## Rekapitulace stavby
Export VZ |  | List obsahuje: |  |  |  |  | 1) Rekapitulace stavby |  |  | 2) Rekapitulace objektů stavby a soupisů prací | [20 empty] | 1.0 | False | False
| optimalizováno pro tisk sestav ve formátu A4 - na výšku | [29 empty] | 0,01 | 21
[31 empty] | 0,01 | 15
| REKAPITULACE STAVBY | [16 empty] | v --- níže se nacházejí doplnkové a pomocné údaje k sestavám --- v | [11 empty] | Návod na vyplnění | 0,001
[30 empty] | Měnit lze pouze buňky se žlutým podbarvením! 1) v Rekapitulaci stavby vyplňte údaje o Uchazeči (přenesou se do ostatních sestav i v jiných listech) 2) na vybraných listech vyplňte v sestavě Soupis prací ceny u položek Podrobnosti k vyplnění naleznete na poslední záložce s Pokyny pro vyplnění | 0,01
|  | Stavba: |  |  |  |  | 2017-16-16-DPS - VYBUDOVÁNÍ ODBORNÝCH UČEBEN A MODERNIZACE STÁVAJÍCÍCH UČEBEN 1. ZŠ V NOVÉM MĚSTĚ NA MORAVĚ | [23 empty] | 0,1
1
|  | Místo: |  |  |  |  | Nové Město na Moravě | [6 empty] | Datum: |  | 15.01.2018 | [14 empty] | 10
100
|  | Zadavatel: | [11 empty] | IČ: | [16 empty] | 0,1
|  |  | Město Nové Město na Moravě | [10 empty] | DIČ: | [16 empty] | 0,1
0,1
|  | Uchazeč: | [11 empty] | IČ: |  | Vyplň údaj | [14 empty] | 0,1
|  |  | Vyplň údaj | [10 empty] | DIČ: |  | Vyplň údaj | [14 empty] | 0,1
False
|  | Projektant: | [11 empty] | IČ: | [16 empty] | False
|  |  | SANTIS a.s. | [10 empty] | DIČ: | [16 empty] | True
0,01
|  | Poznámka: | [28 empty] | 0,1
False
|  | Cena bez DPH | [11 empty] | 0
|  | DPH |  | základní |  |  |  | 21% | ze | 0 |  |  |  | 0
|  |  |  | snížená |  |  |  | 15% | ze | 0 |  |  |  | 0
|  |  |  | zákl. přenesená |  |  |  | 21% | ze | 0 |  |  |  | 0
|  |  |  | sníž. přenesená |  |  |  | 15% | ze | 0 |  |  |  | 0
|  |  |  | nulová |  |  |  | 0% | ze | 0 |  |  |  | 0
|  | Cena s DPH | [6 empty] | v |  | CZK |  |  | 0
REKAPITULACE OBJEKTŮ STAVBY A SOUPISŮ PRACÍ
| Stavba: | [6 empty] | 2017-16-16-DPS - VYBUDOVÁNÍ ODBORNÝCH UČEBEN A MODERNIZACE STÁVAJÍCÍCH UČEBEN 1. ZŠ V NOVÉM MĚSTĚ NA MORAVĚ
| Místo: | [6 empty] | Nové Město na Moravě |  |  |  |  | Datum: |  | 15.01.2018
| Zadavatel: | [6 empty] | Město Nové Město na Moravě |  |  |  |  | Projektant: |  | SANTIS a.s. |  |  | Informatívní údaje z listů zakázek
Uchazeč:
| Kód |  |  |  | Objekt, Soupis prací | [6 empty] | Cena bez DPH [CZK] |  |  |  | Cena s DPH [CZK] | Typ | z toho Ostat. náklady [CZK] | DPH [CZK] | Normohodiny [h] | DPH základní [CZK] | DPH snížená [CZK] | DPH základní přenesená [CZK] | DPH snížená přenesená [CZK] | Základna DPH základní | Základna DPH snížená | Základna DPH zákl. přenesená | Základna DPH sníž. přenesená | Základna DPH nulová
| Náklady stavby celkem | [10 empty] | 0 |  |  |  | 0 |  | 0 | 0 | 0 | 0 | 0 | 0 | 0 | 0 | 0 | 0 | 0 | 0 |  | D | 0 | ###NOIMPORT### | IMPORT | {E97E4441-8FC8-4076-AA3D-354816359B46} | {00000000-0000-0000-0000-000000000000}
|  | SO-01 |  |  |  | BUDOVA ZŠ | [5 empty] | 0 |  |  |  | 0 | STA | 0 | 0 | 0 | 0 | 0 | 0 | 0 | 0 | 0 | 0 | 0 | 0 |  | D | 1 | ###NOIMPORT### | IMPORT | {50EE133C-B3AC-46FD-AE9D-E8AEE2DC8974} | {E97E4441-8FC8-4076-AA3D-354816359B46} | 2
/ |  |  | 1.1, 1.2, 1.3 |  |  |  | 1.1 Architektonicko-stavební řešení, 1.2 Stavebně konstrukční řešení, 1.3 Požárně bezpečnost. řešení |  |  |  |  | 0 |  |  |  | 0 | Soupis | 0 | 0 | 0 | 0 | 0 | 0 | 0 | 0 | 0 | 0 | 0 | 0 |  |  | 2 |  | IMPORT | {0CAA85CA-D024-4F7F-BF81-0527247E4B30} | {50EE133C-B3AC-46FD-AE9D-E8AEE2DC8974}
/ |  |  | 1.3 |  |  |  | Domácí rozhlas s nuceným odposlechem |  |  |  |  | 0 |  |  |  | 0 | Soupis | 0 | 0 | 0 | 0 | 0 | 0 | 0 | 0 | 0 | 0 | 0 | 0 |  |  | 2 |  | IMPORT | {CF882CE3-EFC8-41D7-9D0E-51F8499FC275} | {50EE133C-B3AC-46FD-AE9D-E8AEE2DC8974}
/ |  |  | 1.4 a) |  |  |  | Zařízení pro vytápění, MaR |  |  |  |  | 0 |  |  |  | 0 | Soupis | 0 | 0 | 0 | 0 | 0 | 0 | 0 | 0 | 0 | 0 | 0 | 0 |  |  | 2 |  | IMPORT | {EE77DFD9-FF30-4B76-8C7C-ABFD56582302} | {50EE133C-B3AC-46FD-AE9D-E8AEE2DC8974}
/ |  |  | 1.4 b) |  |  |  | Vnitřní rozvod plynu |  |  |  |  | 0 |  |  |  | 0 | Soupis | 0 | 0 | 0 | 0 | 0 | 0 | 0 | 0 | 0 | 0 | 0 | 0 |  |  | 2 |  | IMPORT | {B401E0A0-DC8C-438F-B9D1-F9445042CBE2} | {50EE133C-B3AC-46FD-AE9D-E8AEE2DC8974}
/ |  |  | 1.4 c) |  |  |  | Zařízení vzduchotechniky, ochlazování staveb |  |  |  |  | 0 |  |  |  | 0 | Soupis | 0 | 0 | 0 | 0 | 0 | 0 | 0 | 0 | 0 | 0 | 0 | 0 |  |  | 2 |  | IMPORT | {1874F12B-F88A-4324-A90C-AC1FB960FE51} | {50EE133C-B3AC-46FD-AE9D-E8AEE2DC8974}
/ |  |  | 1.4 d) |  |  |  | Zdravotně technické instalace |  |  |  |  | 0 |  |  |  | 0 | Soupis | 0 | 0 | 0 | 0 | 0 | 0 | 0 | 0 | 0 | 0 | 0 | 0 |  |  | 2 |  | IMPORT | {A585A54D-C404-4B99-8CA9-88A9DAA01A12} | {50EE133C-B3AC-46FD-AE9D-E8AEE2DC8974}
/ |  |  | 1.4 e) |  |  |  | Zařízení silnoproudé elektrotechniky, bleskosvod |  |  |  |  | 0 |  |  |  | 0 | Soupis | 0 | 0 | 0 | 0 | 0 | 0 | 0 | 0 | 0 | 0 | 0 | 0 |  |  | 2 |  | IMPORT | {7AD5998D-4916-4C3F-879A-D3DA4FD874C3} | {50EE133C-B3AC-46FD-AE9D-E8AEE2DC8974}
/ |  |  | 1.4 f) |  |  |  | Zařízení slaboproudé elektrotechniky |  |  |  |  | 0 |  |  |  | 0 | Soupis | 0 | 0 | 0 | 0 | 0 | 0 | 0 | 0 | 0 | 0 | 0 | 0 |  |  | 2 |  | IMPORT | {D1C27387-1A35-4856-9EDB-982004CB16EB} | {50EE133C-B3AC-46FD-AE9D-E8AEE2DC8974}
/ |  | IO-01 |  |  |  | PŘÍPRAVA ÚZEMÍ + HTÚ | [5 empty] | 0 |  |  |  | 0 | ING | 0 | 0 | 0 | 0 | 0 | 0 | 0 | 0 | 0 | 0 | 0 | 0 |  |  | 1 |  | IMPORT | {0FF89E35-9395-4A77-AA7A-AE60F967FA71} | {E97E4441-8FC8-4076-AA3D-354816359B46} | 2
|  | IO-02 |  |  |  | TERÉNNÍ A SADOVÉ ÚPRAVY | [5 empty] | 0 |  |  |  | 0 | ING | 0 | 0 | 0 | 0 | 0 | 0 | 0 | 0 | 0 | 0 | 0 | 0 |  | D | 1 | ###NOIMPORT### | IMPORT | {96887007-388B-44F8-B0B4-B0ACE34F369E} | {E97E4441-8FC8-4076-AA3D-354816359B46} | 2
/ |  |  | IO-02.1 - IO-02.2 |  |  |  | IO-02.1 KTÚ, IO-02.2 SADOVÉ ÚPRAVY |  |  |  |  | 0 |  |  |  | 0 | Soupis | 0 | 0 | 0 | 0 | 0 | 0 | 0 | 0 | 0 | 0 | 0 | 0 |  |  | 2 |  | IMPORT | {2F4C7B81-5C13-4C25-A515-B10642229C08} | {96887007-388B-44F8-B0B4-B0ACE34F369E}
|  | IO-03 |  |  |  | ZPEVNĚNÉ PLOCHY | [5 empty] | 0 |  |  |  | 0 | ING | 0 | 0 | 0 | 0 | 0 | 0 | 0 | 0 | 0 | 0 | 0 | 0 |  | D | 1 | ###NOIMPORT### | IMPORT | {308C0F39-B776-404D-8318-672932662781} | {E97E4441-8FC8-4076-AA3D-354816359B46} | 2
/ |  |  | IO-03.1 |  |  |  | DVŮR |  |  |  |  | 0 |  |  |  | 0 | Soupis | 0 | 0 | 0 | 0 | 0 | 0 | 0 | 0 | 0 | 0 | 0 | 0 |  |  | 2 |  | IMPORT | {F411132F-9E0B-4B82-AD7B-7017E59FE469} | {308C0F39-B776-404D-8318-672932662781}
|  | IO-04 |  |  |  | KANALIZACE | [5 empty] | 0 |  |  |  | 0 | ING | 0 | 0 | 0 | 0 | 0 | 0 | 0 | 0 | 0 | 0 | 0 | 0 |  | D | 1 | ###NOIMPORT### | IMPORT | {1D1D1FD4-4171-4D7A-B1F6-692BE490F95C} | {E97E4441-8FC8-4076-AA3D-354816359B46} | 2
/ |  |  | IO-04.1 |  |  |  | PŘELOŽKA VNITROAREÁLOVÉ SPLAŠKOVÉ KANALIZACE |  |  |  |  | 0 |  |  |  | 0 | Soupis | 0 | 0 | 0 | 0 | 0 | 0 | 0 | 0 | 0 | 0 | 0 | 0 |  |  | 2 |  | IMPORT | {DF6C95BD-F192-4A81-8788-72BDF9F5585E} | {1D1D1FD4-4171-4D7A-B1F6-692BE490F95C}
/ |  | PS-NT01 |  |  |  | VÝTAH | [5 empty] | 0 |  |  |  | 0 | PRO | 0 | 0 | 0 | 0 | 0 | 0 | 0 | 0 | 0 | 0 | 0 | 0 |  |  | 1 |  | IMPORT | {18BC14C3-9EF6-4A1E-A74E-E38EBB19055A} | {E97E4441-8FC8-4076-AA3D-354816359B46} | 2
/ |  | ON, VN |  |  |  | OSTATNÍ A VEDLEJŠÍ NÁKLADY | [5 empty] | 0 |  |  |  | 0 | VON | 0 | 0 | 0 | 0 | 0 | 0 | 0 | 0 | 0 | 0 | 0 | 0 |  |  | 1 |  | IMPORT | {C97C2BEE-625B-451E-B1BB-6AB07EC681E7} | {E97E4441-8FC8-4076-AA3D-354816359B46} | 2

## 1.1, 1.2, 1.3 - 1.1 Archi...
| List obsahuje: |  | 1) Krycí list soupisu |  | 2) Rekapitulace |  |  | 3) Soupis prací |  |  | Zpět na list: |  | Rekapitulace stavby
optimalizováno pro tisk sestav ve formátu A4 - na výšku | [22 empty] | {0CAA85CA-D024-4F7F-BF81-0527247E4B30}
2
KRYCÍ LIST SOUPISU | [13 empty] | v --- níže se nacházejí doplnkové a pomocné údaje k sestavám --- v | [8 empty] | False
| Stavba: |  | 2017-16-16-DPS - VYBUDOVÁNÍ ODBORNÝCH UČEBEN A MODERNIZACE STÁVAJÍCÍCH UČEBEN 1. ZŠ V NOVÉM MĚSTĚ NA MORAVĚ
| Objekt: |  | SO-01 - BUDOVA ZŠ
| Soupis: |  | 1.1, 1.2, 1.3 - 1.1 Architektonicko-stavební řešení, 1.2 Stavebně konstrukční řešení, 1.3 Požárně bezpečnost. řešení
KSO:
| Místo: |  | Nové Město na Moravě | [5 empty] | Datum: |  | 15.01.2018
| Zadavatel: | [7 empty] | IČ:
|  | Město Nové Město na Moravě | [6 empty] | DIČ:
| Uchazeč: | [7 empty] | IČ:
|  | Dle výběrového řízení | [6 empty] | DIČ:
| Projektant: | [7 empty] | IČ:
|  | SANTIS a.s. | [6 empty] | DIČ:
Poznámka:
| Cena bez DPH | [7 empty] | 0
| DPH | základní | 21% | ze | 0 |  |  |  | 0
|  | snížená | 15% | ze | 0 |  |  |  | 0
|  | zákl. přenesená | 21% | ze | 0 |  |  |  | 0
|  | sníž. přenesená | 15% | ze | 0 |  |  |  | 0
|  | nulová | 0% | ze | 0 |  |  |  | 0
| Cena s DPH |  |  | v | CZK |  |  | 0
REKAPITULACE ČLENĚNÍ SOUPISU PRACÍ
Stavba: |  |  | 2017-16-16-DPS - VYBUDOVÁNÍ ODBORNÝCH UČEBEN A MODERNIZACE STÁVAJÍCÍCH UČEBEN 1. ZŠ V NOVÉM MĚSTĚ NA MORAVĚ
Objekt: |  |  | SO-01 - BUDOVA ZŠ
Soupis: |  |  | 1.1, 1.2, 1.3 - 1.1 Architektonicko-stavební řešení, 1.2 Stavebně konstrukční řešení, 1.3 Požárně bezpečnost. řešení
Místo: |  |  | Nové Město na Moravě |  |  |  | Datum: |  | 15.01.2018
Zadavatel: |  |  | Město Nové Město na Moravě |  |  |  | Projektant: |  | SANTIS a.s.
Uchazeč: |  |  | Dle výběrového řízení
Kód dílu - Popis | [9 empty] | Cena celkem [CZK]
Náklady soupisu celkem | [9 empty] | 0 | [13 empty] | -1
| HSV - Práce a dodávky HSV | [8 empty] | 0
| 1 - Zemní práce | [8 empty] | 0
| 2 - Zakládání | [8 empty] | 0
| 3 - Svislé a kompletní konstrukce | [8 empty] | 0
| 4 - Vodorovné konstrukce | [8 empty] | 0
| 5 - Komunikace | [8 empty] | 0
| 6 - Úpravy povrchů, podlahy a osazování výplní | [8 empty] | 0
| 9 - Ostatní konstrukce a práce-bourání | [8 empty] | 0
| 99 - Přesun hmot | [8 empty] | 0
| PSV - Práce a dodávky PSV | [8 empty] | 0
| 711 - Izolace proti vodě, vlhkosti a plynům | [8 empty] | 0
| 712 - Povlakové krytiny | [8 empty] | 0
| 713 - Izolace tepelné | [8 empty] | 0
| 714 - Akustická a protiotřesová opatření | [8 empty] | 0
| 762 - Konstrukce tesařské | [8 empty] | 0
| 763 - Konstrukce suché výstavby | [8 empty] | 0
| 764 - Konstrukce klempířské | [8 empty] | 0
| 766 - Konstrukce truhlářské + soupis movitých věcí | [8 empty] | 0
| 767 - Konstrukce zámečnické | [8 empty] | 0
| 781 - Dokončovací práce - obklady keramické | [8 empty] | 0
| 783 - Nátěry | [8 empty] | 0
| 784 - Dokončovací práce - malby | [8 empty] | 0
| INT - INTERIÉR BEZ DEKORAČNÍCH DOPLŇKŮ | [8 empty] | 0
| PBŘ - Doplnění | [8 empty] | 0
SOUPIS PRACÍ
Stavba: |  |  | 2017-16-16-DPS - VYBUDOVÁNÍ ODBORNÝCH UČEBEN A MODERNIZACE STÁVAJÍCÍCH UČEBEN 1. ZŠ V NOVÉM MĚSTĚ NA MORAVĚ
Objekt: |  |  | SO-01 - BUDOVA ZŠ
Soupis: |  |  | 1.1, 1.2, 1.3 - 1.1 Architektonicko-stavební řešení, 1.2 Stavebně konstrukční řešení, 1.3 Požárně bezpečnost. řešení
Místo: |  |  | Nové Město na Moravě |  |  |  | Datum: |  | 15.01.2018
Zadavatel: |  |  | Město Nové Město na Moravě |  |  |  | Projektant: |  | SANTIS a.s.
Uchazeč: |  |  | Dle výběrového řízení
PČ | Typ | Kód | Popis |  |  | MJ | Množství | J.cena [CZK] |  | Cena celkem [CZK] |  | Cenová soustava |  | Poznámka | DPH | J. Nh [h] | Nh celkem [h] | J. hmotnost [t] | Hmotnost celkem [t] | J. suť [t] | Suť Celkem [t]
Náklady soupisu celkem | [9 empty] | 0 | [6 empty] | 0 |  | 7551.7146 |  | 2366.9576 |  | D | -1 | [10 empty] | 0
| HSV - Práce a dodávky HSV | [8 empty] | 0 | [6 empty] | 0 |  | 7301.7936 |  | 2366.9576 | 1 | D | 0 |  |  |  | ROZPOCET | [6 empty] | 0
| 1 - Zemní práce | [8 empty] | 0 | [6 empty] | 0 |  | 7.8676 |  | 0 | 1 | D | 1 |  |  |  | ROZPOCET | [6 empty] | 0
1 | K | 115101R1616 | Čerpání vody na dopravní výšku do 10 m průměrný přítok do 500 l/min. |  |  | hod | 960 |  |  | 0 |  |  |  |  | základní |  |  | 4e-05 | 0.0384 | 0 | 0 | 4 | K | 2 |  |  |  | ROZPOCET | 0 | 0 | 0 | 0 | 0 | 1 | 0
|  |  | Čerpání vody na dopravní výšku do 10 m průměrný přítok do 500 l/min. | [19 empty] | PP | 2
|  |  | Poznámka k položce: Počet hodin je předpoklad. Pokud shledá uchazeč tento předpoklad za nedostatečný, musí ho zohlednit v jednotkové ceně. Viz výkresová dokumentace, TZ a PBŘ stavby. Zejména část základy. | [19 empty] | P | 2
|  |  | Odhad - 40 dní | [19 empty] | VV | 2 | 1 | -1 | 0 | ROZPOCET
|  |  | 40*24 "hod" |  |  |  | 960 | [15 empty] | VV | 2 | 2 | -1 | 1 | ROZPOCET
2 | K | 1151013R1616 | Pohotovost čerpací soupravy pro dopravní výšku do 10 m přítok do 500 l/min |  |  | den | 40 |  |  | 0 |  |  |  |  | základní |  |  | 0 | 0 | 0 | 0 | 4 | K | 2 |  |  |  | ROZPOCET | 0 | 0 | 0 | 0 | 0 | 1 | 0
|  |  | Pohotovost čerpací soupravy pro dopravní výšku do 10 m přítok do 500 l/min | [19 empty] | PP | 2
|  |  | Poznámka k položce: Počet dní je předpoklad. Pokud shledá uchazeč tento předpoklad za nedostatečný, musí ho zohlednit v jednotkové ceně. Viz výkresová dokumentace, TZ a PBŘ stavby. Zejména část základy. | [19 empty] | P | 2
|  |  | Odhad - 40 dní | [19 empty] | VV | 2 | 1 | -1 | 0 | ROZPOCET
|  |  | 40 "dní" |  |  |  | 40 | [15 empty] | VV | 2 | 2 | -1 | 1 | ROZPOCET
3 | K | 1222011021398R1616 | Odkopávky a prokopávky nezapažené s přehozením výkopku na vzdálenost do 3 m nebo s naložením na dopravní prostředek v hornině tř. 3 od 100 do 1 000 m3. Včetně příplatku k cenám za lepivost hornin. Včetně příplatku za ztížení vykopávky v blízkosti podzem |  |  | m3 | 147 |  |  | 0 |  |  |  |  | základní |  |  | 0 | 0 | 0 | 0 | 4 | K | 2 |  |  |  | ROZPOCET | 0 | 0 | 0 | 0 | 0 | 1 | 0
|  |  | Odkopávky a prokopávky nezapažené s přehozením výkopku na vzdálenost do 3 m nebo s naložením na dopravní prostředek v hornině tř. 3 od 100 do 1 000 m3. Včetně příplatku k cenám za lepivost hornin. Včetně příplatku za ztížení vykopávky v blízkosti podzemního vedení. Včetně úpravy a urovnání dna do předepsaného profilu a spádu se zhutněním (požadované parametry hutnění viz PD). Včetně příplatku za oblouky. | [19 empty] | PP | 2
|  |  | Poznámka k položce: Odkopávky a prokopávky nezapažené s přehozením výkopku na vzdálenost do 3 m nebo s naložením na dopravní prostředek v hornině tř. 3 od 100 do 1 000 m3. Včetně příplatku k cenám za lepivost hornin. Včetně příplatku za ztížení vykopávky v blízkosti podzemního vedení. Včetně úpravy a urovnání dna do předepsaného profilu a spádu se zhutněním (požadované parametry hutnění viz PD). Včetně příplatku za oblouky. Pozn.: Výkopek nutno předpokládat v třídě rozpojitelnosti dle TZ (% odhad skladby). Včetně ochrany základové spáry před poškozením mechanickými nebo klimatickými vlivy. Včetně ručního (případně drobné mechanismy) dočištění základové spáry - cca v tl. posledních 150 mm. ZS - v jednotné kvalitě, ručně začištěná. Odkopávky z úrovně HTÚ - prohloubení figur HTÚ. Viz výkresová dokumentace, TZ a PBŘ stavby. Zejména část HTÚ a základy. | [19 empty] | P | 2
|  |  | Výkopové práce - hornina tř. 3 - 60% | [19 empty] | VV | 2 | 1 | -1 | 0 | ROZPOCET
|  |  | 245,0 "m3" |  |  |  | 245 | [15 empty] | VV | 2 | 2 | -1 | 0 | ROZPOCET
|  |  | Součet |  |  |  | 245 | [15 empty] | VV | 2 | 4 | -1 | 0 | ROZPOCET
|  |  | 245,0*0,60 "m3; 60% výkopu v hornině tř. 3" |  |  |  | 147 | [15 empty] | VV | 2 | 2 | -1 | 1 | ROZPOCET
4 | K | 1222011021498R1616 | Odkopávky a prokopávky nezapažené s přehozením výkopku na vzdálenost do 3 m nebo s naložením na dopravní prostředek v hornině tř. 4 do 100 m3. Včetně příplatku k cenám za lepivost hornin. Včetně příplatku za ztížení vykopávky v blízkosti podzemního vede |  |  | m3 | 73.5 |  |  | 0 |  |  |  |  | základní |  |  | 0 | 0 | 0 | 0 | 4 | K | 2 |  |  |  | ROZPOCET | 0 | 0 | 0 | 0 | 0 | 1 | 0
|  |  | Odkopávky a prokopávky nezapažené s přehozením výkopku na vzdálenost do 3 m nebo s naložením na dopravní prostředek v hornině tř. 4 do 100 m3. Včetně příplatku k cenám za lepivost hornin. Včetně příplatku za ztížení vykopávky v blízkosti podzemního vedení. Včetně úpravy a urovnání dna do předepsaného profilu a spádu se zhutněním (požadované parametry hutnění viz PD). Včetně příplatku za oblouky. | [19 empty] | PP | 2
|  |  | Poznámka k položce: Odkopávky a prokopávky nezapažené s přehozením výkopku na vzdálenost do 3 m nebo s naložením na dopravní prostředek v hornině tř. 4 do 100 m3. Včetně příplatku k cenám za lepivost hornin. Včetně příplatku za ztížení vykopávky v blízkosti podzemního vedení. Včetně úpravy a urovnání dna do předepsaného profilu a spádu se zhutněním (požadované parametry hutnění viz PD). Včetně příplatku za oblouky. Pozn.: Výkopek nutno předpokládat v třídě rozpojitelnosti dle TZ (% odhad skladby). Včetně ochrany základové spáry před poškozením mechanickými nebo klimatickými vlivy. Včetně ručního (případně drobné mechanismy) dočištění základové spáry - cca v tl. posledních 150 mm. ZS - v jednotné kvalitě, ručně začištěná. Odkopávky z úrovně HTÚ - prohloubení figur HTÚ. Viz výkresová dokumentace, TZ a PBŘ stavby. Zejména část HTÚ a základy. | [19 empty] | P | 2
|  |  | Výkopové práce - hornina tř. 4 - 30% | [19 empty] | VV | 2 | 1 | -1 | 0 | ROZPOCET
|  |  | 245,0 "m3" |  |  |  | 245 | [15 empty] | VV | 2 | 2 | -1 | 0 | ROZPOCET
|  |  | Součet |  |  |  | 245 | [15 empty] | VV | 2 | 4 | -1 | 0 | ROZPOCET
|  |  | 245,0*0,30 "m3; 30% výkopu v hornině tř. 4" |  |  |  | 73.5 | [15 empty] | VV | 2 | 2 | -1 | 1 | ROZPOCET
5 | K | 1222011021598R1616 | Odkopávky a prokopávky nezapažené s přehozením výkopku na vzdálenost do 3 m nebo s naložením na dopravní prostředek v hornině tř. 5 do 100 m3. Včetně příplatku za ztížení vykopávky v blízkosti podzemního vedení. Včetně úpravy a urovnání dna do předepsa |  |  | m3 | 24.5 |  |  | 0 |  |  |  |  | základní |  |  | 0 | 0 | 0 | 0 | 4 | K | 2 |  |  |  | ROZPOCET | 0 | 0 | 0 | 0 | 0 | 1 | 0
|  |  | Odkopávky a prokopávky nezapažené s přehozením výkopku na vzdálenost do 3 m nebo s naložením na dopravní prostředek v hornině tř. 5 do 100 m3. Včetně příplatku za ztížení vykopávky v blízkosti podzemního vedení. Včetně úpravy a urovnání dna do předepsaného profilu a spádu se zhutněním (požadované parametry hutnění viz PD). Včetně příplatku za oblouky. | [19 empty] | PP | 2
|  |  | Poznámka k položce: Odkopávky a prokopávky nezapažené s přehozením výkopku na vzdálenost do 3 m nebo s naložením na dopravní prostředek v hornině tř. 5 do 100 m3. Včetně příplatku za ztížení vykopávky v blízkosti podzemního vedení. Včetně úpravy a urovnání dna do předepsaného profilu a spádu se zhutněním (požadované parametry hutnění viz PD). Včetně příplatku za oblouky. Pozn.: Výkopek nutno předpokládat v třídě rozpojitelnosti dle TZ (% odhad skladby). Včetně ochrany základové spáry před poškozením mechanickými nebo klimatickými vlivy. Včetně ručního (případně drobné mechanismy) dočištění základové spáry - cca v tl. posledních 150 mm. ZS - v jednotné kvalitě, ručně začištěná. Odkopávky z úrovně HTÚ - prohloubení figur HTÚ. Viz výkresová dokumentace, TZ a PBŘ stavby. Zejména část HTÚ a základy. | [19 empty] | P | 2
|  |  | Výkopové práce - hornina tř. 5 - 10% | [19 empty] | VV | 2 | 1 | -1 | 0 | ROZPOCET
|  |  | 245,0 "m3" |  |  |  | 245 | [15 empty] | VV | 2 | 2 | -1 | 0 | ROZPOCET
|  |  | Součet |  |  |  | 245 | [15 empty] | VV | 2 | 4 | -1 | 0 | ROZPOCET
|  |  | 245,0*0,10 "m3; 10% výkopu v hornině tř. 5" |  |  |  | 24.5 | [15 empty] | VV | 2 | 2 | -1 | 1 | ROZPOCET
6 | K | 1627011061529R1616 | Vodorovné přemístění výkopku nebo sypaniny po suchu na obvyklém dopravním prostředku, bez naložení výkopku, avšak se složením bez rozhrnutí z horniny tř. 1 až 6 na skládku, na vzdálenost - počet km dle nabídky zhotovitele stavby. Včetně předání osobě op |  |  | m3 | 245 |  |  | 0 |  |  |  |  | základní |  |  | 0 | 0 | 0 | 0 | 4 | K | 2 |  |  |  | ROZPOCET | 0 | 0 | 0 | 0 | 0 | 1 | 0
|  |  | Vodorovné přemístění výkopku nebo sypaniny po suchu na obvyklém dopravním prostředku, bez naložení výkopku, avšak se složením bez rozhrnutí z horniny tř. 1 až 6 na skládku, na vzdálenost - počet km dle nabídky zhotovitele stavby. Včetně předání osobě oprávněné k nakládání s odpady - např. uložení na skládku včetně poplatku za skládku (dle nabídky zhotovitele stavby). | [19 empty] | PP | 2
|  |  | Poznámka k položce: Vodorovné přemístění výkopku nebo sypaniny po suchu na obvyklém dopravním prostředku, bez naložení výkopku, avšak se složením bez rozhrnutí z horniny tř. 1 až 6 na skládku, na vzdálenost - počet km dle nabídky zhotovitele stavby. Včetně předání osobě oprávněné k nakládání s odpady - např. uložení na skládku včetně poplatku za skládku (dle nabídky zhotovitele stavby). Přebytečná zemina bude dle postupu výstavby etapovitě předávána osobě oprávněné k nakládání s odpady k likvidaci. Odkopávky z úrovně HTÚ - prohloubení figur HTÚ. Viz výkresová dokumentace, TZ a PBŘ stavby. Zejména část HTÚ a základy. | [19 empty] | P | 2
|  |  | Vodorovné přemístění výkopku na skládku | [19 empty] | VV | 2 | 1 | -1 | 0 | ROZPOCET
|  |  | 245,0 "m3" |  |  |  | 245 | [15 empty] | VV | 2 | 2 | -1 | 0 | ROZPOCET
|  |  | Součet |  |  |  | 245 | [15 empty] | VV | 2 | 4 | -1 | 1 | ROZPOCET
7 | K | 174101104198531R1616 | D+M Dovoz vhodné zeminy - štěrkodrť / kamenitopísčitá zemina frakce 0-63 mm o vhodné vlhkosti, včetně dodávky materiálu - počet km dle nabídky zhotovitele stavby. Včetně složení zeminy na meziskládce, bez rozhrnutí. |  |  | m3 | 130 |  |  | 0 |  |  |  |  | základní |  |  | 0 | 0 | 0 | 0 | 4 | K | 2 |  |  |  | ROZPOCET | 0 | 0 | 0 | 0 | 0 | 1 | 0
|  |  | D+M Dovoz vhodné zeminy - štěrkodrť / kamenitopísčitá zemina frakce 0-63 mm o vhodné vlhkosti, včetně dodávky materiálu - počet km dle nabídky zhotovitele stavby. Včetně složení zeminy na meziskládce, bez rozhrnutí. | [19 empty] | PP | 2
|  |  | Poznámka k položce: Pozn.: V době zpracování projektu nebyl znám zdroj zeminy - je věcí uchazeče v rámci nabídkového řízení, včetně kalkulace přemístění. Viz výkresová dokumentace, TZ a PBŘ stavby. Zejména část základy. | [19 empty] | P | 2
|  |  | Dovoz vhodné zeminy | [19 empty] | VV | 2 | 1 | -1 | 0 | ROZPOCET
|  |  | 130,0 "m3" |  |  |  | 130 | [15 empty] | VV | 2 | 2 | -1 | 0 | ROZPOCET
|  |  | Součet |  |  |  | 130 | [15 empty] | VV | 2 | 4 | -1 | 1 | ROZPOCET
8 | K | 1712011019752R1616 | Uložení sypaniny do násypů s rozprostřením sypaniny ve vrstvách a s hrubým urovnáním nezhutněných z jakýchkoliv hornin - rozprostření a urovnání zeminy na mezideponii v místě stavby. |  |  | m3 | 130 |  |  | 0 |  |  |  |  | základní |  |  | 0 | 0 | 0 | 0 | 4 | K | 2 |  |  |  | ROZPOCET | 0 | 0 | 0 | 0 | 0 | 1 | 0
|  |  | Uložení sypaniny do násypů s rozprostřením sypaniny ve vrstvách a s hrubým urovnáním nezhutněných z jakýchkoliv hornin - rozprostření a urovnání zeminy na mezideponii v místě stavby. | [19 empty] | PP | 2
|  |  | Poznámka k položce: Zemina na mezideponii nesmí degradovat. Viz výkresová dokumentace, TZ a PBŘ stavby. Zejména část základy. | [19 empty] | P | 2
|  |  | Rozprostření a urovnání zeminy na mezideponii v místě stavby | [19 empty] | VV | 2 | 1 | -1 | 0 | ROZPOCET
|  |  | 130,0 "m3" |  |  |  | 130 | [15 empty] | VV | 2 | 2 | -1 | 0 | ROZPOCET
|  |  | Součet |  |  |  | 130 | [15 empty] | VV | 2 | 4 | -1 | 1 | ROZPOCET
9 | K | 16710110a9552R1616 | Nakládání zeminy na dopravní prostředek, množství od 100 do 1 000 m3, v hornině jakékoliv třídy. |  |  | m3 | 130 |  |  | 0 |  |  |  |  | základní |  |  | 0 | 0 | 0 | 0 | 4 | K | 2 |  |  |  | ROZPOCET | 0 | 0 | 0 | 0 | 0 | 1 | 0
|  |  | Nakládání zeminy na dopravní prostředek, množství od 100 do 1 000 m3, v hornině jakékoliv třídy. | [19 empty] | PP | 2
|  |  | Poznámka k položce: Viz výkresová dokumentace, TZ a PBŘ stavby. Zejména část základy. | [19 empty] | P | 2
|  |  | Nakládání zeminy na dopravní prostředek | [19 empty] | VV | 2 | 1 | -1 | 0 | ROZPOCET
|  |  | 130,0 "m3" |  |  |  | 130 | [15 empty] | VV | 2 | 2 | -1 | 0 | ROZPOCET
|  |  | Součet |  |  |  | 130 | [15 empty] | VV | 2 | 4 | -1 | 1 | ROZPOCET
10 | K | 1623011019133R1616 | Vodorovné přemístění výkopku nebo sypaniny po suchu na obvyklém dopravním prostředku, bez naložení výkopku, avšak se složením bez rozhrnutí z horniny tř. 1 až 6 na vzdálenost do 250 m. |  |  | m3 | 130 |  |  | 0 |  |  |  |  | základní |  |  | 0 | 0 | 0 | 0 | 4 | K | 2 |  |  |  | ROZPOCET | 0 | 0 | 0 | 0 | 0 | 1 | 0
|  |  | Vodorovné přemístění výkopku nebo sypaniny po suchu na obvyklém dopravním prostředku, bez naložení výkopku, avšak se složením bez rozhrnutí z horniny tř. 1 až 6 na vzdálenost do 250 m. | [19 empty] | PP | 2
|  |  | Poznámka k položce: Viz výkresová dokumentace, TZ a PBŘ stavby. Zejména část základy. | [19 empty] | P | 2
|  |  | Vodorovné přemístění zeminy | [19 empty] | VV | 2 | 1 | -1 | 0 | ROZPOCET
|  |  | 130,0 "m3; Odvoz z mezideponie" |  |  |  | 130 | [15 empty] | VV | 2 | 2 | -1 | 0 | ROZPOCET
|  |  | Součet |  |  |  | 130 | [15 empty] | VV | 2 | 4 | -1 | 1 | ROZPOCET
11 | K | 1741011019595R1616 | Násyp sypaninou z vhodné zeminy - postupné provádění jednotlivých vrstev násypů (tloušťka dle PD a TZ), včetně uložení a rozhrnutí zeminy, tvarování jednotlivých vrstev a zhutnění po vrstvách dle požadavků PD a TZ (parametry hutnění viz PD). Včetně přípl |  |  | m3 | 130 |  |  | 0 |  |  |  |  | základní |  |  | 0 | 0 | 0 | 0 | 4 | K | 2 |  |  |  | ROZPOCET | 0 | 0 | 0 | 0 | 0 | 1 | 0
|  |  | Násyp sypaninou z vhodné zeminy - postupné provádění jednotlivých vrstev násypů (tloušťka dle PD a TZ), včetně uložení a rozhrnutí zeminy, tvarování jednotlivých vrstev a zhutnění po vrstvách dle požadavků PD a TZ (parametry hutnění viz PD). Včetně příplatku za oblouky. | [19 empty] | PP | 2
|  |  | Poznámka k položce: Násyp sypaninou z vhodné zeminy - postupné provádění jednotlivých vrstev násypů (tloušťka dle PD a TZ), včetně uložení a rozhrnutí zeminy, tvarování jednotlivých vrstev a zhutnění po vrstvách dle požadavků PD a TZ (parametry hutnění viz PD). Včetně příplatku za oblouky. Postup provádění viz TZ. Viz výkresová dokumentace, TZ a PBŘ stavby. Zejména část základy. | [19 empty] | P | 2
|  |  | Provedení násypů | [19 empty] | VV | 2 | 1 | -1 | 0 | ROZPOCET
|  |  | 130,0 "m3" |  |  |  | 130 | [15 empty] | VV | 2 | 2 | -1 | 0 | ROZPOCET
|  |  | Součet |  |  |  | 130 | [15 empty] | VV | 2 | 4 | -1 | 1 | ROZPOCET
12 | K | 77336182R1616 | D+M Připlatek za provádění zemních prací v uzavřeném a omezeném prostoru. |  |  | kus | 1 |  |  | 0 |  |  |  |  | základní |  |  | 1.0602 | 1.0602 | 0 | 0 | 4 | K | 2 |  |  |  | ROZPOCET | 0 | 0 | 0 | 0 | 0 | 1 | 0
|  |  | D+M Připlatek za provádění zemních prací v uzavřeném a omezeném prostoru. | [19 empty] | PP | 2
|  |  | Poznámka k položce: Viz výkresová dokumentace, TZ a PBŘ stavby. Zejména část základy a bourací práce. | [19 empty] | P | 2
13 | K | 132731321616 | D+M Lokální sanace základové spáry z betonu prostého C16/20-XC1. |  |  | m3 | 3 |  |  | 0 |  |  |  |  | základní |  |  | 2.2563 | 6.769 | 0 | 0 | 4 | K | 2 |  |  |  | ROZPOCET | 0 | 0 | 0 | 0 | 0 | 1 | 0
|  |  | D+M Lokální sanace základové spáry z betonu prostého C16/20-XC1. | [19 empty] | PP | 2
|  |  | Poznámka k položce: Při provádění ZS lze předpokládat drobné výškové úpravy v závislosti na kvalitě podloží. Viz výkresová dokumentace, TZ a PBŘ stavby. Zejména část základy. | [19 empty] | P | 2
|  |  | Lokální sanace základové spáry | [19 empty] | VV | 2 | 1 | -1 | 0 | ROZPOCET
|  |  | 3,0 "m3" |  |  |  | 3 | [15 empty] | VV | 2 | 2 | -1 | 1 | ROZPOCET
| 2 - Zakládání | [8 empty] | 0 | [6 empty] | 0 |  | 1360.4154 |  | 0 | 1 | D | 1 |  |  |  | ROZPOCET | [6 empty] | 0
14 | K | 27336182R1616 | D+M Připlatek za ztížené + ruční provádění části základových konstrukcí. |  |  | HZS | 200 |  |  | 0 |  |  |  |  | základní |  |  | 1.0602 | 212.034 | 0 | 0 | 4 | K | 2 |  |  |  | ROZPOCET | 0 | 0 | 0 | 0 | 0 | 1 | 0
|  |  | D+M Připlatek za ztížené + ruční provádění části základových konstrukcí. | [19 empty] | PP | 2
|  |  | Poznámka k položce: Počet hodin je předpoklad. Pokud shledá uchazeč tento předpoklad za nedostatečný, musí ho zohlednit v jednotkové ceně. Viz výkresová dokumentace, TZ a PBŘ stavby. Zejména část základy. | [19 empty] | P | 2
15 | K | 273361820R1616 | D+M Připlatek za provedení podchycení stávajících základů podbetonováním. |  |  | kus | 1 |  |  | 0 |  |  |  |  | základní |  |  | 1.0602 | 1.0602 | 0 | 0 | 4 | K | 2 |  |  |  | ROZPOCET | 0 | 0 | 0 | 0 | 0 | 1 | 0
|  |  | D+M Připlatek za provedení podchycení stávajících základů podbetonováním. | [19 empty] | PP | 2
|  |  | Poznámka k položce: Pozn.: V případě nově budovaných základů navržených v blízkosti stávajících základů, je nutné ověřit hloubku založení stávajících základů a přizpůsobit hloubku založení nových základů shodně s původními základy. V případě nedostečné hloubky založení navazujících nebo sousedních objektů bude provádění základových konstrukcí řešeno po etapách s max. délkou pracovního záběru 1,5-2,0 m, případně bude provedeno podchycení stávajících základů podbetonávkou z prostého betonu C16/20-XC1. Změna výškového rozdílu nových základů bude provedena pomocí odskoků max. po 0,5 m. Viz výkresová dokumentace, TZ a PBŘ stavby. Zejména část základy. | [19 empty] | P | 2
16 | K | 3231311136 79162016 | D+M Ochranná vrstva hydroizolace - ochranný cementový potěr, tl. 30 mm. Včetně zřízení a odstranění bednění (5,50 m2).Včetně příplatku za oblouky. |  |  | m3 | 7.003 |  |  | 0 |  |  |  |  | základní |  |  | 2.4533 | 17.1804 | 0 | 0 | 4 | K | 2 |  |  |  | ROZPOCET | 0 | 0 | 0 | 0 | 0 | 1 | 0
|  |  | D+M Ochranná vrstva hydroizolace - ochranný cementový potěr, tl. 30 mm. Včetně zřízení a odstranění bednění (5,50 m2). Včetně příplatku za oblouky. | [19 empty] | PP | 2
|  |  | Poznámka k položce: A1 Konstrukci lze zatěžovat až po nabytí předepsané pevnosti. Včetně vytvoření a provedení prostupů, drážek, sekacích prací, provedení chrániček vč. utěsnění, těsnících plechů, profilů, atd. Prostupy opatřit typovou prostupkou s dotěsněním. Prostupy v místě podkladního betonu a podbetonávky obalit izolací z minerální vaty. Trubní vedení v místě průchodu bet. konstrukcemi oddilatovat pěnovou páskou. Veškeré dilatační spáry budou opatřeny dilatačním těsnícím profilem. Veškeré pracovní spáry nutno opatřit těsnící páskou. Požadované charakteristiky - viz PD. Požadavky na kvalitu, vlastnosti, technickou specifikaci - viz TZ, základy a stavebně konstrukční část. Viz výkresová dokumentace, TZ a PBŘ stavby. Zejména část základy, stavebně konstrukční část. | [19 empty] | P | 2
|  |  | Ochranná vrstva hydroizolace - cementový potěr, tl. 30 mm | [19 empty] | VV | 2 | 1 | -1 | 0 | ROZPOCET
|  |  | 212,20*0,030 "m3" |  |  |  | 6.366 | [15 empty] | VV | 2 | 2 | -1 | 0 | ROZPOCET
|  |  | Součet |  |  |  | 6.366 | [15 empty] | VV | 2 | 4 | -1 | 0 | ROZPOCET
|  |  | 6,366*1,10 "m3" |  |  |  | 7.003 | [15 empty] | VV | 2 | 2 | -1 | 1 | ROZPOCET
17 | K | 2793228119196R1616 | D+M Podkladní beton (tl. 200 mm) základových konstrukcí - monolitický, z betonu prostého tř. C16/20-XC1. Včetně zřízení a odstranění bednění (2,50 m2). |  |  | m2 | 7.425 |  |  | 0 |  |  |  |  | základní |  |  | 2.4533 | 18.2157 | 0 | 0 | 4 | K | 2 |  |  |  | ROZPOCET | 0 | 0 | 0 | 0 | 0 | 1 | 0
|  |  | D+M Podkladní beton (tl. 200 mm) základových konstrukcí - monolitický, z betonu prostého tř. C16/20-XC1. Včetně zřízení a odstranění bednění (2,50 m2). | [19 empty] | PP | 2
|  |  | Poznámka k položce: A2 Konstrukci lze zatěžovat až po nabytí předepsané pevnosti. Včetně vytvoření a provedení prostupů, drážek, sekacích prací, provedení chrániček vč. utěsnění, těsnících plechů, profilů, atd. Prostupy opatřit typovou prostupkou s dotěsněním. Prostupy v místě podkladního betonu a podbetonávky obalit izolací z minerální vaty. Trubní vedení v místě průchodu bet. konstrukcemi oddilatovat pěnovou páskou. Veškeré dilatační spáry budou opatřeny dilatačním těsnícím profilem. Veškeré pracovní spáry nutno opatřit těsnící páskou. Požadované charakteristiky betonu - viz PD. Požadavky na kvalitu, vlastnosti, technickou specifikaci - viz TZ, základy a stavebně konstrukční část. Viz výkresová dokumentace, TZ a PBŘ stavby. Zejména část základy a stavebně konstrukční část. | [19 empty] | P | 2
|  |  | Podkladní beton tl. 200 mm | [19 empty] | VV | 2 | 1 | -1 | 0 | ROZPOCET
|  |  | 6,75 "m2" |  |  |  | 6.75 | [15 empty] | VV | 2 | 2 | -1 | 0 | ROZPOCET
|  |  | Mezisoučet |  |  |  | 6.75 | [15 empty] | VV | 2 | 3 | -1 | 0 | ROZPOCET
|  |  | 6,75*1,10 "m2" |  |  |  | 7.425 | [15 empty] | VV | 2 | 2 | -1 | 1 | ROZPOCET
18 | K | 27932281191965R1616 | D+M Podbetonávky a základové konstrukce - monolitické, z betonu prostého tř. C16/20-XC1. Včetně zřízení a odstranění bednění (210,0 m2). Včetně příplatku za oblouky. |  |  | m3 | 54.419 |  |  | 0 |  |  |  |  | základní |  |  | 2.4533 | 133.5056 | 0 | 0 | 4 | K | 2 |  |  |  | ROZPOCET | 0 | 0 | 0 | 0 | 0 | 1 | 0
|  |  | D+M Podbetonávky a základové konstrukce - monolitické, z betonu prostého tř. C16/20-XC1. Včetně zřízení a odstranění bednění (210,0 m2). Včetně příplatku za oblouky. | [19 empty] | PP | 2
|  |  | Poznámka k položce: Konstrukci lze zatěžovat až po nabytí předepsané pevnosti. Výška úrovně základové spáry je určená orientačně a bude upřesněna na základě skutečných poměrů na staveništi tak, aby byla splněna požadovaná únosnost základové spáry dle PD. Nutno založit do únosné zeminy, do nezámrzné hloubky. Včetně vytvoření a provedení prostupů, drážek, sekacích prací, provedení chrániček vč. utěsnění, těsnících plechů, profilů, atd. Prostupy opatřit typovou prostupkou s dotěsněním. Prostupy v místě podkladního betonu a podbetonávky obalit izolací z minerální vaty. Trubní vedení v místě průchodu bet. konstrukcemi oddilatovat pěnovou páskou. Veškeré dilatační spáry budou opatřeny dilatačním těsnícím profilem. Veškeré pracovní spáry nutno opatřit těsnící páskou. Požadované charakteristiky betonu - viz PD. Požadavky na kvalitu, vlastnosti, technickou specifikaci - viz TZ, základy a stavebně konstrukční část. Viz výkresová dokumentace, TZ a PBŘ stavby. Zejména část základy a stavebně konstrukční část. | [19 empty] | P | 2
|  |  | Podbetonávky + základové konstrukce - monolitické | [19 empty] | VV | 2 | 1 | -1 | 0 | ROZPOCET
|  |  | 8,65*0,400 "m3; Podbetonávka tl. 400 mm" |  |  |  | 3.46 | [15 empty] | VV | 2 | 2 | -1 | 0 | ROZPOCET
|  |  | 0,40*0,450 "m3; Podbetonávka tl. 450 mm" |  |  |  | 0.18 | [15 empty] | VV | 2 | 2 | -1 | 0 | ROZPOCET
|  |  | 15,95*0,500 "m3; Podbetonávka tl. 500 mm" |  |  |  | 7.975 | [15 empty] | VV | 2 | 2 | -1 | 0 | ROZPOCET
|  |  | 19,85*0,550 "m3; Podbetonávka tl. 550 mm" |  |  |  | 10.918 | [15 empty] | VV | 2 | 2 | -1 | 0 | ROZPOCET
|  |  | 28,60*0,650 "m3; Podbetonávka tl. 650 mm" |  |  |  | 18.59 | [15 empty] | VV | 2 | 2 | -1 | 0 | ROZPOCET
|  |  | 1,55*0,700 "m3; Podbetonávka tl. 700 mm" |  |  |  | 1.085 | [15 empty] | VV | 2 | 2 | -1 | 0 | ROZPOCET
|  |  | 2,35*0,830 "m3; Podbetonávka tl. 830 mm" |  |  |  | 1.951 | [15 empty] | VV | 2 | 2 | -1 | 0 | ROZPOCET
|  |  | 0,85*1,40 "m3; Podbetonávka tl. 1400 mm" |  |  |  | 1.19 | [15 empty] | VV | 2 | 2 | -1 | 0 | ROZPOCET
|  |  | Mezisoučet |  |  |  | 45.349 | [15 empty] | VV | 2 | 3 | -1 | 0 | ROZPOCET
|  |  | 45,349*1,20 "m3; Betonáž přímo do výkopu" |  |  |  | 54.419 | [15 empty] | VV | 2 | 2 | -1 | 1 | ROZPOCET
19 | K | 6313118360A27R1616 | D+M Železobetonové základové pasy a patky - monolitické, z betonu (bez výztuže) tř. C 25/30 - XA1-XC4-XF2, tl. cca 180-450 mm. Provedení vhodnou technologií. Včetně řešení a provedení prostupů. Včetně zřízení a odstranění bednění (275,0 m2). Včetně |  |  | m3 | 39.001 |  |  | 0 |  |  |  |  | základní |  |  | 2.4533 | 95.6808 | 0 | 0 | 4 | K | 2 |  |  |  | ROZPOCET | 0 | 0 | 0 | 0 | 0 | 1 | 0
|  |  | D+M Železobetonové základové pasy a patky - monolitické, z betonu (bez výztuže) tř. C 25/30 - XA1-XC4-XF2, tl. cca 180-450 mm. Provedení vhodnou technologií. Včetně řešení a provedení prostupů. Včetně zřízení a odstranění bednění (275,0 m2). Včetně pomocných prací a materiálů (např. ošetření pracovních spar, hran, atd.). Včetně příplatku za oblouky. | [19 empty] | PP | 2
|  |  | Poznámka k položce: D+M Železobetonové základové pasy a patky - monolitické, z betonu (bez výztuže) tř. C 25/30 - XA1-XC4-XF2, tl. cca 180-450 mm. Provedení vhodnou technologií. Včetně řešení a provedení prostupů. Včetně zřízení a odstranění bednění (275,0 m2). Včetně pomocných prací a materiálů (např. ošetření pracovních spar, hran, atd.). Včetně příplatku za oblouky. Konstrukci lze zatěžovat až po nabytí předepsané pevnosti. Včetně vytvoření a provedení prostupů, drážek, sekacích prací, provedení chrániček vč. utěsnění, těsnících plechů, profilů, atd. Prostupy opatřit typovou prostupkou s dotěsněním. Trubní vedení v místě průchodu bet. konstrukcemi oddilatovat pěnovou páskou. Veškeré dilatační spáry budou opatřeny dilatačním těsnícím profilem. Veškeré pracovní spáry nutno opatřit těsnící páskou. Požadované charakteristiky betonu - viz PD. Požadavky na kvalitu, vlastnosti, technickou specifikaci - viz TZ, základy a stavebně konstrukční část. Viz výkresová dokumentace, TZ a PBŘ stavby. Zejména část základy a stavebně konstrukční část ST14. | [19 empty] | P | 2
|  |  | ŽB monolitické základové pasy a patky | [19 empty] | VV | 2 | 1 | -1 | 0 | ROZPOCET
|  |  | 7,10*0,180 "m3; Tl. 180 mm" |  |  |  | 1.278 | [15 empty] | VV | 2 | 2 | -1 | 0 | ROZPOCET
|  |  | 3,70*0,300 "m3; Tl. 300 mm" |  |  |  | 1.11 | [15 empty] | VV | 2 | 2 | -1 | 0 | ROZPOCET
|  |  | 12,80*0,390 "m3; Tl. 390 mm" |  |  |  | 4.992 | [15 empty] | VV | 2 | 2 | -1 | 0 | ROZPOCET
|  |  | 15,80*0,400+17,40*0,400 "m3; Tl. 400 mm" |  |  |  | 13.28 | [15 empty] | VV | 2 | 2 | -1 | 0 | ROZPOCET
|  |  | 17,10*0,450 "m3; Tl. 450 mm" |  |  |  | 7.695 | [15 empty] | VV | 2 | 2 | -1 | 0 | ROZPOCET
|  |  | 7,10 "m3; Patky 1400x1400 mm" |  |  |  | 7.1 | [15 empty] | VV | 2 | 2 | -1 | 0 | ROZPOCET
|  |  | Součet |  |  |  | 35.455 | [15 empty] | VV | 2 | 4 | -1 | 0 | ROZPOCET
|  |  | 35,455*1,10 "m3" |  |  |  | 39.001 | [15 empty] | VV | 2 | 2 | -1 | 1 | ROZPOCET
20 | K | 631311836 A27R1616 | D+M Železobetonová deska - monolitická, z betonu (bez výztuže) tř. C 25/30 - XA1-XC4-XF2, tl. 150 mm. Včetně strojního vibrování, ručního hlazení a brokování. Provedení vhodnou technologií. Včetně řešení a provedení prostupů. Včetně zřízení a odstra |  |  | m2 | 265.65 |  |  | 0 |  |  |  |  | základní |  |  | 2.4533 | 651.7165 | 0 | 0 | 4 | K | 2 |  |  |  | ROZPOCET | 0 | 0 | 0 | 0 | 0 | 1 | 0
|  |  | D+M Železobetonová deska - monolitická, z betonu (bez výztuže) tř. C 25/30 - XA1-XC4-XF2, tl. 150 mm. Včetně strojního vibrování, ručního hlazení a brokování. Provedení vhodnou technologií. Včetně řešení a provedení prostupů. Včetně zřízení a odstranění bednění (30,0 m2). Včetně pomocných prací a materiálů (např. ošetření pracovních spar, hran, atd.). Včetně příplatku za oblouky. | [19 empty] | PP | 2
|  |  | Poznámka k položce: D+M Železobetonová deska - monolitická, z betonu (bez výztuže) tř. C 25/30 - XA1-XC4-XF2, tl. 150 mm. Včetně strojního vibrování, ručního hlazení a brokování. Provedení vhodnou technologií. Včetně řešení a provedení prostupů. Včetně zřízení a odstranění bednění (30,0 m2). Včetně pomocných prací a materiálů (např. ošetření pracovních spar, hran, atd.). Včetně příplatku za oblouky. A1, A4 Konstrukci lze zatěžovat až po nabytí předepsané pevnosti. Včetně vytvoření a provedení prostupů, drážek, sekacích prací, provedení chrániček vč. utěsnění, těsnících plechů, profilů, atd. Prostupy opatřit typovou prostupkou s dotěsněním. Trubní vedení v místě průchodu bet. konstrukcemi oddilatovat pěnovou páskou. Veškeré dilatační spáry budou opatřeny dilatačním těsnícím profilem. Veškeré pracovní spáry nutno opatřit těsnící páskou. Požadované charakteristiky betonu - viz PD. Požadavky na kvalitu, vlastnosti, technickou specifikaci - viz TZ, základy a stavebně konstrukční část. Viz výkresová dokumentace, TZ a PBŘ stavby. Zejména část základy a stavebně konstrukční část ST14. | [19 empty] | P | 2
|  |  | ŽB monolitická deska, tl. 150 mm | [19 empty] | VV | 2 | 1 | -1 | 0 | ROZPOCET
|  |  | 241,50 "m2" |  |  |  | 241.5 | [15 empty] | VV | 2 | 2 | -1 | 0 | ROZPOCET
|  |  | Součet |  |  |  | 241.5 | [15 empty] | VV | 2 | 4 | -1 | 0 | ROZPOCET
|  |  | 241,50*1,10 "m2" |  |  |  | 265.65 | [15 empty] | VV | 2 | 2 | -1 | 1 | ROZPOCET
21 | K | 411363a8691960R1616 | D+M Výztuž železobetonové desky A1+A4 - výztuž KARI sítěmi (typ dle PD), betonářská ocel B500B (10 505 (R)). Včetně posvařování výztuže. Včetně příplatku za oblouky. |  |  | t | 1.76 |  |  | 0 |  |  |  |  | základní |  |  | 1.0602 | 1.8659 | 0 | 0 | 4 | K | 2 |  |  |  | ROZPOCET | 0 | 0 | 0 | 0 | 0 | 1 | 0
|  |  | D+M Výztuž železobetonové desky A1+A4 - výztuž KARI sítěmi (typ dle PD), betonářská ocel B500B (10 505 (R)). Včetně posvařování výztuže. Včetně příplatku za oblouky. | [19 empty] | PP | 2
|  |  | Poznámka k položce: A1, A4 Konstrukci lze zatěžovat až po nabytí předepsané pevnosti. Požadavky na kvalitu, vlastnosti, technickou specifikaci - viz TZ, základy a stavebně konstrukční část. Viz výkresová dokumentace, TZ a PBŘ stavby. Zejména část základy a stavebně konstrukční část ST14. | [19 empty] | P | 2
|  |  | Výztuž - ŽB deska A1+A4 | [19 empty] | VV | 2 | 1 | -1 | 0 | ROZPOCET
|  |  | 1760,0 "kg; KARI síť" |  |  |  | 1760 | [15 empty] | VV | 2 | 2 | -1 | 0 | ROZPOCET
|  |  | Mezisoučet |  |  |  | 1760 | [15 empty] | VV | 2 | 3 | -1 | 0 | ROZPOCET
|  |  | 1760,0/1000 "t" |  |  |  | 1.76 | [15 empty] | VV | 2 | 2 | -1 | 1 | ROZPOCET
22 | K | 2733136111a5664R1616 | D+M Příplatek k železobetonové podlahové desce - kartáčovaný povrch. Provedení vhodnou technologií. |  |  | m2 | 40.26 |  |  | 0 |  |  |  |  | základní |  |  | 2.2563 | 90.8402 | 0 | 0 | 4 | K | 2 |  |  |  | ROZPOCET | 0 | 0 | 0 | 0 | 0 | 1 | 0
|  |  | D+M Příplatek k železobetonové podlahové desce - kartáčovaný povrch. Provedení vhodnou technologií. | [19 empty] | PP | 2
|  |  | Poznámka k položce: A4 Požadavky na kvalitu a vlastnosti, technickou specifikaci a povrchovou úpravu, - viz TZ, základy, stavebně konstrukční část. Viz výkresová dokumentace, TZ a PBŘ stavby. Zejména část základy, stavebně konstrukční část. | [19 empty] | P | 2
|  |  | Kartáčovaný povrch - A4 | [19 empty] | VV | 2 | 1 | -1 | 0 | ROZPOCET
|  |  | 36,60 "m2" |  |  |  | 36.6 | [15 empty] | VV | 2 | 2 | -1 | 0 | ROZPOCET
|  |  | Součet |  |  |  | 36.6 | [15 empty] | VV | 2 | 4 | -1 | 0 | ROZPOCET
|  |  | 36,60*1,10 "m2" |  |  |  | 40.26 | [15 empty] | VV | 2 | 2 | -1 | 1 | ROZPOCET
23 | K | 6313128360A27R1616 | D+M Železobetonová deska - monolitická, z betonu (bez výztuže) tř. C 25/30 - XA1-XC4-XF2, tl. 300 mm. Včetně strojního vibrování, ručního hlazení a brokování. Provedení vhodnou technologií. Včetně řešení a provedení prostupů. Včetně zřízení a odstra |  |  | m2 | 7.425 |  |  | 0 |  |  |  |  | základní |  |  | 2.4533 | 18.2157 | 0 | 0 | 4 | K | 2 |  |  |  | ROZPOCET | 0 | 0 | 0 | 0 | 0 | 1 | 0
|  |  | D+M Železobetonová deska - monolitická, z betonu (bez výztuže) tř. C 25/30 - XA1-XC4-XF2, tl. 300 mm. Včetně strojního vibrování, ručního hlazení a brokování. Provedení vhodnou technologií. Včetně řešení a provedení prostupů. Včetně zřízení a odstranění bednění (3,50 m2). Včetně pomocných prací a materiálů (např. ošetření pracovních spar, hran, atd.). | [19 empty] | PP | 2
|  |  | Poznámka k položce: D+M Železobetonová deska - monolitická, z betonu (bez výztuže) tř. C 25/30 - XA1-XC4-XF2, tl. 300 mm. Včetně strojního vibrování, ručního hlazení a brokování. Provedení vhodnou technologií. Včetně řešení a provedení prostupů. Včetně zřízení a odstranění bednění (3,50 m2). Včetně pomocných prací a materiálů (např. ošetření pracovních spar, hran, atd.). A2 Konstrukci lze zatěžovat až po nabytí předepsané pevnosti. Včetně vytvoření a provedení prostupů, drážek, sekacích prací, provedení chrániček vč. utěsnění, těsnících plechů, profilů, atd. Prostupy opatřit typovou prostupkou s dotěsněním. Trubní vedení v místě průchodu bet. konstrukcemi oddilatovat pěnovou páskou. Veškeré dilatační spáry budou opatřeny dilatačním těsnícím profilem. Veškeré pracovní spáry nutno opatřit těsnící páskou. Požadované charakteristiky betonu - viz PD. Požadavky na kvalitu, vlastnosti, technickou specifikaci - viz TZ, základy a stavebně konstrukční část. Viz výkresová dokumentace, TZ a PBŘ stavby. Zejména část základy a stavebně konstrukční část ST14. | [19 empty] | P | 2
|  |  | ŽB monolitická deska, tl. 300 mm | [19 empty] | VV | 2 | 1 | -1 | 0 | ROZPOCET
|  |  | 6,75 "m2" |  |  |  | 6.75 | [15 empty] | VV | 2 | 2 | -1 | 0 | ROZPOCET
|  |  | Součet |  |  |  | 6.75 | [15 empty] | VV | 2 | 4 | -1 | 0 | ROZPOCET
|  |  | 6,750*1,10 "m2" |  |  |  | 7.425 | [15 empty] | VV | 2 | 2 | -1 | 1 | ROZPOCET
24 | K | 6313128360A347R1616 | D+M Železobetonová stěna - monolitická, z betonu (bez výztuže) tř. C 25/30 - XA1-XC4-XF2, tl. 300 mm. Včetně strojního vibrování, ručního hlazení a brokování. Provedení vhodnou technologií. Včetně řešení a provedení prostupů. Včetně zřízení a odstra |  |  | m2 | 6.435 |  |  | 0 |  |  |  |  | základní |  |  | 2.4533 | 15.7869 | 0 | 0 | 4 | K | 2 |  |  |  | ROZPOCET | 0 | 0 | 0 | 0 | 0 | 1 | 0
|  |  | D+M Železobetonová stěna - monolitická, z betonu (bez výztuže) tř. C 25/30 - XA1-XC4-XF2, tl. 300 mm. Včetně strojního vibrování, ručního hlazení a brokování. Provedení vhodnou technologií. Včetně řešení a provedení prostupů. Včetně zřízení a odstranění bednění (20,0 m2). Včetně pomocných prací a materiálů (např. ošetření pracovních spar, hran, atd.). | [19 empty] | PP | 2
|  |  | Poznámka k položce: D+M Železobetonová stěna - monolitická, z betonu (bez výztuže) tř. C 25/30 - XA1-XC4-XF2, tl. 300 mm. Včetně strojního vibrování, ručního hlazení a brokování. Provedení vhodnou technologií. Včetně řešení a provedení prostupů. Včetně zřízení a odstranění bednění (20,0 m2). Včetně pomocných prací a materiálů (např. ošetření pracovních spar, hran, atd.). A3 Konstrukci lze zatěžovat až po nabytí předepsané pevnosti. Včetně vytvoření a provedení prostupů, drážek, sekacích prací, provedení chrániček vč. utěsnění, těsnících plechů, profilů, atd. Prostupy opatřit typovou prostupkou s dotěsněním. Trubní vedení v místě průchodu bet. konstrukcemi oddilatovat pěnovou páskou. Veškeré dilatační spáry budou opatřeny dilatačním těsnícím profilem. Veškeré pracovní spáry nutno opatřit těsnící páskou. Požadované charakteristiky betonu - viz PD. Požadavky na kvalitu, vlastnosti, technickou specifikaci - viz TZ, základy a stavebně konstrukční část. Viz výkresová dokumentace, TZ a PBŘ stavby. Zejména část základy a stavebně konstrukční část ST14. | [19 empty] | P | 2
|  |  | ŽB monolitická stěna, tl. 300 mm | [19 empty] | VV | 2 | 1 | -1 | 0 | ROZPOCET
|  |  | 5,85 "m2" |  |  |  | 5.85 | [15 empty] | VV | 2 | 2 | -1 | 0 | ROZPOCET
|  |  | Součet |  |  |  | 5.85 | [15 empty] | VV | 2 | 4 | -1 | 0 | ROZPOCET
|  |  | 5,85*1,10 "m2" |  |  |  | 6.435 | [15 empty] | VV | 2 | 2 | -1 | 1 | ROZPOCET
25 | K | 273361a0869196R1616 | D+M Výztuž železobetonových základových konstrukcí (základových pasů, patek, desek a stěn) - výztuž betonářskou ocelí B500B (10 505 (R)) + KARI sítěmi (typ dle PD). Včetně posvařování výztuže.Včetně příplatku za oblouky. |  |  | t | 4.276 |  |  | 0 |  |  |  |  | základní |  |  | 1.0602 | 4.5333 | 0 | 0 | 16 | K | 2 |  |  |  | ROZPOCET | 0 | 0 | 0 | 0 | 0 | 1 | 0
|  |  | D+M Výztuž železobetonových základových konstrukcí (základových pasů, patek, desek a stěn) - výztuž betonářskou ocelí B500B (10 505 (R)) + KARI sítěmi (typ dle PD). Včetně posvařování výztuže. Včetně příplatku za oblouky. | [19 empty] | PP | 2
|  |  | Poznámka k položce: Konstrukci lze zatěžovat až po nabytí předepsané pevnosti. Požadavky na kvalitu, vlastnosti, technickou specifikaci - viz TZ, základy a stavebně konstrukční část. Viz výkresová dokumentace, TZ a PBŘ stavby. Zejména část základy a stavebně konstrukční část ST14. | [19 empty] | P | 2
|  |  | Výztuž základových konstrukcí | [19 empty] | VV | 2 | 1 | -1 | 0 | ROZPOCET
|  |  | 2866,72 "kg" |  |  |  | 2866.72 | [15 empty] | VV | 2 | 2 | -1 | 0 | ROZPOCET
|  |  | 1409,74 "kg; KARI síť" |  |  |  | 1409.74 | [15 empty] | VV | 2 | 2 | -1 | 0 | ROZPOCET
|  |  | Mezisoučet |  |  |  | 4276.46 | [15 empty] | VV | 2 | 3 | -1 | 0 | ROZPOCET
|  |  | 4276,460/1000 "t" |  |  |  | 4.276 | [15 empty] | VV | 2 | 2 | -1 | 1 | ROZPOCET
26 | K | 27153111315965R1616 | D+M Konstrukční vrstva ze štěrkodrti + prosívka - násyp pod základovými konstrukcemi. Frakce 0-63 mm ŠD, 0-4 mm prosívka (tl. 20 mm). Včetně urovnání povrchu. Včetně zhutnění (zhutnění po vrstvách), parametry hutnění viz PD a TZ. |  |  | m3 | 56.004 |  |  | 0 |  |  |  |  | základní |  |  | 1.7816 | 99.779 | 0 | 0 | 4 | K | 2 |  |  |  | ROZPOCET | 0 | 0 | 0 | 0 | 0 | 1 | 0
|  |  | D+M Konstrukční vrstva ze štěrkodrti + prosívka - násyp pod základovými konstrukcemi. Frakce 0-63 mm ŠD, 0-4 mm prosívka (tl. 20 mm). Včetně urovnání povrchu. Včetně zhutnění (zhutnění po vrstvách), parametry hutnění viz PD a TZ. Včetně příplatku za oblouky. | [19 empty] | PP | 2
|  |  | Poznámka k položce: A1, A4 Výška úrovně základové spáry je určená orientačně a bude upřesněna na základě skutečných poměrů na staveništi tak, aby byla splněna požadovaná únosnost základové spáry dle PD. Požadavky na kvalitu, vlastnosti, technickou specifikaci - viz TZ, základy. Viz výkresová dokumentace, TZ a PBŘ stavby. Zejména část základy. | [19 empty] | P | 2
|  |  | Konstrukční vrstva ze ŠD + prosívka, tl. min. 200-300 mm | [19 empty] | VV | 2 | 1 | -1 | 0 | ROZPOCET
|  |  | 196,0*0,200 "m3; A1" |  |  |  | 39.2 | [15 empty] | VV | 2 | 2 | -1 | 0 | ROZPOCET
|  |  | 24,90*0,300 "m3; A4" |  |  |  | 7.47 | [15 empty] | VV | 2 | 2 | -1 | 0 | ROZPOCET
|  |  | Součet |  |  |  | 46.67 | [15 empty] | VV | 2 | 4 | -1 | 0 | ROZPOCET
|  |  | 46,670*1,20 "m3; Navýšení - proměnlivá tl. vrstvy" |  |  |  | 56.004 | [15 empty] | VV | 2 | 2 | -1 | 1 | ROZPOCET
27 | K | 27367584 CH21 R1616 | D+M Ch1.1 Chránička ZTI, typový komplet, s utěsněním (rozměry viz PD a TZ; úprava a provedení dle PD a TZ). Pouzdro - PE profil. Včetně veškerého příslušenství (např. utěsnění, záslepky, atd.), dopňků, kotevních a spojovacích prvků, atd. |  |  | m | 0.9 |  |  | 0 |  |  |  |  | základní |  |  | 9e-05 | 8.1e-05 | 0 | 0 | 16 | K | 2 |  |  |  | ROZPOCET | 0 | 0 | 0 | 0 | 0 | 1 | 0
|  |  | D+M Ch1.1 Chránička ZTI, typový komplet, s utěsněním (rozměry viz PD a TZ; úprava a provedení dle PD a TZ). Pouzdro - PE profil. Včetně veškerého příslušenství (např. utěsnění, záslepky, atd.), dopňků, kotevních a spojovacích prvků, atd. | [19 empty] | PP | 2
|  |  | Poznámka k položce: Požadavky na kvalitu, vlastnosti, technickou specifikaci - viz TZ, základy. Viz výkresová dokumentace, TZ a PBŘ stavby. Zejména část základy. | [19 empty] | P | 2
|  |  | 1*0,900 "m; Ch1.1" |  |  |  | 0.9 | [15 empty] | VV | 2 | 2 | -1 | 0 | ROZPOCET
|  |  | Součet |  |  |  | 0.9 | [15 empty] | VV | 2 | 4 | -1 | 1 | ROZPOCET
28 | K | 27367584 CH12 R1616 | D+M Ch1.2 Chránička ZTI, typový komplet, s utěsněním (rozměry viz PD a TZ; úprava a provedení dle PD a TZ). Pouzdro - PE profil. Včetně veškerého příslušenství (např. utěsnění, záslepky, atd.), dopňků, kotevních a spojovacích prvků, atd. |  |  | m | 0.5 |  |  | 0 |  |  |  |  | základní |  |  | 9e-05 | 4.5e-05 | 0 | 0 | 16 | K | 2 |  |  |  | ROZPOCET | 0 | 0 | 0 | 0 | 0 | 1 | 0
|  |  | D+M Ch1.2 Chránička ZTI, typový komplet, s utěsněním (rozměry viz PD a TZ; úprava a provedení dle PD a TZ). Pouzdro - PE profil. Včetně veškerého příslušenství (např. utěsnění, záslepky, atd.), dopňků, kotevních a spojovacích prvků, atd. | [19 empty] | PP | 2
|  |  | Poznámka k položce: Požadavky na kvalitu, vlastnosti, technickou specifikaci - viz TZ, základy. Viz výkresová dokumentace, TZ a PBŘ stavby. Zejména část základy. | [19 empty] | P | 2
|  |  | 1*0,500 "m; Ch1.2" |  |  |  | 0.5 | [15 empty] | VV | 2 | 2 | -1 | 0 | ROZPOCET
|  |  | Součet |  |  |  | 0.5 | [15 empty] | VV | 2 | 4 | -1 | 1 | ROZPOCET
29 | K | 27367584 CH13 R1616 | D+M Ch1.3 Chránička ZTI, typový komplet, s utěsněním (rozměry viz PD a TZ; úprava a provedení dle PD a TZ). Pouzdro - PE profil. Včetně veškerého příslušenství (např. utěsnění, záslepky, atd.), dopňků, kotevních a spojovacích prvků, atd. |  |  | m | 1 |  |  | 0 |  |  |  |  | základní |  |  | 9e-05 | 9e-05 | 0 | 0 | 16 | K | 2 |  |  |  | ROZPOCET | 0 | 0 | 0 | 0 | 0 | 1 | 0
|  |  | D+M Ch1.3 Chránička ZTI, typový komplet, s utěsněním (rozměry viz PD a TZ; úprava a provedení dle PD a TZ). Pouzdro - PE profil. Včetně veškerého příslušenství (např. utěsnění, záslepky, atd.), dopňků, kotevních a spojovacích prvků, atd. | [19 empty] | PP | 2
|  |  | Poznámka k položce: Požadavky na kvalitu, vlastnosti, technickou specifikaci - viz TZ, základy. Viz výkresová dokumentace, TZ a PBŘ stavby. Zejména část základy. | [19 empty] | P | 2
|  |  | 2*0,500 "m; Ch1.3" |  |  |  | 1 | [15 empty] | VV | 2 | 2 | -1 | 0 | ROZPOCET
|  |  | Součet |  |  |  | 1 | [15 empty] | VV | 2 | 4 | -1 | 1 | ROZPOCET
30 | K | 27367584 CH14 R1616 | D+M Ch1.4 Chránička ZTI, typový komplet, s utěsněním (rozměry viz PD a TZ; úprava a provedení dle PD a TZ). Pouzdro - PE profil. Včetně veškerého příslušenství (např. utěsnění, záslepky, atd.), dopňků, kotevních a spojovacích prvků, atd. |  |  | m | 1.3 |  |  | 0 |  |  |  |  | základní |  |  | 9e-05 | 0.000117 | 0 | 0 | 16 | K | 2 |  |  |  | ROZPOCET | 0 | 0 | 0 | 0 | 0 | 1 | 0
|  |  | D+M Ch1.4 Chránička ZTI, typový komplet, s utěsněním (rozměry viz PD a TZ; úprava a provedení dle PD a TZ). Pouzdro - PE profil. Včetně veškerého příslušenství (např. utěsnění, záslepky, atd.), dopňků, kotevních a spojovacích prvků, atd. | [19 empty] | PP | 2
|  |  | Poznámka k položce: Požadavky na kvalitu, vlastnosti, technickou specifikaci - viz TZ, základy. Viz výkresová dokumentace, TZ a PBŘ stavby. Zejména část základy. | [19 empty] | P | 2
|  |  | 2*0,650 "m; Ch1.4" |  |  |  | 1.3 | [15 empty] | VV | 2 | 2 | -1 | 0 | ROZPOCET
|  |  | Součet |  |  |  | 1.3 | [15 empty] | VV | 2 | 4 | -1 | 1 | ROZPOCET
31 | K | 27367584 CH15 R1616 | D+M Ch1.5 Chránička ZTI, typový komplet, s utěsněním (rozměry viz PD a TZ; úprava a provedení dle PD a TZ). Pouzdro - PE profil. Včetně veškerého příslušenství (např. utěsnění, záslepky, atd.), dopňků, kotevních a spojovacích prvků, atd. |  |  | m | 0.45 |  |  | 0 |  |  |  |  | základní |  |  | 9e-05 | 4.05e-05 | 0 | 0 | 16 | K | 2 |  |  |  | ROZPOCET | 0 | 0 | 0 | 0 | 0 | 1 | 0
|  |  | D+M Ch1.5 Chránička ZTI, typový komplet, s utěsněním (rozměry viz PD a TZ; úprava a provedení dle PD a TZ). Pouzdro - PE profil. Včetně veškerého příslušenství (např. utěsnění, záslepky, atd.), dopňků, kotevních a spojovacích prvků, atd. | [19 empty] | PP | 2
|  |  | Poznámka k položce: Požadavky na kvalitu, vlastnosti, technickou specifikaci - viz TZ, základy. Viz výkresová dokumentace, TZ a PBŘ stavby. Zejména část základy. | [19 empty] | P | 2
|  |  | 3*0,150 "m; Ch1.5" |  |  |  | 0.45 | [15 empty] | VV | 2 | 2 | -1 | 0 | ROZPOCET
|  |  | Součet |  |  |  | 0.45 | [15 empty] | VV | 2 | 4 | -1 | 1 | ROZPOCET
32 | K | 27367584 CH16 R1616 | D+M Ch1.6 Chránička ZTI, typový komplet, s utěsněním (rozměry viz PD a TZ; úprava a provedení dle PD a TZ). Pouzdro - PE profil. Včetně veškerého příslušenství (např. utěsnění, záslepky, atd.), dopňků, kotevních a spojovacích prvků, atd. |  |  | m | 0.4 |  |  | 0 |  |  |  |  | základní |  |  | 9e-05 | 3.6e-05 | 0 | 0 | 16 | K | 2 |  |  |  | ROZPOCET | 0 | 0 | 0 | 0 | 0 | 1 | 0
|  |  | D+M Ch1.6 Chránička ZTI, typový komplet, s utěsněním (rozměry viz PD a TZ; úprava a provedení dle PD a TZ). Pouzdro - PE profil. Včetně veškerého příslušenství (např. utěsnění, záslepky, atd.), dopňků, kotevních a spojovacích prvků, atd. | [19 empty] | PP | 2
|  |  | Poznámka k položce: Požadavky na kvalitu, vlastnosti, technickou specifikaci - viz TZ, základy. Viz výkresová dokumentace, TZ a PBŘ stavby. Zejména část základy. | [19 empty] | P | 2
|  |  | 1*0,400 "m; Ch1.6" |  |  |  | 0.4 | [15 empty] | VV | 2 | 2 | -1 | 0 | ROZPOCET
|  |  | Součet |  |  |  | 0.4 | [15 empty] | VV | 2 | 4 | -1 | 1 | ROZPOCET
33 | K | 27367584 CH17 R1616 | D+M Ch1.7 Chránička ZTI, typový komplet, s utěsněním (rozměry viz PD a TZ; úprava a provedení dle PD a TZ). Pouzdro - PE profil. Včetně veškerého příslušenství (např. utěsnění, záslepky, atd.), dopňků, kotevních a spojovacích prvků, atd. |  |  | m | 3 |  |  | 0 |  |  |  |  | základní |  |  | 9e-05 | 0.00027 | 0 | 0 | 16 | K | 2 |  |  |  | ROZPOCET | 0 | 0 | 0 | 0 | 0 | 1 | 0
|  |  | D+M Ch1.7 Chránička ZTI, typový komplet, s utěsněním (rozměry viz PD a TZ; úprava a provedení dle PD a TZ). Pouzdro - PE profil. Včetně veškerého příslušenství (např. utěsnění, záslepky, atd.), dopňků, kotevních a spojovacích prvků, atd. | [19 empty] | PP | 2
|  |  | Poznámka k položce: Požadavky na kvalitu, vlastnosti, technickou specifikaci - viz TZ, základy. Viz výkresová dokumentace, TZ a PBŘ stavby. Zejména část základy. | [19 empty] | P | 2
|  |  | 3*1,0 "m; Ch1.7" |  |  |  | 3 | [15 empty] | VV | 2 | 2 | -1 | 0 | ROZPOCET
|  |  | Součet |  |  |  | 3 | [15 empty] | VV | 2 | 4 | -1 | 1 | ROZPOCET
34 | K | 27367584 CH18 R1616 | D+M Ch1.8 Chránička ZTI, typový komplet, s utěsněním (rozměry viz PD a TZ; úprava a provedení dle PD a TZ). Pouzdro - PE profil. Včetně veškerého příslušenství (např. utěsnění, záslepky, atd.), dopňků, kotevních a spojovacích prvků, atd. |  |  | m | 1 |  |  | 0 |  |  |  |  | základní |  |  | 9e-05 | 9e-05 | 0 | 0 | 16 | K | 2 |  |  |  | ROZPOCET | 0 | 0 | 0 | 0 | 0 | 1 | 0
|  |  | D+M Ch1.8 Chránička ZTI, typový komplet, s utěsněním (rozměry viz PD a TZ; úprava a provedení dle PD a TZ). Pouzdro - PE profil. Včetně veškerého příslušenství (např. utěsnění, záslepky, atd.), dopňků, kotevních a spojovacích prvků, atd. | [19 empty] | PP | 2
|  |  | Poznámka k položce: Požadavky na kvalitu, vlastnosti, technickou specifikaci - viz TZ, základy. Viz výkresová dokumentace, TZ a PBŘ stavby. Zejména část základy. | [19 empty] | P | 2
|  |  | 1*1,0 "m; Ch1.8" |  |  |  | 1 | [15 empty] | VV | 2 | 2 | -1 | 0 | ROZPOCET
|  |  | Součet |  |  |  | 1 | [15 empty] | VV | 2 | 4 | -1 | 1 | ROZPOCET
35 | K | 27367584 CH19 R1616 | D+M Ch1.9 Chránička ZTI, typový komplet, s utěsněním (rozměry viz PD a TZ; úprava a provedení dle PD a TZ). Pouzdro - PE profil. Včetně veškerého příslušenství (např. utěsnění, záslepky, atd.), dopňků, kotevních a spojovacích prvků, atd. |  |  | m | 6.4 |  |  | 0 |  |  |  |  | základní |  |  | 9e-05 | 0.000576 | 0 | 0 | 16 | K | 2 |  |  |  | ROZPOCET | 0 | 0 | 0 | 0 | 0 | 1 | 0
|  |  | D+M Ch1.9 Chránička ZTI, typový komplet, s utěsněním (rozměry viz PD a TZ; úprava a provedení dle PD a TZ). Pouzdro - PE profil. Včetně veškerého příslušenství (např. utěsnění, záslepky, atd.), dopňků, kotevních a spojovacích prvků, atd. | [19 empty] | PP | 2
|  |  | Poznámka k položce: Pozn.: Součást dodávky předizol. potrubí. Požadavky na kvalitu, vlastnosti, technickou specifikaci - viz TZ, základy. Viz výkresová dokumentace, TZ a PBŘ stavby. Zejména část základy. | [19 empty] | P | 2
|  |  | 4*1,60 "m; Ch1.9" |  |  |  | 6.4 | [15 empty] | VV | 2 | 2 | -1 | 0 | ROZPOCET
|  |  | Součet |  |  |  | 6.4 | [15 empty] | VV | 2 | 4 | -1 | 1 | ROZPOCET
| 3 - Svislé a kompletní konstrukce | [8 empty] | 0 | [6 empty] | 0 |  | 359.2176 |  | 0 | 1 | D | 1 |  |  |  | ROZPOCET | [6 empty] | 0
36 | K | 3319018S3PKO893R1616 | D+M Pomocná ocelová konstrukce (pomocný kotevní materiál) pro obvodový plášť. Materiál - ocel S 235 (Fe 360). Včetně povrchové úpravy - žárové zinkování; požární nátěr (dle požadavků PBŘ). Včetně kotevních prvků a dalšího kování (vč. povrchové úpravy |  |  | t | 0.5 |  |  | 0 |  |  |  |  | základní |  |  | 0.40746 | 0.20373 | 0 | 0 | 4 | K | 2 |  |  |  | ROZPOCET | 0 | 0 | 0 | 0 | 0 | 1 | 0
|  |  | D+M Pomocná ocelová konstrukce (pomocný kotevní materiál) pro obvodový plášť. Materiál - ocel S 235 (Fe 360). Včetně povrchové úpravy - žárové zinkování; požární nátěr (dle požadavků PBŘ). Včetně kotevních prvků a dalšího kování (vč. povrchové úpravy) - např. kotevní plechy, chemické kotvy, atd. Včetně podpěrné konstrukce, pomocné konstrukce. Včetně veškerého příslušenství a doplňků (např. kotevní a spojovací prvky, těsnění, ložiska, zavíčkování volných konců uzavřených profilů, drobný a spojovací materiál, atd.). | [19 empty] | PP | 2
|  |  | Poznámka k položce: D+M Pomocná ocelová konstrukce (pomocný kotevní materiál) pro obvodový plášť. Materiál - ocel S 235 (Fe 360). Včetně povrchové úpravy - žárové zinkování; požární nátěr (dle požadavků PBŘ). Včetně kotevních prvků a dalšího kování (vč. povrchové úpravy) - např. kotevní plechy, chemické kotvy, atd. Včetně podpěrné konstrukce, pomocné konstrukce. Včetně veškerého příslušenství a doplňků (např. kotevní a spojovací prvky, těsnění, ložiska, zavíčkování volných konců uzavřených profilů, drobný a spojovací materiál, atd.). Pozn.: Např. pro kotvení výplní otvorů. Požadavky na kvalitu, vlastnosti, technickou specifikaci a povrchovou úpravu - viz TZ a PD. Viz výkresová dokumentace, TZ a PBŘ stavby. Zejména část vnější stěnové panely + detaily. | [19 empty] | P | 2
|  |  | Pomocný kotevní materiál | [19 empty] | VV | 2 | 1 | -1 | 0 | ROZPOCET
|  |  | 500,0 "kg" |  |  |  | 500 | [15 empty] | VV | 2 | 2 | -1 | 0 | ROZPOCET
|  |  | Součet |  |  |  | 500 | [15 empty] | VV | 2 | 4 | -1 | 0 | ROZPOCET
|  |  | 500,0/1000 "t" |  |  |  | 0.5 | [15 empty] | VV | 2 | 2 | -1 | 1 | ROZPOCET
37 | K | 33113214142D6R1616 | D+M Stěny/průvlaky (dílny) - monolitické z betonu železového (bez výztuže) tř. C 25/30-XC2, rozměry viz PD. Tl. stěn/průvlaků 350 mm. Provedení vhodnou technologií. Včetně řešení a provedení prostupů. Včetně zřízení a odstranění podpěrné konstrukce. |  |  | m3 | 3.138 |  |  | 0 |  |  |  |  | základní |  |  | 2.4534 | 7.6989 | 0 | 0 | 4 | K | 2 |  |  |  | ROZPOCET | 0 | 0 | 0 | 0 | 0 | 1 | 0
|  |  | D+M Stěny/průvlaky (dílny) - monolitické z betonu železového (bez výztuže) tř. C 25/30-XC2, rozměry viz PD. Tl. stěn/průvlaků 350 mm. Provedení vhodnou technologií. Včetně řešení a provedení prostupů. Včetně zřízení a odstranění podpěrné konstrukce. Včetně zřízení a odstranění bednění (30,0 m2). Včetně pomocných prací a materiálů (např. ošetření pracovních spar, hran, atd.). Včetně příplatku za oblouky. | [19 empty] | PP | 2
|  |  | Poznámka k položce: D+M Stěny/průvlaky (dílny) - monolitické z betonu železového (bez výztuže) tř. C 25/30-XC2, rozměry viz PD. Tl. stěn/průvlaků 350 mm. Provedení vhodnou technologií. Včetně řešení a provedení prostupů. Včetně zřízení a odstranění podpěrné konstrukce. Včetně zřízení a odstranění bednění (30,0 m2). Včetně pomocných prací a materiálů (např. ošetření pracovních spar, hran, atd.). Včetně příplatku za oblouky. Konstrukci lze zatěžovat až po nabytí předepsané pevnosti. Požadované charakteristiky betonu - viz PD. Požadavky na kvalitu, vlastnosti, technickou specifikaci - viz TZ a stavebně konstrukční část. Viz výkresová dokumentace, TZ a PBŘ stavby. Zejména stavebně konstrukční část ST05. | [19 empty] | P | 2
|  |  | ŽB monolitické stěny/průvlaky tl. 350 mm (dílny) | [19 empty] | VV | 2 | 1 | -1 | 0 | ROZPOCET
|  |  | 0,350*8,15 "m3" |  |  |  | 2.853 | [15 empty] | VV | 2 | 2 | -1 | 0 | ROZPOCET
|  |  | Součet |  |  |  | 2.853 | [15 empty] | VV | 2 | 4 | -1 | 0 | ROZPOCET
|  |  | 2,853*1,10 "m3" |  |  |  | 3.138 | [15 empty] | VV | 2 | 2 | -1 | 1 | ROZPOCET
38 | K | 3311321414 D6R1616 | D+M Atika (dílny) - monolitická z betonu železového (bez výztuže) tř. C 25/30-XC2, rozměry viz PD. Tl. atik 200 mm. Provedení vhodnou technologií. Včetně řešení a provedení prostupů. Včetně zřízení a odstranění podpěrné konstrukce. Včetně zřízení a |  |  | m3 | 6.842 |  |  | 0 |  |  |  |  | základní |  |  | 2.4534 | 16.7864 | 0 | 0 | 4 | K | 2 |  |  |  | ROZPOCET | 0 | 0 | 0 | 0 | 0 | 1 | 0
|  |  | D+M Atika (dílny) - monolitická z betonu železového (bez výztuže) tř. C 25/30-XC2, rozměry viz PD. Tl. atik 200 mm. Provedení vhodnou technologií. Včetně řešení a provedení prostupů. Včetně zřízení a odstranění podpěrné konstrukce. Včetně zřízení a odstranění bednění (95,0 m2). Včetně pomocných prací a materiálů (např. ošetření pracovních spar, hran, atd.). Včetně příplatku za oblouky. | [19 empty] | PP | 2
|  |  | Poznámka k položce: D+M Atika (dílny) - monolitická z betonu železového (bez výztuže) tř. C 25/30-XC2, rozměry viz PD. Tl. atik 200 mm. Provedení vhodnou technologií. Včetně řešení a provedení prostupů. Včetně zřízení a odstranění podpěrné konstrukce. Včetně zřízení a odstranění bednění (95,0 m2). Včetně pomocných prací a materiálů (např. ošetření pracovních spar, hran, atd.). Včetně příplatku za oblouky. Konstrukci lze zatěžovat až po nabytí předepsané pevnosti. Požadované charakteristiky betonu - viz PD. Požadavky na kvalitu, vlastnosti, technickou specifikaci - viz TZ a stavebně konstrukční část. Viz výkresová dokumentace, TZ a PBŘ stavby. Zejména stavebně konstrukční část ST05. | [19 empty] | P | 2
|  |  | ŽB monolitické atiky tl. 200 mm (dílny) | [19 empty] | VV | 2 | 1 | -1 | 0 | ROZPOCET
|  |  | 0,200*31,10 "m3" |  |  |  | 6.22 | [15 empty] | VV | 2 | 2 | -1 | 0 | ROZPOCET
|  |  | Součet |  |  |  | 6.22 | [15 empty] | VV | 2 | 4 | -1 | 0 | ROZPOCET
|  |  | 6,220*1,10 "m3" |  |  |  | 6.842 | [15 empty] | VV | 2 | 2 | -1 | 1 | ROZPOCET
39 | K | 33113214242D6R1616 | D+M Podbetonování + dobetonování kapes ve zdivu - pro uložení schodiště / stropní konstrukce. Beton prostý tř. C 25/30-XC2, rozměry viz PD. Provedení vhodnou technologií. Včetně pomocných prací a materiálů (např. ošetření pracovních spar, hran, atd. |  |  | m3 | 4.4 |  |  | 0 |  |  |  |  | základní |  |  | 2.4534 | 10.7951 | 0 | 0 | 4 | K | 2 |  |  |  | ROZPOCET | 0 | 0 | 0 | 0 | 0 | 1 | 0
|  |  | D+M Podbetonování + dobetonování kapes ve zdivu - pro uložení schodiště / stropní konstrukce. Beton prostý tř. C 25/30-XC2, rozměry viz PD. Provedení vhodnou technologií. Včetně pomocných prací a materiálů (např. ošetření pracovních spar, hran, atd.). | [19 empty] | PP | 2
|  |  | Poznámka k položce: Pozn.: V místě uložení provést podbetonování blokem 150x150x100 mm / 200x200x100 mm. Volný prostor po osazení profilu vyplnit betonem. Konstrukci lze zatěžovat až po nabytí předepsané pevnosti. Požadované charakteristiky betonu - viz PD. Viz odkaz č. 1 na v.č. ST07. Viz odkaz č. 1 na v.č. ST11. Viz odkaz č. 1 na v.č. ST12. Požadavky na kvalitu, vlastnosti, technickou specifikaci - viz TZ a stavebně konstrukční část. Viz výkresová dokumentace, TZ a PBŘ stavby. Zejména stavebně konstrukční část ST07, ST11, ST12. | [19 empty] | P | 2
|  |  | Podbetonování + dobetonování kapes | [19 empty] | VV | 2 | 1 | -1 | 0 | ROZPOCET
|  |  | 2,50 "m3; Uložení schodiště" |  |  |  | 2.5 | [15 empty] | VV | 2 | 2 | -1 | 0 | ROZPOCET
|  |  | 0,50+1,0 "m3; Uložení stropní konstrukce" |  |  |  | 1.5 | [15 empty] | VV | 2 | 2 | -1 | 0 | ROZPOCET
|  |  | Součet |  |  |  | 4 | [15 empty] | VV | 2 | 4 | -1 | 0 | ROZPOCET
|  |  | 4,00*1,10 "m3" |  |  |  | 4.4 | [15 empty] | VV | 2 | 2 | -1 | 1 | ROZPOCET
40 | K | 33113254142D6R1616 | D+M Výtahová šachta (základová deska, zákl. stěny a stropní deska) - monolitické z betonu železového (bez výztuže) tř. C 25/30-XC2, rozměry viz PD. Tl. stěn 200 mm, tl. desek 250 mm. Včetně montážních ok a háků. Provedení vhodnou technologií. Včetně |  |  | m3 | 4.686 |  |  | 0 |  |  |  |  | základní |  |  | 2.4534 | 11.4968 | 0 | 0 | 4 | K | 2 |  |  |  | ROZPOCET | 0 | 0 | 0 | 0 | 0 | 1 | 0
|  |  | D+M Výtahová šachta (základová deska, zákl. stěny a stropní deska) - monolitické z betonu železového (bez výztuže) tř. C 25/30-XC2, rozměry viz PD. Tl. stěn 200 mm, tl. desek 250 mm. Včetně montážních ok a háků. Provedení vhodnou technologií. Včetně řešení a provedení prostupů. Včetně zřízení a odstranění podpěrné konstrukce. Včetně zřízení a odstranění bednění (45,0 m2). Včetně pomocných prací a materiálů (např. ošetření pracovních spar, hran, atd.). | [19 empty] | PP | 2
|  |  | Poznámka k položce: D+M Výtahová šachta (základová deska, zákl. stěny a stropní deska) - monolitické z betonu železového (bez výztuže) tř. C 25/30-XC2, rozměry viz PD. Tl. stěn 200 mm, tl. desek 250 mm. Včetně montážních ok a háků. Provedení vhodnou technologií. Včetně řešení a provedení prostupů. Včetně zřízení a odstranění podpěrné konstrukce. Včetně zřízení a odstranění bednění (45,0 m2). Včetně pomocných prací a materiálů (např. ošetření pracovních spar, hran, atd.). Konstrukci lze zatěžovat až po nabytí předepsané pevnosti. Požadované charakteristiky betonu - viz PD. Požadavky na kvalitu, vlastnosti, technickou specifikaci - viz TZ, základy a stavebně konstrukční část. Viz výkresová dokumentace, TZ a PBŘ stavby. Zejména stavebně konstrukční část ST15 a základy. | [19 empty] | P | 2
|  |  | ŽB monolitická výtahová šachta | [19 empty] | VV | 2 | 1 | -1 | 0 | ROZPOCET
|  |  | 0,25*9,88 "m3; Desky, A2" |  |  |  | 2.47 | [15 empty] | VV | 2 | 2 | -1 | 0 | ROZPOCET
|  |  | 0,20*8,95 "m3; Zákl. stěny, A3" |  |  |  | 1.79 | [15 empty] | VV | 2 | 2 | -1 | 0 | ROZPOCET
|  |  | Součet |  |  |  | 4.26 | [15 empty] | VV | 2 | 4 | -1 | 0 | ROZPOCET
|  |  | 4,260*1,10 "m3" |  |  |  | 4.686 | [15 empty] | VV | 2 | 2 | -1 | 1 | ROZPOCET
41 | K | 33113254143D6R1616 | D+M Výtahová šachta - výplň betonových skořepinových tvárnic betonem (včetně výplně sloupů, věnců, rohů, nadpraží, atd.) - beton železový (bez výztuže) tř. C 25/30-XC2, rozměry viz PD. Tl. stěn (tvárnic) 200 mm Provedení vhodnou technologií. Včetně ře |  |  | m3 | 15.4 |  |  | 0 |  |  |  |  | základní |  |  | 2.4534 | 37.7828 | 0 | 0 | 4 | K | 2 |  |  |  | ROZPOCET | 0 | 0 | 0 | 0 | 0 | 1 | 0
|  |  | D+M Výtahová šachta - výplň betonových skořepinových tvárnic betonem (včetně výplně sloupů, věnců, rohů, nadpraží, atd.) - beton železový (bez výztuže) tř. C 25/30-XC2, rozměry viz PD. Tl. stěn (tvárnic) 200 mm Provedení vhodnou technologií. Včetně řešení a provedení prostupů. Včetně zřízení a odstranění podpěrné konstrukce. Včetně pomocných prací a materiálů (např. ošetření pracovních spar, hran, atd.). | [19 empty] | PP | 2
|  |  | Poznámka k položce: D+M Výtahová šachta - výplň betonových skořepinových tvárnic betonem (včetně výplně sloupů, věnců, rohů, nadpraží, atd.) - beton železový (bez výztuže) tř. C 25/30-XC2, rozměry viz PD. Tl. stěn (tvárnic) 200 mm Provedení vhodnou technologií. Včetně řešení a provedení prostupů. Včetně zřízení a odstranění podpěrné konstrukce. Včetně pomocných prací a materiálů (např. ošetření pracovních spar, hran, atd.). Konstrukci lze zatěžovat až po nabytí předepsané pevnosti. Požadované charakteristiky betonu - viz PD. Požadavky na kvalitu, vlastnosti, technickou specifikaci - viz TZ a stavebně konstrukční část. Viz výkresová dokumentace, TZ a PBŘ stavby. Zejména stavebně konstrukční část ST15. | [19 empty] | P | 2
|  |  | Výtahová šachta - výplň betonových skořepinových tvárnic betonem | [19 empty] | VV | 2 | 1 | -1 | 0 | ROZPOCET
|  |  | 14,0 "m3" |  |  |  | 14 | [15 empty] | VV | 2 | 2 | -1 | 0 | ROZPOCET
|  |  | Součet |  |  |  | 14 | [15 empty] | VV | 2 | 4 | -1 | 0 | ROZPOCET
|  |  | 14,0*1,10 "m3" |  |  |  | 15.4 | [15 empty] | VV | 2 | 2 | -1 | 1 | ROZPOCET
42 | K | 331361a869196R1616 | D+M Výztuž železobetonové výtahové šachty (základová deska, zákl. stěny, stropní deska) + betonových skořepinových tvárnic (vč. vyztužení sloupů, věnců, rohů, nadpraží, atd.) - výztuž betonářskou ocelí B500B (10 505 R). Včetně posvařování výztuže. Vče |  |  | t | 1.483 |  |  | 0 |  |  |  |  | základní |  |  | 1.0602 | 1.5722 | 0 | 0 | 4 | K | 2 |  |  |  | ROZPOCET | 0 | 0 | 0 | 0 | 0 | 1 | 0
|  |  | D+M Výztuž železobetonové výtahové šachty (základová deska, zákl. stěny, stropní deska) + betonových skořepinových tvárnic (vč. vyztužení sloupů, věnců, rohů, nadpraží, atd.) - výztuž betonářskou ocelí B500B (10 505 R). Včetně posvařování výztuže. Včetně montážních ok a háků. | [19 empty] | PP | 2
|  |  | Poznámka k položce: D+M Výztuž železobetonové výtahové šachty (základová deska, zákl. stěny, stropní deska) + betonových skořepinových tvárnic (vč. vyztužení sloupů, věnců, rohů, nadpraží, atd.) - výztuž betonářskou ocelí B500B (10 505 R). Včetně posvařování výztuže. Včetně montážních ok a háků. Konstrukci lze zatěžovat až po nabytí předepsané pevnosti. Požadavky na kvalitu, vlastnosti, technickou specifikaci - viz TZ a stavebně konstrukční část. Viz výkresová dokumentace, TZ a PBŘ stavby. Zejména stavebně konstrukční část ST15. | [19 empty] | P | 2
|  |  | Výztuž výtahové šachty | [19 empty] | VV | 2 | 1 | -1 | 0 | ROZPOCET
|  |  | 1483,13 "kg" |  |  |  | 1483.13 | [15 empty] | VV | 2 | 2 | -1 | 0 | ROZPOCET
|  |  | Mezisoučet |  |  |  | 1483.13 | [15 empty] | VV | 2 | 3 | -1 | 0 | ROZPOCET
|  |  | 1483,130/1000 "t" |  |  |  | 1.483 | [15 empty] | VV | 2 | 2 | -1 | 1 | ROZPOCET
43 | K | 3319018ST2O892R1616 | D+M ST2 Nosná konstrukce - ocelové nosné prvky. Materiál - ocel S 235 (Fe 360). Včetně povrchové úpravy - žárové zinkování; požární nátěr (dle požadavků PBŘ). Včetně kotevních prvků a dalšího kování (vč. povrchové úpravy) - např. kotevní plechy, che |  |  | t | 0.375 |  |  | 0 |  |  |  |  | základní |  |  | 0.40746 | 0.1528 | 0 | 0 | 4 | K | 2 |  |  |  | ROZPOCET | 0 | 0 | 0 | 0 | 0 | 1 | 0
|  |  | D+M ST2 Nosná konstrukce - ocelové nosné prvky. Materiál - ocel S 235 (Fe 360). Včetně povrchové úpravy - žárové zinkování; požární nátěr (dle požadavků PBŘ). Včetně kotevních prvků a dalšího kování (vč. povrchové úpravy) - např. kotevní plechy, chemické kotvy, atd. Včetně podpěrné konstrukce, pomocné konstrukce. Včetně veškerého příslušenství a doplňků (např. kotevní a spojovací prvky, těsnění, ložiska, zavíčkování volných konců uzavřených profilů, drobný a spojovací materiál, atd.). | [19 empty] | PP | 2
|  |  | Poznámka k položce: D+M ST2 Nosná konstrukce - ocelové nosné prvky. Materiál - ocel S 235 (Fe 360). Včetně povrchové úpravy - žárové zinkování; požární nátěr (dle požadavků PBŘ). Včetně kotevních prvků a dalšího kování (vč. povrchové úpravy) - např. kotevní plechy, chemické kotvy, atd. Včetně podpěrné konstrukce, pomocné konstrukce. Včetně veškerého příslušenství a doplňků (např. kotevní a spojovací prvky, těsnění, ložiska, zavíčkování volných konců uzavřených profilů, drobný a spojovací materiál, atd.). Viz výpis prvků OK na výkrese č. 10 Střecha - výpis je pouze informativní, nenahrazuje VD. Požadavky na kvalitu, vlastnosti, technickou specifikaci a povrchovou úpravu - viz TZ a PD. Viz odkaz ST2 na výkrese č. 10 Střecha. Viz výkresová dokumentace, TZ a PBŘ stavby. Zejména část střecha, řezy, detaily. | [19 empty] | P | 2
|  |  | ST2 - Nosná ocelová konstrukce | [19 empty] | VV | 2 | 1 | -1 | 0 | ROZPOCET
|  |  | 375,4 "kg" |  |  |  | 375.4 | [15 empty] | VV | 2 | 2 | -1 | 0 | ROZPOCET
|  |  | Součet |  |  |  | 375.4 | [15 empty] | VV | 2 | 4 | -1 | 0 | ROZPOCET
|  |  | 375,40/1000 "t" |  |  |  | 0.375 | [15 empty] | VV | 2 | 2 | -1 | 1 | ROZPOCET
44 | K | 3319011852O1892R1616 | D+M Ocelová konstrukce (nad jídelnou) - krov 1 + sloupy OK 1. Materiál - ocel S 235 (Fe 360) + S355 (sloupy HEA 160 + horní pás vazníku V2). Včetně povrchové úpravy - nátěr dle stupně korozní agresivity C3; antikondenzační nátěr; požární nátěr (dle po |  |  | t | 37.562 |  |  | 0 |  |  |  |  | základní |  |  | 0.40746 | 15.305 | 0 | 0 | 4 | K | 2 |  |  |  | ROZPOCET | 0 | 0 | 0 | 0 | 0 | 1 | 0
|  |  | D+M Ocelová konstrukce (nad jídelnou) - krov 1 + sloupy OK 1. Materiál - ocel S 235 (Fe 360) + S355 (sloupy HEA 160 + horní pás vazníku V2). Včetně povrchové úpravy - nátěr dle stupně korozní agresivity C3; antikondenzační nátěr; požární nátěr (dle požadavků PBŘ). Včetně kotevních prvků a dalšího kování (vč. povrchové úpravy) - např. kotevní plechy, chemické kotvy, svorníky, atd. Včetně podpěrné konstrukce, pomocné konstrukce. Včetně veškerého příslušenství a doplňků (např. kotevní a spojovací prvky, těsnění, ložiska, zavíčkování volných konců uzavřených profilů, drobný a spojovací materiál, atd.). | [19 empty] | PP | 2
|  |  | Poznámka k položce: D+M Ocelová konstrukce (nad jídelnou) - krov 1 + sloupy OK 1. Materiál - ocel S 235 (Fe 360) + S355 (sloupy HEA 160 + horní pás vazníku V2). Včetně povrchové úpravy - nátěr dle stupně korozní agresivity C3; antikondenzační nátěr; požární nátěr (dle požadavků PBŘ). Včetně kotevních prvků a dalšího kování (vč. povrchové úpravy) - např. kotevní plechy, chemické kotvy, svorníky, atd. Včetně podpěrné konstrukce, pomocné konstrukce. Včetně veškerého příslušenství a doplňků (např. kotevní a spojovací prvky, těsnění, ložiska, zavíčkování volných konců uzavřených profilů, drobný a spojovací materiál, atd.). Viz výpis prvků OK na výkrese ST02 - výpis je pouze informativní, nenahrazuje VD. Požadavky na kvalitu, vlastnosti, technickou specifikaci a povrchovou úpravu - viz TZ a stavebně konstrukční část. Viz výkresová dokumentace, TZ a PBŘ stavby. Zejména stavebně konstrukční část ST02. | [19 empty] | P | 2
|  |  | OK nad jídelnou | [19 empty] | VV | 2 | 1 | -1 | 0 | ROZPOCET
|  |  | 34604,96 "kg; Ocelové prvky - krov 1" |  |  |  | 34604.96 | [15 empty] | VV | 2 | 2 | -1 | 0 | ROZPOCET
|  |  | 2957,33 "kg; Ocelové sloupy OK 1" |  |  |  | 2957.33 | [15 empty] | VV | 2 | 2 | -1 | 0 | ROZPOCET
|  |  | Součet |  |  |  | 37562.29 | [15 empty] | VV | 2 | 4 | -1 | 0 | ROZPOCET
|  |  | 37562,290/1000 "t" |  |  |  | 37.562 | [15 empty] | VV | 2 | 2 | -1 | 1 | ROZPOCET
45 | K | 3310321414001D9R1616 | D+M Podbetonování ocelové konstrukce nad jídelnou - monolitické z betonu tř. C 25/30-XC2, rozměry viz PD. Tl. min. 30 mm. Provedení vhodnou technologií. Včetně zřízení a odstranění bednění (1,50 m2). Včetně pomocných prací a materiálů (např. ošetř |  |  | m3 | 0.095 |  |  | 0 |  |  |  |  | základní |  |  | 2.4534 | 0.23308 | 0 | 0 | 4 | K | 2 |  |  |  | ROZPOCET | 0 | 0 | 0 | 0 | 0 | 1 | 0
|  |  | D+M Podbetonování ocelové konstrukce nad jídelnou - monolitické z betonu tř. C 25/30-XC2, rozměry viz PD. Tl. min. 30 mm. Provedení vhodnou technologií. Včetně zřízení a odstranění bednění (1,50 m2). Včetně pomocných prací a materiálů (např. ošetření pracovních spar, hran, atd.). | [19 empty] | PP | 2
|  |  | Poznámka k položce: D+M Podbetonování ocelové konstrukce nad jídelnou - monolitické z betonu tř. C 25/30-XC2, rozměry viz PD. Tl. min. 30 mm. Provedení vhodnou technologií. Včetně zřízení a odstranění bednění (1,50 m2). Včetně pomocných prací a materiálů (např. ošetření pracovních spar, hran, atd.). Konstrukci lze zatěžovat až po nabytí předepsané pevnosti. Požadované charakteristiky betonu - viz PD. Požadavky na kvalitu, vlastnosti, technickou specifikaci - viz TZ a stavebně konstrukční část. Viz výkresová dokumentace, TZ a PBŘ stavby. Zejména stavebně konstrukční část ST02. | [19 empty] | P | 2
|  |  | Podbetonování ocelové konstrukce nad jídelnou - 19 ks | [19 empty] | VV | 2 | 1 | -1 | 0 | ROZPOCET
|  |  | 19*0,0045 "m3" |  |  |  | 0.086 | [15 empty] | VV | 2 | 2 | -1 | 0 | ROZPOCET
|  |  | Součet |  |  |  | 0.086 | [15 empty] | VV | 2 | 4 | -1 | 0 | ROZPOCET
|  |  | 0,086*1,10 "m3" |  |  |  | 0.095 | [15 empty] | VV | 2 | 2 | -1 | 1 | ROZPOCET
46 | K | 3319011851O1892R1616 | D+M Ocelová konstrukce (nad tělocvičnou) - krov 2 + sloupy krov 2. Materiál - ocel S 235 (Fe 360). Včetně povrchové úpravy - nátěr dle stupně korozní agresivity C3; antikondenzační nátěr; požární nátěr (dle požadavků PBŘ). Včetně kotevních prvků a da |  |  | t | 17.353 |  |  | 0 |  |  |  |  | základní |  |  | 0.40746 | 7.0707 | 0 | 0 | 4 | K | 2 |  |  |  | ROZPOCET | 0 | 0 | 0 | 0 | 0 | 1 | 0
|  |  | D+M Ocelová konstrukce (nad tělocvičnou) - krov 2 + sloupy krov 2. Materiál - ocel S 235 (Fe 360). Včetně povrchové úpravy - nátěr dle stupně korozní agresivity C3; antikondenzační nátěr; požární nátěr (dle požadavků PBŘ). Včetně kotevních prvků a dalšího kování (vč. povrchové úpravy) - např. kotevní plechy, chemické kotvy, svorníky, atd. Včetně podpěrné konstrukce, pomocné konstrukce. Včetně veškerého příslušenství a doplňků (např. kotevní a spojovací prvky, těsnění, ložiska, zavíčkování volných konců uzavřených profilů, drobný a spojovací materiál, atd.). | [19 empty] | PP | 2
|  |  | Poznámka k položce: D+M Ocelová konstrukce (nad tělocvičnou) - krov 2 + sloupy krov 2. Materiál - ocel S 235 (Fe 360). Včetně povrchové úpravy - nátěr dle stupně korozní agresivity C3; antikondenzační nátěr; požární nátěr (dle požadavků PBŘ). Včetně kotevních prvků a dalšího kování (vč. povrchové úpravy) - např. kotevní plechy, chemické kotvy, svorníky, atd. Včetně podpěrné konstrukce, pomocné konstrukce. Včetně veškerého příslušenství a doplňků (např. kotevní a spojovací prvky, těsnění, ložiska, zavíčkování volných konců uzavřených profilů, drobný a spojovací materiál, atd.). Viz výpis prvků OK na výkrese ST01 - výpis je pouze informativní, nenahrazuje VD. Požadavky na kvalitu, vlastnosti, technickou specifikaci a povrchovou úpravu - viz TZ a stavebně konstrukční část. Viz výkresová dokumentace, TZ a PBŘ stavby. Zejména stavebně konstrukční část ST01. | [19 empty] | P | 2
|  |  | OK nad tělocvičnou | [19 empty] | VV | 2 | 1 | -1 | 0 | ROZPOCET
|  |  | 15022,32 "kg; Ocelové prvky - krov 2" |  |  |  | 15022.32 | [15 empty] | VV | 2 | 2 | -1 | 0 | ROZPOCET
|  |  | 2330,75 "kg; Ocelové sloupy - krov 2" |  |  |  | 2330.75 | [15 empty] | VV | 2 | 2 | -1 | 0 | ROZPOCET
|  |  | Součet |  |  |  | 17353.07 | [15 empty] | VV | 2 | 4 | -1 | 0 | ROZPOCET
|  |  | 17353,070/1000 "t" |  |  |  | 17.353 | [15 empty] | VV | 2 | 2 | -1 | 1 | ROZPOCET
47 | K | 3319011851O2892R1616 | D+M Spřažení (IPE, HEA) - spřahovací trny pr. 20 mm. Materiál - ocel S 460. Včetně veškerého příslušenství a doplňků. |  |  | kus | 360 |  |  | 0 |  |  |  |  | základní |  |  | 0.40746 | 146.6856 | 0 | 0 | 4 | K | 2 |  |  |  | ROZPOCET | 0 | 0 | 0 | 0 | 0 | 1 | 0
|  |  | D+M Spřažení (IPE, HEA) - spřahovací trny pr. 20 mm. Materiál - ocel S 460. Včetně veškerého příslušenství a doplňků. | [19 empty] | PP | 2
|  |  | Poznámka k položce: Požadavky na kvalitu, vlastnosti, technickou specifikaci a povrchovou úpravu - viz TZ a stavebně konstrukční část. Viz výkresová dokumentace, TZ a PBŘ stavby. Zejména stavebně konstrukční část ST01. | [19 empty] | P | 2
48 | K | 33190185O892R1616 | D+M Sloup OS1. Materiál - ocel S 235 (Fe 360). Včetně povrchové úpravy - nátěr dle stupně korozní agresivity C3. Včetně kotevních prvků a dalšího kování (vč. povrchové úpravy) - např. kotevní plechy, chemické kotvy, atd. Včetně podpěrné konstrukce, |  |  | t | 0.047 |  |  | 0 |  |  |  |  | základní |  |  | 0.40746 | 0.019151 | 0 | 0 | 4 | K | 2 |  |  |  | ROZPOCET | 0 | 0 | 0 | 0 | 0 | 1 | 0
|  |  | D+M Sloup OS1. Materiál - ocel S 235 (Fe 360). Včetně povrchové úpravy - nátěr dle stupně korozní agresivity C3. Včetně kotevních prvků a dalšího kování (vč. povrchové úpravy) - např. kotevní plechy, chemické kotvy, atd. Včetně podpěrné konstrukce, pomocné konstrukce. Včetně veškerého příslušenství a doplňků (např. kotevní a spojovací prvky, těsnění, ložiska, zavíčkování volných konců uzavřených profilů, drobný a spojovací materiál, atd.). | [19 empty] | PP | 2
|  |  | Poznámka k položce: D+M Sloup OS1. Materiál - ocel S 235 (Fe 360). Včetně povrchové úpravy - nátěr dle stupně korozní agresivity C3. Včetně kotevních prvků a dalšího kování (vč. povrchové úpravy) - např. kotevní plechy, chemické kotvy, atd. Včetně podpěrné konstrukce, pomocné konstrukce. Včetně veškerého příslušenství a doplňků (např. kotevní a spojovací prvky, těsnění, ložiska, zavíčkování volných konců uzavřených profilů, drobný a spojovací materiál, atd.). Viz výpis prvků OK na výkrese ST05 - výpis je pouze informativní, nenahrazuje VD. Požadavky na kvalitu, vlastnosti, technickou specifikaci a povrchovou úpravu - viz TZ a stavebně konstrukční část. Viz výkresová dokumentace, TZ a PBŘ stavby. Zejména stavebně konstrukční část ST05. | [19 empty] | P | 2
|  |  | OS1 | [19 empty] | VV | 2 | 1 | -1 | 0 | ROZPOCET
|  |  | 47,0 "kg" |  |  |  | 47 | [15 empty] | VV | 2 | 2 | -1 | 0 | ROZPOCET
|  |  | Součet |  |  |  | 47 | [15 empty] | VV | 2 | 4 | -1 | 0 | ROZPOCET
|  |  | 47,0/1000 "t" |  |  |  | 0.047 | [15 empty] | VV | 2 | 2 | -1 | 1 | ROZPOCET
49 | K | 331901851O892R1616 | D+M Ocelová konstrukce + hladký plech (tloušťka dle PD) - schodiště. Materiál - ocel S 235 (Fe 360). Včetně povrchové úpravy - základní nátěr (povrch na styku s betonem a pod omítkou). Včetně kotevních prvků a dalšího kování (vč. povrchové úpravy) - |  |  | t | 1.254 |  |  | 0 |  |  |  |  | základní |  |  | 0.40746 | 0.51095 | 0 | 0 | 4 | K | 2 |  |  |  | ROZPOCET | 0 | 0 | 0 | 0 | 0 | 1 | 0
|  |  | D+M Ocelová konstrukce + hladký plech (tloušťka dle PD) - schodiště. Materiál - ocel S 235 (Fe 360). Včetně povrchové úpravy - základní nátěr (povrch na styku s betonem a pod omítkou). Včetně kotevních prvků a dalšího kování (vč. povrchové úpravy) - např. kotevní plechy, chemické kotvy, atd. Včetně osazení profilů do vybouraných kapes ve zdivu na hloubku min. 150 mm. Včetně podpěrné konstrukce, pomocné konstrukce. Včetně veškerého příslušenství a doplňků (např. kotevní a spojovací prvky, těsnění, ložiska, zavíčkování volných konců uzavřených profilů, drobný a spojovací materiál, atd.). | [19 empty] | PP | 2
|  |  | Poznámka k položce: D+M Ocelová konstrukce + hladký plech (tloušťka dle PD) - schodiště. Materiál - ocel S 235 (Fe 360). Včetně povrchové úpravy - základní nátěr (povrch na styku s betonem a pod omítkou). Včetně kotevních prvků a dalšího kování (vč. povrchové úpravy) - např. kotevní plechy, chemické kotvy, atd. Včetně osazení profilů do vybouraných kapes ve zdivu na hloubku min. 150 mm. Včetně podpěrné konstrukce, pomocné konstrukce. Včetně veškerého příslušenství a doplňků (např. kotevní a spojovací prvky, těsnění, ložiska, zavíčkování volných konců uzavřených profilů, drobný a spojovací materiál, atd.). Viz výpis prvků OK na výkrese ST07 - výpis je pouze informativní, nenahrazuje VD. Viz odkaz č. 1 na v.č. ST07. Požadavky na kvalitu, vlastnosti, technickou specifikaci a povrchovou úpravu - viz TZ a stavebně konstrukční část. Viz výkresová dokumentace, TZ a PBŘ stavby. Zejména stavebně konstrukční část ST07. | [19 empty] | P | 2
|  |  | OK - schodiště | [19 empty] | VV | 2 | 1 | -1 | 0 | ROZPOCET
|  |  | 832,29 "kg" |  |  |  | 832.29 | [15 empty] | VV | 2 | 2 | -1 | 0 | ROZPOCET
|  |  | 422,01 "kg; Plechy" |  |  |  | 422.01 | [15 empty] | VV | 2 | 2 | -1 | 0 | ROZPOCET
|  |  | Součet |  |  |  | 1254.3 | [15 empty] | VV | 2 | 4 | -1 | 0 | ROZPOCET
|  |  | 1254,30/1000 "t" |  |  |  | 1.254 | [15 empty] | VV | 2 | 2 | -1 | 1 | ROZPOCET
50 | K | 3319011851O892R1616 | D+M Ocelová konstrukce - schodiště 1. Materiál - ocel S 235 (Fe 360). Včetně povrchové úpravy - nátěr dle stupně korozní agresivity C3; prvky procházející obvodovým pláštěm - antikondenzační nátěr; požární nátěr (dle požadavků PBŘ). Včetně kotevních |  |  | t | 6.352 |  |  | 0 |  |  |  |  | základní |  |  | 0.40746 | 2.5882 | 0 | 0 | 4 | K | 2 |  |  |  | ROZPOCET | 0 | 0 | 0 | 0 | 0 | 1 | 0
|  |  | D+M Ocelová konstrukce - schodiště 1. Materiál - ocel S 235 (Fe 360). Včetně povrchové úpravy - nátěr dle stupně korozní agresivity C3; prvky procházející obvodovým pláštěm - antikondenzační nátěr; požární nátěr (dle požadavků PBŘ). Včetně kotevních prvků a dalšího kování (vč. povrchové úpravy) - např. kotevní plechy, chemické kotvy, atd. Včetně podpěrné konstrukce, pomocné konstrukce. Včetně veškerého příslušenství a doplňků (např. kotevní a spojovací prvky, těsnění, ložiska, zavíčkování volných konců uzavřených profilů, drobný a spojovací materiál, atd.). Včetně příplatku za oblouky. | [19 empty] | PP | 2
|  |  | Poznámka k položce: D+M Ocelová konstrukce - schodiště 1. Materiál - ocel S 235 (Fe 360). Včetně povrchové úpravy - nátěr dle stupně korozní agresivity C3; prvky procházející obvodovým pláštěm - antikondenzační nátěr; požární nátěr (dle požadavků PBŘ). Včetně kotevních prvků a dalšího kování (vč. povrchové úpravy) - např. kotevní plechy, chemické kotvy, atd. Včetně podpěrné konstrukce, pomocné konstrukce. Včetně veškerého příslušenství a doplňků (např. kotevní a spojovací prvky, těsnění, ložiska, zavíčkování volných konců uzavřených profilů, drobný a spojovací materiál, atd.). Včetně příplatku za oblouky. Viz výpis prvků OK na výkrese ST08 - výpis je pouze informativní, nenahrazuje VD. Požadavky na kvalitu, vlastnosti, technickou specifikaci a povrchovou úpravu - viz TZ a stavebně konstrukční část. Viz výkresová dokumentace, TZ a PBŘ stavby. Zejména stavebně konstrukční část ST08. | [19 empty] | P | 2
|  |  | OK - schodiště 1 | [19 empty] | VV | 2 | 1 | -1 | 0 | ROZPOCET
|  |  | 6352,30 "kg" |  |  |  | 6352.3 | [15 empty] | VV | 2 | 2 | -1 | 0 | ROZPOCET
|  |  | Součet |  |  |  | 6352.3 | [15 empty] | VV | 2 | 4 | -1 | 0 | ROZPOCET
|  |  | 6352,30/1000 "t" |  |  |  | 6.352 | [15 empty] | VV | 2 | 2 | -1 | 1 | ROZPOCET
51 | K | 3319001851O892R1616 | D+M Plech (tloušťka dle PD) - schodiště 1. Materiál - ocel S 235 (Fe 360). Včetně povrchové úpravy - nátěr dle stupně korozní agresivity C3; prvky procházející obvodovým pláštěm - antikondenzační nátěr. Včetně kotevních prvků a dalšího kování (vč. po |  |  | t | 0.699 |  |  | 0 |  |  |  |  | základní |  |  | 0.40746 | 0.28481 | 0 | 0 | 4 | K | 2 |  |  |  | ROZPOCET | 0 | 0 | 0 | 0 | 0 | 1 | 0
|  |  | D+M Plech (tloušťka dle PD) - schodiště 1. Materiál - ocel S 235 (Fe 360). Včetně povrchové úpravy - nátěr dle stupně korozní agresivity C3; prvky procházející obvodovým pláštěm - antikondenzační nátěr. Včetně kotevních prvků a dalšího kování (vč. povrchové úpravy). Včetně podpěrné konstrukce, pomocné konstrukce. Včetně veškerého příslušenství a doplňků (např. kotevní a spojovací prvky, těsnění, ložiska, drobný a spojovací materiál, atd.). Včetně příplatku za oblouky. | [19 empty] | PP | 2
|  |  | Poznámka k položce: D+M Plech (tloušťka dle PD) - schodiště 1. Materiál - ocel S 235 (Fe 360). Včetně povrchové úpravy - nátěr dle stupně korozní agresivity C3; prvky procházející obvodovým pláštěm - antikondenzační nátěr. Včetně kotevních prvků a dalšího kování (vč. povrchové úpravy). Včetně podpěrné konstrukce, pomocné konstrukce. Včetně veškerého příslušenství a doplňků (např. kotevní a spojovací prvky, těsnění, ložiska, drobný a spojovací materiál, atd.). Včetně příplatku za oblouky. Viz výpis prvků na výkrese ST08 - výpis je pouze informativní, nenahrazuje VD. Požadavky na kvalitu, vlastnosti, technickou specifikaci a povrchovou úpravu - viz TZ a stavebně konstrukční část. Viz výkresová dokumentace, TZ a PBŘ stavby. Zejména stavebně konstrukční část ST08. | [19 empty] | P | 2
|  |  | Plech - schodiště 1 | [19 empty] | VV | 2 | 1 | -1 | 0 | ROZPOCET
|  |  | 698,64 "kg" |  |  |  | 698.64 | [15 empty] | VV | 2 | 2 | -1 | 0 | ROZPOCET
|  |  | Součet |  |  |  | 698.64 | [15 empty] | VV | 2 | 4 | -1 | 0 | ROZPOCET
|  |  | 698,64/1000 "t" |  |  |  | 0.699 | [15 empty] | VV | 2 | 2 | -1 | 1 | ROZPOCET
52 | K | 3319011852O892R1616 | D+M Ocelová konstrukce - schodiště 2. Materiál - ocel S 235 (Fe 360). Včetně povrchové úpravy - nátěr dle stupně korozní agresivity C3; prvky procházející obvodovým pláštěm - antikondenzační nátěr; požární nátěr (dle požadavků PBŘ). Včetně kotevních |  |  | t | 4.218 |  |  | 0 |  |  |  |  | základní |  |  | 0.40746 | 1.7187 | 0 | 0 | 4 | K | 2 |  |  |  | ROZPOCET | 0 | 0 | 0 | 0 | 0 | 1 | 0
|  |  | D+M Ocelová konstrukce - schodiště 2. Materiál - ocel S 235 (Fe 360). Včetně povrchové úpravy - nátěr dle stupně korozní agresivity C3; prvky procházející obvodovým pláštěm - antikondenzační nátěr; požární nátěr (dle požadavků PBŘ). Včetně kotevních prvků a dalšího kování (vč. povrchové úpravy) - např. kotevní plechy, chemické kotvy, atd. Včetně podpěrné konstrukce, pomocné konstrukce. Včetně veškerého příslušenství a doplňků (např. kotevní a spojovací prvky, těsnění, ložiska, zavíčkování volných konců uzavřených profilů, drobný a spojovací materiál, atd.). Včetně příplatku za oblouky. | [19 empty] | PP | 2
|  |  | Poznámka k položce: D+M Ocelová konstrukce - schodiště 2. Materiál - ocel S 235 (Fe 360). Včetně povrchové úpravy - nátěr dle stupně korozní agresivity C3; prvky procházející obvodovým pláštěm - antikondenzační nátěr; požární nátěr (dle požadavků PBŘ). Včetně kotevních prvků a dalšího kování (vč. povrchové úpravy) - např. kotevní plechy, chemické kotvy, atd. Včetně podpěrné konstrukce, pomocné konstrukce. Včetně veškerého příslušenství a doplňků (např. kotevní a spojovací prvky, těsnění, ložiska, zavíčkování volných konců uzavřených profilů, drobný a spojovací materiál, atd.). Včetně příplatku za oblouky. Viz výpis prvků OK na výkrese ST09 - výpis je pouze informativní, nenahrazuje VD. Požadavky na kvalitu, vlastnosti, technickou specifikaci a povrchovou úpravu - viz TZ a stavebně konstrukční část. Viz výkresová dokumentace, TZ a PBŘ stavby. Zejména stavebně konstrukční část ST09. | [19 empty] | P | 2
|  |  | OK - schodiště 2 | [19 empty] | VV | 2 | 1 | -1 | 0 | ROZPOCET
|  |  | 4218,44 "kg" |  |  |  | 4218.44 | [15 empty] | VV | 2 | 2 | -1 | 0 | ROZPOCET
|  |  | Součet |  |  |  | 4218.44 | [15 empty] | VV | 2 | 4 | -1 | 0 | ROZPOCET
|  |  | 4218,44/1000 "t" |  |  |  | 4.218 | [15 empty] | VV | 2 | 2 | -1 | 1 | ROZPOCET
53 | K | 3319002852O892R1616 | D+M Plech (tloušťka dle PD) - schodiště 2. Materiál - ocel S 235 (Fe 360). Včetně povrchové úpravy - nátěr dle stupně korozní agresivity C3; prvky procházející obvodovým pláštěm - antikondenzační nátěr. Včetně kotevních prvků a dalšího kování (vč. po |  |  | t | 0.349 |  |  | 0 |  |  |  |  | základní |  |  | 0.40746 | 0.1422 | 0 | 0 | 4 | K | 2 |  |  |  | ROZPOCET | 0 | 0 | 0 | 0 | 0 | 1 | 0
|  |  | D+M Plech (tloušťka dle PD) - schodiště 2. Materiál - ocel S 235 (Fe 360). Včetně povrchové úpravy - nátěr dle stupně korozní agresivity C3; prvky procházející obvodovým pláštěm - antikondenzační nátěr. Včetně kotevních prvků a dalšího kování (vč. povrchové úpravy). Včetně podpěrné konstrukce, pomocné konstrukce. Včetně veškerého příslušenství a doplňků (např. kotevní a spojovací prvky, těsnění, ložiska, drobný a spojovací materiál, atd.). Včetně příplatku za oblouky. | [19 empty] | PP | 2
|  |  | Poznámka k položce: D+M Plech (tloušťka dle PD) - schodiště 2. Materiál - ocel S 235 (Fe 360). Včetně povrchové úpravy - nátěr dle stupně korozní agresivity C3; prvky procházející obvodovým pláštěm - antikondenzační nátěr. Včetně kotevních prvků a dalšího kování (vč. povrchové úpravy). Včetně podpěrné konstrukce, pomocné konstrukce. Včetně veškerého příslušenství a doplňků (např. kotevní a spojovací prvky, těsnění, ložiska, drobný a spojovací materiál, atd.). Včetně příplatku za oblouky. Viz výpis prvků na výkrese ST09 - výpis je pouze informativní, nenahrazuje VD. Požadavky na kvalitu, vlastnosti, technickou specifikaci a povrchovou úpravu - viz TZ a stavebně konstrukční část. Viz výkresová dokumentace, TZ a PBŘ stavby. Zejména stavebně konstrukční část ST09. | [19 empty] | P | 2
|  |  | Plech - schodiště 2 | [19 empty] | VV | 2 | 1 | -1 | 0 | ROZPOCET
|  |  | 349,32 "kg" |  |  |  | 349.32 | [15 empty] | VV | 2 | 2 | -1 | 0 | ROZPOCET
|  |  | Součet |  |  |  | 349.32 | [15 empty] | VV | 2 | 4 | -1 | 0 | ROZPOCET
|  |  | 349,32/1000 "t" |  |  |  | 0.349 | [15 empty] | VV | 2 | 2 | -1 | 1 | ROZPOCET
54 | K | 3319011952O892R1616 | D+M Ocelová konstrukce - zesílení sloupů. Materiál - ocel S 235 (Fe 360). Technologický postup prací - viz TZ (injektáž, atd.). Včetně povrchové úpravy - nátěr dle stupně korozní agresivity C3; požární nátěr (dle požadavků PBŘ). Včetně kotevních prv |  |  | t | 2.612 |  |  | 0 |  |  |  |  | základní |  |  | 0.40746 | 1.0643 | 0 | 0 | 4 | K | 2 |  |  |  | ROZPOCET | 0 | 0 | 0 | 0 | 0 | 1 | 0
|  |  | D+M Ocelová konstrukce - zesílení sloupů. Materiál - ocel S 235 (Fe 360). Technologický postup prací - viz TZ (injektáž, atd.). Včetně povrchové úpravy - nátěr dle stupně korozní agresivity C3; požární nátěr (dle požadavků PBŘ). Včetně kotevních prvků a dalšího kování (vč. povrchové úpravy) - např. kotevní plechy, chemické kotvy, atd. (výkaz spojovacího materiálu viz ST10). Včetně podpěrné konstrukce, pomocné konstrukce. Včetně veškerého příslušenství a doplňků (např. kotevní a spojovací prvky, těsnění, ložiska, zavíčkování volných konců uzavřených profilů, drobný a spojovací materiál, atd.). | [19 empty] | PP | 2
|  |  | Poznámka k položce: D+M Ocelová konstrukce - zesílení sloupů. Materiál - ocel S 235 (Fe 360). Technologický postup prací - viz TZ (injektáž, atd.). Včetně povrchové úpravy - nátěr dle stupně korozní agresivity C3; požární nátěr (dle požadavků PBŘ). Včetně kotevních prvků a dalšího kování (vč. povrchové úpravy) - např. kotevní plechy, chemické kotvy, atd. (výkaz spojovacího materiálu viz ST10). Včetně podpěrné konstrukce, pomocné konstrukce. Včetně veškerého příslušenství a doplňků (např. kotevní a spojovací prvky, těsnění, ložiska, zavíčkování volných konců uzavřených profilů, drobný a spojovací materiál, atd.). Viz výpis prvků OK na výkrese ST10 - výpis je pouze informativní, nenahrazuje VD. Požadavky na kvalitu, vlastnosti, technickou specifikaci a povrchovou úpravu - viz TZ a stavebně konstrukční část. Viz výkresová dokumentace, TZ a PBŘ stavby. Zejména stavebně konstrukční část ST10. | [19 empty] | P | 2
|  |  | OK - zesílení sloupů Z1-Z5 | [19 empty] | VV | 2 | 1 | -1 | 0 | ROZPOCET
|  |  | 1194,10 "kg" |  |  |  | 1194.1 | [15 empty] | VV | 2 | 2 | -1 | 0 | ROZPOCET
|  |  | 1417,56 "kg" |  |  |  | 1417.56 | [15 empty] | VV | 2 | 2 | -1 | 0 | ROZPOCET
|  |  | Součet |  |  |  | 2611.66 | [15 empty] | VV | 2 | 4 | -1 | 0 | ROZPOCET
|  |  | 2611,660/1000 "t" |  |  |  | 2.612 | [15 empty] | VV | 2 | 2 | -1 | 1 | ROZPOCET
55 | K | 32 CD0110180D01R1616 | D+M Koordinační činnost - stávajících rozvodů (např. UT) při provádění zesílení sloupů. |  |  | HZS | 200 |  |  | 0 |  |  |  |  | základní |  |  | 0.00637 | 1.274 | 0 | 0 | 4 | K | 2 |  |  |  | ROZPOCET | 0 | 0 | 0 | 0 | 0 | 1 | 0
|  |  | D+M Koordinační činnost - stávajících rozvodů (např. UT) při provádění zesílení sloupů. | [19 empty] | PP | 2
|  |  | Poznámka k položce: Počet hodin je předpoklad. Pokud shledá uchazeč tento předpoklad za nedostatečný, musí ho zohlednit v jednotkové ceně. Viz výkresová dokumentace, TZ a PBŘ stavby. Zejména stavebně konstrukční část ST10. | [19 empty] | P | 2
56 | K | 3319012952O892R1616 | D+M Ocelová konstrukce - trapézové plechy 1. Materiál - ocel S 235 (Fe 360). Včetně povrchové úpravy - nátěr dle stupně korozní agresivity C3; požární nátěr (dle požadavků PBŘ). Včetně kotevních prvků a dalšího kování (vč. povrchové úpravy) - např. k |  |  | t | 0.66 |  |  | 0 |  |  |  |  | základní |  |  | 0.40746 | 0.26892 | 0 | 0 | 4 | K | 2 |  |  |  | ROZPOCET | 0 | 0 | 0 | 0 | 0 | 1 | 0
|  |  | D+M Ocelová konstrukce - trapézové plechy 1. Materiál - ocel S 235 (Fe 360). Včetně povrchové úpravy - nátěr dle stupně korozní agresivity C3; požární nátěr (dle požadavků PBŘ). Včetně kotevních prvků a dalšího kování (vč. povrchové úpravy) - např. kotevní plechy, chemické kotvy, atd. Včetně podpěrné konstrukce, pomocné konstrukce. Včetně osazení profilů do vybouraných kapes ve zdivu na hloubku min. 150 mm. Včetně řešení návazností na stávající stropní konstrukci (viz odkaz č. 2 na výkr. ST12). Včetně veškerého příslušenství a doplňků (např. kotevní a spojovací prvky, těsnění, ložiska, zavíčkování volných konců uzavřených profilů, drobný a spojovací materiál, atd.). | [19 empty] | PP | 2
|  |  | Poznámka k položce: D+M Ocelová konstrukce - trapézové plechy 1. Materiál - ocel S 235 (Fe 360). Včetně povrchové úpravy - nátěr dle stupně korozní agresivity C3; požární nátěr (dle požadavků PBŘ). Včetně kotevních prvků a dalšího kování (vč. povrchové úpravy) - např. kotevní plechy, chemické kotvy, atd. Včetně podpěrné konstrukce, pomocné konstrukce. Včetně osazení profilů do vybouraných kapes ve zdivu na hloubku min. 150 mm. Včetně řešení návazností na stávající stropní konstrukci (viz odkaz č. 2 na výkr. ST12). Včetně veškerého příslušenství a doplňků (např. kotevní a spojovací prvky, těsnění, ložiska, zavíčkování volných konců uzavřených profilů, drobný a spojovací materiál, atd.). Viz výpis prvků OK na výkrese ST12 - výpis je pouze informativní, nenahrazuje VD. Požadavky na kvalitu, vlastnosti, technickou specifikaci a povrchovou úpravu - viz TZ a stavebně konstrukční část. Viz výkresová dokumentace, TZ a PBŘ stavby. Zejména stavebně konstrukční část ST12. | [19 empty] | P | 2
|  |  | OK - trapézové plechy 1 | [19 empty] | VV | 2 | 1 | -1 | 0 | ROZPOCET
|  |  | 659,53 "kg" |  |  |  | 659.53 | [15 empty] | VV | 2 | 2 | -1 | 0 | ROZPOCET
|  |  | Součet |  |  |  | 659.53 | [15 empty] | VV | 2 | 4 | -1 | 0 | ROZPOCET
|  |  | 659,530/1000 "t" |  |  |  | 0.66 | [15 empty] | VV | 2 | 2 | -1 | 1 | ROZPOCET
57 | K | 3319012952O992R1616 | D+M Ocelová konstrukce - trapézové plechy 2. Materiál - ocel S 235 (Fe 360). Včetně povrchové úpravy - nátěr dle stupně korozní agresivity C3; požární nátěr (dle požadavků PBŘ). Včetně kotevních prvků a dalšího kování (vč. povrchové úpravy) - např. k |  |  | t | 3.528 |  |  | 0 |  |  |  |  | základní |  |  | 0.40746 | 1.4375 | 0 | 0 | 4 | K | 2 |  |  |  | ROZPOCET | 0 | 0 | 0 | 0 | 0 | 1 | 0
|  |  | D+M Ocelová konstrukce - trapézové plechy 2. Materiál - ocel S 235 (Fe 360). Včetně povrchové úpravy - nátěr dle stupně korozní agresivity C3; požární nátěr (dle požadavků PBŘ). Včetně kotevních prvků a dalšího kování (vč. povrchové úpravy) - např. kotevní plechy, chemické kotvy, atd. Včetně podpěrné konstrukce, pomocné konstrukce. Včetně osazení profilů do vybouraných kapes ve zdivu na hloubku min. 200 mm. Včetně veškerého příslušenství a doplňků (např. kotevní a spojovací prvky, těsnění, ložiska, zavíčkování volných konců uzavřených profilů, drobný a spojovací materiál, atd.). | [19 empty] | PP | 2
|  |  | Poznámka k položce: D+M Ocelová konstrukce - trapézové plechy 2. Materiál - ocel S 235 (Fe 360). Včetně povrchové úpravy - nátěr dle stupně korozní agresivity C3; požární nátěr (dle požadavků PBŘ). Včetně kotevních prvků a dalšího kování (vč. povrchové úpravy) - např. kotevní plechy, chemické kotvy, atd. Včetně podpěrné konstrukce, pomocné konstrukce. Včetně osazení profilů do vybouraných kapes ve zdivu na hloubku min. 200 mm. Včetně veškerého příslušenství a doplňků (např. kotevní a spojovací prvky, těsnění, ložiska, zavíčkování volných konců uzavřených profilů, drobný a spojovací materiál, atd.). Viz výpis prvků OK na výkrese ST11 - výpis je pouze informativní, nenahrazuje VD. Požadavky na kvalitu, vlastnosti, technickou specifikaci a povrchovou úpravu - viz TZ a stavebně konstrukční část. Viz výkresová dokumentace, TZ a PBŘ stavby. Zejména stavebně konstrukční část ST11. | [19 empty] | P | 2
|  |  | OK - trapézové plechy 2 | [19 empty] | VV | 2 | 1 | -1 | 0 | ROZPOCET
|  |  | 3528,38 "kg" |  |  |  | 3528.38 | [15 empty] | VV | 2 | 2 | -1 | 0 | ROZPOCET
|  |  | Součet |  |  |  | 3528.38 | [15 empty] | VV | 2 | 4 | -1 | 0 | ROZPOCET
|  |  | 3528,380/1000 "t" |  |  |  | 3.528 | [15 empty] | VV | 2 | 2 | -1 | 1 | ROZPOCET
58 | K | 3319011952O8921R1616 | D+M Ocelová konstrukce - podchycení zdiva v tělocvičně. Materiál - ocel S 235 (Fe 360). Včetně povrchové úpravy - nátěr dle stupně korozní agresivity C3; požární nátěr (dle požadavků PBŘ). Včetně kotevních prvků a dalšího kování (vč. povrchové úpravy |  |  | t | 2.728 |  |  | 0 |  |  |  |  | základní |  |  | 0.40746 | 1.1116 | 0 | 0 | 4 | K | 2 |  |  |  | ROZPOCET | 0 | 0 | 0 | 0 | 0 | 1 | 0
|  |  | D+M Ocelová konstrukce - podchycení zdiva v tělocvičně. Materiál - ocel S 235 (Fe 360). Včetně povrchové úpravy - nátěr dle stupně korozní agresivity C3; požární nátěr (dle požadavků PBŘ). Včetně kotevních prvků a dalšího kování (vč. povrchové úpravy) - např. kotevní plechy, chemické kotvy, atd. Včetně podpěrné konstrukce, pomocné konstrukce. Včetně veškerého příslušenství a doplňků (např. kotevní a spojovací prvky, těsnění, ložiska, zavíčkování volných konců uzavřených profilů, drobný a spojovací materiál, atd.). Včetně vyklínování rámů a nadpraží pomocí ocelových klínků + vyplnění volného prostoru jemnozrnným cementovým betonem C 25/30 (2,50 m3). | [19 empty] | PP | 2
|  |  | Poznámka k položce: D+M Ocelová konstrukce - podchycení zdiva v tělocvičně. Materiál - ocel S 235 (Fe 360). Včetně povrchové úpravy - nátěr dle stupně korozní agresivity C3; požární nátěr (dle požadavků PBŘ). Včetně kotevních prvků a dalšího kování (vč. povrchové úpravy) - např. kotevní plechy, chemické kotvy, atd. Včetně podpěrné konstrukce, pomocné konstrukce. Včetně veškerého příslušenství a doplňků (např. kotevní a spojovací prvky, těsnění, ložiska, zavíčkování volných konců uzavřených profilů, drobný a spojovací materiál, atd.). Včetně vyklínování rámů a nadpraží pomocí ocelových klínků + vyplnění volného prostoru jemnozrnným cementovým betonem C 25/30 (2,50 m3). Pozn.: Podchycení bude provedeno před zahájením provádění nástavby tělocvičny. Viz výpis prvků OK na výkrese ST13 - výpis je pouze informativní, nenahrazuje VD. Požadavky na kvalitu, vlastnosti, technickou specifikaci a povrchovou úpravu - viz TZ a stavebně konstrukční část. Viz výkresová dokumentace, TZ a PBŘ stavby. Zejména stavebně konstrukční část ST13. | [19 empty] | P | 2
|  |  | OK - podchycení zdiva v tělocvičně | [19 empty] | VV | 2 | 1 | -1 | 0 | ROZPOCET
|  |  | 1052,87 "kg; Ocelové prvky - sloupy" |  |  |  | 1052.87 | [15 empty] | VV | 2 | 2 | -1 | 0 | ROZPOCET
|  |  | 1675,38 "kg; Ocelové prvky" |  |  |  | 1675.38 | [15 empty] | VV | 2 | 2 | -1 | 0 | ROZPOCET
|  |  | Součet |  |  |  | 2728.25 | [15 empty] | VV | 2 | 4 | -1 | 0 | ROZPOCET
|  |  | 2728,250/1000 "t" |  |  |  | 2.728 | [15 empty] | VV | 2 | 2 | -1 | 1 | ROZPOCET
59 | K | 3319018S33KO891R1616 | D+M Systémová dutinová stupňovitá podlahová konstrukce. Kalciumsulfátové desky na pero a drážku + nosná konstrukce z pozink. oceli (rektifikovatelné sloupky + rámové profily se šroubovanými spoji) + nášlapná vrstva (PVC) - lepená. Včetně veškerého pří |  |  | m2 | 32.582 |  |  | 0 |  |  |  |  | základní |  |  | 0.40746 | 13.2759 | 0 | 0 | 16 | K | 2 |  |  |  | ROZPOCET | 0 | 0 | 0 | 0 | 0 | 1 | 0
|  |  | D+M Systémová dutinová stupňovitá podlahová konstrukce. Kalciumsulfátové desky na pero a drážku + nosná konstrukce z pozink. oceli (rektifikovatelné sloupky + rámové profily se šroubovanými spoji) + nášlapná vrstva (PVC) - lepená. Včetně veškerého příslušenství a doplňků (např. soklíky, dilatační a podlahové lišty, hliníkové schodišťové profily, lemovací profily, kotevní a spojovací prvky, opracování a řešení prostupů vedení, těsnění, lištování, tmelení, drobný a spojovací materiál, atd.). Včetně revizních otvorů pro elektroinstalaci. Veškeré přechody a rohy je nutné opatřit výztužnými profily, narážecími profily, atd. Včetně úpravy spár. | [19 empty] | PP | 2
|  |  | Poznámka k položce: D+M Systémová dutinová stupňovitá podlahová konstrukce. Kalciumsulfátové desky na pero a drážku + nosná konstrukce z pozink. oceli (rektifikovatelné sloupky + rámové profily se šroubovanými spoji) + nášlapná vrstva (PVC) - lepená. Včetně veškerého příslušenství a doplňků (např. soklíky, dilatační a podlahové lišty, hliníkové schodišťové profily, lemovací profily, kotevní a spojovací prvky, opracování a řešení prostupů vedení, těsnění, lištování, tmelení, drobný a spojovací materiál, atd.). Včetně revizních otvorů pro elektroinstalaci. Veškeré přechody a rohy je nutné opatřit výztužnými profily, narážecími profily, atd. Včetně úpravy spár. Soklík D6 (12,0 m). Požadavky na kvalitu, vlastnosti, technickou specifikaci a povrchovou úpravu - viz TZ a PD. Viz odkaz č. 1 na v.č. 05-07 Půdorys 1NP-3NP. Viz výkresová dokumentace, TZ a PBŘ stavby. Zejména část půdorysy, řezy. Viz Seznam referenčních standardů. | [19 empty] | P | 2
|  |  | Systémová dutinová stupňovitá podlahová kce. + PVC | [19 empty] | VV | 2 | 1 | -1 | 0 | ROZPOCET
|  |  | 27,47+2,15 "m2" |  |  |  | 29.62 | [15 empty] | VV | 2 | 2 | -1 | 0 | ROZPOCET
|  |  | Součet |  |  |  | 29.62 | [15 empty] | VV | 2 | 4 | -1 | 0 | ROZPOCET
|  |  | 29,620*1,10 "m2" |  |  |  | 32.582 | [15 empty] | VV | 2 | 2 | -1 | 1 | ROZPOCET
60 | K | 3319018S33KO881R1616 | D+M Systémová dutinová stupňovitá podlahová konstrukce. Kalciumsulfátové desky na pero a drážku + nosná konstrukce z pozink. oceli (rektifikovatelné sloupky + rámové profily se šroubovanými spoji) + nášlapná vrstva (koberec sv. zelený) - lepená. Včetn |  |  | m2 | 16.214 |  |  | 0 |  |  |  |  | základní |  |  | 0.40746 | 6.6066 | 0 | 0 | 16 | K | 2 |  |  |  | ROZPOCET | 0 | 0 | 0 | 0 | 0 | 1 | 0
|  |  | D+M Systémová dutinová stupňovitá podlahová konstrukce. Kalciumsulfátové desky na pero a drážku + nosná konstrukce z pozink. oceli (rektifikovatelné sloupky + rámové profily se šroubovanými spoji) + nášlapná vrstva (koberec sv. zelený) - lepená. Včetně veškerého příslušenství a doplňků (např. soklíky, dilatační a podlahové lišty, hliníkové schodišťové profily, lemovací profily, kotevní a spojovací prvky, opracování a řešení prostupů vedení, těsnění, lištování, tmelení, drobný a spojovací materiál, atd.). Včetně revizních otvorů pro elektroinstalaci. Včetně zaoblených rohů. Veškeré přechody a rohy je nutné opatřit výztužnými profily, narážecími profily, atd. Včetně úpravy spár. | [19 empty] | PP | 2
|  |  | Poznámka k položce: D+M Systémová dutinová stupňovitá podlahová konstrukce. Kalciumsulfátové desky na pero a drážku + nosná konstrukce z pozink. oceli (rektifikovatelné sloupky + rámové profily se šroubovanými spoji) + nášlapná vrstva (koberec sv. zelený) - lepená. Včetně veškerého příslušenství a doplňků (např. soklíky, dilatační a podlahové lišty, hliníkové schodišťové profily, lemovací profily, kotevní a spojovací prvky, opracování a řešení prostupů vedení, těsnění, lištování, tmelení, drobný a spojovací materiál, atd.). Včetně revizních otvorů pro elektroinstalaci. Včetně zaoblených rohů. Veškeré přechody a rohy je nutné opatřit výztužnými profily, narážecími profily, atd. Včetně úpravy spár. Soklík D8 (12,50 m). Požadavky na kvalitu, vlastnosti, technickou specifikaci a povrchovou úpravu - viz TZ a PD. Viz odkaz č. 1 na v.č. 05-07 Půdorys 1NP-3NP. Viz výkresová dokumentace, TZ a PBŘ stavby. Zejména část půdorysy, řezy. Viz Seznam referenčních standardů. | [19 empty] | P | 2
|  |  | Systémová dutinová stupňovitá podlahová kce. + koberec sv. zelený | [19 empty] | VV | 2 | 1 | -1 | 0 | ROZPOCET
|  |  | 12,86+1,88 "m2" |  |  |  | 14.74 | [15 empty] | VV | 2 | 2 | -1 | 0 | ROZPOCET
|  |  | Součet |  |  |  | 14.74 | [15 empty] | VV | 2 | 4 | -1 | 0 | ROZPOCET
|  |  | 14,740*1,10 "m2" |  |  |  | 16.214 | [15 empty] | VV | 2 | 2 | -1 | 1 | ROZPOCET
61 | K | 3319018S33KO871R1616 | D+M Systémová dutinová stupňovitá podlahová konstrukce. Kalciumsulfátové desky na pero a drážku + nosná konstrukce z pozink. oceli (rektifikovatelné sloupky + rámové profily se šroubovanými spoji) + nášlapná vrstva (koberec sv. šedý) - lepená. Včetně |  |  | m2 | 53.229 |  |  | 0 |  |  |  |  | základní |  |  | 0.40746 | 21.6887 | 0 | 0 | 16 | K | 2 |  |  |  | ROZPOCET | 0 | 0 | 0 | 0 | 0 | 1 | 0
|  |  | D+M Systémová dutinová stupňovitá podlahová konstrukce. Kalciumsulfátové desky na pero a drážku + nosná konstrukce z pozink. oceli (rektifikovatelné sloupky + rámové profily se šroubovanými spoji) + nášlapná vrstva (koberec sv. šedý) - lepená. Včetně veškerého příslušenství a doplňků (např. soklíky, dilatační a podlahové lišty, hliníkové schodišťové profily, lemovací profily, kotevní a spojovací prvky, opracování a řešení prostupů vedení, těsnění, lištování, tmelení, drobný a spojovací materiál, atd.). Včetně revizních otvorů pro elektroinstalaci. Veškeré přechody a rohy je nutné opatřit výztužnými profily, narážecími profily, atd. Včetně úpravy spár. | [19 empty] | PP | 2
|  |  | Poznámka k položce: D+M Systémová dutinová stupňovitá podlahová konstrukce. Kalciumsulfátové desky na pero a drážku + nosná konstrukce z pozink. oceli (rektifikovatelné sloupky + rámové profily se šroubovanými spoji) + nášlapná vrstva (koberec sv. šedý) - lepená. Včetně veškerého příslušenství a doplňků (např. soklíky, dilatační a podlahové lišty, hliníkové schodišťové profily, lemovací profily, kotevní a spojovací prvky, opracování a řešení prostupů vedení, těsnění, lištování, tmelení, drobný a spojovací materiál, atd.). Včetně revizních otvorů pro elektroinstalaci. Veškeré přechody a rohy je nutné opatřit výztužnými profily, narážecími profily, atd. Včetně úpravy spár. Soklík D8 (65,50 m). Požadavky na kvalitu, vlastnosti, technickou specifikaci a povrchovou úpravu - viz TZ a PD. Viz odkaz č. 1 na v.č. 05-07 Půdorys 1NP-3NP. Viz výkresová dokumentace, TZ a PBŘ stavby. Zejména část půdorysy, řezy. Viz Seznam referenčních standardů. | [19 empty] | P | 2
|  |  | Systémová dutinová stupňovitá podlahová kce. + koberec sv. šedý | [19 empty] | VV | 2 | 1 | -1 | 0 | ROZPOCET
|  |  | 40,91+7,48 "m2" |  |  |  | 48.39 | [15 empty] | VV | 2 | 2 | -1 | 0 | ROZPOCET
|  |  | Součet |  |  |  | 48.39 | [15 empty] | VV | 2 | 4 | -1 | 0 | ROZPOCET
|  |  | 48,390*1,10 "m2" |  |  |  | 53.229 | [15 empty] | VV | 2 | 2 | -1 | 1 | ROZPOCET
62 | K | 3319018S33KO892R1616 | D+M Děrovaný ocelový válcovaný plech (velikost ok, tloušťka a rozměry viz PD). Včetně pomocné OK a kotvících prvků (1300 kg), materiál ocel S 235 (Fe 360). Včetně povrchové úpravy - žárové zinkování. Včetně kotevních prvků a dalšího kování (vč. povrc |  |  | m2 | 120 |  |  | 0 |  |  |  |  | základní |  |  | 0.40746 | 48.8952 | 0 | 0 | 4 | K | 2 |  |  |  | ROZPOCET | 0 | 0 | 0 | 0 | 0 | 1 | 0
|  |  | D+M Děrovaný ocelový válcovaný plech (velikost ok, tloušťka a rozměry viz PD). Včetně pomocné OK a kotvících prvků (1300 kg), materiál ocel S 235 (Fe 360). Včetně povrchové úpravy - žárové zinkování. Včetně kotevních prvků a dalšího kování (vč. povrchové úpravy) - např. kotevní plechy, chemické kotvy, atd. Včetně podpěrné konstrukce, pomocné konstrukce. Včetně veškerého příslušenství a doplňků (např. kotevní a spojovací prvky, těsnění, ložiska, zavíčkování volných konců uzavřených profilů, drobný a spojovací materiál, atd.). | [19 empty] | PP | 2
|  |  | Poznámka k položce: D+M Děrovaný ocelový válcovaný plech (velikost ok, tloušťka a rozměry viz PD). Včetně pomocné OK a kotvících prvků (1300 kg), materiál ocel S 235 (Fe 360). Včetně povrchové úpravy - žárové zinkování. Včetně kotevních prvků a dalšího kování (vč. povrchové úpravy) - např. kotevní plechy, chemické kotvy, atd. Včetně podpěrné konstrukce, pomocné konstrukce. Včetně veškerého příslušenství a doplňků (např. kotevní a spojovací prvky, těsnění, ložiska, zavíčkování volných konců uzavřených profilů, drobný a spojovací materiál, atd.). Požadavky na kvalitu, vlastnosti, technickou specifikaci a povrchovou úpravu - viz TZ a PD. Viz odkaz č. 6 na v.č. 05-07 Půdorys 1NP-3NP. Viz odkaz E na v.č. 11 Pohledy. Viz výkresová dokumentace, TZ a PBŘ stavby. Zejména část půdorysy, řezy, pohledy. Viz Seznam referenčních standardů. | [19 empty] | P | 2
|  |  | Děrovaný ocelový válcovaný plech | [19 empty] | VV | 2 | 1 | -1 | 0 | ROZPOCET
|  |  | 120,0 "m2" |  |  |  | 120 | [15 empty] | VV | 2 | 2 | -1 | 0 | ROZPOCET
|  |  | Součet |  |  |  | 120 | [15 empty] | VV | 2 | 4 | -1 | 1 | ROZPOCET
63 | K | 32 CD011 18CD01R1616 | D+M Stavební výpomoci a úpravy stěn, stropů a ostatních konstrukcí. Např. prostupy, otvory, průrazy, drážky, zazdívky, zapravení, atd. |  |  | HZS | 200 |  |  | 0 |  |  |  |  | základní |  |  | 0.00637 | 1.274 | 0 | 0 | 4 | K | 2 |  |  |  | ROZPOCET | 0 | 0 | 0 | 0 | 0 | 1 | 0
|  |  | D+M Stavební výpomoci a úpravy stěn, stropů a ostatních konstrukcí. Např. prostupy, otvory, průrazy, drážky, zazdívky, zapravení, atd. | [19 empty] | PP | 2
|  |  | Poznámka k položce: Počet hodin je předpoklad. Pokud shledá uchazeč tento předpoklad za nedostatečný, musí ho zohlednit v jednotkové ceně. Požadavky a vlastnosti viz TZ. Viz výkresová dokumentace, TZ a PBŘ stavby. | [19 empty] | P | 2
64 | K | 32 CD011 180D01R1616 | D+M Ověření skladby a materiálového řešení stávajících konstrukcí - soulad s předpoklady PD. |  |  | HZS | 200 |  |  | 0 |  |  |  |  | základní |  |  | 0.00637 | 1.274 | 0 | 0 | 4 | K | 2 |  |  |  | ROZPOCET | 0 | 0 | 0 | 0 | 0 | 1 | 0
|  |  | D+M Ověření skladby a materiálového řešení stávajících konstrukcí - soulad s předpoklady PD. | [19 empty] | PP | 2
|  |  | Poznámka k položce: Počet hodin je předpoklad. Pokud shledá uchazeč tento předpoklad za nedostatečný, musí ho zohlednit v jednotkové ceně. Viz výkresová dokumentace, TZ a PBŘ stavby. | [19 empty] | P | 2
| 4 - Vodorovné konstrukce | [8 empty] | 0 | [6 empty] | 0 |  | 2468.4324 |  | 0 | 1 | D | 1 |  |  |  | ROZPOCET | [6 empty] | 0
65 | K | 411321414 PR R01616 | D+M Ocelové překlady z válcovaných nosníků - 2x I 140, 3x I 140, 5x I 140 (rozměry viz PD). Včetně vyplnění překladu z betonu tř. C 25/30-XC2, případně vyzdění. Provedení vhodnou technologií. Včetně zřízení a odstranění bednění (30,0 m2). Včetně zří |  |  | m3 | 3.256 |  |  | 0 |  |  |  |  | základní |  |  | 2.4534 | 7.9884 | 0 | 0 | 4 | K | 2 |  |  |  | ROZPOCET | 0 | 0 | 0 | 0 | 0 | 1 | 0
|  |  | D+M Ocelové překlady z válcovaných nosníků - 2x I 140, 3x I 140, 5x I 140 (rozměry viz PD). Včetně vyplnění překladu z betonu tř. C 25/30-XC2, případně vyzdění. Provedení vhodnou technologií. Včetně zřízení a odstranění bednění (30,0 m2). Včetně zřízení a odstranění podpěrné konstrukce. Včetně pomocných prací a materiálů (např. ošetření pracovních spar, hran, atd.). | [19 empty] | PP | 2
|  |  | Poznámka k položce: D+M Ocelové překlady z válcovaných nosníků - 2x I 140, 3x I 140, 5x I 140 (rozměry viz PD). Včetně vyplnění překladu z betonu tř. C 25/30-XC2, případně vyzdění. Provedení vhodnou technologií. Včetně zřízení a odstranění bednění (30,0 m2). Včetně zřízení a odstranění podpěrné konstrukce. Včetně pomocných prací a materiálů (např. ošetření pracovních spar, hran, atd.). Výpis překladů: 1NP - 5 x I 140, celková dl. 2,60 m 2NP - 2 x I 140, celková dl. 2,50 m - 2 x I 140, celková dl. 1,30 m - 5 x I 140, celková dl. 1,60 m - 3 x I 140, celková dl. 1,80 m - 3 x I 140, celková dl. 1,50 m - 2 x I 140, celková dl. 1,60 m 3NP - 2 x I 140, celková dl. 2,50 m - 3 x I 140, celková dl. 2,00 m - 3 x I 140, celková dl. 1,60 m - 3 x I 140, celková dl. 2,00 m Konstrukci lze zatěžovat až po nabytí předepsané pevnosti. Požadované charakteristiky betonu - viz PD. Požadavky na kvalitu, vlastnosti, technickou specifikaci - viz TZ a PD. Viz výkr. č. 02, 03, 04 - Půdorys 1NP, 2NP, 3NP - bourací práce + TZ - soupis bouracích prací. Viz výkresová dokumentace, TZ a PBŘ stavby. Zejména část Půdorys 1NP, 2NP a 3NP - bourací práce. | [19 empty] | P | 2
|  |  | Ocelové překlady | [19 empty] | VV | 2 | 1 | -1 | 0 | ROZPOCET
|  |  | 0,64 "m3; 1NP" |  |  |  | 0.64 | [15 empty] | VV | 2 | 2 | -1 | 0 | ROZPOCET
|  |  | 0,19+0,26+0,16+0,24+0,26+0,140 "m3; 2NP" |  |  |  | 1.25 | [15 empty] | VV | 2 | 2 | -1 | 0 | ROZPOCET
|  |  | 0,19+2*0,31+0,26 "m3; 3NP" |  |  |  | 1.07 | [15 empty] | VV | 2 | 2 | -1 | 0 | ROZPOCET
|  |  | Součet |  |  |  | 2.96 | [15 empty] | VV | 2 | 4 | -1 | 0 | ROZPOCET
|  |  | 2,960*1,10 "m3" |  |  |  | 3.256 | [15 empty] | VV | 2 | 2 | -1 | 1 | ROZPOCET
66 | K | 4113214140D9R1616 | D+M Stropní konstrukce (dílny) - monolitická z betonu železového (bez výztuže) tř. C 25/30-XC2, rozměry viz PD. Tl. stropní konstrukce 200 mm. Provedení vhodnou technologií. Včetně řešení a provedení prostupů. Včetně zřízení a odstranění podpěrné |  |  | m3 | 26.73 |  |  | 0 |  |  |  |  | základní |  |  | 2.4534 | 65.5802 | 0 | 0 | 4 | K | 2 |  |  |  | ROZPOCET | 0 | 0 | 0 | 0 | 0 | 1 | 0
|  |  | D+M Stropní konstrukce (dílny) - monolitická z betonu železového (bez výztuže) tř. C 25/30-XC2, rozměry viz PD. Tl. stropní konstrukce 200 mm. Provedení vhodnou technologií. Včetně řešení a provedení prostupů. Včetně zřízení a odstranění podpěrné konstrukce. Včetně zřízení a odstranění bednění (145,0 m2). Včetně pomocných prací a materiálů (např. ošetření pracovních spar, hran, atd.). Včetně příplatku za oblouky. | [19 empty] | PP | 2
|  |  | Poznámka k položce: D+M Stropní konstrukce (dílny) - monolitická z betonu železového (bez výztuže) tř. C 25/30-XC2, rozměry viz PD. Tl. stropní konstrukce 200 mm. Provedení vhodnou technologií. Včetně řešení a provedení prostupů. Včetně zřízení a odstranění podpěrné konstrukce. Včetně zřízení a odstranění bednění (145,0 m2). Včetně pomocných prací a materiálů (např. ošetření pracovních spar, hran, atd.). Včetně příplatku za oblouky. Konstrukci lze zatěžovat až po nabytí předepsané pevnosti. Požadované charakteristiky betonu - viz PD. Požadavky na kvalitu, vlastnosti, technickou specifikaci - viz TZ a stavebně konstrukční část. Viz výkresová dokumentace, TZ a PBŘ stavby. Zejména stavebně konstrukční část ST05. | [19 empty] | P | 2
|  |  | ŽB monolitická stropní konstrukce tl. 200 mm (dílny) | [19 empty] | VV | 2 | 1 | -1 | 0 | ROZPOCET
|  |  | 121,50*0,200 "m3" |  |  |  | 24.3 | [15 empty] | VV | 2 | 2 | -1 | 0 | ROZPOCET
|  |  | Součet |  |  |  | 24.3 | [15 empty] | VV | 2 | 4 | -1 | 0 | ROZPOCET
|  |  | 24,30*1,10 "m3" |  |  |  | 26.73 | [15 empty] | VV | 2 | 2 | -1 | 1 | ROZPOCET
67 | K | 411361a869196R1616 | D+M Výztuž železobetonové stropní konstrukce, atik a průvlaků (dílny) - výztuž betonářskou ocelí B500B (10 505 R) + KARI sítěmi (typ dle PD). Včetně posvařování výztuže.Včetně příplatku za oblouky. |  |  | t | 3.735 |  |  | 0 |  |  |  |  | základní |  |  | 1.0602 | 3.9597 | 0 | 0 | 4 | K | 2 |  |  |  | ROZPOCET | 0 | 0 | 0 | 0 | 0 | 1 | 0
|  |  | D+M Výztuž železobetonové stropní konstrukce, atik a průvlaků (dílny) - výztuž betonářskou ocelí B500B (10 505 R) + KARI sítěmi (typ dle PD). Včetně posvařování výztuže. Včetně příplatku za oblouky. | [19 empty] | PP | 2
|  |  | Poznámka k položce: Konstrukci lze zatěžovat až po nabytí předepsané pevnosti. Požadavky na kvalitu, vlastnosti, technickou specifikaci - viz TZ a stavebně konstrukční část. Viz výkresová dokumentace, TZ a PBŘ stavby. Zejména stavebně konstrukční část ST06. | [19 empty] | P | 2
|  |  | Výztuž stropí konstrukce, atik a průvlaků (dílny) | [19 empty] | VV | 2 | 1 | -1 | 0 | ROZPOCET
|  |  | 3589,450 "kg" |  |  |  | 3589.45 | [15 empty] | VV | 2 | 2 | -1 | 0 | ROZPOCET
|  |  | 145,440 "kg; KARI síť" |  |  |  | 145.44 | [15 empty] | VV | 2 | 2 | -1 | 0 | ROZPOCET
|  |  | Mezisoučet |  |  |  | 3734.89 | [15 empty] | VV | 2 | 3 | -1 | 0 | ROZPOCET
|  |  | 3734,890/1000 "t" |  |  |  | 3.735 | [15 empty] | VV | 2 | 2 | -1 | 1 | ROZPOCET
68 | K | 4113214240D9R1616 | D+M Schodiště - monolitické z betonu železového (bez výztuže) tř. C 25/30-XC2, rozměry viz PD. Provedení vhodnou technologií. Včetně řešení a provedení prostupů. Včetně zřízení a odstranění podpěrné konstrukce. Včetně zřízení a odstranění bednění ( |  |  | m3 | 7.15 |  |  | 0 |  |  |  |  | základní |  |  | 2.4534 | 17.542 | 0 | 0 | 4 | K | 2 |  |  |  | ROZPOCET | 0 | 0 | 0 | 0 | 0 | 1 | 0
|  |  | D+M Schodiště - monolitické z betonu železového (bez výztuže) tř. C 25/30-XC2, rozměry viz PD. Provedení vhodnou technologií. Včetně řešení a provedení prostupů. Včetně zřízení a odstranění podpěrné konstrukce. Včetně zřízení a odstranění bednění (50,0 m2). Včetně pomocných prací a materiálů (např. ošetření pracovních spar, hran, atd.). | [19 empty] | PP | 2
|  |  | Poznámka k položce: D+M Schodiště - monolitické z betonu železového (bez výztuže) tř. C 25/30-XC2, rozměry viz PD. Provedení vhodnou technologií. Včetně řešení a provedení prostupů. Včetně zřízení a odstranění podpěrné konstrukce. Včetně zřízení a odstranění bednění (50,0 m2). Včetně pomocných prací a materiálů (např. ošetření pracovních spar, hran, atd.). Konstrukci lze zatěžovat až po nabytí předepsané pevnosti. Požadované charakteristiky betonu - viz PD. Požadavky na kvalitu, vlastnosti, technickou specifikaci - viz TZ a stavebně konstrukční část. Viz výkresová dokumentace, TZ a PBŘ stavby. Zejména stavebně konstrukční část ST07. | [19 empty] | P | 2
|  |  | ŽB monolitické schodiště | [19 empty] | VV | 2 | 1 | -1 | 0 | ROZPOCET
|  |  | 6,50 "m3" |  |  |  | 6.5 | [15 empty] | VV | 2 | 2 | -1 | 0 | ROZPOCET
|  |  | Součet |  |  |  | 6.5 | [15 empty] | VV | 2 | 4 | -1 | 0 | ROZPOCET
|  |  | 6,50*1,10 "m3" |  |  |  | 7.15 | [15 empty] | VV | 2 | 2 | -1 | 1 | ROZPOCET
69 | K | 411361a8609196R1616 | D+M Výztuž železobetonového schodiště - výztuž KARI sítěmi (typ dle PD), ocel B500B (10 505 R). Včetně posvařování výztuže. |  |  | t | 0.301 |  |  | 0 |  |  |  |  | základní |  |  | 1.0602 | 0.31911 | 0 | 0 | 4 | K | 2 |  |  |  | ROZPOCET | 0 | 0 | 0 | 0 | 0 | 1 | 0
|  |  | D+M Výztuž železobetonového schodiště - výztuž KARI sítěmi (typ dle PD), ocel B500B (10 505 R). Včetně posvařování výztuže. | [19 empty] | PP | 2
|  |  | Poznámka k položce: Pozn.: Výztuž ukončena U profilem po obvodu schodiště a podesty. Konstrukci lze zatěžovat až po nabytí předepsané pevnosti. Požadavky na kvalitu, vlastnosti, technickou specifikaci - viz TZ a stavebně konstrukční část. Viz výkresová dokumentace, TZ a PBŘ stavby. Zejména stavebně konstrukční část ST07. | [19 empty] | P | 2
|  |  | Výztuž schodiště | [19 empty] | VV | 2 | 1 | -1 | 0 | ROZPOCET
|  |  | 301,320 "kg; KARI síť" |  |  |  | 301.32 | [15 empty] | VV | 2 | 2 | -1 | 0 | ROZPOCET
|  |  | Mezisoučet |  |  |  | 301.32 | [15 empty] | VV | 2 | 3 | -1 | 0 | ROZPOCET
|  |  | 301,320/1000 "t" |  |  |  | 0.301 | [15 empty] | VV | 2 | 2 | -1 | 1 | ROZPOCET
70 | K | 41132114240D9R1616 | D+M Schodiště 1 - monolitické z betonu železového (bez výztuže) tř. C 25/30-XC2, rozměry viz PD. Provedení vhodnou technologií. Včetně řešení a provedení prostupů. Včetně zřízení a odstranění podpěrné konstrukce. Včetně zřízení a odstranění bednění |  |  | m3 | 10.05 |  |  | 0 |  |  |  |  | základní |  |  | 2.4534 | 24.657 | 0 | 0 | 4 | K | 2 |  |  |  | ROZPOCET | 0 | 0 | 0 | 0 | 0 | 1 | 0
|  |  | D+M Schodiště 1 - monolitické z betonu železového (bez výztuže) tř. C 25/30-XC2, rozměry viz PD. Provedení vhodnou technologií. Včetně řešení a provedení prostupů. Včetně zřízení a odstranění podpěrné konstrukce. Včetně zřízení a odstranění bednění (125,0 m2). Včetně pomocných prací a materiálů (např. ošetření pracovních spar, hran, atd.). Včetně příplatku za oblouky. | [19 empty] | PP | 2
|  |  | Poznámka k položce: D+M Schodiště 1 - monolitické z betonu železového (bez výztuže) tř. C 25/30-XC2, rozměry viz PD. Provedení vhodnou technologií. Včetně řešení a provedení prostupů. Včetně zřízení a odstranění podpěrné konstrukce. Včetně zřízení a odstranění bednění (125,0 m2). Včetně pomocných prací a materiálů (např. ošetření pracovních spar, hran, atd.). Včetně příplatku za oblouky. Pozn.: Schodiště 1 + stropní konstrukce nad schodištěm. Konstrukci lze zatěžovat až po nabytí předepsané pevnosti. Požadované charakteristiky betonu - viz PD. Požadavky na kvalitu, vlastnosti, technickou specifikaci - viz TZ a stavebně konstrukční část. Viz výkresová dokumentace, TZ a PBŘ stavby. Zejména stavebně konstrukční část ST08. | [19 empty] | P | 2
|  |  | ŽB monolitické schodiště 1 | [19 empty] | VV | 2 | 1 | -1 | 0 | ROZPOCET
|  |  | 7,0 "m3; Schodiště" |  |  |  | 7 | [15 empty] | VV | 2 | 2 | -1 | 0 | ROZPOCET
|  |  | 21,36*0,100 "m3; Stropní konstrukce" |  |  |  | 2.136 | [15 empty] | VV | 2 | 2 | -1 | 0 | ROZPOCET
|  |  | Součet |  |  |  | 9.136 | [15 empty] | VV | 2 | 4 | -1 | 0 | ROZPOCET
|  |  | 9,136*1,10 "m3" |  |  |  | 10.05 | [15 empty] | VV | 2 | 2 | -1 | 1 | ROZPOCET
71 | K | 4113611a8609196R1616 | D+M Výztuž železobetonového schodiště 1 - výztuž betonářskou ocelí B500B (10 505 R) + KARI sítěmi (typ dle PD). Včetně posvařování výztuže.Včetně příplatku za oblouky. |  |  | t | 0.695 |  |  | 0 |  |  |  |  | základní |  |  | 1.0602 | 0.73682 | 0 | 0 | 4 | K | 2 |  |  |  | ROZPOCET | 0 | 0 | 0 | 0 | 0 | 1 | 0
|  |  | D+M Výztuž železobetonového schodiště 1 - výztuž betonářskou ocelí B500B (10 505 R) + KARI sítěmi (typ dle PD). Včetně posvařování výztuže. Včetně příplatku za oblouky. | [19 empty] | PP | 2
|  |  | Poznámka k položce: Pozn.: Výztuž ukončena U profilem po obvodu schodiště a podesty. Konstrukci lze zatěžovat až po nabytí předepsané pevnosti. Požadavky na kvalitu, vlastnosti, technickou specifikaci - viz TZ a stavebně konstrukční část. Viz výkresová dokumentace, TZ a PBŘ stavby. Zejména stavebně konstrukční část ST08. | [19 empty] | P | 2
|  |  | Výztuž schodiště 1 | [19 empty] | VV | 2 | 1 | -1 | 0 | ROZPOCET
|  |  | 296,25 "kg" |  |  |  | 296.25 | [15 empty] | VV | 2 | 2 | -1 | 0 | ROZPOCET
|  |  | 399,06 "kg; KARI síť" |  |  |  | 399.06 | [15 empty] | VV | 2 | 2 | -1 | 0 | ROZPOCET
|  |  | Mezisoučet |  |  |  | 695.31 | [15 empty] | VV | 2 | 3 | -1 | 0 | ROZPOCET
|  |  | 695,310/1000 "t" |  |  |  | 0.695 | [15 empty] | VV | 2 | 2 | -1 | 1 | ROZPOCET
72 | K | 41132214240D9R1616 | D+M Schodiště 2 - monolitické z betonu železového (bez výztuže) tř. C 25/30-XC2, rozměry viz PD. Provedení vhodnou technologií. Včetně řešení a provedení prostupů. Včetně zřízení a odstranění podpěrné konstrukce. Včetně zřízení a odstranění bednění |  |  | m3 | 6.017 |  |  | 0 |  |  |  |  | základní |  |  | 2.4534 | 14.7623 | 0 | 0 | 4 | K | 2 |  |  |  | ROZPOCET | 0 | 0 | 0 | 0 | 0 | 1 | 0
|  |  | D+M Schodiště 2 - monolitické z betonu železového (bez výztuže) tř. C 25/30-XC2, rozměry viz PD. Provedení vhodnou technologií. Včetně řešení a provedení prostupů. Včetně zřízení a odstranění podpěrné konstrukce. Včetně zřízení a odstranění bednění (70,0 m2). Včetně pomocných prací a materiálů (např. ošetření pracovních spar, hran, atd.). Včetně příplatku za oblouky. | [19 empty] | PP | 2
|  |  | Poznámka k položce: D+M Schodiště 2 - monolitické z betonu železového (bez výztuže) tř. C 25/30-XC2, rozměry viz PD. Provedení vhodnou technologií. Včetně řešení a provedení prostupů. Včetně zřízení a odstranění podpěrné konstrukce. Včetně zřízení a odstranění bednění (70,0 m2). Včetně pomocných prací a materiálů (např. ošetření pracovních spar, hran, atd.). Včetně příplatku za oblouky. Pozn.: Schodiště 2 + stropní konstrukce nad schodištěm. Konstrukci lze zatěžovat až po nabytí předepsané pevnosti. Požadované charakteristiky betonu - viz PD. Požadavky na kvalitu, vlastnosti, technickou specifikaci - viz TZ a stavebně konstrukční část. Viz výkresová dokumentace, TZ a PBŘ stavby. Zejména stavebně konstrukční část ST09. | [19 empty] | P | 2
|  |  | ŽB monolitické schodiště 2 | [19 empty] | VV | 2 | 1 | -1 | 0 | ROZPOCET
|  |  | 4,50 "m3; Schodiště" |  |  |  | 4.5 | [15 empty] | VV | 2 | 2 | -1 | 0 | ROZPOCET
|  |  | 9,70*0,100 "m3; Stropní konstrukce" |  |  |  | 0.97 | [15 empty] | VV | 2 | 2 | -1 | 0 | ROZPOCET
|  |  | Součet |  |  |  | 5.47 | [15 empty] | VV | 2 | 4 | -1 | 0 | ROZPOCET
|  |  | 5,470*1,10 "m3" |  |  |  | 6.017 | [15 empty] | VV | 2 | 2 | -1 | 1 | ROZPOCET
73 | K | 4113612a8609196R1616 | D+M Výztuž železobetonového schodiště 2 - výztuž betonářskou ocelí B500B (10 505 R) + KARI sítěmi (typ dle PD). Včetně posvařování výztuže. Včetně příplatku za oblouky. |  |  | t | 0.383 |  |  | 0 |  |  |  |  | základní |  |  | 1.0602 | 0.40605 | 0 | 0 | 4 | K | 2 |  |  |  | ROZPOCET | 0 | 0 | 0 | 0 | 0 | 1 | 0
|  |  | D+M Výztuž železobetonového schodiště 2 - výztuž betonářskou ocelí B500B (10 505 R) + KARI sítěmi (typ dle PD). Včetně posvařování výztuže. Včetně příplatku za oblouky. | [19 empty] | PP | 2
|  |  | Poznámka k položce: Pozn.: Výztuž ukončena U profilem po obvodu schodiště a podesty. Konstrukci lze zatěžovat až po nabytí předepsané pevnosti. Požadavky na kvalitu, vlastnosti, technickou specifikaci - viz TZ a stavebně konstrukční část. Viz výkresová dokumentace, TZ a PBŘ stavby. Zejména stavebně konstrukční část ST09. | [19 empty] | P | 2
|  |  | Výztuž schodiště 2 | [19 empty] | VV | 2 | 1 | -1 | 0 | ROZPOCET
|  |  | 172,99 "kg" |  |  |  | 172.99 | [15 empty] | VV | 2 | 2 | -1 | 0 | ROZPOCET
|  |  | 210,11 "kg; KARI síť" |  |  |  | 210.11 | [15 empty] | VV | 2 | 2 | -1 | 0 | ROZPOCET
|  |  | Mezisoučet |  |  |  | 383.1 | [15 empty] | VV | 2 | 3 | -1 | 0 | ROZPOCET
|  |  | 383,10/1000 "t" |  |  |  | 0.383 | [15 empty] | VV | 2 | 2 | -1 | 1 | ROZPOCET
74 | K | 411321414 TR0SKR1616 | D+M TR1 Pozinkovaný trapézový plech TR 50/250, oboustranně lakovaný, tl. 0,75 mm. Včetně povrchové úpravy. Barevné řešení viz PD. Povrchová úprava trapézového plechu TR1 - pozink + lakování. Pokládání plechů TR1 v pozitivní poloze jako spojitý nosník |  |  | m2 | 26.99 |  |  | 0 |  |  |  |  | základní |  |  | 2.4534 | 66.2181 | 0 | 0 | 4 | K | 2 |  |  |  | ROZPOCET | 0 | 0 | 0 | 0 | 0 | 1 | 0
|  |  | D+M TR1 Pozinkovaný trapézový plech TR 50/250, oboustranně lakovaný, tl. 0,75 mm. Včetně povrchové úpravy. Barevné řešení viz PD. Povrchová úprava trapézového plechu TR1 - pozink + lakování. Pokládání plechů TR1 v pozitivní poloze jako spojitý nosník. Včetně podpěrné konstrukce. Včetně D+M pomocné ocelové konstrukce (zesílení trapézových plechů, výměny, atd.). Včetně D+M veškerých doplňků (např. těsnící prvky, lemovky, kotevní prvky, zesilovací plechy, atd.). Včetně řešení a provedení prostupů, vč. pomocných ocelových konstrukcí a zesílení plechů (rozměry a počty prostupů viz ST12). Včetně veškerého příslušenství a doplňků (např. kotevní a spojovací prvky, doplňky, oplechování, klempířské prvky, těsnění, lemování, zesilovací prvky, kování, drobný a spojovací materiál, atd.). | [19 empty] | PP | 2
|  |  | Poznámka k položce: D+M TR1 Pozinkovaný trapézový plech TR 50/250, oboustranně lakovaný, tl. 0,75 mm. Včetně povrchové úpravy. Barevné řešení viz PD. Povrchová úprava trapézového plechu TR1 - pozink + lakování. Pokládání plechů TR1 v pozitivní poloze jako spojitý nosník. Včetně podpěrné konstrukce. Včetně D+M pomocné ocelové konstrukce (zesílení trapézových plechů, výměny, atd.). Včetně D+M veškerých doplňků (např. těsnící prvky, lemovky, kotevní prvky, zesilovací plechy, atd.). Včetně řešení a provedení prostupů, vč. pomocných ocelových konstrukcí a zesílení plechů (rozměry a počty prostupů viz ST12). Včetně veškerého příslušenství a doplňků (např. kotevní a spojovací prvky, doplňky, oplechování, klempířské prvky, těsnění, lemování, zesilovací prvky, kování, drobný a spojovací materiál, atd.). Viz Informativní výpis trapézových plechů TR1 na výkrese ST12 - výpis je pouze informativní, nenahrazuje VD. Detaily kotvení + schéma trapézového plechu + schéma oplechování viz výkres ST12. Požadavky na kvalitu, vlastnosti, technickou specifikaci a povrchovou úpravu - viz TZ a stavebně konstrukční část. Viz výkresová dokumentace, TZ a PBŘ stavby. Zejména stavebně konstrukční část ST12. Viz Seznam referenčních standardů. | [19 empty] | P | 2
|  |  | Trapézový plech TR1 + 10% prořez | [19 empty] | VV | 2 | 1 | -1 | 0 | ROZPOCET
|  |  | 26,99 "m2" |  |  |  | 26.99 | [15 empty] | VV | 2 | 2 | -1 | 1 | ROZPOCET
75 | K | 4112 PO1a829821R1616 | D+M PO1a Pozinkovaný lakovaný plech (RŠ 600 mm) pro pomocné oplechování. Včetně povrchové úpravy. Barevné řešení viz PD. Povrchová úprava plechu PO1a - pozink + lakování. Včetně podpěrné konstrukce. Včetně D+M veškerých doplňků (např. těsnící prvky |  |  | m | 11.8 |  |  | 0 |  |  |  |  | základní |  |  | 0 | 0 | 0 | 0 | 4 | K | 2 |  |  |  | ROZPOCET | 0 | 0 | 0 | 0 | 0 | 1 | 0
|  |  | D+M PO1a Pozinkovaný lakovaný plech (RŠ 600 mm) pro pomocné oplechování. Včetně povrchové úpravy. Barevné řešení viz PD. Povrchová úprava plechu PO1a - pozink + lakování. Včetně podpěrné konstrukce. Včetně D+M veškerých doplňků (např. těsnící prvky, lemovky, kotevní prvky, zesilovací plechy, výměny, atd.). Včetně veškerého příslušenství a doplňků (např. kotevní a spojovací prvky, doplňky, oplechování, klempířské prvky, těsnění, lemování, zesilovací prvky, kování, drobný a spojovací materiál, atd.). | [19 empty] | PP | 2
|  |  | Poznámka k položce: D+M PO1a Pozinkovaný lakovaný plech (RŠ 600 mm) pro pomocné oplechování. Včetně povrchové úpravy. Barevné řešení viz PD. Povrchová úprava plechu PO1a - pozink + lakování. Včetně podpěrné konstrukce. Včetně D+M veškerých doplňků (např. těsnící prvky, lemovky, kotevní prvky, zesilovací plechy, výměny, atd.). Včetně veškerého příslušenství a doplňků (např. kotevní a spojovací prvky, doplňky, oplechování, klempířské prvky, těsnění, lemování, zesilovací prvky, kování, drobný a spojovací materiál, atd.). Viz Informativní výpis pomocného oplechování PO1a na výkrese ST12 - výpis je pouze informativní, nenahrazuje VD. Detaily kotvení + schéma oplechování viz výkres ST12. Požadavky na kvalitu, vlastnosti, technickou specifikaci a povrchovou úpravu - viz TZ a stavebně konstrukční část. Viz výkresová dokumentace, TZ a PBŘ stavby. Zejména stavebně konstrukční část ST12. Viz Seznam referenčních standardů. | [19 empty] | P | 2
|  |  | PO1a pomocné oplechování (RŠ 600 mm) + prořez | [19 empty] | VV | 2 | 1 | -1 | 0 | ROZPOCET
|  |  | 11,80 "m" |  |  |  | 11.8 | [15 empty] | VV | 2 | 2 | -1 | 1 | ROZPOCET
76 | K | 4112 PO2a829821R1616 | D+M PO2a Pozinkovaný lakovaný plech (RŠ 450 mm) pro pomocné oplechování. Včetně povrchové úpravy. Barevné řešení viz PD. Povrchová úprava plechu PO2a - pozink + lakování. Včetně podpěrné konstrukce. Včetně D+M veškerých doplňků (např. těsnící prvky |  |  | m | 11.3 |  |  | 0 |  |  |  |  | základní |  |  | 0 | 0 | 0 | 0 | 4 | K | 2 |  |  |  | ROZPOCET | 0 | 0 | 0 | 0 | 0 | 1 | 0
|  |  | D+M PO2a Pozinkovaný lakovaný plech (RŠ 450 mm) pro pomocné oplechování. Včetně povrchové úpravy. Barevné řešení viz PD. Povrchová úprava plechu PO2a - pozink + lakování. Včetně podpěrné konstrukce. Včetně D+M veškerých doplňků (např. těsnící prvky, lemovky, kotevní prvky, zesilovací plechy, výměny, atd.). Včetně veškerého příslušenství a doplňků (např. kotevní a spojovací prvky, doplňky, oplechování, klempířské prvky, těsnění, lemování, zesilovací prvky, kování, drobný a spojovací materiál, atd.). | [19 empty] | PP | 2
|  |  | Poznámka k položce: D+M PO2a Pozinkovaný lakovaný plech (RŠ 450 mm) pro pomocné oplechování. Včetně povrchové úpravy. Barevné řešení viz PD. Povrchová úprava plechu PO2a - pozink + lakování. Včetně podpěrné konstrukce. Včetně D+M veškerých doplňků (např. těsnící prvky, lemovky, kotevní prvky, zesilovací plechy, výměny, atd.). Včetně veškerého příslušenství a doplňků (např. kotevní a spojovací prvky, doplňky, oplechování, klempířské prvky, těsnění, lemování, zesilovací prvky, kování, drobný a spojovací materiál, atd.). Viz Informativní výpis pomocného oplechování PO2a na výkrese ST12 - výpis je pouze informativní, nenahrazuje VD. Detaily kotvení + schéma oplechování viz výkres ST12. Požadavky na kvalitu, vlastnosti, technickou specifikaci a povrchovou úpravu - viz TZ a stavebně konstrukční část. Viz výkresová dokumentace, TZ a PBŘ stavby. Zejména stavebně konstrukční část ST12. Viz Seznam referenčních standardů. | [19 empty] | P | 2
|  |  | PO2a pomocné oplechování (RŠ 450 mm) + prořez | [19 empty] | VV | 2 | 1 | -1 | 0 | ROZPOCET
|  |  | 11,30 "m" |  |  |  | 11.3 | [15 empty] | VV | 2 | 2 | -1 | 1 | ROZPOCET
77 | K | 4112 PO1b829821R1616 | D+M PO1b Pozinkovaný lakovaný plech (RŠ 650 mm) pro pomocné oplechování. Včetně povrchové úpravy. Barevné řešení viz PD. Povrchová úprava plechu PO1b - pozink + lakování. Včetně podpěrné konstrukce. Včetně D+M veškerých doplňků (např. těsnící prvky |  |  | m | 9.5 |  |  | 0 |  |  |  |  | základní |  |  | 0 | 0 | 0 | 0 | 4 | K | 2 |  |  |  | ROZPOCET | 0 | 0 | 0 | 0 | 0 | 1 | 0
|  |  | D+M PO1b Pozinkovaný lakovaný plech (RŠ 650 mm) pro pomocné oplechování. Včetně povrchové úpravy. Barevné řešení viz PD. Povrchová úprava plechu PO1b - pozink + lakování. Včetně podpěrné konstrukce. Včetně D+M veškerých doplňků (např. těsnící prvky, lemovky, kotevní prvky, zesilovací plechy, výměny, atd.). Včetně veškerého příslušenství a doplňků (např. kotevní a spojovací prvky, doplňky, oplechování, klempířské prvky, těsnění, lemování, zesilovací prvky, kování, drobný a spojovací materiál, atd.). | [19 empty] | PP | 2
|  |  | Poznámka k položce: D+M PO1b Pozinkovaný lakovaný plech (RŠ 650 mm) pro pomocné oplechování. Včetně povrchové úpravy. Barevné řešení viz PD. Povrchová úprava plechu PO1b - pozink + lakování. Včetně podpěrné konstrukce. Včetně D+M veškerých doplňků (např. těsnící prvky, lemovky, kotevní prvky, zesilovací plechy, výměny, atd.). Včetně veškerého příslušenství a doplňků (např. kotevní a spojovací prvky, doplňky, oplechování, klempířské prvky, těsnění, lemování, zesilovací prvky, kování, drobný a spojovací materiál, atd.). Viz Informativní výpis pomocného oplechování PO1b na výkrese ST12 - výpis je pouze informativní, nenahrazuje VD. Detaily kotvení + schéma oplechování viz výkres ST12. Požadavky na kvalitu, vlastnosti, technickou specifikaci a povrchovou úpravu - viz TZ a stavebně konstrukční část. Viz výkresová dokumentace, TZ a PBŘ stavby. Zejména stavebně konstrukční část ST12. Viz Seznam referenčních standardů. | [19 empty] | P | 2
|  |  | PO1b pomocné oplechování (RŠ 650 mm) + prořez | [19 empty] | VV | 2 | 1 | -1 | 0 | ROZPOCET
|  |  | 9,50 "m" |  |  |  | 9.5 | [15 empty] | VV | 2 | 2 | -1 | 1 | ROZPOCET
78 | K | 4112 PO2b829821R1616 | D+M PO2b Pozinkovaný lakovaný plech (RŠ 500 mm) pro pomocné oplechování. Včetně povrchové úpravy. Barevné řešení viz PD. Povrchová úprava plechu PO2b - pozink + lakování. Včetně podpěrné konstrukce. Včetně D+M veškerých doplňků (např. těsnící prvky |  |  | m | 5.6 |  |  | 0 |  |  |  |  | základní |  |  | 0 | 0 | 0 | 0 | 4 | K | 2 |  |  |  | ROZPOCET | 0 | 0 | 0 | 0 | 0 | 1 | 0
|  |  | D+M PO2b Pozinkovaný lakovaný plech (RŠ 500 mm) pro pomocné oplechování. Včetně povrchové úpravy. Barevné řešení viz PD. Povrchová úprava plechu PO2b - pozink + lakování. Včetně podpěrné konstrukce. Včetně D+M veškerých doplňků (např. těsnící prvky, lemovky, kotevní prvky, zesilovací plechy, výměny, atd.). Včetně veškerého příslušenství a doplňků (např. kotevní a spojovací prvky, doplňky, oplechování, klempířské prvky, těsnění, lemování, zesilovací prvky, kování, drobný a spojovací materiál, atd.). | [19 empty] | PP | 2
|  |  | Poznámka k položce: D+M PO2b Pozinkovaný lakovaný plech (RŠ 500 mm) pro pomocné oplechování. Včetně povrchové úpravy. Barevné řešení viz PD. Povrchová úprava plechu PO2b - pozink + lakování. Včetně podpěrné konstrukce. Včetně D+M veškerých doplňků (např. těsnící prvky, lemovky, kotevní prvky, zesilovací plechy, výměny, atd.). Včetně veškerého příslušenství a doplňků (např. kotevní a spojovací prvky, doplňky, oplechování, klempířské prvky, těsnění, lemování, zesilovací prvky, kování, drobný a spojovací materiál, atd.). Viz Informativní výpis pomocného oplechování PO2b na výkrese ST12 - výpis je pouze informativní, nenahrazuje VD. Detaily kotvení + schéma oplechování viz výkres ST12. Požadavky na kvalitu, vlastnosti, technickou specifikaci a povrchovou úpravu - viz TZ a stavebně konstrukční část. Viz výkresová dokumentace, TZ a PBŘ stavby. Zejména stavebně konstrukční část ST12. Viz Seznam referenčních standardů. | [19 empty] | P | 2
|  |  | PO2b pomocné oplechování (RŠ 500 mm) + prořez | [19 empty] | VV | 2 | 1 | -1 | 0 | ROZPOCET
|  |  | 5,60 "m" |  |  |  | 5.6 | [15 empty] | VV | 2 | 2 | -1 | 1 | ROZPOCET
79 | K | 41132141400D9R1616 | D+M DB1 Nadbetonávka stropní konstrukce z trapézového plechu (ocelobetonový strop) - monolitická z betonu železového (bez výztuže) tř. C 25/30-XC2, rozměry viz PD. Tl. stropní konstrukce 70 mm (20+50 mm). Provedení vhodnou technologií. Včetně řešen |  |  | m3 | 0.848 |  |  | 0 |  |  |  |  | základní |  |  | 2.4534 | 2.0805 | 0 | 0 | 4 | K | 2 |  |  |  | ROZPOCET | 0 | 0 | 0 | 0 | 0 | 1 | 0
|  |  | D+M DB1 Nadbetonávka stropní konstrukce z trapézového plechu (ocelobetonový strop) - monolitická z betonu železového (bez výztuže) tř. C 25/30-XC2, rozměry viz PD. Tl. stropní konstrukce 70 mm (20+50 mm). Provedení vhodnou technologií. Včetně řešení a provedení prostupů. Včetně zřízení a odstranění podpěrné konstrukce. Včetně zřízení a odstranění bednění (2,50 m2). Včetně pomocných prací a materiálů (např. ošetření pracovních spar, hran, atd.). | [19 empty] | PP | 2
|  |  | Poznámka k položce: D+M DB1 Nadbetonávka stropní konstrukce z trapézového plechu (ocelobetonový strop) - monolitická z betonu železového (bez výztuže) tř. C 25/30-XC2, rozměry viz PD. Tl. stropní konstrukce 70 mm (20+50 mm). Provedení vhodnou technologií. Včetně řešení a provedení prostupů. Včetně zřízení a odstranění podpěrné konstrukce. Včetně zřízení a odstranění bednění (2,50 m2). Včetně pomocných prací a materiálů (např. ošetření pracovních spar, hran, atd.). Konstrukci lze zatěžovat až po nabytí předepsané pevnosti. Požadované charakteristiky betonu - viz PD. Požadavky na kvalitu, vlastnosti, technickou specifikaci - viz TZ a stavebně konstrukční část. Viz výkresová dokumentace, TZ a PBŘ stavby. Zejména stavebně konstrukční část ST12. | [19 empty] | P | 2
|  |  | Nadbetonávka DB1 | [19 empty] | VV | 2 | 1 | -1 | 0 | ROZPOCET
|  |  | 0,020*(2,70+10,70)+0,050*(2,70+10,70)*0,75"m3" |  |  |  | 0.771 | [15 empty] | VV | 2 | 2 | -1 | 0 | ROZPOCET
|  |  | Součet |  |  |  | 0.771 | [15 empty] | VV | 2 | 4 | -1 | 0 | ROZPOCET
|  |  | 0,771*1,10 "m3" |  |  |  | 0.848 | [15 empty] | VV | 2 | 2 | -1 | 1 | ROZPOCET
80 | K | 41132241400D9R1616 | D+M DB2 Nadbetonávka stropní konstrukce z trapézového plechu (ocelobetonový strop) - monolitická z betonu železového (bez výztuže) tř. C 25/30-XC2, rozměry viz PD. Tl. stropní konstrukce 110 mm (60+50 mm). Provedení vhodnou technologií. Včetně řeše |  |  | m3 | 1.147 |  |  | 0 |  |  |  |  | základní |  |  | 2.4534 | 2.8141 | 0 | 0 | 4 | K | 2 |  |  |  | ROZPOCET | 0 | 0 | 0 | 0 | 0 | 1 | 0
|  |  | D+M DB2 Nadbetonávka stropní konstrukce z trapézového plechu (ocelobetonový strop) - monolitická z betonu železového (bez výztuže) tř. C 25/30-XC2, rozměry viz PD. Tl. stropní konstrukce 110 mm (60+50 mm). Provedení vhodnou technologií. Včetně řešení a provedení prostupů. Včetně zřízení a odstranění podpěrné konstrukce. Včetně zřízení a odstranění bednění (2,50 m2). Včetně pomocných prací a materiálů (např. ošetření pracovních spar, hran, atd.). | [19 empty] | PP | 2
|  |  | Poznámka k položce: D+M DB2 Nadbetonávka stropní konstrukce z trapézového plechu (ocelobetonový strop) - monolitická z betonu železového (bez výztuže) tř. C 25/30-XC2, rozměry viz PD. Tl. stropní konstrukce 110 mm (60+50 mm). Provedení vhodnou technologií. Včetně řešení a provedení prostupů. Včetně zřízení a odstranění podpěrné konstrukce. Včetně zřízení a odstranění bednění (2,50 m2). Včetně pomocných prací a materiálů (např. ošetření pracovních spar, hran, atd.). Konstrukci lze zatěžovat až po nabytí předepsané pevnosti. Požadované charakteristiky betonu - viz PD. Požadavky na kvalitu, vlastnosti, technickou specifikaci - viz TZ a stavebně konstrukční část. Viz výkresová dokumentace, TZ a PBŘ stavby. Zejména stavebně konstrukční část ST12. | [19 empty] | P | 2
|  |  | Nadbetonávka DB2 | [19 empty] | VV | 2 | 1 | -1 | 0 | ROZPOCET
|  |  | 0,060*(10,70)+0,050*(10,70)*0,75"m3" |  |  |  | 1.043 | [15 empty] | VV | 2 | 2 | -1 | 0 | ROZPOCET
|  |  | Součet |  |  |  | 1.043 | [15 empty] | VV | 2 | 4 | -1 | 0 | ROZPOCET
|  |  | 1,043*1,10 "m3" |  |  |  | 1.147 | [15 empty] | VV | 2 | 2 | -1 | 1 | ROZPOCET
81 | K | 4113214142TR0SKR1616 | D+M TR2 Pozinkovaný trapézový plech TR 40/160, oboustranně lakovaný, tl. 1,0 mm. Včetně povrchové úpravy. Barevné řešení viz PD. Povrchová úprava trapézového plechu TR2 - pozink + lakování. Pokládání plechů TR2 v pozitivní poloze jako spojitý nosník. |  |  | m2 | 67.15 |  |  | 0 |  |  |  |  | základní |  |  | 2.4534 | 164.7478 | 0 | 0 | 4 | K | 2 |  |  |  | ROZPOCET | 0 | 0 | 0 | 0 | 0 | 1 | 0
|  |  | D+M TR2 Pozinkovaný trapézový plech TR 40/160, oboustranně lakovaný, tl. 1,0 mm. Včetně povrchové úpravy. Barevné řešení viz PD. Povrchová úprava trapézového plechu TR2 - pozink + lakování. Pokládání plechů TR2 v pozitivní poloze jako spojitý nosník. Včetně podpěrné konstrukce. Včetně D+M pomocné ocelové konstrukce (zesílení trapézových plechů, výměny, atd.). Včetně D+M veškerých doplňků (např. těsnící prvky, lemovky, kotevní prvky, zesilovací plechy, atd.). Včetně řešení a provedení prostupů, vč. pomocných ocelových konstrukcí a zesílení plechů (rozměry a počty prostupů viz ST11). Včetně veškerého příslušenství a doplňků (např. kotevní a spojovací prvky, doplňky, oplechování, klempířské prvky, těsnění, lemování, zesilovací prvky, kování, drobný a spojovací materiál, atd.). | [19 empty] | PP | 2
|  |  | Poznámka k položce: D+M TR2 Pozinkovaný trapézový plech TR 40/160, oboustranně lakovaný, tl. 1,0 mm. Včetně povrchové úpravy. Barevné řešení viz PD. Povrchová úprava trapézového plechu TR2 - pozink + lakování. Pokládání plechů TR2 v pozitivní poloze jako spojitý nosník. Včetně podpěrné konstrukce. Včetně D+M pomocné ocelové konstrukce (zesílení trapézových plechů, výměny, atd.). Včetně D+M veškerých doplňků (např. těsnící prvky, lemovky, kotevní prvky, zesilovací plechy, atd.). Včetně řešení a provedení prostupů, vč. pomocných ocelových konstrukcí a zesílení plechů (rozměry a počty prostupů viz ST11). Včetně veškerého příslušenství a doplňků (např. kotevní a spojovací prvky, doplňky, oplechování, klempířské prvky, těsnění, lemování, zesilovací prvky, kování, drobný a spojovací materiál, atd.). Viz Informativní výpis trapézových plechů TR2 na výkrese ST11 - výpis je pouze informativní, nenahrazuje VD. Detaily kotvení + schéma trapézového plechu + schéma oplechování viz výkres ST11. Požadavky na kvalitu, vlastnosti, technickou specifikaci a povrchovou úpravu - viz TZ a stavebně konstrukční část. Viz výkresová dokumentace, TZ a PBŘ stavby. Zejména stavebně konstrukční část ST11. Viz Seznam referenčních standardů. | [19 empty] | P | 2
|  |  | Trapézový plech TR2 + 10% prořez | [19 empty] | VV | 2 | 1 | -1 | 0 | ROZPOCET
|  |  | 67,15 "m2" |  |  |  | 67.15 | [15 empty] | VV | 2 | 2 | -1 | 1 | ROZPOCET
82 | K | 4112 PO1829821R1616 | D+M PO1 Pozinkovaný lakovaný plech (RŠ 600 mm) pro pomocné oplechování. Včetně povrchové úpravy. Barevné řešení viz PD. Povrchová úprava plechu PO1 - pozink + lakování. Včetně podpěrné konstrukce. Včetně D+M veškerých doplňků (např. těsnící prvky, |  |  | m | 20.6 |  |  | 0 |  |  |  |  | základní |  |  | 0 | 0 | 0 | 0 | 4 | K | 2 |  |  |  | ROZPOCET | 0 | 0 | 0 | 0 | 0 | 1 | 0
|  |  | D+M PO1 Pozinkovaný lakovaný plech (RŠ 600 mm) pro pomocné oplechování. Včetně povrchové úpravy. Barevné řešení viz PD. Povrchová úprava plechu PO1 - pozink + lakování. Včetně podpěrné konstrukce. Včetně D+M veškerých doplňků (např. těsnící prvky, lemovky, kotevní prvky, zesilovací plechy, výměny, atd.). Včetně veškerého příslušenství a doplňků (např. kotevní a spojovací prvky, doplňky, oplechování, klempířské prvky, těsnění, lemování, zesilovací prvky, kování, drobný a spojovací materiál, atd.). | [19 empty] | PP | 2
|  |  | Poznámka k položce: D+M PO1 Pozinkovaný lakovaný plech (RŠ 600 mm) pro pomocné oplechování. Včetně povrchové úpravy. Barevné řešení viz PD. Povrchová úprava plechu PO1 - pozink + lakování. Včetně podpěrné konstrukce. Včetně D+M veškerých doplňků (např. těsnící prvky, lemovky, kotevní prvky, zesilovací plechy, výměny, atd.). Včetně veškerého příslušenství a doplňků (např. kotevní a spojovací prvky, doplňky, oplechování, klempířské prvky, těsnění, lemování, zesilovací prvky, kování, drobný a spojovací materiál, atd.). Viz Informativní výpis pomocného oplechování PO1 na výkrese ST11 - výpis je pouze informativní, nenahrazuje VD. Detaily kotvení + schéma oplechování viz výkres ST11. Požadavky na kvalitu, vlastnosti, technickou specifikaci a povrchovou úpravu - viz TZ a stavebně konstrukční část. Viz výkresová dokumentace, TZ a PBŘ stavby. Zejména stavebně konstrukční část ST11. Viz Seznam referenčních standardů. | [19 empty] | P | 2
|  |  | PO1 pomocné oplechování (RŠ 600 mm) + prořez | [19 empty] | VV | 2 | 1 | -1 | 0 | ROZPOCET
|  |  | 20,6 "m" |  |  |  | 20.6 | [15 empty] | VV | 2 | 2 | -1 | 1 | ROZPOCET
83 | K | 4112 PO2829821R1616 | D+M PO2 Pozinkovaný lakovaný plech (RŠ 500 mm) pro pomocné oplechování. Včetně povrchové úpravy. Barevné řešení viz PD. Povrchová úprava plechu PO2 - pozink + lakování. Včetně podpěrné konstrukce. Včetně D+M veškerých doplňků (např. těsnící prvky, |  |  | m | 15.3 |  |  | 0 |  |  |  |  | základní |  |  | 0 | 0 | 0 | 0 | 4 | K | 2 |  |  |  | ROZPOCET | 0 | 0 | 0 | 0 | 0 | 1 | 0
|  |  | D+M PO2 Pozinkovaný lakovaný plech (RŠ 500 mm) pro pomocné oplechování. Včetně povrchové úpravy. Barevné řešení viz PD. Povrchová úprava plechu PO2 - pozink + lakování. Včetně podpěrné konstrukce. Včetně D+M veškerých doplňků (např. těsnící prvky, lemovky, kotevní prvky, zesilovací plechy, výměny, atd.). Včetně veškerého příslušenství a doplňků (např. kotevní a spojovací prvky, doplňky, oplechování, klempířské prvky, těsnění, lemování, zesilovací prvky, kování, drobný a spojovací materiál, atd.). | [19 empty] | PP | 2
|  |  | Poznámka k položce: D+M PO2 Pozinkovaný lakovaný plech (RŠ 500 mm) pro pomocné oplechování. Včetně povrchové úpravy. Barevné řešení viz PD. Povrchová úprava plechu PO2 - pozink + lakování. Včetně podpěrné konstrukce. Včetně D+M veškerých doplňků (např. těsnící prvky, lemovky, kotevní prvky, zesilovací plechy, výměny, atd.). Včetně veškerého příslušenství a doplňků (např. kotevní a spojovací prvky, doplňky, oplechování, klempířské prvky, těsnění, lemování, zesilovací prvky, kování, drobný a spojovací materiál, atd.). Viz Informativní výpis pomocného oplechování PO2 na výkrese ST11 - výpis je pouze informativní, nenahrazuje VD. Detaily kotvení + schéma oplechování viz výkres ST11. Požadavky na kvalitu, vlastnosti, technickou specifikaci a povrchovou úpravu - viz TZ a stavebně konstrukční část. Viz výkresová dokumentace, TZ a PBŘ stavby. Zejména stavebně konstrukční část ST11. Viz Seznam referenčních standardů. | [19 empty] | P | 2
|  |  | PO2 pomocné oplechování (RŠ 500 mm) + prořez | [19 empty] | VV | 2 | 1 | -1 | 0 | ROZPOCET
|  |  | 15,3 "m" |  |  |  | 15.3 | [15 empty] | VV | 2 | 2 | -1 | 1 | ROZPOCET
84 | K | 411032141400D9R1616 | D+M DB3 Nadbetonávka stropní konstrukce z trapézového plechu (ocelobetonový strop) - monolitická z betonu železového (bez výztuže) tř. C 25/30-XC2, rozměry viz PD. Tl. stropní konstrukce 80 mm (40+40 mm). Provedení vhodnou technologií. Včetně řešen |  |  | m3 | 4.705 |  |  | 0 |  |  |  |  | základní |  |  | 2.4534 | 11.5434 | 0 | 0 | 4 | K | 2 |  |  |  | ROZPOCET | 0 | 0 | 0 | 0 | 0 | 1 | 0
|  |  | D+M DB3 Nadbetonávka stropní konstrukce z trapézového plechu (ocelobetonový strop) - monolitická z betonu železového (bez výztuže) tř. C 25/30-XC2, rozměry viz PD. Tl. stropní konstrukce 80 mm (40+40 mm). Provedení vhodnou technologií. Včetně řešení a provedení prostupů. Včetně zřízení a odstranění podpěrné konstrukce. Včetně zřízení a odstranění bednění (4,50 m2). Včetně pomocných prací a materiálů (např. ošetření pracovních spar, hran, atd.). | [19 empty] | PP | 2
|  |  | Poznámka k položce: D+M DB3 Nadbetonávka stropní konstrukce z trapézového plechu (ocelobetonový strop) - monolitická z betonu železového (bez výztuže) tř. C 25/30-XC2, rozměry viz PD. Tl. stropní konstrukce 80 mm (40+40 mm). Provedení vhodnou technologií. Včetně řešení a provedení prostupů. Včetně zřízení a odstranění podpěrné konstrukce. Včetně zřízení a odstranění bednění (4,50 m2). Včetně pomocných prací a materiálů (např. ošetření pracovních spar, hran, atd.). Konstrukci lze zatěžovat až po nabytí předepsané pevnosti. Požadované charakteristiky betonu - viz PD. Požadavky na kvalitu, vlastnosti, technickou specifikaci - viz TZ a stavebně konstrukční část. Viz výkresová dokumentace, TZ a PBŘ stavby. Zejména stavebně konstrukční část ST11. | [19 empty] | P | 2
|  |  | Nadbetonávka DB3 | [19 empty] | VV | 2 | 1 | -1 | 0 | ROZPOCET
|  |  | 0,040*(61,10)+0,040*(61,10)*0,75"m3" |  |  |  | 4.277 | [15 empty] | VV | 2 | 2 | -1 | 0 | ROZPOCET
|  |  | Součet |  |  |  | 4.277 | [15 empty] | VV | 2 | 4 | -1 | 0 | ROZPOCET
|  |  | 4,277*1,10 "m3" |  |  |  | 4.705 | [15 empty] | VV | 2 | 2 | -1 | 1 | ROZPOCET
85 | K | 411361a069196R1616 | D+M Výztuž nabdetonávky ocelobetonové stropní konstrukce - výztuž KARI sítěmi (typ dle PD), ocel B500B (10 505 R). Včetně posvařování výztuže. |  |  | t | 0.39 |  |  | 0 |  |  |  |  | základní |  |  | 1.0602 | 0.41347 | 0 | 0 | 4 | K | 2 |  |  |  | ROZPOCET | 0 | 0 | 0 | 0 | 0 | 1 | 0
|  |  | D+M Výztuž nabdetonávky ocelobetonové stropní konstrukce - výztuž KARI sítěmi (typ dle PD), ocel B500B (10 505 R). Včetně posvařování výztuže. | [19 empty] | PP | 2
|  |  | Poznámka k položce: Konstrukci lze zatěžovat až po nabytí předepsané pevnosti. Požadavky na kvalitu, vlastnosti, technickou specifikaci - viz TZ a stavebně konstrukční část. Viz výkresová dokumentace, TZ a PBŘ stavby. Zejména stavebně konstrukční část ST11. | [19 empty] | P | 2
|  |  | Výztuž nadbetonávky ocelobetonové stropní konstrukce | [19 empty] | VV | 2 | 1 | -1 | 0 | ROZPOCET
|  |  | 390,0 "kg; KARI síť" |  |  |  | 390 | [15 empty] | VV | 2 | 2 | -1 | 0 | ROZPOCET
|  |  | Mezisoučet |  |  |  | 390 | [15 empty] | VV | 2 | 3 | -1 | 0 | ROZPOCET
|  |  | 390,0/1000 "t" |  |  |  | 0.39 | [15 empty] | VV | 2 | 2 | -1 | 1 | ROZPOCET
86 | K | 4113214143TR0SKR1616 | D+M TR3 Pozinkovaný trapézový plech TR 85/280, oboustranně lakovaný, tl. 1,0 mm. Včetně povrchové úpravy. Barevné řešení viz PD. Materiál trapézového plechu TR3 - S 320 GD. Povrchová úprava trapézového plechu TR3 - pozink + lakování. Pokládání plech |  |  | m2 | 593.78 |  |  | 0 |  |  |  |  | základní |  |  | 2.4534 | 1456.7977 | 0 | 0 | 4 | K | 2 |  |  |  | ROZPOCET | 0 | 0 | 0 | 0 | 0 | 1 | 0
|  |  | D+M TR3 Pozinkovaný trapézový plech TR 85/280, oboustranně lakovaný, tl. 1,0 mm. Včetně povrchové úpravy. Barevné řešení viz PD. Materiál trapézového plechu TR3 - S 320 GD. Povrchová úprava trapézového plechu TR3 - pozink + lakování. Pokládání plechů TR3 v pozitivní poloze jako spojitý nosník. Včetně podpěrné konstrukce. Včetně D+M pomocné ocelové konstrukce (zesílení trapézových plechů, výměny, atd.). Včetně D+M veškerých doplňků (např. těsnící prvky, lemovky, kotevní prvky, zesilovací plechy, atd.). Včetně řešení a provedení prostupů, vč. pomocných ocelových konstrukcí a zesílení plechů (rozměry a počty prostupů viz ST04). Včetně veškerého příslušenství a doplňků (např. kotevní a spojovací prvky, doplňky, oplechování, klempířské prvky, těsnění, lemování, zesilovací prvky, kování, drobný a spojovací materiál, atd.). | [19 empty] | PP | 2
|  |  | Poznámka k položce: D+M TR3 Pozinkovaný trapézový plech TR 85/280, oboustranně lakovaný, tl. 1,0 mm. Včetně povrchové úpravy. Barevné řešení viz PD. Materiál trapézového plechu TR3 - S 320 GD. Povrchová úprava trapézového plechu TR3 - pozink + lakování. Pokládání plechů TR3 v pozitivní poloze jako spojitý nosník. Včetně podpěrné konstrukce. Včetně D+M pomocné ocelové konstrukce (zesílení trapézových plechů, výměny, atd.). Včetně D+M veškerých doplňků (např. těsnící prvky, lemovky, kotevní prvky, zesilovací plechy, atd.). Včetně řešení a provedení prostupů, vč. pomocných ocelových konstrukcí a zesílení plechů (rozměry a počty prostupů viz ST04). Včetně veškerého příslušenství a doplňků (např. kotevní a spojovací prvky, doplňky, oplechování, klempířské prvky, těsnění, lemování, zesilovací prvky, kování, drobný a spojovací materiál, atd.). Pozn.: Před provedením stropu nad tělocvičnou je nutné provést VZT rozvody pod konstrukcí stropu. Viz Informativní výpis trapézových plechů TR3 na výkrese ST04 - výpis je pouze informativní, nenahrazuje VD. Detaily kotvení + schéma trapézového plechu + schéma oplechování viz výkres ST04. Požadavky na kvalitu, vlastnosti, technickou specifikaci a povrchovou úpravu - viz TZ a stavebně konstrukční část. Viz výkresová dokumentace, TZ a PBŘ stavby. Zejména stavebně konstrukční část ST04. Viz Seznam referenčních standardů. | [19 empty] | P | 2
|  |  | Trapézový plech TR3 + 10% prořez | [19 empty] | VV | 2 | 1 | -1 | 0 | ROZPOCET
|  |  | 411,10 "m2; Jídelna" |  |  |  | 411.1 | [15 empty] | VV | 2 | 2 | -1 | 0 | ROZPOCET
|  |  | 182,68 "m2; Tělocvična" |  |  |  | 182.68 | [15 empty] | VV | 2 | 2 | -1 | 0 | ROZPOCET
|  |  | Součet |  |  |  | 593.78 | [15 empty] | VV | 2 | 4 | -1 | 1 | ROZPOCET
87 | K | 4112 PO3829821R1616 | D+M PO3 Pozinkovaný lakovaný plech (RŠ 600 mm) pro pomocné oplechování. Včetně povrchové úpravy. Barevné řešení viz PD. Povrchová úprava plechu PO3 - pozink + lakování. Včetně podpěrné konstrukce. Včetně D+M veškerých doplňků (např. těsnící prvky, |  |  | m | 60.2 |  |  | 0 |  |  |  |  | základní |  |  | 0 | 0 | 0 | 0 | 4 | K | 2 |  |  |  | ROZPOCET | 0 | 0 | 0 | 0 | 0 | 1 | 0
|  |  | D+M PO3 Pozinkovaný lakovaný plech (RŠ 600 mm) pro pomocné oplechování. Včetně povrchové úpravy. Barevné řešení viz PD. Povrchová úprava plechu PO3 - pozink + lakování. Včetně podpěrné konstrukce. Včetně D+M veškerých doplňků (např. těsnící prvky, lemovky, kotevní prvky, zesilovací plechy, výměny, atd.). Včetně veškerého příslušenství a doplňků (např. kotevní a spojovací prvky, doplňky, oplechování, klempířské prvky, těsnění, lemování, zesilovací prvky, kování, drobný a spojovací materiál, atd.). | [19 empty] | PP | 2
|  |  | Poznámka k položce: D+M PO3 Pozinkovaný lakovaný plech (RŠ 600 mm) pro pomocné oplechování. Včetně povrchové úpravy. Barevné řešení viz PD. Povrchová úprava plechu PO3 - pozink + lakování. Včetně podpěrné konstrukce. Včetně D+M veškerých doplňků (např. těsnící prvky, lemovky, kotevní prvky, zesilovací plechy, výměny, atd.). Včetně veškerého příslušenství a doplňků (např. kotevní a spojovací prvky, doplňky, oplechování, klempířské prvky, těsnění, lemování, zesilovací prvky, kování, drobný a spojovací materiál, atd.). Viz Informativní výpis pomocného oplechování PO3 na výkrese ST04 - výpis je pouze informativní, nenahrazuje VD. Detaily kotvení + schéma oplechování viz výkres ST04. Požadavky na kvalitu, vlastnosti, technickou specifikaci a povrchovou úpravu - viz TZ a stavebně konstrukční část. Viz výkresová dokumentace, TZ a PBŘ stavby. Zejména stavebně konstrukční část ST04. Viz Seznam referenčních standardů. | [19 empty] | P | 2
|  |  | PO3 pomocné oplechování (RŠ 600 mm) + prořez | [19 empty] | VV | 2 | 1 | -1 | 0 | ROZPOCET
|  |  | 60,2 "m" |  |  |  | 60.2 | [15 empty] | VV | 2 | 2 | -1 | 1 | ROZPOCET
88 | K | 41104141400D9R1616 | D+M DB4 Nadbetonávka stropní konstrukce (nad jídelnou) z trapézového plechu (ocelobetonový strop) - monolitická z lehkého výplňového betonu s objemovou hmotností do 600 kg/m3, rozměry viz PD. Tl. stropní konstrukce 90 mm (85+5 mm). Provedení vhodnou |  |  | m3 | 31.089 |  |  | 0 |  |  |  |  | základní |  |  | 2.4534 | 76.2747 | 0 | 0 | 4 | K | 2 |  |  |  | ROZPOCET | 0 | 0 | 0 | 0 | 0 | 1 | 0
|  |  | D+M DB4 Nadbetonávka stropní konstrukce (nad jídelnou) z trapézového plechu (ocelobetonový strop) - monolitická z lehkého výplňového betonu s objemovou hmotností do 600 kg/m3, rozměry viz PD. Tl. stropní konstrukce 90 mm (85+5 mm). Provedení vhodnou technologií. Včetně řešení a provedení prostupů. Včetně zřízení a odstranění podpěrné konstrukce. Včetně zřízení a odstranění bednění (32,50 m2). Včetně pomocných prací a materiálů (např. ošetření pracovních spar, hran, atd.). | [19 empty] | PP | 2
|  |  | Poznámka k položce: D+M DB4 Nadbetonávka stropní konstrukce (nad jídelnou) z trapézového plechu (ocelobetonový strop) - monolitická z lehkého výplňového betonu s objemovou hmotností do 600 kg/m3, rozměry viz PD. Tl. stropní konstrukce 90 mm (85+5 mm). Provedení vhodnou technologií. Včetně řešení a provedení prostupů. Včetně zřízení a odstranění podpěrné konstrukce. Včetně zřízení a odstranění bednění (32,50 m2). Včetně pomocných prací a materiálů (např. ošetření pracovních spar, hran, atd.). Konstrukci lze zatěžovat až po nabytí předepsané pevnosti. Požadované charakteristiky betonu - viz PD. Požadavky na kvalitu, vlastnosti, technickou specifikaci - viz TZ a stavebně konstrukční část. Viz výkresová dokumentace, TZ a PBŘ stavby. Zejména stavebně konstrukční část ST04. | [19 empty] | P | 2
|  |  | Nadbetonávka DB4 | [19 empty] | VV | 2 | 1 | -1 | 0 | ROZPOCET
|  |  | 0,005*(411,10)+0,085*(411,10)*0,75"m3" |  |  |  | 28.263 | [15 empty] | VV | 2 | 2 | -1 | 0 | ROZPOCET
|  |  | Součet |  |  |  | 28.263 | [15 empty] | VV | 2 | 4 | -1 | 0 | ROZPOCET
|  |  | 28,263*1,10 "m3" |  |  |  | 31.089 | [15 empty] | VV | 2 | 2 | -1 | 1 | ROZPOCET
89 | K | 4110321414001D9R1616 | D+M Stropní konstrukce nad tělocvičnou - nadbetonávka trapézového plechu (ocelobetonový strop) - monolitická z betonu železového (bez výztuže) tř. C 25/30-XC2, rozměry viz PD. Tl. stropní konstrukce 200 mm (85+115 mm). Provedení vhodnou technologií. |  |  | m3 | 35.589 |  |  | 0 |  |  |  |  | základní |  |  | 2.4534 | 87.3151 | 0 | 0 | 4 | K | 2 |  |  |  | ROZPOCET | 0 | 0 | 0 | 0 | 0 | 1 | 0
|  |  | D+M Stropní konstrukce nad tělocvičnou - nadbetonávka trapézového plechu (ocelobetonový strop) - monolitická z betonu železového (bez výztuže) tř. C 25/30-XC2, rozměry viz PD. Tl. stropní konstrukce 200 mm (85+115 mm). Provedení vhodnou technologií. Včetně řešení a provedení prostupů. Včetně zřízení a odstranění podpěrné konstrukce. Včetně zřízení a odstranění bednění (12,50 m2). Včetně pomocných prací a materiálů (např. ošetření pracovních spar, hran, atd.). | [19 empty] | PP | 2
|  |  | Poznámka k položce: D+M Stropní konstrukce nad tělocvičnou - nadbetonávka trapézového plechu (ocelobetonový strop) - monolitická z betonu železového (bez výztuže) tř. C 25/30-XC2, rozměry viz PD. Tl. stropní konstrukce 200 mm (85+115 mm). Provedení vhodnou technologií. Včetně řešení a provedení prostupů. Včetně zřízení a odstranění podpěrné konstrukce. Včetně zřízení a odstranění bednění (12,50 m2). Včetně pomocných prací a materiálů (např. ošetření pracovních spar, hran, atd.). Pozn.: Před provedením stropu nad tělocvičnou je nutné provést VZT rozvody pod konstrukcí stropu. Konstrukci lze zatěžovat až po nabytí předepsané pevnosti. Požadované charakteristiky betonu - viz PD. Požadavky na kvalitu, vlastnosti, technickou specifikaci - viz TZ a stavebně konstrukční část. Viz výkresová dokumentace, TZ a PBŘ stavby. Zejména stavebně konstrukční část ST01, ST03. | [19 empty] | P | 2
|  |  | Strop nad tělocvičnou | [19 empty] | VV | 2 | 1 | -1 | 0 | ROZPOCET
|  |  | 0,115*(181,0)+0,085*(181,0)*0,75"m3" |  |  |  | 32.354 | [15 empty] | VV | 2 | 2 | -1 | 0 | ROZPOCET
|  |  | Součet |  |  |  | 32.354 | [15 empty] | VV | 2 | 4 | -1 | 0 | ROZPOCET
|  |  | 32,354*1,10 "m3" |  |  |  | 35.589 | [15 empty] | VV | 2 | 2 | -1 | 1 | ROZPOCET
90 | K | 4110320414001D9R1616 | D+M Stropní konstrukce nad tělocvičnou - věnce - monolitické z betonu železového (bez výztuže) tř. C 25/30-XC2, rozměry viz PD. Provedení vhodnou technologií. Včetně řešení a provedení prostupů. Včetně zřízení a odstranění podpěrné konstrukce. Včet |  |  | m3 | 12.1 |  |  | 0 |  |  |  |  | základní |  |  | 2.4534 | 29.6865 | 0 | 0 | 4 | K | 2 |  |  |  | ROZPOCET | 0 | 0 | 0 | 0 | 0 | 1 | 0
|  |  | D+M Stropní konstrukce nad tělocvičnou - věnce - monolitické z betonu železového (bez výztuže) tř. C 25/30-XC2, rozměry viz PD. Provedení vhodnou technologií. Včetně řešení a provedení prostupů. Včetně zřízení a odstranění podpěrné konstrukce. Včetně zřízení a odstranění bednění (100,0 m2). Včetně pomocných prací a materiálů (např. ošetření pracovních spar, hran, atd.). | [19 empty] | PP | 2
|  |  | Poznámka k položce: D+M Stropní konstrukce nad tělocvičnou - věnce - monolitické z betonu železového (bez výztuže) tř. C 25/30-XC2, rozměry viz PD. Provedení vhodnou technologií. Včetně řešení a provedení prostupů. Včetně zřízení a odstranění podpěrné konstrukce. Včetně zřízení a odstranění bednění (100,0 m2). Včetně pomocných prací a materiálů (např. ošetření pracovních spar, hran, atd.). Konstrukci lze zatěžovat až po nabytí předepsané pevnosti. Požadované charakteristiky betonu - viz PD. Požadavky na kvalitu, vlastnosti, technickou specifikaci - viz TZ a stavebně konstrukční část. Viz výkresová dokumentace, TZ a PBŘ stavby. Zejména stavebně konstrukční část ST03. | [19 empty] | P | 2
|  |  | Strop nad tělocvičnou - věnce | [19 empty] | VV | 2 | 1 | -1 | 0 | ROZPOCET
|  |  | 1,10+1,60+8,30 "m3" |  |  |  | 11 | [15 empty] | VV | 2 | 2 | -1 | 0 | ROZPOCET
|  |  | Součet |  |  |  | 11 | [15 empty] | VV | 2 | 4 | -1 | 0 | ROZPOCET
|  |  | 11,0*1,10 "m3" |  |  |  | 12.1 | [15 empty] | VV | 2 | 2 | -1 | 1 | ROZPOCET
91 | K | 411361a0691961R1616 | D+M Výztuž stropní konstrukce nad tělocvičnou / nabdetonávky ocelobetonové stropní konstrukce + věnců - výztuž betonářskou ocelí B500B (10 505 R) + KARI sítěmi (typ dle PD). Včetně posvařování výztuže. |  |  | t | 4.965 |  |  | 0 |  |  |  |  | základní |  |  | 1.0602 | 5.2637 | 0 | 0 | 4 | K | 2 |  |  |  | ROZPOCET | 0 | 0 | 0 | 0 | 0 | 1 | 0
|  |  | D+M Výztuž stropní konstrukce nad tělocvičnou / nabdetonávky ocelobetonové stropní konstrukce + věnců - výztuž betonářskou ocelí B500B (10 505 R) + KARI sítěmi (typ dle PD). Včetně posvařování výztuže. | [19 empty] | PP | 2
|  |  | Poznámka k položce: Konstrukci lze zatěžovat až po nabytí předepsané pevnosti. Požadavky na kvalitu, vlastnosti, technickou specifikaci - viz TZ a stavebně konstrukční část. Viz výkresová dokumentace, TZ a PBŘ stavby. Zejména stavebně konstrukční část ST01, ST03. | [19 empty] | P | 2
|  |  | Výztuž stropní konstrukce nad tělocvičnou + věnců | [19 empty] | VV | 2 | 1 | -1 | 0 | ROZPOCET
|  |  | 3062,58 "kg; Výztuž" |  |  |  | 3062.58 | [15 empty] | VV | 2 | 2 | -1 | 0 | ROZPOCET
|  |  | 1902,620 "kg; KARI síť" |  |  |  | 1902.62 | [15 empty] | VV | 2 | 2 | -1 | 0 | ROZPOCET
|  |  | Mezisoučet |  |  |  | 4965.2 | [15 empty] | VV | 2 | 3 | -1 | 0 | ROZPOCET
|  |  | 4965,20/1000 "t" |  |  |  | 4.965 | [15 empty] | VV | 2 | 2 | -1 | 1 | ROZPOCET
92 | K | 411 CD01 0191R1616 | D+M Příplatek za pohledový beton kategorie PB2 - ŽB monolitické konstrukce.Včetně příplatku za oblouky. |  |  | m2 | 175 |  |  | 0 |  |  |  |  | základní |  |  | 2.4533 | 429.3258 | 0 | 0 | 4 | K | 2 |  |  |  | ROZPOCET | 0 | 0 | 0 | 0 | 0 | 1 | 0
|  |  | D+M Příplatek za pohledový beton kategorie PB2 - ŽB monolitické konstrukce. Včetně příplatku za oblouky. | [19 empty] | PP | 2
|  |  | Poznámka k položce: Materiál bednění: systémové bednění v 1. obrátce, popř. lamino desky. Pozn.: Pro betonáž pohledových betonů je doporučeno použít samozhutnitelný beton. Požadavky na pohledový beton + požadavky na kvalitu, vlastnosti, technickou specifikaci a povrchovou úpravu - viz TZ a stavebně konstrukční část. Viz výkresová dokumentace, TZ a PBŘ stavby. Zejména stavebně konstrukční část. | [19 empty] | P | 2
|  |  | Pohledový beton | [19 empty] | VV | 2 | 1 | -1 | 0 | ROZPOCET
|  |  | 175,0 "m2" |  |  |  | 175 | [15 empty] | VV | 2 | 2 | -1 | 0 | ROZPOCET
|  |  | Součet |  |  |  | 175 | [15 empty] | VV | 2 | 4 | -1 | 1 | ROZPOCET
93 | K | OST 07761R1616 | D+M Ochrana pohledového betonu proti poškození po dobu výstavby. |  |  | kus | 1 |  |  | 0 |  |  |  |  | základní |  |  | 0 | 0 | 0 | 0 | 4 | K | 2 |  |  |  | ROZPOCET | 0 | 0 | 0 | 0 | 0 | 1 | 0
|  |  | D+M Ochrana pohledového betonu proti poškození po dobu výstavby. | [19 empty] | PP | 2
|  |  | Poznámka k položce: Viz výkresová dokumentace, TZ a PBŘ stavby. Zejména stavebně konstrukční část. | [19 empty] | P | 2
| 5 - Komunikace | [8 empty] | 0 | [6 empty] | 0 |  | 0 |  | 0 | 1 | D | 1 |  |  |  | ROZPOCET | [6 empty] | 0
94 | K | 5646CD01439650R1616 | D+M ST5 Betonová velkoformátová dlažba, tl. 50 mm (rozměry viz PD). Odstín dle PD. Včetně dovozu, složení, rozprostření a pokládky. Včetně veškerého příslušenství a doplňků. |  |  | m2 | 9.9 |  |  | 0 |  |  |  |  | základní |  |  | 0 | 0 | 0 | 0 | 4 | K | 2 |  |  |  | ROZPOCET | 0 | 0 | 0 | 0 | 0 | 1 | 0
|  |  | D+M ST5 Betonová velkoformátová dlažba, tl. 50 mm (rozměry viz PD). Odstín dle PD. Včetně dovozu, složení, rozprostření a pokládky. Včetně veškerého příslušenství a doplňků. | [19 empty] | PP | 2
|  |  | Poznámka k položce: Pozn.: Kladená na vymývané říční kamenivo (viz IO-02). Pozn.: Veškeré prvky střechy dodat v systému výrobce včetně doplňků. Požadavky na kvalitu, vlastnosti, technickou specifikaci - viz TZ a PD. Viz odkaz ST5 + ST-O-6 na výkrese č. 10 Střecha. Viz výkresová dokumentace, TZ a PBŘ stavby. Zejména část střecha, řezy, detaily. Viz Seznam referenčních standardů. | [19 empty] | P | 2
|  |  | ST5 - velkoformátová betonová dlažba | [19 empty] | VV | 2 | 1 | -1 | 0 | ROZPOCET
|  |  | 9,0 "m2" |  |  |  | 9 | [15 empty] | VV | 2 | 2 | -1 | 0 | ROZPOCET
|  |  | Součet |  |  |  | 9 | [15 empty] | VV | 2 | 4 | -1 | 0 | ROZPOCET
|  |  | 9,0*1,10 "m2" |  |  |  | 9.9 | [15 empty] | VV | 2 | 2 | -1 | 1 | ROZPOCET
| 6 - Úpravy povrchů, podlahy a osazování výplní | [8 empty] | 0 | [6 empty] | 0 |  | 3064.3689 |  | 0 | 1 | D | 1 |  |  |  | ROZPOCET | [6 empty] | 0
95 | K | 62 18991R162016 | D+M 1.3 Fasádní plocha - vnější zavěšený obklad z vláknocementových desek tl. 8 mm, probarvených ve hmotě desky. Odstín viz PD. Povrch desek - broušený, opatřený ochrannou hydrofobující vrstvou. Kladení nepravidelné (rastr dle PD a TZ). Včetně nosn |  |  | m2 | 176.623 |  |  | 0 |  |  |  |  | základní |  |  | 0.00637 | 1.1251 | 0 | 0 | 4 | K | 2 |  |  |  | ROZPOCET | 0 | 0 | 0 | 0 | 0 | 1 | 0
|  |  | D+M 1.3 Fasádní plocha - vnější zavěšený obklad z vláknocementových desek tl. 8 mm, probarvených ve hmotě desky. Odstín viz PD. Povrch desek - broušený, opatřený ochrannou hydrofobující vrstvou. Kladení nepravidelné (rastr dle PD a TZ). Včetně nosného systémového roštu a kotevních prvků s TI podložkami - součást dodávky. Včetně veškerého příslušenství a doplňků (např. těsnění, spojovací, upevňovací a kotevní prvky, oplechování, lemování, lištování, tmelení, TI podložky, včetně pomocné ocelové konstrukce, výměn, povrchové úpravy, klempířských prvků, lešení, atd. ...). Součást dodávky ostění/nadpraží oken a dveří. Odstín viz PD. Včetně řešení prostupů (vyztužení prostupů, popř. OK výměna, atd.) D+M. Včetně D+M řešení návazností na ostatní konstrukce. | [19 empty] | PP | 2
|  |  | Poznámka k položce: D+M 1.3 Fasádní plocha - vnější zavěšený obklad z vláknocementových desek tl. 8 mm, probarvených ve hmotě desky. Odstín viz PD. Povrch desek - broušený, opatřený ochrannou hydrofobující vrstvou. Kladení nepravidelné (rastr dle PD a TZ). Včetně nosného systémového roštu a kotevních prvků s TI podložkami - součást dodávky. Včetně veškerého příslušenství a doplňků (např. těsnění, spojovací, upevňovací a kotevní prvky, oplechování, lemování, lištování, tmelení, TI podložky, včetně pomocné ocelové konstrukce, výměn, povrchové úpravy, klempířských prvků, lešení, atd. ...). Součást dodávky ostění/nadpraží oken a dveří. Odstín viz PD. Včetně řešení prostupů (vyztužení prostupů, popř. OK výměna, atd.) D+M. Včetně D+M řešení návazností na ostatní konstrukce. Pozn.: Kotvení obkladu nutno koordinovat s dodavatelem obvodového pláště a zavěšeného obkladu z hliníkových lamel. Viz odkaz č. 1.3 na výkrese č. 11 Pohledy. Viz odkaz č. 2 na výkrse č. 05 až 07 Půrorysy 1NP až 3NP. Technická specifikace, požadavky na kavlitu, provedení, povrchovou úpravu, vlastnosti, barevné řešení, rozměry a ostatní požadavky - viz TZ a odkaz č. 1.3 na výkrese č. 11 - Pohledy. Viz výkresová dokumentace, TZ a PBŘ stavby. Zejména část pohledy, půdorysy a detaily. Viz Seznam referenčních standardů. | [19 empty] | P | 2
|  |  | 1.3. - odstín bílý | [19 empty] | VV | 2 | 1 | -1 | 0 | ROZPOCET
|  |  | 152,92 "m2" |  |  |  | 152.92 | [15 empty] | VV | 2 | 2 | -1 | 0 | ROZPOCET
|  |  | 152,92*0,05 "m2; Ostění oken, dveří" |  |  |  | 7.646 | [15 empty] | VV | 2 | 2 | -1 | 0 | ROZPOCET
|  |  | Součet |  |  |  | 160.566 | [15 empty] | VV | 2 | 4 | -1 | 0 | ROZPOCET
|  |  | 160,566*1,10 "m2" |  |  |  | 176.623 | [15 empty] | VV | 2 | 2 | -1 | 1 | ROZPOCET
96 | K | 62 189912R162016 | D+M 1.3 Fasádní plocha - vnější zavěšený obklad z vláknocementových desek tl. 8 mm, probarvených ve hmotě desky. Odstín viz PD. Povrch desek - broušený, opatřený ochrannou hydrofobující vrstvou. Kladení nepravidelné (rastr dle PD a TZ). Včetně nosn |  |  | m2 | 86.152 |  |  | 0 |  |  |  |  | základní |  |  | 0.00637 | 0.54879 | 0 | 0 | 4 | K | 2 |  |  |  | ROZPOCET | 0 | 0 | 0 | 0 | 0 | 1 | 0
|  |  | D+M 1.3 Fasádní plocha - vnější zavěšený obklad z vláknocementových desek tl. 8 mm, probarvených ve hmotě desky. Odstín viz PD. Povrch desek - broušený, opatřený ochrannou hydrofobující vrstvou. Kladení nepravidelné (rastr dle PD a TZ). Včetně nosného systémového roštu a kotevních prvků s TI podložkami - součást dodávky. Včetně veškerého příslušenství a doplňků (např. těsnění, spojovací, upevňovací a kotevní prvky, oplechování, lemování, lištování, tmelení, TI podložky, včetně pomocné ocelové konstrukce, výměn, povrchové úpravy, klempířských prvků, lešení, atd. ...). Součást dodávky ostění/nadpraží oken a dveří. Odstín viz PD. Včetně řešení prostupů (vyztužení prostupů, popř. OK výměna, atd.) D+M. Včetně D+M řešení návazností na ostatní konstrukce. | [19 empty] | PP | 2
|  |  | Poznámka k položce: D+M 1.3 Fasádní plocha - vnější zavěšený obklad z vláknocementových desek tl. 8 mm, probarvených ve hmotě desky. Odstín viz PD. Povrch desek - broušený, opatřený ochrannou hydrofobující vrstvou. Kladení nepravidelné (rastr dle PD a TZ). Včetně nosného systémového roštu a kotevních prvků s TI podložkami - součást dodávky. Včetně veškerého příslušenství a doplňků (např. těsnění, spojovací, upevňovací a kotevní prvky, oplechování, lemování, lištování, tmelení, TI podložky, včetně pomocné ocelové konstrukce, výměn, povrchové úpravy, klempířských prvků, lešení, atd. ...). Součást dodávky ostění/nadpraží oken a dveří. Odstín viz PD. Včetně řešení prostupů (vyztužení prostupů, popř. OK výměna, atd.) D+M. Včetně D+M řešení návazností na ostatní konstrukce. Pozn.: Kotvení obkladu nutno koordinovat s dodavatelem obvodového pláště a zavěšeného obkladu z hliníkových lamel. Viz odkaz č. 1.3 na výkrese č. 11 Pohledy. Viz odkaz č. 2 na výkrse č. 05 až 07 Půrorysy 1NP až 3NP. Technická specifikace, požadavky na kavlitu, provedení, povrchovou úpravu, vlastnosti, barevné řešení, rozměry a ostatní požadavky - viz TZ a odkaz č. 1.3 na výkrese č. 11 - Pohledy. Viz výkresová dokumentace, TZ a PBŘ stavby. Zejména část pohledy, půdorysy a detaily. Viz Seznam referenčních standardů. | [19 empty] | P | 2
|  |  | 1.3. - odstín červěný | [19 empty] | VV | 2 | 1 | -1 | 0 | ROZPOCET
|  |  | 16,61+1,02 "m2" |  |  |  | 17.63 | [15 empty] | VV | 2 | 2 | -1 | 0 | ROZPOCET
|  |  | 60,69 "m2" |  |  |  | 60.69 | [15 empty] | VV | 2 | 2 | -1 | 0 | ROZPOCET
|  |  | Součet |  |  |  | 78.32 | [15 empty] | VV | 2 | 4 | -1 | 0 | ROZPOCET
|  |  | 78,320*1,10 "m2" |  |  |  | 86.152 | [15 empty] | VV | 2 | 2 | -1 | 1 | ROZPOCET
97 | K | 62 189914R162016 | D+M 1.4 Fasádní plocha - vnější zavěšený obklad z vláknocementových desek tl. 8 mm, probarvených ve hmotě desky. Odstín viz PD. Povrch desek - broušený, opatřený ochrannou hydrofobující vrstvou. Kladení svislé pravidelné (rastr dle PD a TZ). Včetně |  |  | m2 | 131.913 |  |  | 0 |  |  |  |  | základní |  |  | 0.00637 | 0.84029 | 0 | 0 | 4 | K | 2 |  |  |  | ROZPOCET | 0 | 0 | 0 | 0 | 0 | 1 | 0
|  |  | D+M 1.4 Fasádní plocha - vnější zavěšený obklad z vláknocementových desek tl. 8 mm, probarvených ve hmotě desky. Odstín viz PD. Povrch desek - broušený, opatřený ochrannou hydrofobující vrstvou. Kladení svislé pravidelné (rastr dle PD a TZ). Včetně nosného systémového roštu a kotevních prvků s TI podložkami - součást dodávky. Včetně veškerého příslušenství a doplňků (např. těsnění, spojovací, upevňovací a kotevní prvky, oplechování, lemování, lištování, tmelení, TI podložky, včetně pomocné ocelové konstrukce, výměn, povrchové úpravy, klempířských prvků, lešení, atd. ...). Součást dodávky ostění/nadpraží oken a dveří. Odstín viz PD. Včetně řešení prostupů (vyztužení prostupů, popř. OK výměna, atd.) D+M. Včetně D+M řešení návazností na ostatní konstrukce. Včetně příplatku za oblouky. | [19 empty] | PP | 2
|  |  | Poznámka k položce: D+M 1.4 Fasádní plocha - vnější zavěšený obklad z vláknocementových desek tl. 8 mm, probarvených ve hmotě desky. Odstín viz PD. Povrch desek - broušený, opatřený ochrannou hydrofobující vrstvou. Kladení svislé pravidelné (rastr dle PD a TZ). Včetně nosného systémového roštu a kotevních prvků s TI podložkami - součást dodávky. Včetně veškerého příslušenství a doplňků (např. těsnění, spojovací, upevňovací a kotevní prvky, oplechování, lemování, lištování, tmelení, TI podložky, včetně pomocné ocelové konstrukce, výměn, povrchové úpravy, klempířských prvků, lešení, atd. ...). Součást dodávky ostění/nadpraží oken a dveří. Odstín viz PD. Včetně řešení prostupů (vyztužení prostupů, popř. OK výměna, atd.) D+M. Včetně D+M řešení návazností na ostatní konstrukce. Včetně příplatku za oblouky. Pozn.: Kotvení obkladu nutno koordinovat s dodavatelem obvodového pláště. Viz odkaz č. 1.4 na výkrese č. 11 Pohledy. Viz odkaz č. 2 na výkrse č. 05 až 07 Půrorysy 1NP až 3NP. Technická specifikace, požadavky na kavlitu, provedení, povrchovou úpravu, vlastnosti, barevné řešení, rozměry a ostatní požadavky - viz TZ a odkaz č. 1.4 na výkrese č. 11 - Pohledy. Viz výkresová dokumentace, TZ a PBŘ stavby. Zejména část pohledy, půdorysy a detaily. Viz Seznam referenčních standardů. | [19 empty] | P | 2
|  |  | 1.4. - odstín bílý | [19 empty] | VV | 2 | 1 | -1 | 0 | ROZPOCET
|  |  | 114,21 "m2" |  |  |  | 114.21 | [15 empty] | VV | 2 | 2 | -1 | 0 | ROZPOCET
|  |  | 114,210*0,05 "m2; Ostění oken, dveří" |  |  |  | 5.711 | [15 empty] | VV | 2 | 2 | -1 | 0 | ROZPOCET
|  |  | Součet |  |  |  | 119.921 | [15 empty] | VV | 2 | 4 | -1 | 0 | ROZPOCET
|  |  | 119,921*1,10 "m2" |  |  |  | 131.913 | [15 empty] | VV | 2 | 2 | -1 | 1 | ROZPOCET
98 | K | 62 1899104R162016 | D+M 1.4 Fasádní plocha - oblouk - vnější zavěšený obklad z vláknocementových desek tl. 8 mm, probarvených ve hmotě desky. Odstín viz PD. Povrch desek - broušený, opatřený ochrannou hydrofobující vrstvou. Kladení svislé pravidelné (rastr dle PD a TZ) |  |  | m2 | 38.323 |  |  | 0 |  |  |  |  | základní |  |  | 0.00637 | 0.24412 | 0 | 0 | 4 | K | 2 |  |  |  | ROZPOCET | 0 | 0 | 0 | 0 | 0 | 1 | 0
|  |  | D+M 1.4 Fasádní plocha - oblouk - vnější zavěšený obklad z vláknocementových desek tl. 8 mm, probarvených ve hmotě desky. Odstín viz PD. Povrch desek - broušený, opatřený ochrannou hydrofobující vrstvou. Kladení svislé pravidelné (rastr dle PD a TZ). Včetně nosného systémového roštu a kotevních prvků s TI podložkami - součást dodávky. Včetně veškerého příslušenství a doplňků (např. těsnění, spojovací, upevňovací a kotevní prvky, oplechování, lemování, lištování, tmelení, TI podložky, včetně pomocné ocelové konstrukce, výměn, povrchové úpravy, klempířských prvků, lešení, atd. ...). Součást dodávky ostění/nadpraží oken a dveří. Odstín viz PD. Včetně řešení prostupů (vyztužení prostupů, popř. OK výměna, atd.) D+M. Včetně D+M řešení návazností na ostatní konstrukce. Včetně příplatku za oblouky. | [19 empty] | PP | 2
|  |  | Poznámka k položce: D+M 1.4 Fasádní plocha - oblouk - vnější zavěšený obklad z vláknocementových desek tl. 8 mm, probarvených ve hmotě desky. Odstín viz PD. Povrch desek - broušený, opatřený ochrannou hydrofobující vrstvou. Kladení svislé pravidelné (rastr dle PD a TZ). Včetně nosného systémového roštu a kotevních prvků s TI podložkami - součást dodávky. Včetně veškerého příslušenství a doplňků (např. těsnění, spojovací, upevňovací a kotevní prvky, oplechování, lemování, lištování, tmelení, TI podložky, včetně pomocné ocelové konstrukce, výměn, povrchové úpravy, klempířských prvků, lešení, atd. ...). Součást dodávky ostění/nadpraží oken a dveří. Odstín viz PD. Včetně řešení prostupů (vyztužení prostupů, popř. OK výměna, atd.) D+M. Včetně D+M řešení návazností na ostatní konstrukce. Včetně příplatku za oblouky. Pozn.: Kotvení obkladu nutno koordinovat s dodavatelem obvodového pláště. Viz odkaz č. 1.4 na výkrese č. 11 Pohledy. Viz odkaz č. 2 na výkrse č. 05 až 07 Půrorysy 1NP až 3NP. Technická specifikace, požadavky na kavlitu, provedení, povrchovou úpravu, vlastnosti, barevné řešení, rozměry a ostatní požadavky - viz TZ a odkaz č. 1.4 na výkrese č. 11 - Pohledy. Viz výkresová dokumentace, TZ a PBŘ stavby. Zejména část pohledy, půdorysy a detaily. Viz Seznam referenčních standardů. | [19 empty] | P | 2
|  |  | 1.4. - odstín bílý - oblouk | [19 empty] | VV | 2 | 1 | -1 | 0 | ROZPOCET
|  |  | 33,18 "m2" |  |  |  | 33.18 | [15 empty] | VV | 2 | 2 | -1 | 0 | ROZPOCET
|  |  | 33,180*0,05 "m2; Ostění oken, dveří" |  |  |  | 1.659 | [15 empty] | VV | 2 | 2 | -1 | 0 | ROZPOCET
|  |  | Součet |  |  |  | 34.839 | [15 empty] | VV | 2 | 4 | -1 | 0 | ROZPOCET
|  |  | 34,839*1,10 "m2" |  |  |  | 38.323 | [15 empty] | VV | 2 | 2 | -1 | 1 | ROZPOCET
99 | K | 62 18991420R162016 | D+M 1.4 Fasádní plocha - vnější zavěšený obklad z vláknocementových desek tl. 8 mm, probarvených ve hmotě desky. Odstín viz PD. Povrch desek - broušený, opatřený ochrannou hydrofobující vrstvou. Kladení svislé pravidelné (rastr dle PD a TZ). Včetně |  |  | m2 | 38.291 |  |  | 0 |  |  |  |  | základní |  |  | 0.00637 | 0.24391 | 0 | 0 | 4 | K | 2 |  |  |  | ROZPOCET | 0 | 0 | 0 | 0 | 0 | 1 | 0
|  |  | D+M 1.4 Fasádní plocha - vnější zavěšený obklad z vláknocementových desek tl. 8 mm, probarvených ve hmotě desky. Odstín viz PD. Povrch desek - broušený, opatřený ochrannou hydrofobující vrstvou. Kladení svislé pravidelné (rastr dle PD a TZ). Včetně nosného systémového roštu a kotevních prvků s TI podložkami - součást dodávky. Včetně veškerého příslušenství a doplňků (např. těsnění, spojovací, upevňovací a kotevní prvky, oplechování, lemování, lištování, tmelení, TI podložky, včetně pomocné ocelové konstrukce, výměn, povrchové úpravy, klempířských prvků, lešení, atd. ...). Součást dodávky ostění/nadpraží oken a dveří. Odstín viz PD. Včetně řešení prostupů (vyztužení prostupů, popř. OK výměna, atd.) D+M. Včetně D+M řešení návazností na ostatní konstrukce. | [19 empty] | PP | 2
|  |  | Poznámka k položce: D+M 1.4 Fasádní plocha - vnější zavěšený obklad z vláknocementových desek tl. 8 mm, probarvených ve hmotě desky. Odstín viz PD. Povrch desek - broušený, opatřený ochrannou hydrofobující vrstvou. Kladení svislé pravidelné (rastr dle PD a TZ). Včetně nosného systémového roštu a kotevních prvků s TI podložkami - součást dodávky. Včetně veškerého příslušenství a doplňků (např. těsnění, spojovací, upevňovací a kotevní prvky, oplechování, lemování, lištování, tmelení, TI podložky, včetně pomocné ocelové konstrukce, výměn, povrchové úpravy, klempířských prvků, lešení, atd. ...). Součást dodávky ostění/nadpraží oken a dveří. Odstín viz PD. Včetně řešení prostupů (vyztužení prostupů, popř. OK výměna, atd.) D+M. Včetně D+M řešení návazností na ostatní konstrukce. Pozn.: Kotvení obkladu nutno koordinovat s dodavatelem obvodového pláště. Viz odkaz č. 1.4 na výkrese č. 11 Pohledy. Viz odkaz č. 2 na výkrse č. 05 až 07 Půrorysy 1NP až 3NP. Technická specifikace, požadavky na kavlitu, provedení, povrchovou úpravu, vlastnosti, barevné řešení, rozměry a ostatní požadavky - viz TZ a odkaz č. 1.4 na výkrese č. 11 - Pohledy. Viz výkresová dokumentace, TZ a PBŘ stavby. Zejména část pohledy, půdorysy a detaily. Viz Seznam referenčních standardů. | [19 empty] | P | 2
|  |  | 1.4. - odstín červený | [19 empty] | VV | 2 | 1 | -1 | 0 | ROZPOCET
|  |  | 34,81 "m2" |  |  |  | 34.81 | [15 empty] | VV | 2 | 2 | -1 | 0 | ROZPOCET
|  |  | Součet |  |  |  | 34.81 | [15 empty] | VV | 2 | 4 | -1 | 0 | ROZPOCET
|  |  | 34,81*1,10 "m2" |  |  |  | 38.291 | [15 empty] | VV | 2 | 2 | -1 | 1 | ROZPOCET
100 | K | 62 1899142R162016 | D+M 1.4 Fasádní plocha - oblouk - vnější zavěšený obklad z vláknocementových desek tl. 8 mm, probarvených ve hmotě desky. Odstín viz PD. Povrch desek - broušený, opatřený ochrannou hydrofobující vrstvou. Kladení svislé pravidelné (rastr dle PD a TZ) |  |  | m2 | 50.908 |  |  | 0 |  |  |  |  | základní |  |  | 0.00637 | 0.32428 | 0 | 0 | 4 | K | 2 |  |  |  | ROZPOCET | 0 | 0 | 0 | 0 | 0 | 1 | 0
|  |  | D+M 1.4 Fasádní plocha - oblouk - vnější zavěšený obklad z vláknocementových desek tl. 8 mm, probarvených ve hmotě desky. Odstín viz PD. Povrch desek - broušený, opatřený ochrannou hydrofobující vrstvou. Kladení svislé pravidelné (rastr dle PD a TZ). Včetně nosného systémového roštu a kotevních prvků s TI podložkami - součást dodávky. Včetně veškerého příslušenství a doplňků (např. těsnění, spojovací, upevňovací a kotevní prvky, oplechování, lemování, lištování, tmelení, TI podložky, včetně pomocné ocelové konstrukce, výměn, povrchové úpravy, klempířských prvků, lešení, atd. ...). Součást dodávky ostění/nadpraží oken a dveří. Odstín viz PD. Včetně řešení prostupů (vyztužení prostupů, popř. OK výměna, atd.) D+M. Včetně D+M řešení návazností na ostatní konstrukce. Včetně příplatku za oblouky. | [19 empty] | PP | 2
|  |  | Poznámka k položce: D+M 1.4 Fasádní plocha - oblouk - vnější zavěšený obklad z vláknocementových desek tl. 8 mm, probarvených ve hmotě desky. Odstín viz PD. Povrch desek - broušený, opatřený ochrannou hydrofobující vrstvou. Kladení svislé pravidelné (rastr dle PD a TZ). Včetně nosného systémového roštu a kotevních prvků s TI podložkami - součást dodávky. Včetně veškerého příslušenství a doplňků (např. těsnění, spojovací, upevňovací a kotevní prvky, oplechování, lemování, lištování, tmelení, TI podložky, včetně pomocné ocelové konstrukce, výměn, povrchové úpravy, klempířských prvků, lešení, atd. ...). Součást dodávky ostění/nadpraží oken a dveří. Odstín viz PD. Včetně řešení prostupů (vyztužení prostupů, popř. OK výměna, atd.) D+M. Včetně D+M řešení návazností na ostatní konstrukce. Včetně příplatku za oblouky. Pozn.: Kotvení obkladu nutno koordinovat s dodavatelem obvodového pláště. Viz odkaz č. 1.4 na výkrese č. 11 Pohledy. Viz odkaz č. 2 na výkrse č. 05 až 07 Půrorysy 1NP až 3NP. Technická specifikace, požadavky na kavlitu, provedení, povrchovou úpravu, vlastnosti, barevné řešení, rozměry a ostatní požadavky - viz TZ a odkaz č. 1.4 na výkrese č. 11 - Pohledy. Viz výkresová dokumentace, TZ a PBŘ stavby. Zejména část pohledy, půdorysy a detaily. Viz Seznam referenčních standardů. | [19 empty] | P | 2
|  |  | 1.4. - odstín červený - oblouk | [19 empty] | VV | 2 | 1 | -1 | 0 | ROZPOCET
|  |  | 46,28 "m2" |  |  |  | 46.28 | [15 empty] | VV | 2 | 2 | -1 | 0 | ROZPOCET
|  |  | Součet |  |  |  | 46.28 | [15 empty] | VV | 2 | 4 | -1 | 0 | ROZPOCET
|  |  | 46,280*1,10 "m2" |  |  |  | 50.908 | [15 empty] | VV | 2 | 2 | -1 | 1 | ROZPOCET
101 | K | 62 18995R162016 | D+M 1.5 Fasádní plocha - vnější zavěšený obklad z hliníkových lamel velkoformátových, pasivních. Sklon, tvar a rozměry lamel viz PD. Kladení vodorovné. Osazení lamel před nosný rošt. Včetně nosného systémového roštu a kotevních prvků s TI podložkami - |  |  | m2 | 66.759 |  |  | 0 |  |  |  |  | základní |  |  | 0.00637 | 0.42525 | 0 | 0 | 4 | K | 2 |  |  |  | ROZPOCET | 0 | 0 | 0 | 0 | 0 | 1 | 0
|  |  | D+M 1.5 Fasádní plocha - vnější zavěšený obklad z hliníkových lamel velkoformátových, pasivních. Sklon, tvar a rozměry lamel viz PD. Kladení vodorovné. Osazení lamel před nosný rošt. Včetně nosného systémového roštu a kotevních prvků s TI podložkami - součást dodávky. Odstín viz PD. Včetně veškerého příslušenství a doplňků (např. těsnění, spojovací, upevňovací a kotevní prvky, oplechování, lemování, lištování, tmelení, TI podložky, včetně pomocné ocelové konstrukce, výměn, povrchové úpravy, klempířských prvků, lešení, atd. ...). Včetně D+M řešení návazností na ostatní konstrukce. | [19 empty] | PP | 2
|  |  | Poznámka k položce: D+M 1.5 Fasádní plocha - vnější zavěšený obklad z hliníkových lamel velkoformátových, pasivních. Sklon, tvar a rozměry lamel viz PD. Kladení vodorovné. Osazení lamel před nosný rošt. Včetně nosného systémového roštu a kotevních prvků s TI podložkami - součást dodávky. Odstín viz PD. Včetně veškerého příslušenství a doplňků (např. těsnění, spojovací, upevňovací a kotevní prvky, oplechování, lemování, lištování, tmelení, TI podložky, včetně pomocné ocelové konstrukce, výměn, povrchové úpravy, klempířských prvků, lešení, atd. ...). Včetně D+M řešení návazností na ostatní konstrukce. Pozn.: Kotvení obkladu nutno koordinovat s dodavatelem zavěšeného obkladu z vláknocementových desek a obvodového pláště. Viz odkaz č. 1.5 na výkrese č. 11 Pohledy. Technická specifikace, požadavky na kavlitu, provedení, povrchovou úpravu, vlastnosti, barevné řešení, rozměry a ostatní požadavky - viz TZ a odkaz č. 1.5 na výkrese č. 11 - Pohledy. Viz výkresová dokumentace, TZ a PBŘ stavby. Zejména část pohledy a detaily. Viz Seznam referenčních standardů. | [19 empty] | P | 2
|  |  | 1.5. | [19 empty] | VV | 2 | 1 | -1 | 0 | ROZPOCET
|  |  | 60,69 "m2" |  |  |  | 60.69 | [15 empty] | VV | 2 | 2 | -1 | 0 | ROZPOCET
|  |  | Součet |  |  |  | 60.69 | [15 empty] | VV | 2 | 4 | -1 | 0 | ROZPOCET
|  |  | 60,69*1,10 "m2" |  |  |  | 66.759 | [15 empty] | VV | 2 | 2 | -1 | 1 | ROZPOCET
102 | K | 62 1899 R1616 | D+M SP1 Fasáda z vnějších stěnových sendvičových kovových panelů s izolačním jádrem z tuhé pěny tl. 150 mm. Kladení vodorovné. Odstín dle PD. Včetně veškerého příslušenství a doplňků (např. těsnění, spojovací, upevňovací a kotevní prvky, oplechování, |  |  | m2 | 224.86 |  |  | 0 |  |  |  |  | základní |  |  | 0.00637 | 1.4324 | 0 | 0 | 4 | K | 2 |  |  |  | ROZPOCET | 0 | 0 | 0 | 0 | 0 | 1 | 0
|  |  | D+M SP1 Fasáda z vnějších stěnových sendvičových kovových panelů s izolačním jádrem z tuhé pěny tl. 150 mm. Kladení vodorovné. Odstín dle PD. Včetně veškerého příslušenství a doplňků (např. těsnění, spojovací, upevňovací a kotevní prvky, oplechování, lemování, lištování, tmelení, TI podložky, včetně pomocné ocelové konstrukce, výměn, klempířských prvků, povrchové úpravy, lešení, atd. ...). Včetně řešení prostupů - rozměry a počet ks viz v.č. 12 (vyztužení prostupů, popř. OK výměna, atd.) D+M. Včetně D+M řešení atypických spojů - v místě atypických detailů panelů provést utěsnění pomocí samolepící butylové izolační pásky. Včetně D+M řešení návazností na ostatní konstrukce. Včetně D+M propojení stěnových panelů s uzemňovací soustavou. Včetně D+M oplechování u okraje střechy a atiky - součást dodávky sendvičových panelů - v systému výrobce. | [19 empty] | PP | 2
|  |  | Poznámka k položce: D+M SP1 Fasáda z vnějších stěnových sendvičových kovových panelů s izolačním jádrem z tuhé pěny tl. 150 mm. Kladení vodorovné. Odstín dle PD. Včetně veškerého příslušenství a doplňků (např. těsnění, spojovací, upevňovací a kotevní prvky, oplechování, lemování, lištování, tmelení, TI podložky, včetně pomocné ocelové konstrukce, výměn, klempířských prvků, povrchové úpravy, lešení, atd. ...). Včetně řešení prostupů - rozměry a počet ks viz v.č. 12 (vyztužení prostupů, popř. OK výměna, atd.) D+M. Včetně D+M řešení atypických spojů - v místě atypických detailů panelů provést utěsnění pomocí samolepící butylové izolační pásky. Včetně D+M řešení návazností na ostatní konstrukce. Včetně D+M propojení stěnových panelů s uzemňovací soustavou. Včetně D+M oplechování u okraje střechy a atiky - součást dodávky sendvičových panelů - v systému výrobce. Řezané plochy opatřit protikorozní úpravou ve stupni C3. Pozn.: Návrh sendvičových panelů včetně statického, požárně bezpečnostního posouzení, spárořezu, atd. bude součástí VD dodavatele. Požadavky na kvalitu, technickou specifikaci, provedení, povrchovou úpravu, vlastnosti, barevné řešení, rozměry a ostatní požadavky - viz TZ a odkaz SP1 na výkrese č. 12 - Skladba vnějších stěnových panelů. Viz informativní výpis sendvičových panelů - výpis je pouze informační (přesné rozměry a počty prvků ověřit na stavbě a na základě VD dodavatele stavby). Viz výkresová dokumentace, TZ a PBŘ stavby. Zejména část vnější stěnové panely, pohledy, detaily. Viz Seznam referenčních standardů. | [19 empty] | P | 2
|  |  | SP1 | [19 empty] | VV | 2 | 1 | -1 | 0 | ROZPOCET
|  |  | 224,86 "m2" |  |  |  | 224.86 | [15 empty] | VV | 2 | 2 | -1 | 0 | ROZPOCET
|  |  | Součet |  |  |  | 224.86 | [15 empty] | VV | 2 | 4 | -1 | 1 | ROZPOCET
103 | K | 62 2899 R1616 | D+M SP2 Fasáda z vnějších stěnových sendvičových kovových panelů s izolací minerální vlnou tl. 150 mm. Kladení vodorovné. Odstín dle PD. Včetně veškerého příslušenství a doplňků (např. těsnění, spojovací, upevňovací a kotevní prvky, oplechování, lemov |  |  | m2 | 202.52 |  |  | 0 |  |  |  |  | základní |  |  | 0.00637 | 1.2901 | 0 | 0 | 4 | K | 2 |  |  |  | ROZPOCET | 0 | 0 | 0 | 0 | 0 | 1 | 0
|  |  | D+M SP2 Fasáda z vnějších stěnových sendvičových kovových panelů s izolací minerální vlnou tl. 150 mm. Kladení vodorovné. Odstín dle PD. Včetně veškerého příslušenství a doplňků (např. těsnění, spojovací, upevňovací a kotevní prvky, oplechování, lemování, lištování, tmelení, TI podložky, včetně pomocné ocelové konstrukce, výměn, klempířských prvků, povrchové úpravy, lešení, atd. ...). Včetně řešení prostupů - rozměry a počet ks viz v.č. 12 (vyztužení prostupů, popř. OK výměna, atd.) D+M. Včetně D+M řešení atypických spojů - v místě atypických detailů panelů provést utěsnění pomocí samolepící butylové izolační pásky. Včetně D+M řešení návazností na ostatní konstrukce. Včetně D+M bezpečnostních přepadů. Včetně D+M propojení stěnových panelů s uzemňovací soustavou. Včetně D+M oplechování u okraje střechy a atiky - součást dodávky sendvičových panelů - v systému výrobce. | [19 empty] | PP | 2
|  |  | Poznámka k položce: D+M SP2 Fasáda z vnějších stěnových sendvičových kovových panelů s izolací minerální vlnou tl. 150 mm. Kladení vodorovné. Odstín dle PD. Včetně veškerého příslušenství a doplňků (např. těsnění, spojovací, upevňovací a kotevní prvky, oplechování, lemování, lištování, tmelení, TI podložky, včetně pomocné ocelové konstrukce, výměn, klempířských prvků, povrchové úpravy, lešení, atd. ...). Včetně řešení prostupů - rozměry a počet ks viz v.č. 12 (vyztužení prostupů, popř. OK výměna, atd.) D+M. Včetně D+M řešení atypických spojů - v místě atypických detailů panelů provést utěsnění pomocí samolepící butylové izolační pásky. Včetně D+M řešení návazností na ostatní konstrukce. Včetně D+M bezpečnostních přepadů. Včetně D+M propojení stěnových panelů s uzemňovací soustavou. Včetně D+M oplechování u okraje střechy a atiky - součást dodávky sendvičových panelů - v systému výrobce. Řezané plochy opatřit protikorozní úpravou ve stupni C3. Pozn.: Návrh sendvičových panelů včetně statického, požárně bezpečnostního posouzení, spárořezu, atd. bude součástí VD dodavatele. Požadavky na kvalitu, technickou specifikaci, provedení, povrchovou úpravu, vlastnosti, barevné řešení, rozměry a ostatní požadavky - viz TZ a odkaz SP2 na výkrese č. 12 - Skladba vnějších stěnových panelů. Viz informativní výpis sendvičových panelů - výpis je pouze informační (přesné rozměry a počty prvků ověřit na stavbě a na základě VD dodavatele stavby). Viz výkresová dokumentace, TZ a PBŘ stavby. Zejména část vnější stěnové panely, pohledy, detaily. Viz Seznam referenčních standardů. | [19 empty] | P | 2
|  |  | SP2 | [19 empty] | VV | 2 | 1 | -1 | 0 | ROZPOCET
|  |  | 202,52 "m2" |  |  |  | 202.52 | [15 empty] | VV | 2 | 2 | -1 | 0 | ROZPOCET
|  |  | Součet |  |  |  | 202.52 | [15 empty] | VV | 2 | 4 | -1 | 1 | ROZPOCET
104 | K | 62 2a899 R1616 | D+M SP2a Oblouková fasáda z vnějších stěnových sendvičových kovových panelů s izolací minerální vlnou tl. 150 mm. Kladení vodorovné. Odstín dle PD. Včetně veškerého příslušenství a doplňků (např. těsnění, spojovací, upevňovací a kotevní prvky, oplecho |  |  | m2 | 79.89 |  |  | 0 |  |  |  |  | základní |  |  | 0.00637 | 0.5089 | 0 | 0 | 4 | K | 2 |  |  |  | ROZPOCET | 0 | 0 | 0 | 0 | 0 | 1 | 0
|  |  | D+M SP2a Oblouková fasáda z vnějších stěnových sendvičových kovových panelů s izolací minerální vlnou tl. 150 mm. Kladení vodorovné. Odstín dle PD. Včetně veškerého příslušenství a doplňků (např. těsnění, spojovací, upevňovací a kotevní prvky, oplechování, lemování, lištování, tmelení, TI podložky, včetně pomocné ocelové konstrukce, výměn, klempířských prvků, povrchové úpravy, lešení, atd. ...). Včetně řešení prostupů - rozměry a počet ks viz v.č. 12 (vyztužení prostupů, popř. OK výměna, atd.) D+M. Včetně D+M řešení atypických spojů - v místě atypických detailů panelů provést utěsnění pomocí samolepící butylové izolační pásky. Včetně D+M řešení návazností na ostatní konstrukce. Včetně D+M propojení stěnových panelů s uzemňovací soustavou. Včetně D+M oplechování u okraje střechy a atiky - součást dodávky sendvičových panelů - v systému výrobce. Včetně příplatku za provedení do oblouku. | [19 empty] | PP | 2
|  |  | Poznámka k položce: D+M SP2a Oblouková fasáda z vnějších stěnových sendvičových kovových panelů s izolací minerální vlnou tl. 150 mm. Kladení vodorovné. Odstín dle PD. Včetně veškerého příslušenství a doplňků (např. těsnění, spojovací, upevňovací a kotevní prvky, oplechování, lemování, lištování, tmelení, TI podložky, včetně pomocné ocelové konstrukce, výměn, klempířských prvků, povrchové úpravy, lešení, atd. ...). Včetně řešení prostupů - rozměry a počet ks viz v.č. 12 (vyztužení prostupů, popř. OK výměna, atd.) D+M. Včetně D+M řešení atypických spojů - v místě atypických detailů panelů provést utěsnění pomocí samolepící butylové izolační pásky. Včetně D+M řešení návazností na ostatní konstrukce. Včetně D+M propojení stěnových panelů s uzemňovací soustavou. Včetně D+M oplechování u okraje střechy a atiky - součást dodávky sendvičových panelů - v systému výrobce. Včetně příplatku za provedení do oblouku. Řezané plochy opatřit protikorozní úpravou ve stupni C3. Pozn.: Návrh sendvičových panelů včetně statického, požárně bezpečnostního posouzení, spárořezu, atd. bude součástí VD dodavatele. Požadavky na kvalitu, technickou specifikaci, provedení, povrchovou úpravu, vlastnosti, barevné řešení, rozměry a ostatní požadavky - viz TZ a odkaz SP2a na výkrese č. 12 - Skladba vnějších stěnových panelů. Viz informativní výpis sendvičových panelů - výpis je pouze informační (přesné rozměry a počty prvků ověřit na stavbě a na základě VD dodavatele stavby). Viz výkresová dokumentace, TZ a PBŘ stavby. Zejména část vnější stěnové panely, pohledy, detaily. Viz Seznam referenčních standardů. | [19 empty] | P | 2
|  |  | SP2a - oblouk | [19 empty] | VV | 2 | 1 | -1 | 0 | ROZPOCET
|  |  | 79,89 "m2" |  |  |  | 79.89 | [15 empty] | VV | 2 | 2 | -1 | 0 | ROZPOCET
|  |  | Součet |  |  |  | 79.89 | [15 empty] | VV | 2 | 4 | -1 | 1 | ROZPOCET
105 | K | 62 3899 R1616 | D+M SP3 Fasádní podhled z vnějších stěnových sendvičových kovových panelů s izolačním jádrem z tuhé pěny tl. 150 mm. Odstín dle PD. Včetně veškerého příslušenství a doplňků (např. těsnění, spojovací, upevňovací a kotevní prvky, oplechování, lemování, |  |  | m2 | 34.27 |  |  | 0 |  |  |  |  | základní |  |  | 0.00637 | 0.2183 | 0 | 0 | 4 | K | 2 |  |  |  | ROZPOCET | 0 | 0 | 0 | 0 | 0 | 1 | 0
|  |  | D+M SP3 Fasádní podhled z vnějších stěnových sendvičových kovových panelů s izolačním jádrem z tuhé pěny tl. 150 mm. Odstín dle PD. Včetně veškerého příslušenství a doplňků (např. těsnění, spojovací, upevňovací a kotevní prvky, oplechování, lemování, lištování, tmelení, TI podložky, včetně pomocné ocelové konstrukce, výměn, klempířských prvků, povrchové úpravy, lešení, atd. ...). Včetně řešení prostupů - rozměry a počet ks viz v.č. 12 (vyztužení prostupů, popř. OK výměna, atd.) D+M. Včetně D+M řešení atypických spojů - v místě atypických detailů panelů provést utěsnění pomocí samolepící butylové izolační pásky. Včetně D+M řešení návazností na ostatní konstrukce. Včetně D+M propojení stěnových panelů s uzemňovací soustavou. Včetně D+M oplechování u okraje podhledu - součást dodávky sendvičových panelů - v systému výrobce. | [19 empty] | PP | 2
|  |  | Poznámka k položce: D+M SP3 Fasádní podhled z vnějších stěnových sendvičových kovových panelů s izolačním jádrem z tuhé pěny tl. 150 mm. Odstín dle PD. Včetně veškerého příslušenství a doplňků (např. těsnění, spojovací, upevňovací a kotevní prvky, oplechování, lemování, lištování, tmelení, TI podložky, včetně pomocné ocelové konstrukce, výměn, klempířských prvků, povrchové úpravy, lešení, atd. ...). Včetně řešení prostupů - rozměry a počet ks viz v.č. 12 (vyztužení prostupů, popř. OK výměna, atd.) D+M. Včetně D+M řešení atypických spojů - v místě atypických detailů panelů provést utěsnění pomocí samolepící butylové izolační pásky. Včetně D+M řešení návazností na ostatní konstrukce. Včetně D+M propojení stěnových panelů s uzemňovací soustavou. Včetně D+M oplechování u okraje podhledu - součást dodávky sendvičových panelů - v systému výrobce. Řezané plochy opatřit protikorozní úpravou ve stupni C3. Pozn.: Návrh sendvičových panelů včetně statického, požárně bezpečnostního posouzení, spárořezu, atd. bude součástí VD dodavatele. Požadavky na kvalitu, technickou specifikaci, provedení, povrchovou úpravu, vlastnosti, barevné řešení, rozměry a ostatní požadavky - viz TZ a odkaz SP3 na výkrese č. 12 - Skladba vnějších stěnových panelů. Viz informativní výpis sendvičových panelů - výpis je pouze informační (přesné rozměry a počty prvků ověřit na stavbě a na základě VD dodavatele stavby). Viz výkresová dokumentace, TZ a PBŘ stavby. Zejména část vnější stěnové panely, pohledy, detaily. Viz Seznam referenčních standardů. | [19 empty] | P | 2
|  |  | SP3 - podhled | [19 empty] | VV | 2 | 1 | -1 | 0 | ROZPOCET
|  |  | 34,27 "m2" |  |  |  | 34.27 | [15 empty] | VV | 2 | 2 | -1 | 0 | ROZPOCET
|  |  | Součet |  |  |  | 34.27 | [15 empty] | VV | 2 | 4 | -1 | 1 | ROZPOCET
106 | K | 62 4899 R1616 | D+M SP4 Podhled z vnějších stěnových sendvičových kovových panelů s izolačním jádrem z tuhé pěny tl. 100 mm. Odstín dle PD. Včetně veškerého příslušenství a doplňků (např. těsnění, spojovací, upevňovací a kotevní prvky, oplechování, lemování, lištován |  |  | m2 | 436.07 |  |  | 0 |  |  |  |  | základní |  |  | 0.00637 | 2.7778 | 0 | 0 | 4 | K | 2 |  |  |  | ROZPOCET | 0 | 0 | 0 | 0 | 0 | 1 | 0
|  |  | D+M SP4 Podhled z vnějších stěnových sendvičových kovových panelů s izolačním jádrem z tuhé pěny tl. 100 mm. Odstín dle PD. Včetně veškerého příslušenství a doplňků (např. těsnění, spojovací, upevňovací a kotevní prvky, oplechování, lemování, lištování, tmelení, TI podložky, včetně pomocné ocelové konstrukce, výměn, klempířských prvků, povrchové úpravy, lešení, atd. ...). Včetně řešení prostupů - rozměry a počet ks viz v.č. 12 (vyztužení prostupů, popř. OK výměna, atd.) D+M. Včetně D+M řešení atypických spojů - v místě atypických detailů panelů provést utěsnění pomocí samolepící butylové izolační pásky. Včetně D+M řešení návazností na ostatní konstrukce. | [19 empty] | PP | 2
|  |  | Poznámka k položce: D+M SP4 Podhled z vnějších stěnových sendvičových kovových panelů s izolačním jádrem z tuhé pěny tl. 100 mm. Odstín dle PD. Včetně veškerého příslušenství a doplňků (např. těsnění, spojovací, upevňovací a kotevní prvky, oplechování, lemování, lištování, tmelení, TI podložky, včetně pomocné ocelové konstrukce, výměn, klempířských prvků, povrchové úpravy, lešení, atd. ...). Včetně řešení prostupů - rozměry a počet ks viz v.č. 12 (vyztužení prostupů, popř. OK výměna, atd.) D+M. Včetně D+M řešení atypických spojů - v místě atypických detailů panelů provést utěsnění pomocí samolepící butylové izolační pásky. Včetně D+M řešení návazností na ostatní konstrukce. Řezané plochy opatřit protikorozní úpravou ve stupni C3. Pozn.: Návrh sendvičových panelů včetně statického, požárně bezpečnostního posouzení, spárořezu, atd. bude součástí VD dodavatele. Požadavky na kvalitu, technickou specifikaci, provedení, povrchovou úpravu, vlastnosti, barevné řešení, rozměry a ostatní požadavky - viz TZ a odkaz SP4 na výkrese č. 12 - Skladba vnějších stěnových panelů. Viz informativní výpis sendvičových panelů - výpis je pouze informační (přesné rozměry a počty prvků ověřit na stavbě a na základě VD dodavatele stavby). Viz výkresová dokumentace, TZ a PBŘ stavby. Zejména část vnější stěnové panely, pohledy, detaily. Viz Seznam referenčních standardů. | [19 empty] | P | 2
|  |  | SP4 - podhled | [19 empty] | VV | 2 | 1 | -1 | 0 | ROZPOCET
|  |  | 436,07 "m2" |  |  |  | 436.07 | [15 empty] | VV | 2 | 2 | -1 | 0 | ROZPOCET
|  |  | Součet |  |  |  | 436.07 | [15 empty] | VV | 2 | 4 | -1 | 1 | ROZPOCET
107 | K | 62 5899 R1616 | D+M SP5 Podhled z vnějších stěnových sendvičových kovových panelů s izolačním jádrem z tuhé pěny tl. 150 mm. Odstín dle PD. Včetně veškerého příslušenství a doplňků (např. těsnění, spojovací, upevňovací a kotevní prvky, oplechování, lemování, lištován |  |  | m2 | 196.34 |  |  | 0 |  |  |  |  | základní |  |  | 0.00637 | 1.2507 | 0 | 0 | 4 | K | 2 |  |  |  | ROZPOCET | 0 | 0 | 0 | 0 | 0 | 1 | 0
|  |  | D+M SP5 Podhled z vnějších stěnových sendvičových kovových panelů s izolačním jádrem z tuhé pěny tl. 150 mm. Odstín dle PD. Včetně veškerého příslušenství a doplňků (např. těsnění, spojovací, upevňovací a kotevní prvky, oplechování, lemování, lištování, tmelení, TI podložky, včetně pomocné ocelové konstrukce, výměn, klempířských prvků, povrchové úpravy, lešení, atd. ...). Včetně řešení prostupů - rozměry a počet ks viz v.č. 12 (vyztužení prostupů, popř. OK výměna, atd.) D+M. Včetně D+M řešení atypických spojů - v místě atypických detailů panelů provést utěsnění pomocí samolepící butylové izolační pásky. Včetně D+M řešení návazností na ostatní konstrukce. | [19 empty] | PP | 2
|  |  | Poznámka k položce: D+M SP5 Podhled z vnějších stěnových sendvičových kovových panelů s izolačním jádrem z tuhé pěny tl. 150 mm. Odstín dle PD. Včetně veškerého příslušenství a doplňků (např. těsnění, spojovací, upevňovací a kotevní prvky, oplechování, lemování, lištování, tmelení, TI podložky, včetně pomocné ocelové konstrukce, výměn, klempířských prvků, povrchové úpravy, lešení, atd. ...). Včetně řešení prostupů - rozměry a počet ks viz v.č. 12 (vyztužení prostupů, popř. OK výměna, atd.) D+M. Včetně D+M řešení atypických spojů - v místě atypických detailů panelů provést utěsnění pomocí samolepící butylové izolační pásky. Včetně D+M řešení návazností na ostatní konstrukce. Řezané plochy opatřit protikorozní úpravou ve stupni C3. Pozn.: Návrh sendvičových panelů včetně statického, požárně bezpečnostního posouzení, spárořezu, atd. bude součástí VD dodavatele. Požadavky na kvalitu, technickou specifikaci, provedení, povrchovou úpravu, vlastnosti, barevné řešení, rozměry a ostatní požadavky - viz TZ a odkaz SP5 na výkrese č. 12 - Skladba vnějších stěnových panelů. Viz informativní výpis sendvičových panelů - výpis je pouze informační (přesné rozměry a počty prvků ověřit na stavbě a na základě VD dodavatele stavby). Viz výkresová dokumentace, TZ a PBŘ stavby. Zejména část vnější stěnové panely, pohledy, detaily. Viz Seznam referenčních standardů. | [19 empty] | P | 2
|  |  | SP5 - podhled | [19 empty] | VV | 2 | 1 | -1 | 0 | ROZPOCET
|  |  | 196,34 "m2" |  |  |  | 196.34 | [15 empty] | VV | 2 | 2 | -1 | 0 | ROZPOCET
|  |  | Součet |  |  |  | 196.34 | [15 empty] | VV | 2 | 4 | -1 | 1 | ROZPOCET
108 | K | 62 18996R1616 | D+M SP6 Opláštění VZT z vnějších stěnových sendvičových kovových panelů s izolačním jádrem z tuhé pěny tl. 60 mm. Odstín dle PD. Včetně veškerého příslušenství a doplňků (např. těsnění, spojovací, upevňovací a kotevní prvky, oplechování, lemování, liš |  |  | m2 | 12.63 |  |  | 0 |  |  |  |  | základní |  |  | 0.00637 | 0.080453 | 0 | 0 | 4 | K | 2 |  |  |  | ROZPOCET | 0 | 0 | 0 | 0 | 0 | 1 | 0
|  |  | D+M SP6 Opláštění VZT z vnějších stěnových sendvičových kovových panelů s izolačním jádrem z tuhé pěny tl. 60 mm. Odstín dle PD. Včetně veškerého příslušenství a doplňků (např. těsnění, spojovací, upevňovací a kotevní prvky, oplechování, lemování, lištování, tmelení, TI podložky, včetně pomocné ocelové konstrukce, výměn, klempířských prvků, povrchové úpravy, lešení, atd. ...). Včetně řešení prostupů - rozměry a počet ks viz v.č. 12 (vyztužení prostupů, popř. OK výměna, atd.) D+M. Včetně D+M řešení atypických spojů - v místě atypických detailů panelů provést utěsnění pomocí samolepící butylové izolační pásky. Včetně D+M řešení návazností na ostatní konstrukce. Včetně D+M jednokřídlých revizních dvířek (1 ks) v systému, včetně pomocné OK, těsnících prvků, klempířských prvků, ovládání, kování, ostatního příslušenství, atd. | [19 empty] | PP | 2
|  |  | Poznámka k položce: D+M SP6 Opláštění VZT z vnějších stěnových sendvičových kovových panelů s izolačním jádrem z tuhé pěny tl. 60 mm. Odstín dle PD. Včetně veškerého příslušenství a doplňků (např. těsnění, spojovací, upevňovací a kotevní prvky, oplechování, lemování, lištování, tmelení, TI podložky, včetně pomocné ocelové konstrukce, výměn, klempířských prvků, povrchové úpravy, lešení, atd. ...). Včetně řešení prostupů - rozměry a počet ks viz v.č. 12 (vyztužení prostupů, popř. OK výměna, atd.) D+M. Včetně D+M řešení atypických spojů - v místě atypických detailů panelů provést utěsnění pomocí samolepící butylové izolační pásky. Včetně D+M řešení návazností na ostatní konstrukce. Včetně D+M jednokřídlých revizních dvířek (1 ks) v systému, včetně pomocné OK, těsnících prvků, klempířských prvků, ovládání, kování, ostatního příslušenství, atd. Řezané plochy opatřit protikorozní úpravou ve stupni C3. Pozn.: Návrh sendvičových panelů včetně statického, požárně bezpečnostního posouzení, spárořezu, atd. bude součástí VD dodavatele. Požadavky na kvalitu, technickou specifikaci, provedení, povrchovou úpravu, vlastnosti, barevné řešení, rozměry a ostatní požadavky - viz TZ a odkaz SP6 na výkrese č. 12 - Skladba vnějších stěnových panelů. Viz informativní výpis sendvičových panelů - výpis je pouze informační (přesné rozměry a počty prvků ověřit na stavbě a na základě VD dodavatele stavby). Viz výkresová dokumentace, TZ a PBŘ stavby. Zejména část vnější stěnové panely, pohledy, detaily. Viz Seznam referenčních standardů. | [19 empty] | P | 2
|  |  | SP6 - opláštění VZT | [19 empty] | VV | 2 | 1 | -1 | 0 | ROZPOCET
|  |  | 12,63 "m2" |  |  |  | 12.63 | [15 empty] | VV | 2 | 2 | -1 | 0 | ROZPOCET
|  |  | Součet |  |  |  | 12.63 | [15 empty] | VV | 2 | 4 | -1 | 1 | ROZPOCET
109 | K | 62 189960R1616 | D+M SP6 Opláštění VZT stropní části / podhledu z vnějších stěnových sendvičových kovových panelů s izolačním jádrem z tuhé pěny tl. 60 mm. Odstín dle PD. Včetně veškerého příslušenství a doplňků (např. těsnění, spojovací, upevňovací a kotevní prvky, o |  |  | m2 | 2.44 |  |  | 0 |  |  |  |  | základní |  |  | 0.00637 | 0.015543 | 0 | 0 | 4 | K | 2 |  |  |  | ROZPOCET | 0 | 0 | 0 | 0 | 0 | 1 | 0
|  |  | D+M SP6 Opláštění VZT stropní části / podhledu z vnějších stěnových sendvičových kovových panelů s izolačním jádrem z tuhé pěny tl. 60 mm. Odstín dle PD. Včetně veškerého příslušenství a doplňků (např. těsnění, spojovací, upevňovací a kotevní prvky, oplechování, lemování, lištování, tmelení, TI podložky, včetně pomocné ocelové konstrukce, výměn, klempířských prvků, povrchové úpravy, lešení, atd. ...). Včetně řešení prostupů - rozměry a počet ks viz v.č. 12 (vyztužení prostupů, popř. OK výměna, atd.) D+M. Včetně D+M řešení atypických spojů - v místě atypických detailů panelů provést utěsnění pomocí samolepící butylové izolační pásky. Včetně D+M řešení návazností na ostatní konstrukce. | [19 empty] | PP | 2
|  |  | Poznámka k položce: D+M SP6 Opláštění VZT stropní části / podhledu z vnějších stěnových sendvičových kovových panelů s izolačním jádrem z tuhé pěny tl. 60 mm. Odstín dle PD. Včetně veškerého příslušenství a doplňků (např. těsnění, spojovací, upevňovací a kotevní prvky, oplechování, lemování, lištování, tmelení, TI podložky, včetně pomocné ocelové konstrukce, výměn, klempířských prvků, povrchové úpravy, lešení, atd. ...). Včetně řešení prostupů - rozměry a počet ks viz v.č. 12 (vyztužení prostupů, popř. OK výměna, atd.) D+M. Včetně D+M řešení atypických spojů - v místě atypických detailů panelů provést utěsnění pomocí samolepící butylové izolační pásky. Včetně D+M řešení návazností na ostatní konstrukce. Řezané plochy opatřit protikorozní úpravou ve stupni C3. Pozn.: Návrh sendvičových panelů včetně statického, požárně bezpečnostního posouzení, spárořezu, atd. bude součástí VD dodavatele. Požadavky na kvalitu, technickou specifikaci, provedení, povrchovou úpravu, vlastnosti, barevné řešení, rozměry a ostatní požadavky - viz TZ a odkaz SP6 na výkrese č. 12 - Skladba vnějších stěnových panelů. Viz informativní výpis sendvičových panelů - výpis je pouze informační (přesné rozměry a počty prvků ověřit na stavbě a na základě VD dodavatele stavby). Viz výkresová dokumentace, TZ a PBŘ stavby. Zejména část vnější stěnové panely, pohledy, detaily. Viz Seznam referenčních standardů. | [19 empty] | P | 2
|  |  | SP6 - podhled | [19 empty] | VV | 2 | 1 | -1 | 0 | ROZPOCET
|  |  | 2,44 "m2" |  |  |  | 2.44 | [15 empty] | VV | 2 | 2 | -1 | 0 | ROZPOCET
|  |  | Součet |  |  |  | 2.44 | [15 empty] | VV | 2 | 4 | -1 | 1 | ROZPOCET
110 | K | 62 CD01196022R1616 | D+M Zdivo tl. 200 mm z betonových skořepinových tvárnic, na maltu MC 5,0 v systému. Včetně probetonování dutin tvárnic. Včetně překladů - překlady z tvarovek v systému včetně vyztužení sloupů a věnců (včetně překladů nad veškerými otvory, prostupy, p |  |  | m2 | 89.985 |  |  | 0 |  |  |  |  | základní |  |  | 0.00637 | 0.5732 | 0 | 0 | 4 | K | 2 |  |  |  | ROZPOCET | 0 | 0 | 0 | 0 | 0 | 1 | 0
|  |  | D+M Zdivo tl. 200 mm z betonových skořepinových tvárnic, na maltu MC 5,0 v systému. Včetně probetonování dutin tvárnic. Včetně překladů - překlady z tvarovek v systému včetně vyztužení sloupů a věnců (včetně překladů nad veškerými otvory, prostupy, průrazy, hydranty, atd). Včetně řešení a provedení prostupů. Včetně veškerého příslušenství a doplňků (např. těsnící materiál, podkladní pásky, spojovací, upevňovací a kotevní prvky, atd.). | [19 empty] | PP | 2
|  |  | Poznámka k položce: D+M Zdivo tl. 200 mm z betonových skořepinových tvárnic, na maltu MC 5,0 v systému. Včetně probetonování dutin tvárnic. Včetně překladů - překlady z tvarovek v systému včetně vyztužení sloupů a věnců (včetně překladů nad veškerými otvory, prostupy, průrazy, hydranty, atd). Včetně řešení a provedení prostupů. Včetně veškerého příslušenství a doplňků (např. těsnící materiál, podkladní pásky, spojovací, upevňovací a kotevní prvky, atd.). Pozn.: Požadavek na zvukovou neprůzvučnost: R´w = 47 dB (učebny) s akustickým utěsněním u stropní a střešní konstrukce. Technické požadavky (např. akustika, PBŘ, tepel. vlastnosti, mechanická odolnost, odolnost proti vodě, chemická odolnost, atd.) + specifikace + vlastnosti + požadavky na kvalitu, atd. - viz PD a TZ. Viz výkresová dokumentace, TZ a PBŘ stavby. Zejména část půdorysy, řezy a stavebně konstrukční část. Viz Seznam referenčních standardů. | [19 empty] | P | 2
|  |  | Zdivo tl. 200 mm z betonových skořepinových tvárnic, 47 dB | [19 empty] | VV | 2 | 1 | -1 | 0 | ROZPOCET
|  |  | 85,70 "m2" |  |  |  | 85.7 | [15 empty] | VV | 2 | 2 | -1 | 0 | ROZPOCET
|  |  | 85,70*1,05 "m2" |  |  |  | 89.985 | [15 empty] | VV | 2 | 2 | -1 | 1 | ROZPOCET
111 | K | 62 CD01196521R1616 | D+M Zdivo tl. 440 mm z keramických tvárnic broušených P8 na tenkovrstvou maltu v systému. Včetně překladů - překlady z tvarovek v systému včetně vyztužení (včetně překladů nad veškerými otvory, prostupy, průrazy, hydranty, atd). Včetně řešení a prove |  |  | m2 | 150.57 |  |  | 0 |  |  |  |  | základní |  |  | 0.00637 | 0.95913 | 0 | 0 | 4 | K | 2 |  |  |  | ROZPOCET | 0 | 0 | 0 | 0 | 0 | 1 | 0
|  |  | D+M Zdivo tl. 440 mm z keramických tvárnic broušených P8 na tenkovrstvou maltu v systému. Včetně překladů - překlady z tvarovek v systému včetně vyztužení (včetně překladů nad veškerými otvory, prostupy, průrazy, hydranty, atd). Včetně řešení a provedení prostupů. Včetně veškerého příslušenství a doplňků (např. těsnící materiál, podkladní pásky, spojovací, upevňovací a kotevní prvky, atd.). Včetně příplatku za oblouky. | [19 empty] | PP | 2
|  |  | Poznámka k položce: D+M Zdivo tl. 440 mm z keramických tvárnic broušených P8 na tenkovrstvou maltu v systému. Včetně překladů - překlady z tvarovek v systému včetně vyztužení (včetně překladů nad veškerými otvory, prostupy, průrazy, hydranty, atd). Včetně řešení a provedení prostupů. Včetně veškerého příslušenství a doplňků (např. těsnící materiál, podkladní pásky, spojovací, upevňovací a kotevní prvky, atd.). Včetně příplatku za oblouky. Požadavek na protipožární odolnost dle PBŘ s požárním utěsněním u stropní a střešní konstrukce. Technické požadavky (např. akustika, PBŘ, tepel. vlastnosti, mechanická odolnost, odolnost proti vodě, chemická odolnost, atd.) + specifikace + vlastnosti + požadavky na kvalitu, atd. - viz PD a TZ. Viz výkresová dokumentace, TZ a PBŘ stavby. Zejména část půdorysy, řezy. Viz Seznam referenčních standardů. | [19 empty] | P | 2
|  |  | Zdivo tl. 440 mm z keramických tvárnic broušených | [19 empty] | VV | 2 | 1 | -1 | 0 | ROZPOCET
|  |  | 143,40 "m2" |  |  |  | 143.4 | [15 empty] | VV | 2 | 2 | -1 | 0 | ROZPOCET
|  |  | 143,40*1,05 "m2" |  |  |  | 150.57 | [15 empty] | VV | 2 | 2 | -1 | 1 | ROZPOCET
112 | K | 62 CD01196522R1616 | D+M Zdivo tl. 240 mm z keramických tvárnic broušených P15 na tenkovrstvou maltu v systému. Včetně překladů - překlady z tvarovek v systému včetně vyztužení (včetně překladů nad veškerými otvory, prostupy, průrazy, hydranty, atd). Včetně řešení a prov |  |  | m2 | 17.325 |  |  | 0 |  |  |  |  | základní |  |  | 0.00637 | 0.11036 | 0 | 0 | 4 | K | 2 |  |  |  | ROZPOCET | 0 | 0 | 0 | 0 | 0 | 1 | 0
|  |  | D+M Zdivo tl. 240 mm z keramických tvárnic broušených P15 na tenkovrstvou maltu v systému. Včetně překladů - překlady z tvarovek v systému včetně vyztužení (včetně překladů nad veškerými otvory, prostupy, průrazy, hydranty, atd). Včetně řešení a provedení prostupů. Včetně veškerého příslušenství a doplňků (např. těsnící materiál, podkladní pásky, spojovací, upevňovací a kotevní prvky, atd.). | [19 empty] | PP | 2
|  |  | Poznámka k položce: D+M Zdivo tl. 240 mm z keramických tvárnic broušených P15 na tenkovrstvou maltu v systému. Včetně překladů - překlady z tvarovek v systému včetně vyztužení (včetně překladů nad veškerými otvory, prostupy, průrazy, hydranty, atd). Včetně řešení a provedení prostupů. Včetně veškerého příslušenství a doplňků (např. těsnící materiál, podkladní pásky, spojovací, upevňovací a kotevní prvky, atd.). Požadavek na protipožární odolnost dle PBŘ s požárním utěsněním u stropní a střešní konstrukce. Technické požadavky (např. akustika, PBŘ, tepel. vlastnosti, mechanická odolnost, odolnost proti vodě, chemická odolnost, atd.) + specifikace + vlastnosti + požadavky na kvalitu, atd. - viz PD a TZ. Viz výkresová dokumentace, TZ a PBŘ stavby. Zejména část půdorysy, řezy. Viz Seznam referenčních standardů. | [19 empty] | P | 2
|  |  | Zdivo tl. 240 mm z keramických tvárnic broušených | [19 empty] | VV | 2 | 1 | -1 | 0 | ROZPOCET
|  |  | 16,50 "m2" |  |  |  | 16.5 | [15 empty] | VV | 2 | 2 | -1 | 0 | ROZPOCET
|  |  | 16,50*1,05 "m2" |  |  |  | 17.325 | [15 empty] | VV | 2 | 2 | -1 | 1 | ROZPOCET
113 | K | 62 CD01295522R1616 | D+M Zdivo tl. 250 mm z keramických tvárnic broušených P15 na tenkovrstvou maltu v systému. Včetně překladů - překlady z tvarovek v systému včetně vyztužení (včetně překladů nad veškerými otvory, prostupy, průrazy, hydranty, atd). Včetně řešení a prov |  |  | m2 | 147.525 |  |  | 0 |  |  |  |  | základní |  |  | 0.00637 | 0.93973 | 0 | 0 | 4 | K | 2 |  |  |  | ROZPOCET | 0 | 0 | 0 | 0 | 0 | 1 | 0
|  |  | D+M Zdivo tl. 250 mm z keramických tvárnic broušených P15 na tenkovrstvou maltu v systému. Včetně překladů - překlady z tvarovek v systému včetně vyztužení (včetně překladů nad veškerými otvory, prostupy, průrazy, hydranty, atd). Včetně řešení a provedení prostupů. Včetně veškerého příslušenství a doplňků (např. těsnící materiál, podkladní pásky, spojovací, upevňovací a kotevní prvky, atd.). | [19 empty] | PP | 2
|  |  | Poznámka k položce: D+M Zdivo tl. 250 mm z keramických tvárnic broušených P15 na tenkovrstvou maltu v systému. Včetně překladů - překlady z tvarovek v systému včetně vyztužení (včetně překladů nad veškerými otvory, prostupy, průrazy, hydranty, atd). Včetně řešení a provedení prostupů. Včetně veškerého příslušenství a doplňků (např. těsnící materiál, podkladní pásky, spojovací, upevňovací a kotevní prvky, atd.). Požadavek na protipožární odolnost dle PBŘ s požárním utěsněním u stropní a střešní konstrukce. Pozn.: Požadavek na zvukovou neprůzvučnost: R´w = 47 dB (učebny) s akustickým utěsněním u stropní a střešní konstrukce. Technické požadavky (např. akustika, PBŘ, tepel. vlastnosti, mechanická odolnost, odolnost proti vodě, chemická odolnost, atd.) + specifikace + vlastnosti + požadavky na kvalitu, atd. - viz PD a TZ. Viz výkresová dokumentace, TZ a PBŘ stavby. Zejména část půdorysy, řezy. Viz Seznam referenčních standardů. | [19 empty] | P | 2
|  |  | Zdivo tl. 250 mm z keramických tvárnic broušených, 47 dB | [19 empty] | VV | 2 | 1 | -1 | 0 | ROZPOCET
|  |  | 140,50 "m2" |  |  |  | 140.5 | [15 empty] | VV | 2 | 2 | -1 | 0 | ROZPOCET
|  |  | 140,50*1,05 "m2" |  |  |  | 147.525 | [15 empty] | VV | 2 | 2 | -1 | 1 | ROZPOCET
114 | K | 62 CD00296521R1616 | D+M Dozdívky tl. 250-800 mm z keramických cihel plných (pevnost P15), na maltu M5 v systému. Včetně kotvení do stávajícího zdiva pomocí systémových nerezových spon do každé druhé spáry. Včetně překladů - překlady z tvarovek v systému včetně vyztužení |  |  | m3 | 66.12 |  |  | 0 |  |  |  |  | základní |  |  | 0.00637 | 0.42118 | 0 | 0 | 4 | K | 2 |  |  |  | ROZPOCET | 0 | 0 | 0 | 0 | 0 | 1 | 0
|  |  | D+M Dozdívky tl. 250-800 mm z keramických cihel plných (pevnost P15), na maltu M5 v systému. Včetně kotvení do stávajícího zdiva pomocí systémových nerezových spon do každé druhé spáry. Včetně překladů - překlady z tvarovek v systému včetně vyztužení (včetně překladů nad veškerými otvory, prostupy, průrazy, hydranty, atd). Včetně řešení a provedení prostupů. Včetně veškerého příslušenství a doplňků (např. těsnící materiál, podkladní pásky, spojovací, upevňovací a kotevní prvky, atd.). | [19 empty] | PP | 2
|  |  | Poznámka k položce: D+M Dozdívky tl. 250-800 mm z keramických cihel plných (pevnost P15), na maltu M5 v systému. Včetně kotvení do stávajícího zdiva pomocí systémových nerezových spon do každé druhé spáry. Včetně překladů - překlady z tvarovek v systému včetně vyztužení (včetně překladů nad veškerými otvory, prostupy, průrazy, hydranty, atd). Včetně řešení a provedení prostupů. Včetně veškerého příslušenství a doplňků (např. těsnící materiál, podkladní pásky, spojovací, upevňovací a kotevní prvky, atd.). Technické požadavky (např. akustika, PBŘ, tepel. vlastnosti, mechanická odolnost, odolnost proti vodě, chemická odolnost, atd.) + specifikace + vlastnosti + požadavky na kvalitu, atd. - viz PD a TZ. Viz výkresová dokumentace, TZ a PBŘ stavby. Zejména část půdorysy, řezy. | [19 empty] | P | 2
|  |  | Dozdívky tl. 250-800 mm z CP | [19 empty] | VV | 2 | 1 | -1 | 0 | ROZPOCET
|  |  | 10,0*0,25 "m3; Tl. 250 mm" |  |  |  | 2.5 | [15 empty] | VV | 2 | 2 | -1 | 0 | ROZPOCET
|  |  | (9,50+1,5)*0,30 "m3; Tl. 300 mm" |  |  |  | 3.3 | [15 empty] | VV | 2 | 2 | -1 | 0 | ROZPOCET
|  |  | (32,0+21,0)*0,45 "m3; Tl. 450 mm" |  |  |  | 23.85 | [15 empty] | VV | 2 | 2 | -1 | 0 | ROZPOCET
|  |  | (14,50+16,0)*0,50 "m3; Tl. 500 mm" |  |  |  | 15.25 | [15 empty] | VV | 2 | 2 | -1 | 0 | ROZPOCET
|  |  | (1,10+9,50)*0,70+1,3*1,8*0,7*2 "m3; Tl. 700 mm" |  |  |  | 10.696 | [15 empty] | VV | 2 | 2 | -1 | 0 | ROZPOCET
|  |  | 4,50*0,75 "m3; Tl. 750 mm" |  |  |  | 3.375 | [15 empty] | VV | 2 | 2 | -1 | 0 | ROZPOCET
|  |  | 5,0*0,80 "m3; Tl. 800 mm" |  |  |  | 4 | [15 empty] | VV | 2 | 2 | -1 | 0 | ROZPOCET
|  |  | Součet |  |  |  | 62.971 | [15 empty] | VV | 2 | 4 | -1 | 0 | ROZPOCET
|  |  | 62,971*1,05 "m3" |  |  |  | 66.12 | [15 empty] | VV | 2 | 2 | -1 | 1 | ROZPOCET
115 | K | 62 CD00296522R1616 | D+M Dozdívka tl. 150 mm z keramických cihel plných (pevnost P15), na maltu M5 v systému. Včetně kotvení do stávajícího zdiva pomocí systémových nerezových spon do každé druhé spáry. Včetně překladů - překlady z tvarovek v systému včetně vyztužení (vče |  |  | m3 | 1.843 |  |  | 0 |  |  |  |  | základní |  |  | 0.00637 | 0.01174 | 0 | 0 | 4 | K | 2 |  |  |  | ROZPOCET | 0 | 0 | 0 | 0 | 0 | 1 | 0
|  |  | D+M Dozdívka tl. 150 mm z keramických cihel plných (pevnost P15), na maltu M5 v systému. Včetně kotvení do stávajícího zdiva pomocí systémových nerezových spon do každé druhé spáry. Včetně překladů - překlady z tvarovek v systému včetně vyztužení (včetně překladů nad veškerými otvory, prostupy, průrazy, hydranty, atd). Včetně řešení a provedení prostupů. Včetně veškerého příslušenství a doplňků (např. těsnící materiál, podkladní pásky, spojovací, upevňovací a kotevní prvky, atd.). | [19 empty] | PP | 2
|  |  | Poznámka k položce: D+M Dozdívka tl. 150 mm z keramických cihel plných (pevnost P15), na maltu M5 v systému. Včetně kotvení do stávajícího zdiva pomocí systémových nerezových spon do každé druhé spáry. Včetně překladů - překlady z tvarovek v systému včetně vyztužení (včetně překladů nad veškerými otvory, prostupy, průrazy, hydranty, atd). Včetně řešení a provedení prostupů. Včetně veškerého příslušenství a doplňků (např. těsnící materiál, podkladní pásky, spojovací, upevňovací a kotevní prvky, atd.). Pozn.: Požární oddělení stávajícího a nového půdního prostoru. Technické požadavky (např. akustika, PBŘ, tepel. vlastnosti, mechanická odolnost, odolnost proti vodě, chemická odolnost, atd.) + specifikace + vlastnosti + požadavky na kvalitu, atd. - viz PD a TZ. Viz odkaz ST-O-10 na výkrese č. 10 Střecha. Viz výkresová dokumentace, TZ a PBŘ stavby. Zejména část půdorysy, řezy, střecha. | [19 empty] | P | 2
|  |  | Dozdívky tl. 150 mm z CP | [19 empty] | VV | 2 | 1 | -1 | 0 | ROZPOCET
|  |  | 11,70*0,15 "m3" |  |  |  | 1.755 | [15 empty] | VV | 2 | 2 | -1 | 0 | ROZPOCET
|  |  | Součet |  |  |  | 1.755 | [15 empty] | VV | 2 | 4 | -1 | 0 | ROZPOCET
|  |  | 1,755*1,05 "m3" |  |  |  | 1.843 | [15 empty] | VV | 2 | 2 | -1 | 1 | ROZPOCET
116 | K | 62 CD100296521R1616 | D+M Dozdívky tl. 50 mm z pórobetonových tvárnic, na maltu v systému. Včetně překladů - překlady z tvarovek v systému včetně vyztužení (včetně překladů nad veškerými otvory, prostupy, průrazy, atd). Včetně řešení a provedení prostupů. Včetně veškeréh |  |  | m3 | 1.213 |  |  | 0 |  |  |  |  | základní |  |  | 0.00637 | 0.0077268 | 0 | 0 | 4 | K | 2 |  |  |  | ROZPOCET | 0 | 0 | 0 | 0 | 0 | 1 | 0
|  |  | D+M Dozdívky tl. 50 mm z pórobetonových tvárnic, na maltu v systému. Včetně překladů - překlady z tvarovek v systému včetně vyztužení (včetně překladů nad veškerými otvory, prostupy, průrazy, atd). Včetně řešení a provedení prostupů. Včetně veškerého příslušenství a doplňků (např. těsnící materiál, podkladní pásky, spojovací, upevňovací a kotevní prvky, atd.). | [19 empty] | PP | 2
|  |  | Poznámka k položce: D+M Dozdívky tl. 50 mm z pórobetonových tvárnic, na maltu v systému. Včetně překladů - překlady z tvarovek v systému včetně vyztužení (včetně překladů nad veškerými otvory, prostupy, průrazy, atd). Včetně řešení a provedení prostupů. Včetně veškerého příslušenství a doplňků (např. těsnící materiál, podkladní pásky, spojovací, upevňovací a kotevní prvky, atd.). Technické požadavky (např. akustika, PBŘ, tepel. vlastnosti, mechanická odolnost, odolnost proti vodě, chemická odolnost, atd.) + specifikace + vlastnosti + požadavky na kvalitu, atd. - viz PD a TZ. Viz odkaz č. 9 na v.č. 05-07 Půdorys 1NP-3NP. Viz výkresová dokumentace, TZ a PBŘ stavby. Zejména část půdorysy. Viz Seznam referenčních standardů. | [19 empty] | P | 2
|  |  | Přízdívky tl. 50 mm z pórobetonových tvárnic | [19 empty] | VV | 2 | 1 | -1 | 0 | ROZPOCET
|  |  | 0,050*33,0*0,700 "m3" |  |  |  | 1.155 | [15 empty] | VV | 2 | 2 | -1 | 0 | ROZPOCET
|  |  | Součet |  |  |  | 1.155 | [15 empty] | VV | 2 | 4 | -1 | 0 | ROZPOCET
|  |  | 1,155*1,05 "m3" |  |  |  | 1.213 | [15 empty] | VV | 2 | 2 | -1 | 1 | ROZPOCET
117 | K | 631 NP1 912R1616 | D+M NP1 - Podlaha - nášlap (keramická dlažba) + ostatní vrstvy skladby - popis skladby viz TZ a PD. Celková tl. 150 mm. Včetně dilatací - úprava dle PD a TZ. Včetně příslušenství (dilatační a podlahové lišty, soklíky, lemovací profily, atd. ...). Vče |  |  | m2 | 125.84 |  |  | 0 |  |  |  |  | základní |  |  | 2.4533 | 308.722 | 0 | 0 | 4 | K | 2 |  |  |  | ROZPOCET | 0 | 0 | 0 | 0 | 0 | 1 | 0
|  |  | D+M NP1 - Podlaha - nášlap (keramická dlažba) + ostatní vrstvy skladby - popis skladby viz TZ a PD. Celková tl. 150 mm. Včetně dilatací - úprava dle PD a TZ. Včetně příslušenství (dilatační a podlahové lišty, soklíky, lemovací profily, atd. ...). Včetně příplatku za oblouky. | [19 empty] | PP | 2
|  |  | Poznámka k položce: D+M NP1 - Podlaha - nášlap (keramická dlažba) + ostatní vrstvy skladby - popis skladby viz TZ a PD. Celková tl. 150 mm. Včetně dilatací - úprava dle PD a TZ. Včetně příslušenství (dilatační a podlahové lišty, soklíky, lemovací profily, atd. ...). Včetně příplatku za oblouky. Soklík D1 (124,0 m). Včetně příplatku za provedení do mozaiky - viz TZ. Provedení dlažby dle kladečského schéma. Včetně případné úpravy podkladu (broušení, frézování, vyrovnávací stěrka, atd.). Skladba podlahy a tloušťky jednotlivých částí podlahy + typ soklíku, požadavky a vlastnosti - viz Výpis podlah, půdorysy a TZ. Viz výkresová dokumentace, TZ a PBŘ stavby. Zejména část půdorysy. Viz Seznam referenčních standardů. | [19 empty] | P | 2
|  |  | NP1 | [19 empty] | VV | 2 | 1 | -1 | 0 | ROZPOCET
|  |  | 81,0+22,1+7,80+3,50 "m2" |  |  |  | 114.4 | [15 empty] | VV | 2 | 2 | -1 | 0 | ROZPOCET
|  |  | Součet |  |  |  | 114.4 | [15 empty] | VV | 2 | 4 | -1 | 0 | ROZPOCET
|  |  | 114,40*1,10 "m2" |  |  |  | 125.84 | [15 empty] | VV | 2 | 2 | -1 | 1 | ROZPOCET
118 | K | 631 NP2 912R1616 | D+M NP2 - Podlaha - nášlap (epoxidová stěrka) + ostatní vrstvy skladby - popis skladby viz TZ a PD. Celková tl. 150 mm. Včetně dilatací - úprava dle PD a TZ. Včetně příslušenství (dilatační a podlahové lišty, soklíky, lemovací profily, atd. ...).Včetn |  |  | m2 | 104.39 |  |  | 0 |  |  |  |  | základní |  |  | 2.4533 | 256.0989 | 0 | 0 | 4 | K | 2 |  |  |  | ROZPOCET | 0 | 0 | 0 | 0 | 0 | 1 | 0
|  |  | D+M NP2 - Podlaha - nášlap (epoxidová stěrka) + ostatní vrstvy skladby - popis skladby viz TZ a PD. Celková tl. 150 mm. Včetně dilatací - úprava dle PD a TZ. Včetně příslušenství (dilatační a podlahové lišty, soklíky, lemovací profily, atd. ...). Včetně příplatku za oblouky. | [19 empty] | PP | 2
|  |  | Poznámka k položce: D+M NP2 - Podlaha - nášlap (epoxidová stěrka) + ostatní vrstvy skladby - popis skladby viz TZ a PD. Celková tl. 150 mm. Včetně dilatací - úprava dle PD a TZ. Včetně příslušenství (dilatační a podlahové lišty, soklíky, lemovací profily, atd. ...). Včetně příplatku za oblouky. Soklík - přechod mezi podlahou a stěnou opatřit požlábkem s vytažením stěrky 100 mm na stěny (72,0 m). Pozn.: Součástí dodávky je kompletní systém - penetrační vrstva, bariéra proti vlhkosti, vyrovnávací vrstva, stěrka a uzavírací nátěr. Včetně případné úpravy podkladu (broušení, frézování, vyrovnávací stěrka, atd.). Skladba podlahy a tloušťky jednotlivých částí podlahy + typ soklíku, požadavky a vlastnosti - viz Výpis podlah, půdorysy a TZ. Viz výkresová dokumentace, TZ a PBŘ stavby. Zejména část půdorysy. Viz Seznam referenčních standardů. | [19 empty] | P | 2
|  |  | NP2 | [19 empty] | VV | 2 | 1 | -1 | 0 | ROZPOCET
|  |  | 94,90 "m2" |  |  |  | 94.9 | [15 empty] | VV | 2 | 2 | -1 | 0 | ROZPOCET
|  |  | Součet |  |  |  | 94.9 | [15 empty] | VV | 2 | 4 | -1 | 0 | ROZPOCET
|  |  | 94,90*1,10 "m2" |  |  |  | 104.39 | [15 empty] | VV | 2 | 2 | -1 | 1 | ROZPOCET
119 | K | 631 NP3 912R1616 | D+M NP3 - Podlaha - nášlap (keramická dlažba) + ostatní vrstvy skladby - popis skladby viz TZ a PD. Celková tl. 20 mm. Včetně dilatací - úprava dle PD a TZ. Včetně příslušenství (dilatační a podlahové lišty, soklíky, lemovací profily, atd. ...). Včet |  |  | m2 | 128.7 |  |  | 0 |  |  |  |  | základní |  |  | 2.4533 | 315.7384 | 0 | 0 | 4 | K | 2 |  |  |  | ROZPOCET | 0 | 0 | 0 | 0 | 0 | 1 | 0
|  |  | D+M NP3 - Podlaha - nášlap (keramická dlažba) + ostatní vrstvy skladby - popis skladby viz TZ a PD. Celková tl. 20 mm. Včetně dilatací - úprava dle PD a TZ. Včetně příslušenství (dilatační a podlahové lišty, soklíky, lemovací profily, atd. ...). Včetně lokálního vyspravení podkladní vrstvy (cca 15%). | [19 empty] | PP | 2
|  |  | Poznámka k položce: D+M NP3 - Podlaha - nášlap (keramická dlažba) + ostatní vrstvy skladby - popis skladby viz TZ a PD. Celková tl. 20 mm. Včetně dilatací - úprava dle PD a TZ. Včetně příslušenství (dilatační a podlahové lišty, soklíky, lemovací profily, atd. ...). Včetně lokálního vyspravení podkladní vrstvy (cca 15%). Soklík D1 (130,0 m). Včetně příplatku za provedení do mozaiky - viz TZ. Provedení dlažby dle kladečského schéma. Včetně případné úpravy podkladu (broušení, frézování, vyrovnávací stěrka, lokální vyspravení podkladu, atd.). Skladba podlahy a tloušťky jednotlivých částí podlahy + typ soklíku, požadavky a vlastnosti - viz Výpis podlah, půdorysy a TZ. Viz výkresová dokumentace, TZ a PBŘ stavby. Zejména část půdorysy. Viz Seznam referenčních standardů. | [19 empty] | P | 2
|  |  | NP3 | [19 empty] | VV | 2 | 1 | -1 | 0 | ROZPOCET
|  |  | 115,0 "m2" |  |  |  | 115 | [15 empty] | VV | 2 | 2 | -1 | 0 | ROZPOCET
|  |  | 1,0+1,0 "m2; Doplnění nášlapné vrstvy v 1NP a 2NP" |  |  |  | 2 | [15 empty] | VV | 2 | 2 | -1 | 0 | ROZPOCET
|  |  | Součet |  |  |  | 117 | [15 empty] | VV | 2 | 4 | -1 | 0 | ROZPOCET
|  |  | 117,0*1,10 "m2" |  |  |  | 128.7 | [15 empty] | VV | 2 | 2 | -1 | 1 | ROZPOCET
120 | K | 631 NP4 912R1616 | D+M NP4 - Podlaha - nášlap (PVC vysokozátěžové) + ostatní vrstvy skladby - popis skladby viz TZ a PD. Celková tl. 100 mm. Včetně dilatací - úprava dle PD a TZ. Včetně příslušenství (dilatační a podlahové lišty, soklíky, lemovací profily, atd. ...).Vče |  |  | m2 | 487.3 |  |  | 0 |  |  |  |  | základní |  |  | 2.4533 | 1195.4882 | 0 | 0 | 4 | K | 2 |  |  |  | ROZPOCET | 0 | 0 | 0 | 0 | 0 | 1 | 0
|  |  | D+M NP4 - Podlaha - nášlap (PVC vysokozátěžové) + ostatní vrstvy skladby - popis skladby viz TZ a PD. Celková tl. 100 mm. Včetně dilatací - úprava dle PD a TZ. Včetně příslušenství (dilatační a podlahové lišty, soklíky, lemovací profily, atd. ...). Včetně příplatku za oblouky. | [19 empty] | PP | 2
|  |  | Poznámka k položce: D+M NP4 - Podlaha - nášlap (PVC vysokozátěžové) + ostatní vrstvy skladby - popis skladby viz TZ a PD. Celková tl. 100 mm. Včetně dilatací - úprava dle PD a TZ. Včetně příslušenství (dilatační a podlahové lišty, soklíky, lemovací profily, atd. ...). Včetně příplatku za oblouky. Soklík D6 (324,0 m). Včetně případné úpravy podkladu (broušení, frézování, vyrovnávací stěrka, atd.). Skladba podlahy a tloušťky jednotlivých částí podlahy + typ soklíku, požadavky a vlastnosti - viz Výpis podlah, půdorysy a TZ. Viz výkresová dokumentace, TZ a PBŘ stavby. Zejména část půdorysy. Viz Seznam referenčních standardů. | [19 empty] | P | 2
|  |  | NP4 | [19 empty] | VV | 2 | 1 | -1 | 0 | ROZPOCET
|  |  | 443,0 "m2" |  |  |  | 443 | [15 empty] | VV | 2 | 2 | -1 | 0 | ROZPOCET
|  |  | Součet |  |  |  | 443 | [15 empty] | VV | 2 | 4 | -1 | 0 | ROZPOCET
|  |  | 443,0*1,10 "m2" |  |  |  | 487.3 | [15 empty] | VV | 2 | 2 | -1 | 1 | ROZPOCET
121 | K | 631 NP5 912R1616 | D+M NP5 - Podlaha - nášlap (zátěžový koberec) + ostatní vrstvy skladby - popis skladby viz TZ a PD. Celková tl. 100 mm. Včetně dilatací - úprava dle PD a TZ. Včetně příslušenství (dilatační a podlahové lišty, soklíky, lemovací profily, atd. ...). |  |  | m2 | 55 |  |  | 0 |  |  |  |  | základní |  |  | 2.4533 | 134.9309 | 0 | 0 | 4 | K | 2 |  |  |  | ROZPOCET | 0 | 0 | 0 | 0 | 0 | 1 | 0
|  |  | D+M NP5 - Podlaha - nášlap (zátěžový koberec) + ostatní vrstvy skladby - popis skladby viz TZ a PD. Celková tl. 100 mm. Včetně dilatací - úprava dle PD a TZ. Včetně příslušenství (dilatační a podlahové lišty, soklíky, lemovací profily, atd. ...). | [19 empty] | PP | 2
|  |  | Poznámka k položce: Soklík D8 (57,0 m). Včetně případné úpravy podkladu (broušení, frézování, vyrovnávací stěrka, atd.). Skladba podlahy a tloušťky jednotlivých částí podlahy + typ soklíku, požadavky a vlastnosti - viz Výpis podlah, půdorysy a TZ. Viz výkresová dokumentace, TZ a PBŘ stavby. Zejména část půdorysy. Viz Seznam referenčních standardů. | [19 empty] | P | 2
|  |  | NP5 | [19 empty] | VV | 2 | 1 | -1 | 0 | ROZPOCET
|  |  | 50,0 "m2" |  |  |  | 50 | [15 empty] | VV | 2 | 2 | -1 | 0 | ROZPOCET
|  |  | Součet |  |  |  | 50 | [15 empty] | VV | 2 | 4 | -1 | 0 | ROZPOCET
|  |  | 50,0*1,10 "m2" |  |  |  | 55 | [15 empty] | VV | 2 | 2 | -1 | 1 | ROZPOCET
122 | K | 631 NP6 912R1616 | D+M NP6 - Podlaha - nášlap (keramická dlažba - schodiště) + ostatní vrstvy skladby - popis skladby viz TZ a PD. Celková tl. 10-20 mm. Včetně dilatací - úprava dle PD a TZ. Včetně příslušenství (dilatační a podlahové lišty, soklíky, lemovací profily, a |  |  | m2 | 167.2 |  |  | 0 |  |  |  |  | základní |  |  | 2.4533 | 410.1901 | 0 | 0 | 4 | K | 2 |  |  |  | ROZPOCET | 0 | 0 | 0 | 0 | 0 | 1 | 0
|  |  | D+M NP6 - Podlaha - nášlap (keramická dlažba - schodiště) + ostatní vrstvy skladby - popis skladby viz TZ a PD. Celková tl. 10-20 mm. Včetně dilatací - úprava dle PD a TZ. Včetně příslušenství (dilatační a podlahové lišty, soklíky, lemovací profily, atd. ...). Včetně hliníkových schodových profilů na hrany stupňů (rozměry a popis viz PD) - 198,0 m. Včetně příplatku za oblouky. | [19 empty] | PP | 2
|  |  | Poznámka k položce: D+M NP6 - Podlaha - nášlap (keramická dlažba - schodiště) + ostatní vrstvy skladby - popis skladby viz TZ a PD. Celková tl. 10-20 mm. Včetně dilatací - úprava dle PD a TZ. Včetně příslušenství (dilatační a podlahové lišty, soklíky, lemovací profily, atd. ...). Včetně hliníkových schodových profilů na hrany stupňů (rozměry a popis viz PD) - 198,0 m. Včetně příplatku za oblouky. Soklík D1 (190,0 m). Včetně příplatku za provedení do mozaiky - viz TZ. Provedení dlažby dle kladečského schéma. Včetně případné úpravy podkladu (broušení, frézování, vyrovnávací stěrka, atd.). Skladba podlahy a tloušťky jednotlivých částí podlahy + typ soklíku, požadavky a vlastnosti - viz Výpis podlah, půdorysy a TZ. Viz výkresová dokumentace, TZ a PBŘ stavby. Zejména část půdorysy. Viz Seznam referenčních standardů. | [19 empty] | P | 2
|  |  | NP6 | [19 empty] | VV | 2 | 1 | -1 | 0 | ROZPOCET
|  |  | 152,0 "m2" |  |  |  | 152 | [15 empty] | VV | 2 | 2 | -1 | 0 | ROZPOCET
|  |  | Součet |  |  |  | 152 | [15 empty] | VV | 2 | 4 | -1 | 0 | ROZPOCET
|  |  | 152,0*1,10 "m2" |  |  |  | 167.2 | [15 empty] | VV | 2 | 2 | -1 | 1 | ROZPOCET
123 | K | 631 NP7 912R1616 | D+M NP7 - Podlaha - nášlap (zátěžový koberec) + ostatní vrstvy skladby - popis skladby viz TZ a PD. Celková tl. 20 mm. Včetně dilatací - úprava dle PD a TZ. Včetně příslušenství (dilatační a podlahové lišty, soklíky, lemovací profily, atd. ...). |  |  | m2 | 11.55 |  |  | 0 |  |  |  |  | základní |  |  | 2.4533 | 28.3355 | 0 | 0 | 4 | K | 2 |  |  |  | ROZPOCET | 0 | 0 | 0 | 0 | 0 | 1 | 0
|  |  | D+M NP7 - Podlaha - nášlap (zátěžový koberec) + ostatní vrstvy skladby - popis skladby viz TZ a PD. Celková tl. 20 mm. Včetně dilatací - úprava dle PD a TZ. Včetně příslušenství (dilatační a podlahové lišty, soklíky, lemovací profily, atd. ...). | [19 empty] | PP | 2
|  |  | Poznámka k položce: Soklík D8 (15,0 m). Včetně případné úpravy podkladu (broušení, frézování, vyrovnávací stěrka, atd.). Skladba podlahy a tloušťky jednotlivých částí podlahy + typ soklíku, požadavky a vlastnosti - viz Výpis podlah, půdorysy a TZ. Viz výkresová dokumentace, TZ a PBŘ stavby. Zejména část půdorysy. Viz Seznam referenčních standardů. | [19 empty] | P | 2
|  |  | NP7 | [19 empty] | VV | 2 | 1 | -1 | 0 | ROZPOCET
|  |  | 10,50 "m2" |  |  |  | 10.5 | [15 empty] | VV | 2 | 2 | -1 | 0 | ROZPOCET
|  |  | Součet |  |  |  | 10.5 | [15 empty] | VV | 2 | 4 | -1 | 0 | ROZPOCET
|  |  | 10,50*1,10 "m2" |  |  |  | 11.55 | [15 empty] | VV | 2 | 2 | -1 | 1 | ROZPOCET
124 | K | 631 NP8 912R1616 | D+M NP8 - Podlaha - nášlap (čistící zóna) + ostatní vrstvy skladby - popis skladby viz TZ a PD. Celková tl. 20 mm. Včetně dilatací - úprava dle PD a TZ. Včetně příslušenství (dilatační a podlahové lišty, soklíky, lemovací profily, atd. ...). |  |  | m2 | 1.408 |  |  | 0 |  |  |  |  | základní |  |  | 2.4533 | 3.4542 | 0 | 0 | 4 | K | 2 |  |  |  | ROZPOCET | 0 | 0 | 0 | 0 | 0 | 1 | 0
|  |  | D+M NP8 - Podlaha - nášlap (čistící zóna) + ostatní vrstvy skladby - popis skladby viz TZ a PD. Celková tl. 20 mm. Včetně dilatací - úprava dle PD a TZ. Včetně příslušenství (dilatační a podlahové lišty, soklíky, lemovací profily, atd. ...). | [19 empty] | PP | 2
|  |  | Poznámka k položce: Pozn.: Čistící rohož zapuštěná (škrabka) - viz výrobky ostatní O/5. Včetně případné úpravy podkladu (broušení, frézování, vyrovnávací stěrka, atd.). Skladba podlahy a tloušťky jednotlivých částí podlahy + typ soklíku, požadavky a vlastnosti - viz Výpis podlah, půdorysy a TZ. Viz výkresová dokumentace, TZ a PBŘ stavby. Zejména část půdorysy. | [19 empty] | P | 2
|  |  | NP8 | [19 empty] | VV | 2 | 1 | -1 | 0 | ROZPOCET
|  |  | 1,6*0,8 "m2" |  |  |  | 1.28 | [15 empty] | VV | 2 | 2 | -1 | 0 | ROZPOCET
|  |  | Součet |  |  |  | 1.28 | [15 empty] | VV | 2 | 4 | -1 | 0 | ROZPOCET
|  |  | 1,28*1,10 "m2" |  |  |  | 1.408 | [15 empty] | VV | 2 | 2 | -1 | 1 | ROZPOCET
125 | K | 631 NP9 912R1616 | D+M NP9 - Podlaha - nášlap (PVC vysokozátěžové) + ostatní vrstvy skladby - popis skladby viz TZ a PD. Celková tl. 50 mm. Včetně dilatací - úprava dle PD a TZ. Včetně příslušenství (dilatační a podlahové lišty, soklíky, lemovací profily, atd. ...). |  |  | m2 | 73.48 |  |  | 0 |  |  |  |  | základní |  |  | 2.4533 | 180.2677 | 0 | 0 | 4 | K | 2 |  |  |  | ROZPOCET | 0 | 0 | 0 | 0 | 0 | 1 | 0
|  |  | D+M NP9 - Podlaha - nášlap (PVC vysokozátěžové) + ostatní vrstvy skladby - popis skladby viz TZ a PD. Celková tl. 50 mm. Včetně dilatací - úprava dle PD a TZ. Včetně příslušenství (dilatační a podlahové lišty, soklíky, lemovací profily, atd. ...). | [19 empty] | PP | 2
|  |  | Poznámka k položce: Soklík D6 (48,0 m). Včetně případné úpravy podkladu (broušení, frézování, vyrovnávací stěrka, atd.). Skladba podlahy a tloušťky jednotlivých částí podlahy + typ soklíku, požadavky a vlastnosti - viz Výpis podlah, půdorysy a TZ. Viz výkresová dokumentace, TZ a PBŘ stavby. Zejména část půdorysy. Viz Seznam referenčních standardů. | [19 empty] | P | 2
|  |  | NP9 | [19 empty] | VV | 2 | 1 | -1 | 0 | ROZPOCET
|  |  | 66,80 "m2" |  |  |  | 66.8 | [15 empty] | VV | 2 | 2 | -1 | 0 | ROZPOCET
|  |  | Součet |  |  |  | 66.8 | [15 empty] | VV | 2 | 4 | -1 | 0 | ROZPOCET
|  |  | 66,80*1,10 "m2" |  |  |  | 73.48 | [15 empty] | VV | 2 | 2 | -1 | 1 | ROZPOCET
126 | K | 631 NP10 912R1616 | D+M NP10 - Podlaha - nášlap (keramická dlažba) + ostatní vrstvy skladby - popis skladby viz TZ a PD. Celková tl. 100 mm. Včetně dilatací - úprava dle PD a TZ. Včetně příslušenství (dilatační a podlahové lišty, soklíky, lemovací profily, atd. ...). |  |  | m2 | 55.11 |  |  | 0 |  |  |  |  | základní |  |  | 2.4533 | 135.2008 | 0 | 0 | 4 | K | 2 |  |  |  | ROZPOCET | 0 | 0 | 0 | 0 | 0 | 1 | 0
|  |  | D+M NP10 - Podlaha - nášlap (keramická dlažba) + ostatní vrstvy skladby - popis skladby viz TZ a PD. Celková tl. 100 mm. Včetně dilatací - úprava dle PD a TZ. Včetně příslušenství (dilatační a podlahové lišty, soklíky, lemovací profily, atd. ...). | [19 empty] | PP | 2
|  |  | Poznámka k položce: Soklík D1 (62,0 m). Včetně příplatku za provedení do mozaiky - viz TZ. Provedení dlažby dle kladečského schéma. Včetně případné úpravy podkladu (broušení, frézování, vyrovnávací stěrka, atd.). Skladba podlahy a tloušťky jednotlivých částí podlahy + typ soklíku, požadavky a vlastnosti - viz Výpis podlah, půdorysy a TZ. Viz výkresová dokumentace, TZ a PBŘ stavby. Zejména část půdorysy. Viz Seznam referenčních standardů. | [19 empty] | P | 2
|  |  | NP10 | [19 empty] | VV | 2 | 1 | -1 | 0 | ROZPOCET
|  |  | 2,60+5,50+38,50+3,50 "m2" |  |  |  | 50.1 | [15 empty] | VV | 2 | 2 | -1 | 0 | ROZPOCET
|  |  | Součet |  |  |  | 50.1 | [15 empty] | VV | 2 | 4 | -1 | 0 | ROZPOCET
|  |  | 50,10*1,10 "m2" |  |  |  | 55.11 | [15 empty] | VV | 2 | 2 | -1 | 1 | ROZPOCET
127 | K | 631 NP 912R1616 | D+M D6 - Doplnění soklíku podlahy (PVC soklík lepený) - typ a popis viz TZ a PD. Včetně příslušenství (lišty, lemovací profily, atd. ...). |  |  | m | 1.43 |  |  | 0 |  |  |  |  | základní |  |  | 2.4533 | 3.5082 | 0 | 0 | 4 | K | 2 |  |  |  | ROZPOCET | 0 | 0 | 0 | 0 | 0 | 1 | 0
|  |  | D+M D6 - Doplnění soklíku podlahy (PVC soklík lepený) - typ a popis viz TZ a PD. Včetně příslušenství (lišty, lemovací profily, atd. ...). | [19 empty] | PP | 2
|  |  | Poznámka k položce: Typ soklíku, požadavky a vlastnosti - viz Výpis podlah, půdorysy a TZ. Viz výkresová dokumentace, TZ a PBŘ stavby. Zejména část půdorysy. Viz Seznam referenčních standardů. | [19 empty] | P | 2
|  |  | D6 | [19 empty] | VV | 2 | 1 | -1 | 0 | ROZPOCET
|  |  | 1,3 "m" |  |  |  | 1.3 | [15 empty] | VV | 2 | 2 | -1 | 0 | ROZPOCET
|  |  | Součet |  |  |  | 1.3 | [15 empty] | VV | 2 | 4 | -1 | 0 | ROZPOCET
|  |  | 1,30*1,10 "m" |  |  |  | 1.43 | [15 empty] | VV | 2 | 2 | -1 | 1 | ROZPOCET
128 | K | 631 NP0 912R1616 | D+M Doplnění stávající dřevěné podlahy. Popis skladby viz TZ a PD. Včetně dilatací - úprava dle PD a TZ. Včetně příslušenství (dilatační a podlahové lišty, lemovací profily, atd. ...). Včetně napojení na navazující stávající konstrukce a navazující |  |  | m2 | 6.05 |  |  | 0 |  |  |  |  | základní |  |  | 2.4533 | 14.8424 | 0 | 0 | 4 | K | 2 |  |  |  | ROZPOCET | 0 | 0 | 0 | 0 | 0 | 1 | 0
|  |  | D+M Doplnění stávající dřevěné podlahy. Popis skladby viz TZ a PD. Včetně dilatací - úprava dle PD a TZ. Včetně příslušenství (dilatační a podlahové lišty, lemovací profily, atd. ...). Včetně napojení na navazující stávající konstrukce a navazující podlahu (návaznost na ponechané části podlah - odřezáním souvrství). Včetně pomocných prací a materiálů (např. ošetření pracovních spar, hran, atd.). | [19 empty] | PP | 2
|  |  | Poznámka k položce: D+M Doplnění stávající dřevěné podlahy. Popis skladby viz TZ a PD. Včetně dilatací - úprava dle PD a TZ. Včetně příslušenství (dilatační a podlahové lišty, lemovací profily, atd. ...). Včetně napojení na navazující stávající konstrukce a navazující podlahu (návaznost na ponechané části podlah - odřezáním souvrství). Včetně pomocných prací a materiálů (např. ošetření pracovních spar, hran, atd.). Předpokládaná skladba: - dřevěné parkety tl. do 20 mm, lepené - vyrovnávací cementový potěr C30 F6 tl. 30 mm - obetonování ocelových rámů v podlaze z betonu C 25/30 tl. 140 mm - ochranný cementový potěr C30 F6 tl. 30mm - hydroizolace 1x MAP, včetně napojení na stávající hydroizolaci - vyrovnání podkladní vrstvy z betonu C 25/30 tl. 50-150 mm (předpoklad kamenný základ) Požadavky na kvalitu, vlastnosti, technickou specifikaci a povrchovou úpravu - viz TZ a PD. Viz odkaz č. 7 na v.č. 05-07 Půdorys 1NP-3NP. Viz výkresová dokumentace, TZ a PBŘ stavby. Zejména část půdorysy. | [19 empty] | P | 2
|  |  | Doplnění stáv. dřevěné podlahy | [19 empty] | VV | 2 | 1 | -1 | 0 | ROZPOCET
|  |  | 5,50 "m2" |  |  |  | 5.5 | [15 empty] | VV | 2 | 2 | -1 | 0 | ROZPOCET
|  |  | Součet |  |  |  | 5.5 | [15 empty] | VV | 2 | 4 | -1 | 0 | ROZPOCET
|  |  | 5,50*1,10 "m2" |  |  |  | 6.05 | [15 empty] | VV | 2 | 2 | -1 | 1 | ROZPOCET
129 | K | 631318611191965R1616 | D+M Typový dilatační profil v místě dveří (v místě objektové dilatace) - úprava a provedení dilatací dle PD a TZ. Včetně veškerého příslušenství, dopňků, kotevních a spojovacích prvků, atd. (např. lišty, profily, tmel, trvale pružný materiál, atd.). |  |  | m | 14 |  |  | 0 |  |  |  |  | základní |  |  | 2.2563 | 31.5888 | 0 | 0 | 16 | K | 2 |  |  |  | ROZPOCET | 0 | 0 | 0 | 0 | 0 | 1 | 0
|  |  | D+M Typový dilatační profil v místě dveří (v místě objektové dilatace) - úprava a provedení dilatací dle PD a TZ. Včetně veškerého příslušenství, dopňků, kotevních a spojovacích prvků, atd. (např. lišty, profily, tmel, trvale pružný materiál, atd.). | [19 empty] | PP | 2
|  |  | Poznámka k položce: Veškeré dilatační spáry budou opatřeny dilatačním těsnícím profilem. Veškeré pracovní spáry nutno opatřit těsnící páskou. Požadavky na kvalitu, vlastnosti, technickou specifikaci a povrchovou úpravu - viz TZ a PD. Viz detail č. 19. Viz výkresová dokumentace, TZ a PBŘ stavby. Zejména část půdorysy, řezy, detaily. | [19 empty] | P | 2
|  |  | Dilatační profil | [19 empty] | VV | 2 | 1 | -1 | 0 | ROZPOCET
|  |  | 14,0 "m" |  |  |  | 14 | [15 empty] | VV | 2 | 2 | -1 | 0 | ROZPOCET
|  |  | Součet |  |  |  | 14 | [15 empty] | VV | 2 | 4 | -1 | 1 | ROZPOCET
130 | K | 6123119A159990R1616 | D+M Vnitřní omítka vápenocementová na pletivo (vč. uchycení) - stěny, schodiště. Provedení vhodnou technologií. Včetně veškerého příslušenství a doplňků (např. rohovníky, APU lišty, sklotextilní mřížky, systémové doplňky, atd.). |  |  | m2 | 220 |  |  | 0 |  |  |  |  | základní |  |  | 0.0147 | 3.234 | 0 | 0 | 4 | K | 2 |  |  |  | ROZPOCET | 0 | 0 | 0 | 0 | 0 | 1 | 0
|  |  | D+M Vnitřní omítka vápenocementová na pletivo (vč. uchycení) - stěny, schodiště. Provedení vhodnou technologií. Včetně veškerého příslušenství a doplňků (např. rohovníky, APU lišty, sklotextilní mřížky, systémové doplňky, atd.). | [19 empty] | PP | 2
|  |  | Poznámka k položce: Pozn.: Po provedení ocel. výztuh meziokenních pilířů a průvlaků. Pozn.: Na schodiště - jídelna. Požadavky a vlastnosti - viz TZ. Viz odkaz č. 8 na v.č. 05-07 Půdorys 1NP-3NP. Viz výkresová dokumentace, TZ a PBŘ stavby. Zejména část půdorysy a stavebně konstrukční část ST07, ST10. | [19 empty] | P | 2
|  |  | Omítka vápenocementová na pletivo | [19 empty] | VV | 2 | 1 | -1 | 0 | ROZPOCET
|  |  | 150,0 "m2; Zesilování sloupů" |  |  |  | 150 | [15 empty] | VV | 2 | 2 | -1 | 0 | ROZPOCET
|  |  | 50,0 "m2; Schodiště - jídelna" |  |  |  | 50 | [15 empty] | VV | 2 | 2 | -1 | 0 | ROZPOCET
|  |  | Součet |  |  |  | 200 | [15 empty] | VV | 2 | 4 | -1 | 0 | ROZPOCET
|  |  | 200,0*1,10 "m2" |  |  |  | 220 | [15 empty] | VV | 2 | 2 | -1 | 1 | ROZPOCET
131 | K | 6123119A159999R1616 | D+M A1 Vnitřní omítka vápenná nebo vápenocementová štuková - stěny. Provedení vhodnou technologií. Včetně veškerého příslušenství a doplňků (např. rohovníky, APU lišty, sklotextilní mřížky, systémové doplňky, atd.). Včetně příplatku za oblouky. |  |  | m2 | 846.111 |  |  | 0 |  |  |  |  | základní |  |  | 0.0147 | 12.4378 | 0 | 0 | 4 | K | 2 |  |  |  | ROZPOCET | 0 | 0 | 0 | 0 | 0 | 1 | 0
|  |  | D+M A1 Vnitřní omítka vápenná nebo vápenocementová štuková - stěny. Provedení vhodnou technologií. Včetně veškerého příslušenství a doplňků (např. rohovníky, APU lišty, sklotextilní mřížky, systémové doplňky, atd.). Včetně příplatku za oblouky. | [19 empty] | PP | 2
|  |  | Poznámka k položce: Požadavky a vlastnosti - viz TZ. Viz výkresová dokumentace, TZ a PBŘ stavby. Zejména část půdorysy. | [19 empty] | P | 2
|  |  | A1 - stěny | [19 empty] | VV | 2 | 1 | -1 | 0 | ROZPOCET
|  |  | 2*(150,57+17,325+147,525+66,120+1,843+1,213) "m2" |  |  |  | 769.192 | [15 empty] | VV | 2 | 2 | -1 | 0 | ROZPOCET
|  |  | Součet |  |  |  | 769.192 | [15 empty] | VV | 2 | 4 | -1 | 0 | ROZPOCET
|  |  | 769,192*1,10 "m2" |  |  |  | 846.111 | [15 empty] | VV | 2 | 2 | -1 | 1 | ROZPOCET
132 | K | 6123119A48999R1616 | D+M A13 Cementový tmel s perlinkou + aktivovaný štuk - stěny. Provedení vhodnou technologií. Včetně veškerého příslušenství a doplňků (např. rohovníky, APU lišty, sklotextilní mřížky, systémové doplňky, atd.). |  |  | m2 | 230.967 |  |  | 0 |  |  |  |  | základní |  |  | 0.0147 | 3.3952 | 0 | 0 | 4 | K | 2 |  |  |  | ROZPOCET | 0 | 0 | 0 | 0 | 0 | 1 | 0
|  |  | D+M A13 Cementový tmel s perlinkou + aktivovaný štuk - stěny. Provedení vhodnou technologií. Včetně veškerého příslušenství a doplňků (např. rohovníky, APU lišty, sklotextilní mřížky, systémové doplňky, atd.). | [19 empty] | PP | 2
|  |  | Poznámka k položce: Požadavky a vlastnosti - viz TZ. Viz výkresová dokumentace, TZ a PBŘ stavby. Zejména část půdorysy. | [19 empty] | P | 2
|  |  | A13 - stěny | [19 empty] | VV | 2 | 1 | -1 | 0 | ROZPOCET
|  |  | 89,985*2 "m2; Stěny" |  |  |  | 179.97 | [15 empty] | VV | 2 | 2 | -1 | 0 | ROZPOCET
|  |  | 30,0 "m2; Ocelo-betonové překlady" |  |  |  | 30 | [15 empty] | VV | 2 | 2 | -1 | 0 | ROZPOCET
|  |  | Součet |  |  |  | 209.97 | [15 empty] | VV | 2 | 4 | -1 | 0 | ROZPOCET
|  |  | 209,970*1,10 "m2" |  |  |  | 230.967 | [15 empty] | VV | 2 | 2 | -1 | 1 | ROZPOCET
133 | K | 6123119A49999R1616 | D+M A13 Cementový tmel s perlinkou + aktivovaný štuk - strop. Provedení vhodnou technologií. Včetně veškerého příslušenství a doplňků (např. rohovníky, APU lišty, sklotextilní mřížky, systémové doplňky, atd.). |  |  | m2 | 26.84 |  |  | 0 |  |  |  |  | základní |  |  | 0.0147 | 0.39455 | 0 | 0 | 4 | K | 2 |  |  |  | ROZPOCET | 0 | 0 | 0 | 0 | 0 | 1 | 0
|  |  | D+M A13 Cementový tmel s perlinkou + aktivovaný štuk - strop. Provedení vhodnou technologií. Včetně veškerého příslušenství a doplňků (např. rohovníky, APU lišty, sklotextilní mřížky, systémové doplňky, atd.). | [19 empty] | PP | 2
|  |  | Poznámka k položce: Požadavky a vlastnosti - viz TZ. Viz výkresová dokumentace, TZ a PBŘ stavby. Zejména část půdorysy. | [19 empty] | P | 2
|  |  | A13 - strop | [19 empty] | VV | 2 | 1 | -1 | 0 | ROZPOCET
|  |  | 24,40 "m2; 1.02.02" |  |  |  | 24.4 | [15 empty] | VV | 2 | 2 | -1 | 0 | ROZPOCET
|  |  | Součet |  |  |  | 24.4 | [15 empty] | VV | 2 | 4 | -1 | 0 | ROZPOCET
|  |  | 24,40*1,10 "m2" |  |  |  | 26.84 | [15 empty] | VV | 2 | 2 | -1 | 1 | ROZPOCET
134 | K | 6123116Aa9293R1616 | D+M 1.1 Fasádní plocha - minerální šlechtěná zrnitá omítka, zrnitost 1,5 mm. Včetně silikonového nátěru. Odstín viz PD, barevnost s dlouhodobou stálostí. Provedení vhodnou technologií. Včetně veškerého příslušenství a doplňků (např. rohovníky, lišt |  |  | m2 | 262.9 |  |  | 0 |  |  |  |  | základní |  |  | 0.0147 | 3.8646 | 0 | 0 | 4 | K | 2 |  |  |  | ROZPOCET | 0 | 0 | 0 | 0 | 0 | 1 | 0
|  |  | D+M 1.1 Fasádní plocha - minerální šlechtěná zrnitá omítka, zrnitost 1,5 mm. Včetně silikonového nátěru. Odstín viz PD, barevnost s dlouhodobou stálostí. Provedení vhodnou technologií. Včetně veškerého příslušenství a doplňků (např. rohovníky, lišty, systémové doplňky, perlinka na bázi skelné tkaniny, atd.). Včetně příplatku za oblouky. | [19 empty] | PP | 2
|  |  | Poznámka k položce: D+M 1.1 Fasádní plocha - minerální šlechtěná zrnitá omítka, zrnitost 1,5 mm. Včetně silikonového nátěru. Odstín viz PD, barevnost s dlouhodobou stálostí. Provedení vhodnou technologií. Včetně veškerého příslušenství a doplňků (např. rohovníky, lišty, systémové doplňky, perlinka na bázi skelné tkaniny, atd.). Včetně příplatku za oblouky. Technická specifikace, požadavky na provedení, vlastnosti, barevné řešení a ostatní požadavky - viz TZ a odkaz č. 1.1 na výkrese č. 11 Pohledy. Viz výkresová dokumentace, TZ a PBŘ stavby. Zejména část pohledy. Viz Seznam referenčních standardů. | [19 empty] | P | 2
|  |  | 1.1. | [19 empty] | VV | 2 | 1 | -1 | 0 | ROZPOCET
|  |  | 234,0+5,0 "m2" |  |  |  | 239 | [15 empty] | VV | 2 | 2 | -1 | 0 | ROZPOCET
|  |  | Součet |  |  |  | 239 | [15 empty] | VV | 2 | 4 | -1 | 0 | ROZPOCET
|  |  | 239,0*1,10 "m2" |  |  |  | 262.9 | [15 empty] | VV | 2 | 2 | -1 | 1 | ROZPOCET
135 | K | 6123126Aa9293R1616 | D+M 1.1a Fasádní plocha - nátěr stávajících ploch fasády - silikonový nátěr. Odstín viz PD, barevnost s dlouhodobou stálostí. Provedení vhodnou technologií. Včetně veškerého příslušenství a doplňků. |  |  | m2 | 143 |  |  | 0 |  |  |  |  | základní |  |  | 0.0147 | 2.1021 | 0 | 0 | 4 | K | 2 |  |  |  | ROZPOCET | 0 | 0 | 0 | 0 | 0 | 1 | 0
|  |  | D+M 1.1a Fasádní plocha - nátěr stávajících ploch fasády - silikonový nátěr. Odstín viz PD, barevnost s dlouhodobou stálostí. Provedení vhodnou technologií. Včetně veškerého příslušenství a doplňků. | [19 empty] | PP | 2
|  |  | Poznámka k položce: Technická specifikace, požadavky na provedení, vlastnosti, barevné řešení a ostatní požadavky - viz TZ a odkaz č. 1.1a na výkrese č. 11 Pohledy. Viz výkresová dokumentace, TZ a PBŘ stavby. Zejména část pohledy. Viz Seznam referenčních standardů. | [19 empty] | P | 2
|  |  | 1.1a | [19 empty] | VV | 2 | 1 | -1 | 0 | ROZPOCET
|  |  | 130,0 "m2" |  |  |  | 130 | [15 empty] | VV | 2 | 2 | -1 | 0 | ROZPOCET
|  |  | Součet |  |  |  | 130 | [15 empty] | VV | 2 | 4 | -1 | 0 | ROZPOCET
|  |  | 130,0*1,10 "m2" |  |  |  | 143 | [15 empty] | VV | 2 | 2 | -1 | 1 | ROZPOCET
136 | K | 6123126Aa9292R1616 | D+M 1.2 Fasádní plocha (povrchová úprava zateplovacího systému) - tenkovrstvá silikonová omítka probarvená, zrnitost 1,5 mm. Odstín viz PD. Barevnost s dlouhodobou stálostí odstínu. Provedení vhodnou technologií. Včetně veškerého příslušenství a dop |  |  | m2 | 354.75 |  |  | 0 |  |  |  |  | základní |  |  | 0.0147 | 5.2148 | 0 | 0 | 4 | K | 2 |  |  |  | ROZPOCET | 0 | 0 | 0 | 0 | 0 | 1 | 0
|  |  | D+M 1.2 Fasádní plocha (povrchová úprava zateplovacího systému) - tenkovrstvá silikonová omítka probarvená, zrnitost 1,5 mm. Odstín viz PD. Barevnost s dlouhodobou stálostí odstínu. Provedení vhodnou technologií. Včetně veškerého příslušenství a doplňků (např. rohovníky, lišty, systémové doplňky, perlinka na bázi skelné tkaniny, atd.). | [19 empty] | PP | 2
|  |  | Poznámka k položce: D+M 1.2 Fasádní plocha (povrchová úprava zateplovacího systému) - tenkovrstvá silikonová omítka probarvená, zrnitost 1,5 mm. Odstín viz PD. Barevnost s dlouhodobou stálostí odstínu. Provedení vhodnou technologií. Včetně veškerého příslušenství a doplňků (např. rohovníky, lišty, systémové doplňky, perlinka na bázi skelné tkaniny, atd.). Technická specifikace, požadavky na provedení, vlastnosti, barevné řešení a ostatní požadavky - viz TZ a odkaz č. 1.2 na výkrese č. 11 Pohledy. Viz výkresová dokumentace, TZ a PBŘ stavby. Zejména část pohledy. Viz Seznam referenčních standardů. | [19 empty] | P | 2
|  |  | 1.2. | [19 empty] | VV | 2 | 1 | -1 | 0 | ROZPOCET
|  |  | 261,0+24,50+6,50 "m2; EPS polystyren" |  |  |  | 292 | [15 empty] | VV | 2 | 2 | -1 | 0 | ROZPOCET
|  |  | 30,50 "m2; Min. vlna" |  |  |  | 30.5 | [15 empty] | VV | 2 | 2 | -1 | 0 | ROZPOCET
|  |  | Součet |  |  |  | 322.5 | [15 empty] | VV | 2 | 4 | -1 | 0 | ROZPOCET
|  |  | 322,50*1,10 "m2" |  |  |  | 354.75 | [15 empty] | VV | 2 | 2 | -1 | 1 | ROZPOCET
137 | K | 6123126Aa92921R1616 | D+M 2.1 Sokl (povrchová úprava zateplovacího systému / zdiva z keramických tvárnic) - povrch mozaiková omítka, probarvená, zrnitost 2,0 mm. Odstín viz PD. Barevnost s dlouhodobou stálostí odstínu. Provedení vhodnou technologií. Včetně veškerého přís |  |  | m2 | 51.15 |  |  | 0 |  |  |  |  | základní |  |  | 0.0147 | 0.75191 | 0 | 0 | 4 | K | 2 |  |  |  | ROZPOCET | 0 | 0 | 0 | 0 | 0 | 1 | 0
|  |  | D+M 2.1 Sokl (povrchová úprava zateplovacího systému / zdiva z keramických tvárnic) - povrch mozaiková omítka, probarvená, zrnitost 2,0 mm. Odstín viz PD. Barevnost s dlouhodobou stálostí odstínu. Provedení vhodnou technologií. Včetně veškerého příslušenství a doplňků (např. rohovníky, lišty, systémové doplňky, perlinka na bázi skelné tkaniny, atd.). Včetně příplatku za oblouky. | [19 empty] | PP | 2
|  |  | Poznámka k položce: D+M 2.1 Sokl (povrchová úprava zateplovacího systému / zdiva z keramických tvárnic) - povrch mozaiková omítka, probarvená, zrnitost 2,0 mm. Odstín viz PD. Barevnost s dlouhodobou stálostí odstínu. Provedení vhodnou technologií. Včetně veškerého příslušenství a doplňků (např. rohovníky, lišty, systémové doplňky, perlinka na bázi skelné tkaniny, atd.). Včetně příplatku za oblouky. Technická specifikace, požadavky na provedení, vlastnosti, barevné řešení a ostatní požadavky - viz TZ a odkaz č. 2.1 na výkrese č. 11 Pohledy. Viz výkresová dokumentace, TZ a PBŘ stavby. Zejména část pohledy. Viz Seznam referenčních standardů. | [19 empty] | P | 2
|  |  | 2.1. | [19 empty] | VV | 2 | 1 | -1 | 0 | ROZPOCET
|  |  | 46,50 "m2" |  |  |  | 46.5 | [15 empty] | VV | 2 | 2 | -1 | 0 | ROZPOCET
|  |  | Součet |  |  |  | 46.5 | [15 empty] | VV | 2 | 4 | -1 | 0 | ROZPOCET
|  |  | 46,50*1,10 "m2" |  |  |  | 51.15 | [15 empty] | VV | 2 | 2 | -1 | 1 | ROZPOCET
138 | K | 6123126Aa92921aR1616 | D+M 2.1a Sokl - šlechtěná zrnitá omítka, zrnitost 1,5 mm. Včetně silikonového nátěru. Odstín viz PD. Barevnost s dlouhodobou stálostí odstínu. Provedení vhodnou technologií. Včetně veškerého příslušenství a doplňků (např. rohovníky, lišty, systémov |  |  | m2 | 17.6 |  |  | 0 |  |  |  |  | základní |  |  | 0.0147 | 0.25872 | 0 | 0 | 4 | K | 2 |  |  |  | ROZPOCET | 0 | 0 | 0 | 0 | 0 | 1 | 0
|  |  | D+M 2.1a Sokl - šlechtěná zrnitá omítka, zrnitost 1,5 mm. Včetně silikonového nátěru. Odstín viz PD. Barevnost s dlouhodobou stálostí odstínu. Provedení vhodnou technologií. Včetně veškerého příslušenství a doplňků (např. rohovníky, lišty, systémové doplňky, perlinka na bázi skelné tkaniny, atd.). | [19 empty] | PP | 2
|  |  | Poznámka k položce: D+M 2.1a Sokl - šlechtěná zrnitá omítka, zrnitost 1,5 mm. Včetně silikonového nátěru. Odstín viz PD. Barevnost s dlouhodobou stálostí odstínu. Provedení vhodnou technologií. Včetně veškerého příslušenství a doplňků (např. rohovníky, lišty, systémové doplňky, perlinka na bázi skelné tkaniny, atd.). Technická specifikace, požadavky na provedení, vlastnosti, barevné řešení a ostatní požadavky - viz TZ a odkaz č. 2.1a na výkrese č. 11 Pohledy. Viz výkresová dokumentace, TZ a PBŘ stavby. Zejména část pohledy. Viz Seznam referenčních standardů. | [19 empty] | P | 2
|  |  | 2.1a | [19 empty] | VV | 2 | 1 | -1 | 0 | ROZPOCET
|  |  | 16,0 "m2" |  |  |  | 16 | [15 empty] | VV | 2 | 2 | -1 | 0 | ROZPOCET
|  |  | Součet |  |  |  | 16 | [15 empty] | VV | 2 | 4 | -1 | 0 | ROZPOCET
|  |  | 16,0*1,10 "m2" |  |  |  | 17.6 | [15 empty] | VV | 2 | 2 | -1 | 1 | ROZPOCET
| 9 - Ostatní konstrukce a práce-bourání | [8 empty] | 0 | [6 empty] | 0 |  | 41.4918 |  | 2366.9576 | 1 | D | 1 |  |  |  | ROZPOCET | [6 empty] | 0
139 | K | 9680B01269952R11616 | B.0.1 Demontáž a vybourání stávajících výplní otvorů - okno plastové, včetně vybourání rámu, parapetů, ovládání, kování a ostatního příslušenství, atd. Včetně řezání spár od navazujících stávajících vodorovných a svislých konstrukcí. Včetně bourání a |  |  | m2 | 1.08 |  |  | 0 |  |  |  |  | základní |  |  | 0 | 0 | 0.063 | 0.06804 | 4 | K | 2 |  |  |  | ROZPOCET | 0 | 0 | 0 | 0 | 0 | 1 | 0
|  |  | B.0.1 Demontáž a vybourání stávajících výplní otvorů - okno plastové, včetně vybourání rámu, parapetů, ovládání, kování a ostatního příslušenství, atd. Včetně řezání spár od navazujících stávajících vodorovných a svislých konstrukcí. Včetně bourání a odstranění veškerého příslušenství, doplňků, kotevních prvků, atd. Včetně naložení vybouraných hmot na dopravní prostředek, vodorovné přepravy a složení vybouraných hmot na meziskládce. | [19 empty] | PP | 2
|  |  | Poznámka k položce: B.0.1 Demontáž a vybourání stávajících výplní otvorů - okno plastové, včetně vybourání rámu, parapetů, ovládání, kování a ostatního příslušenství, atd. Včetně řezání spár od navazujících stávajících vodorovných a svislých konstrukcí. Včetně bourání a odstranění veškerého příslušenství, doplňků, kotevních prvků, atd. Včetně naložení vybouraných hmot na dopravní prostředek, vodorovné přepravy a složení vybouraných hmot na meziskládce. Pozn.: Zásady provádění bouracích prací - viz TZ a PD. Viz odkaz č. B.0.1 na výkr. č. 02 - Půdorys 1NP - bourací práce + TZ - soupis bouracích prací. Viz výkresová dokumentace, TZ a PBŘ stavby. | [19 empty] | P | 2
|  |  | B.0.1 - 1 ks | [19 empty] | VV | 2 | 1 | -1 | 0 | ROZPOCET
|  |  | 1*(0,6*0,9*2) "m2" |  |  |  | 1.08 | [15 empty] | VV | 2 | 2 | -1 | 0 | ROZPOCET
|  |  | Součet |  |  |  | 1.08 | [15 empty] | VV | 2 | 4 | -1 | 1 | ROZPOCET
140 | K | 9680B0289952R1616 | B.0.8 Očištění stávajících konstrukcí - pro doplnění svislé hydroizolace. Včetně naložení vybouraných hmot na dopravní prostředek, vodorovné přepravy a složení vybouraných hmot na meziskládce. |  |  | m2 | 140 |  |  | 0 |  |  |  |  | základní |  |  | 0 | 0 | 0.063 | 8.82 | 4 | K | 2 |  |  |  | ROZPOCET | 0 | 0 | 0 | 0 | 0 | 1 | 0
|  |  | B.0.8 Očištění stávajících konstrukcí - pro doplnění svislé hydroizolace. Včetně naložení vybouraných hmot na dopravní prostředek, vodorovné přepravy a složení vybouraných hmot na meziskládce. | [19 empty] | PP | 2
|  |  | Poznámka k položce: Pozn.: Zásady provádění bouracích prací - viz TZ a PD. Viz odkaz č. B.0.2 na výkr. č. 02 - Půdorys 1NP - bourací práce + TZ - soupis bouracích prací. Viz výkresová dokumentace, TZ a PBŘ stavby. | [19 empty] | P | 2
|  |  | B.0.2 | [19 empty] | VV | 2 | 1 | -1 | 0 | ROZPOCET
|  |  | 140,0 "m2" |  |  |  | 140 | [15 empty] | VV | 2 | 2 | -1 | 0 | ROZPOCET
|  |  | Součet |  |  |  | 140 | [15 empty] | VV | 2 | 4 | -1 | 1 | ROZPOCET
141 | K | 9680B11269952R11616 | B.1.1 Demontáž a vybourání stávajících výplní otvorů - okno dřevěné, včetně vybourání rámu, parapetů, ovládání, kování, žaluzií, venkovního zábradlí a ostatního příslušenství, atd. Včetně řezání spár od navazujících stávajících vodorovných a svislých k |  |  | m2 | 32.604 |  |  | 0 |  |  |  |  | základní |  |  | 0 | 0 | 0.063 | 2.0541 | 4 | K | 2 |  |  |  | ROZPOCET | 0 | 0 | 0 | 0 | 0 | 1 | 0
|  |  | B.1.1 Demontáž a vybourání stávajících výplní otvorů - okno dřevěné, včetně vybourání rámu, parapetů, ovládání, kování, žaluzií, venkovního zábradlí a ostatního příslušenství, atd. Včetně řezání spár od navazujících stávajících vodorovných a svislých konstrukcí. Včetně bourání a odstranění veškerého příslušenství, doplňků, kotevních prvků, atd. Včetně naložení vybouraných hmot na dopravní prostředek, vodorovné přepravy a složení vybouraných hmot na meziskládce. | [19 empty] | PP | 2
|  |  | Poznámka k položce: B.1.1 Demontáž a vybourání stávajících výplní otvorů - okno dřevěné, včetně vybourání rámu, parapetů, ovládání, kování, žaluzií, venkovního zábradlí a ostatního příslušenství, atd. Včetně řezání spár od navazujících stávajících vodorovných a svislých konstrukcí. Včetně bourání a odstranění veškerého příslušenství, doplňků, kotevních prvků, atd. Včetně naložení vybouraných hmot na dopravní prostředek, vodorovné přepravy a složení vybouraných hmot na meziskládce. Pozn.: Zásady provádění bouracích prací - viz TZ a PD. Viz odkaz č. B.1.1 na výkr. č. 02 - Půdorys 1NP - bourací práce + TZ - soupis bouracích prací. Viz výkresová dokumentace, TZ a PBŘ stavby. | [19 empty] | P | 2
|  |  | B.1.1 - 18 ks | [19 empty] | VV | 2 | 1 | -1 | 0 | ROZPOCET
|  |  | 2*(0,92*0,92) "m2" |  |  |  | 1.693 | [15 empty] | VV | 2 | 2 | -1 | 0 | ROZPOCET
|  |  | 1*(0,61*0,80) "m2" |  |  |  | 0.488 | [15 empty] | VV | 2 | 2 | -1 | 0 | ROZPOCET
|  |  | 1*(0,30*1,20) "m2" |  |  |  | 0.36 | [15 empty] | VV | 2 | 2 | -1 | 0 | ROZPOCET
|  |  | 1*(1,93*2,35) "m2" |  |  |  | 4.536 | [15 empty] | VV | 2 | 2 | -1 | 0 | ROZPOCET
|  |  | 2*(1,20*1,13) "m2" |  |  |  | 2.712 | [15 empty] | VV | 2 | 2 | -1 | 0 | ROZPOCET
|  |  | 1*(1,10*2,25) "m2" |  |  |  | 2.475 | [15 empty] | VV | 2 | 2 | -1 | 0 | ROZPOCET
|  |  | 2*(0,70*1,40) "m2" |  |  |  | 1.96 | [15 empty] | VV | 2 | 2 | -1 | 0 | ROZPOCET
|  |  | 2*(1,30*1,30) "m2" |  |  |  | 3.38 | [15 empty] | VV | 2 | 2 | -1 | 0 | ROZPOCET
|  |  | 6*(1,25*2,0) "m2" |  |  |  | 15 | [15 empty] | VV | 2 | 2 | -1 | 0 | ROZPOCET
|  |  | Součet |  |  |  | 32.604 | [15 empty] | VV | 2 | 4 | -1 | 1 | ROZPOCET
142 | K | 9680B11369952R11616 | B.1.1 Demontáž a vybourání stávajících výplní otvorů - okno plastové, včetně vybourání rámu, parapetů, ovládání, kování, žaluzií, venkovního zábradlí a ostatního příslušenství, atd. Včetně řezání spár od navazujících stávajících vodorovných a svislých |  |  | m2 | 14.46 |  |  | 0 |  |  |  |  | základní |  |  | 0 | 0 | 0.063 | 0.91098 | 4 | K | 2 |  |  |  | ROZPOCET | 0 | 0 | 0 | 0 | 0 | 1 | 0
|  |  | B.1.1 Demontáž a vybourání stávajících výplní otvorů - okno plastové, včetně vybourání rámu, parapetů, ovládání, kování, žaluzií, venkovního zábradlí a ostatního příslušenství, atd. Včetně řezání spár od navazujících stávajících vodorovných a svislých konstrukcí. Včetně bourání a odstranění veškerého příslušenství, doplňků, kotevních prvků, atd. Včetně naložení vybouraných hmot na dopravní prostředek, vodorovné přepravy a složení vybouraných hmot na meziskládce. | [19 empty] | PP | 2
|  |  | Poznámka k položce: B.1.1 Demontáž a vybourání stávajících výplní otvorů - okno plastové, včetně vybourání rámu, parapetů, ovládání, kování, žaluzií, venkovního zábradlí a ostatního příslušenství, atd. Včetně řezání spár od navazujících stávajících vodorovných a svislých konstrukcí. Včetně bourání a odstranění veškerého příslušenství, doplňků, kotevních prvků, atd. Včetně naložení vybouraných hmot na dopravní prostředek, vodorovné přepravy a složení vybouraných hmot na meziskládce. Pozn.: Zásady provádění bouracích prací - viz TZ a PD. Viz odkaz č. B.1.1 na výkr. č. 02 - Půdorys 1NP - bourací práce + TZ - soupis bouracích prací. Viz výkresová dokumentace, TZ a PBŘ stavby. | [19 empty] | P | 2
|  |  | B.1.1 - 5 ks | [19 empty] | VV | 2 | 1 | -1 | 0 | ROZPOCET
|  |  | 1*(2,40*2,40) "m2" |  |  |  | 5.76 | [15 empty] | VV | 2 | 2 | -1 | 0 | ROZPOCET
|  |  | 1*(1,50*2,40) "m2" |  |  |  | 3.6 | [15 empty] | VV | 2 | 2 | -1 | 0 | ROZPOCET
|  |  | 2*(1,50*1,20) "m2" |  |  |  | 3.6 | [15 empty] | VV | 2 | 2 | -1 | 0 | ROZPOCET
|  |  | 1*(1,50*1,0) "m2" |  |  |  | 1.5 | [15 empty] | VV | 2 | 2 | -1 | 0 | ROZPOCET
|  |  | Součet |  |  |  | 14.46 | [15 empty] | VV | 2 | 4 | -1 | 1 | ROZPOCET
143 | K | 9681B11998321R1616 | B.1.1 D+M Provizorní zakrytí otvorů (např. OSB desky na dřevěný rošt) - ochrana prostor proti prašnosti a šíření nečistot při stavebních a bouracích prací + zabezpečení prostoru proti vniknutí nepovolaných osob při provádění bouracích a stavebních prac |  |  | m2 | 17.111 |  |  | 0 |  |  |  |  | základní |  |  | 0 | 0 | 0.063 | 1.078 | 4 | K | 2 |  |  |  | ROZPOCET | 0 | 0 | 0 | 0 | 0 | 1 | 0
|  |  | B.1.1 D+M Provizorní zakrytí otvorů (např. OSB desky na dřevěný rošt) - ochrana prostor proti prašnosti a šíření nečistot při stavebních a bouracích prací + zabezpečení prostoru proti vniknutí nepovolaných osob při provádění bouracích a stavebních prací. Prachotěsná montáž před začátkem prací. Včetně následné demontáže a odstranění. Včetně utěsnění u navazujících konstrukcí. Včetně veškerého příslušenství a doplňků, kotevních a spojovacích prvků, atd. | [19 empty] | PP | 2
|  |  | Poznámka k položce: B.1.1 D+M Provizorní zakrytí otvorů (např. OSB desky na dřevěný rošt) - ochrana prostor proti prašnosti a šíření nečistot při stavebních a bouracích prací + zabezpečení prostoru proti vniknutí nepovolaných osob při provádění bouracích a stavebních prací. Prachotěsná montáž před začátkem prací. Včetně následné demontáže a odstranění. Včetně utěsnění u navazujících konstrukcí. Včetně veškerého příslušenství a doplňků, kotevních a spojovacích prvků, atd. Dočasné umístění po dobu provádění stavebních a bouracích prací. Viz odkaz č. B.1.1 na výkr. č. 02 - Půdorys 1NP - bourací práce + TZ - soupis bouracích prací. Viz výkresová dokumentace, TZ a PBŘ stavby. | [19 empty] | P | 2
|  |  | B.1.1 | [19 empty] | VV | 2 | 1 | -1 | 0 | ROZPOCET
|  |  | 1,93*2,35+1,10*2,25+2*(1,25*2,0) "m2" |  |  |  | 12.011 | [15 empty] | VV | 2 | 2 | -1 | 0 | ROZPOCET
|  |  | 1,50*2,40+1,50*1,0 "m2" |  |  |  | 5.1 | [15 empty] | VV | 2 | 2 | -1 | 0 | ROZPOCET
|  |  | Součet |  |  |  | 17.111 | [15 empty] | VV | 2 | 4 | -1 | 1 | ROZPOCET
144 | K | 6123B11419999R11616 | B.1.1 D+M Zapravení omítek - omítka hrubá + štuková - stěny, nadpraží. Provedení vhodnou technologií. Včetně veškerého příslušenství a doplňků (např. rohovníky, APU lišty, sklotextilní mřížky, systémové doplňky, atd.). |  |  | m2 | 48.4 |  |  | 0 |  |  |  |  | základní |  |  | 0.0147 | 0.71148 | 0 | 0 | 4 | K | 2 |  |  |  | ROZPOCET | 0 | 0 | 0 | 0 | 0 | 1 | 0
|  |  | B.1.1 D+M Zapravení omítek - omítka hrubá + štuková - stěny, nadpraží. Provedení vhodnou technologií. Včetně veškerého příslušenství a doplňků (např. rohovníky, APU lišty, sklotextilní mřížky, systémové doplňky, atd.). | [19 empty] | PP | 2
|  |  | Poznámka k položce: Požadavky a vlastnosti - viz TZ. Viz odkaz č. B.1.1 na výkr. č. 02 - Půdorys 1NP - bourací práce + TZ - soupis bouracích prací. Viz výkresová dokumentace, TZ a PBŘ stavby. | [19 empty] | P | 2
|  |  | Zapravení omítek | [19 empty] | VV | 2 | 1 | -1 | 0 | ROZPOCET
|  |  | 30,0 "m2; B.1.1" |  |  |  | 30 | [15 empty] | VV | 2 | 2 | -1 | 0 | ROZPOCET
|  |  | 14,0 "m2; B.1.1" |  |  |  | 14 | [15 empty] | VV | 2 | 2 | -1 | 0 | ROZPOCET
|  |  | Součet |  |  |  | 44 | [15 empty] | VV | 2 | 4 | -1 | 0 | ROZPOCET
|  |  | 44,0*1,10 "m2" |  |  |  | 48.4 | [15 empty] | VV | 2 | 2 | -1 | 1 | ROZPOCET
145 | K | 9680B11469952R11616 | B.1.1 Demontáž a vybourání stávajících výplní otvorů - skleněné tvárnice (luxfery), včetně vybourání rámu, parapetů a ostatního příslušenství, atd. Včetně řezání spár od navazujících stávajících vodorovných a svislých konstrukcí. Včetně bourání a odst |  |  | m2 | 0.744 |  |  | 0 |  |  |  |  | základní |  |  | 0 | 0 | 0.063 | 0.046872 | 4 | K | 2 |  |  |  | ROZPOCET | 0 | 0 | 0 | 0 | 0 | 1 | 0
|  |  | B.1.1 Demontáž a vybourání stávajících výplní otvorů - skleněné tvárnice (luxfery), včetně vybourání rámu, parapetů a ostatního příslušenství, atd. Včetně řezání spár od navazujících stávajících vodorovných a svislých konstrukcí. Včetně bourání a odstranění veškerého příslušenství, doplňků, kotevních prvků, atd. Včetně naložení vybouraných hmot na dopravní prostředek, vodorovné přepravy a složení vybouraných hmot na meziskládce. | [19 empty] | PP | 2
|  |  | Poznámka k položce: B.1.1 Demontáž a vybourání stávajících výplní otvorů - skleněné tvárnice (luxfery), včetně vybourání rámu, parapetů a ostatního příslušenství, atd. Včetně řezání spár od navazujících stávajících vodorovných a svislých konstrukcí. Včetně bourání a odstranění veškerého příslušenství, doplňků, kotevních prvků, atd. Včetně naložení vybouraných hmot na dopravní prostředek, vodorovné přepravy a složení vybouraných hmot na meziskládce. Pozn.: Zásady provádění bouracích prací - viz TZ a PD. Viz odkaz č. B.1.1 na výkr. č. 02 - Půdorys 1NP - bourací práce + TZ - soupis bouracích prací. Viz výkresová dokumentace, TZ a PBŘ stavby. | [19 empty] | P | 2
|  |  | B.1.1 - 2 ks | [19 empty] | VV | 2 | 1 | -1 | 0 | ROZPOCET
|  |  | 2*(0,61*0,61) "m2" |  |  |  | 0.744 | [15 empty] | VV | 2 | 2 | -1 | 0 | ROZPOCET
|  |  | Součet |  |  |  | 0.744 | [15 empty] | VV | 2 | 4 | -1 | 1 | ROZPOCET
146 | K | 9680B126b4952R1616 | B.1.2 Demontáž a vybourání stávajících výplní otvorů - vrata plechová dvoukřídlá částečně prosklená (drátosklo) s integrovanými dveřmi a s dřevěným obkladem ze strany exteriéru, včetně vybourání ocelové zárubně, prahu, ovládání, kování a ostatního přísl |  |  | m2 | 11.84 |  |  | 0 |  |  |  |  | základní |  |  | 0 | 0 | 0.063 | 0.74592 | 4 | K | 2 |  |  |  | ROZPOCET | 0 | 0 | 0 | 0 | 0 | 1 | 0
|  |  | B.1.2 Demontáž a vybourání stávajících výplní otvorů - vrata plechová dvoukřídlá částečně prosklená (drátosklo) s integrovanými dveřmi a s dřevěným obkladem ze strany exteriéru, včetně vybourání ocelové zárubně, prahu, ovládání, kování a ostatního příslušenství, atd. Včetně řezání spár od navazujících stávajících vodorovných a svislých konstrukcí. Včetně bourání a odstranění veškerého příslušenství, doplňků, kotevních prvků, atd. Včetně naložení vybouraných hmot na dopravní prostředek, vodorovné přepravy a složení vybouraných hmot na meziskládce. | [19 empty] | PP | 2
|  |  | Poznámka k položce: B.1.2 Demontáž a vybourání stávajících výplní otvorů - vrata plechová dvoukřídlá částečně prosklená (drátosklo) s integrovanými dveřmi a s dřevěným obkladem ze strany exteriéru, včetně vybourání ocelové zárubně, prahu, ovládání, kování a ostatního příslušenství, atd. Včetně řezání spár od navazujících stávajících vodorovných a svislých konstrukcí. Včetně bourání a odstranění veškerého příslušenství, doplňků, kotevních prvků, atd. Včetně naložení vybouraných hmot na dopravní prostředek, vodorovné přepravy a složení vybouraných hmot na meziskládce. Pozn.: Zásady provádění bouracích prací - viz TZ a PD. Viz odkaz č. B.1.2 na výkr. č. 02 - Půdorys 1NP - bourací práce + TZ - soupis bouracích prací. Viz výkresová dokumentace, TZ a PBŘ stavby. | [19 empty] | P | 2
|  |  | B.1.2 - 1 ks | [19 empty] | VV | 2 | 1 | -1 | 0 | ROZPOCET
|  |  | 1*(3,20*3,70) "m2" |  |  |  | 11.84 | [15 empty] | VV | 2 | 2 | -1 | 0 | ROZPOCET
|  |  | Součet |  |  |  | 11.84 | [15 empty] | VV | 2 | 4 | -1 | 1 | ROZPOCET
147 | K | 9680B126b5952R1616 | B.1.2 Demontáž a vybourání stávajících výplní otvorů - vrata plechová dvoukřídlá částečně prosklená (drátosklo) s integrovanými dveřmi, včetně vybourání ocelové zárubně, prahu, ovládání, kování a ostatního příslušenství, atd. Včetně řezání spár od nava |  |  | m2 | 11.725 |  |  | 0 |  |  |  |  | základní |  |  | 0 | 0 | 0.063 | 0.73867 | 4 | K | 2 |  |  |  | ROZPOCET | 0 | 0 | 0 | 0 | 0 | 1 | 0
|  |  | B.1.2 Demontáž a vybourání stávajících výplní otvorů - vrata plechová dvoukřídlá částečně prosklená (drátosklo) s integrovanými dveřmi, včetně vybourání ocelové zárubně, prahu, ovládání, kování a ostatního příslušenství, atd. Včetně řezání spár od navazujících stávajících vodorovných a svislých konstrukcí. Včetně bourání a odstranění veškerého příslušenství, doplňků, kotevních prvků, atd. Včetně naložení vybouraných hmot na dopravní prostředek, vodorovné přepravy a složení vybouraných hmot na meziskládce. | [19 empty] | PP | 2
|  |  | Poznámka k položce: B.1.2 Demontáž a vybourání stávajících výplní otvorů - vrata plechová dvoukřídlá částečně prosklená (drátosklo) s integrovanými dveřmi, včetně vybourání ocelové zárubně, prahu, ovládání, kování a ostatního příslušenství, atd. Včetně řezání spár od navazujících stávajících vodorovných a svislých konstrukcí. Včetně bourání a odstranění veškerého příslušenství, doplňků, kotevních prvků, atd. Včetně naložení vybouraných hmot na dopravní prostředek, vodorovné přepravy a složení vybouraných hmot na meziskládce. Pozn.: Zásady provádění bouracích prací - viz TZ a PD. Viz odkaz č. B.1.2 na výkr. č. 02 - Půdorys 1NP - bourací práce + TZ - soupis bouracích prací. Viz výkresová dokumentace, TZ a PBŘ stavby. | [19 empty] | P | 2
|  |  | B.1.2 - 1 ks | [19 empty] | VV | 2 | 1 | -1 | 0 | ROZPOCET
|  |  | 1*(3,35*3,5) "m2" |  |  |  | 11.725 | [15 empty] | VV | 2 | 2 | -1 | 0 | ROZPOCET
|  |  | Součet |  |  |  | 11.725 | [15 empty] | VV | 2 | 4 | -1 | 1 | ROZPOCET
148 | K | 9680B126b6952R1616 | B.1.2 Demontáž a vybourání stávajících výplní otvorů - vrata dřevěná dvoukřídlá plná, včetně vybourání ocelové zárubně, prahu, ovládání, kování a ostatního příslušenství, atd. Včetně řezání spár od navazujících stávajících vodorovných a svislých konstr |  |  | m2 | 3.895 |  |  | 0 |  |  |  |  | základní |  |  | 0 | 0 | 0.063 | 0.24538 | 4 | K | 2 |  |  |  | ROZPOCET | 0 | 0 | 0 | 0 | 0 | 1 | 0
|  |  | B.1.2 Demontáž a vybourání stávajících výplní otvorů - vrata dřevěná dvoukřídlá plná, včetně vybourání ocelové zárubně, prahu, ovládání, kování a ostatního příslušenství, atd. Včetně řezání spár od navazujících stávajících vodorovných a svislých konstrukcí. Včetně bourání a odstranění veškerého příslušenství, doplňků, kotevních prvků, atd. Včetně naložení vybouraných hmot na dopravní prostředek, vodorovné přepravy a složení vybouraných hmot na meziskládce. | [19 empty] | PP | 2
|  |  | Poznámka k položce: B.1.2 Demontáž a vybourání stávajících výplní otvorů - vrata dřevěná dvoukřídlá plná, včetně vybourání ocelové zárubně, prahu, ovládání, kování a ostatního příslušenství, atd. Včetně řezání spár od navazujících stávajících vodorovných a svislých konstrukcí. Včetně bourání a odstranění veškerého příslušenství, doplňků, kotevních prvků, atd. Včetně naložení vybouraných hmot na dopravní prostředek, vodorovné přepravy a složení vybouraných hmot na meziskládce. Pozn.: Zásady provádění bouracích prací - viz TZ a PD. Viz odkaz č. B.1.2 na výkr. č. 02 - Půdorys 1NP - bourací práce + TZ - soupis bouracích prací. Viz výkresová dokumentace, TZ a PBŘ stavby. | [19 empty] | P | 2
|  |  | B.1.2 - 1 ks | [19 empty] | VV | 2 | 1 | -1 | 0 | ROZPOCET
|  |  | 1*(1,9*2,05) "m2" |  |  |  | 3.895 | [15 empty] | VV | 2 | 2 | -1 | 0 | ROZPOCET
|  |  | Součet |  |  |  | 3.895 | [15 empty] | VV | 2 | 4 | -1 | 1 | ROZPOCET
149 | K | 9680B126b9952R1616 | B.1.2 Demontáž a vybourání stávajících výplní otvorů - dveře venkovní, dřevěné jednokřídlé plné, včetně vybourání ocelové zárubně, prahu, ovládání, kování a ostatního příslušenství, atd. Včetně řezání spár od navazujících stávajících vodorovných a svis |  |  | m2 | 5.454 |  |  | 0 |  |  |  |  | základní |  |  | 0 | 0 | 0.063 | 0.3436 | 4 | K | 2 |  |  |  | ROZPOCET | 0 | 0 | 0 | 0 | 0 | 1 | 0
|  |  | B.1.2 Demontáž a vybourání stávajících výplní otvorů - dveře venkovní, dřevěné jednokřídlé plné, včetně vybourání ocelové zárubně, prahu, ovládání, kování a ostatního příslušenství, atd. Včetně řezání spár od navazujících stávajících vodorovných a svislých konstrukcí. Včetně bourání a odstranění veškerého příslušenství, doplňků, kotevních prvků, atd. Včetně naložení vybouraných hmot na dopravní prostředek, vodorovné přepravy a složení vybouraných hmot na meziskládce. | [19 empty] | PP | 2
|  |  | Poznámka k položce: B.1.2 Demontáž a vybourání stávajících výplní otvorů - dveře venkovní, dřevěné jednokřídlé plné, včetně vybourání ocelové zárubně, prahu, ovládání, kování a ostatního příslušenství, atd. Včetně řezání spár od navazujících stávajících vodorovných a svislých konstrukcí. Včetně bourání a odstranění veškerého příslušenství, doplňků, kotevních prvků, atd. Včetně naložení vybouraných hmot na dopravní prostředek, vodorovné přepravy a složení vybouraných hmot na meziskládce. Pozn.: Zásady provádění bouracích prací - viz TZ a PD. Viz odkaz č. B.1.2 na výkr. č. 02 - Půdorys 1NP - bourací práce + TZ - soupis bouracích prací. Viz výkresová dokumentace, TZ a PBŘ stavby. | [19 empty] | P | 2
|  |  | B.1.2 - 3 ks | [19 empty] | VV | 2 | 1 | -1 | 0 | ROZPOCET
|  |  | 3*(0,9*2,02) "m2" |  |  |  | 5.454 | [15 empty] | VV | 2 | 2 | -1 | 0 | ROZPOCET
|  |  | Součet |  |  |  | 5.454 | [15 empty] | VV | 2 | 4 | -1 | 1 | ROZPOCET
150 | K | 9680B126b8952R1616 | B.1.2 Demontáž a vybourání stávajících výplní otvorů - dveře hliníkové dvoukřídlé prosklené, včetně vybourání ocelové zárubně, prahu, ovládání, kování a ostatního příslušenství, atd. Včetně řezání spár od navazujících stávajících vodorovných a svislých |  |  | m2 | 3.352 |  |  | 0 |  |  |  |  | základní |  |  | 0 | 0 | 0.063 | 0.21118 | 4 | K | 2 |  |  |  | ROZPOCET | 0 | 0 | 0 | 0 | 0 | 1 | 0
|  |  | B.1.2 Demontáž a vybourání stávajících výplní otvorů - dveře hliníkové dvoukřídlé prosklené, včetně vybourání ocelové zárubně, prahu, ovládání, kování a ostatního příslušenství, atd. Včetně řezání spár od navazujících stávajících vodorovných a svislých konstrukcí. Včetně bourání a odstranění veškerého příslušenství, doplňků, kotevních prvků, atd. Včetně naložení vybouraných hmot na dopravní prostředek, vodorovné přepravy a složení vybouraných hmot na meziskládce. | [19 empty] | PP | 2
|  |  | Poznámka k položce: B.1.2 Demontáž a vybourání stávajících výplní otvorů - dveře hliníkové dvoukřídlé prosklené, včetně vybourání ocelové zárubně, prahu, ovládání, kování a ostatního příslušenství, atd. Včetně řezání spár od navazujících stávajících vodorovných a svislých konstrukcí. Včetně bourání a odstranění veškerého příslušenství, doplňků, kotevních prvků, atd. Včetně naložení vybouraných hmot na dopravní prostředek, vodorovné přepravy a složení vybouraných hmot na meziskládce. Pozn.: Zásady provádění bouracích prací - viz TZ a PD. Viz odkaz č. B.1.2 na výkr. č. 02 - Půdorys 1NP - bourací práce + TZ - soupis bouracích prací. Viz výkresová dokumentace, TZ a PBŘ stavby. | [19 empty] | P | 2
|  |  | B.1.2 - 1 ks | [19 empty] | VV | 2 | 1 | -1 | 0 | ROZPOCET
|  |  | 1*(1,47*2,28) "m2" |  |  |  | 3.352 | [15 empty] | VV | 2 | 2 | -1 | 0 | ROZPOCET
|  |  | Součet |  |  |  | 3.352 | [15 empty] | VV | 2 | 4 | -1 | 1 | ROZPOCET
151 | K | 9680B126b7952R1616 | B.1.2 Demontáž a vybourání stávajících výplní otvorů - dveře vnitřní, dřevěné jednokřídlé plné, včetně vybourání ocelové zárubně, prahu, ovládání, kování a ostatního příslušenství, atd. Včetně řezání spár od navazujících stávajících vodorovných a svisl |  |  | m2 | 3.636 |  |  | 0 |  |  |  |  | základní |  |  | 0 | 0 | 0.063 | 0.22907 | 4 | K | 2 |  |  |  | ROZPOCET | 0 | 0 | 0 | 0 | 0 | 1 | 0
|  |  | B.1.2 Demontáž a vybourání stávajících výplní otvorů - dveře vnitřní, dřevěné jednokřídlé plné, včetně vybourání ocelové zárubně, prahu, ovládání, kování a ostatního příslušenství, atd. Včetně řezání spár od navazujících stávajících vodorovných a svislých konstrukcí. Včetně bourání a odstranění veškerého příslušenství, doplňků, kotevních prvků, atd. Včetně naložení vybouraných hmot na dopravní prostředek, vodorovné přepravy a složení vybouraných hmot na meziskládce. | [19 empty] | PP | 2
|  |  | Poznámka k položce: B.1.2 Demontáž a vybourání stávajících výplní otvorů - dveře vnitřní, dřevěné jednokřídlé plné, včetně vybourání ocelové zárubně, prahu, ovládání, kování a ostatního příslušenství, atd. Včetně řezání spár od navazujících stávajících vodorovných a svislých konstrukcí. Včetně bourání a odstranění veškerého příslušenství, doplňků, kotevních prvků, atd. Včetně naložení vybouraných hmot na dopravní prostředek, vodorovné přepravy a složení vybouraných hmot na meziskládce. Pozn.: Zásady provádění bouracích prací - viz TZ a PD. Viz odkaz č. B.1.2 na výkr. č. 02 - Půdorys 1NP - bourací práce + TZ - soupis bouracích prací. Viz výkresová dokumentace, TZ a PBŘ stavby. | [19 empty] | P | 2
|  |  | B.1.2 - 2 ks | [19 empty] | VV | 2 | 1 | -1 | 0 | ROZPOCET
|  |  | 2*(0,9*2,02) "m2" |  |  |  | 3.636 | [15 empty] | VV | 2 | 2 | -1 | 0 | ROZPOCET
|  |  | Součet |  |  |  | 3.636 | [15 empty] | VV | 2 | 4 | -1 | 1 | ROZPOCET
152 | K | 9680B1226i9952R1616 | B.1.2 D+M Zazdění nových zárubní z cihel plných pálených (na maltu v systému) + zapravení otvorů pro osazení nových dveří ve stávajících stěnách - v tl. 150 - 650 mm. Včetně veškerého příslušenství a doplňků (např. těsnící materiál, podkladní pásky, s |  |  | m | 37 |  |  | 0 |  |  |  |  | základní |  |  | 0 | 0 | 0.063 | 2.331 | 4 | K | 2 |  |  |  | ROZPOCET | 0 | 0 | 0 | 0 | 0 | 1 | 0
|  |  | B.1.2 D+M Zazdění nových zárubní z cihel plných pálených (na maltu v systému) + zapravení otvorů pro osazení nových dveří ve stávajících stěnách - v tl. 150 - 650 mm. Včetně veškerého příslušenství a doplňků (např. těsnící materiál, podkladní pásky, spojovací, upevňovací a kotevní prvky, atd.). | [19 empty] | PP | 2
|  |  | Poznámka k položce: B.1.2 D+M Zazdění nových zárubní z cihel plných pálených (na maltu v systému) + zapravení otvorů pro osazení nových dveří ve stávajících stěnách - v tl. 150 - 650 mm. Včetně veškerého příslušenství a doplňků (např. těsnící materiál, podkladní pásky, spojovací, upevňovací a kotevní prvky, atd.). Technické požadavky + specifikace + vlastnosti + požadavky na kvalitu, atd. - viz PD a TZ. Pozn.: Zásady provádění bouracích prací - viz TZ a PD. Viz odkaz č. B.1.2 na výkr. č. 02 - Půdorys 1NP - bourací práce + TZ - soupis bouracích prací. Viz výkresová dokumentace, TZ a PBŘ stavby. | [19 empty] | P | 2
|  |  | B.1.2 | [19 empty] | VV | 2 | 1 | -1 | 0 | ROZPOCET
|  |  | 37,0 "m" |  |  |  | 37 | [15 empty] | VV | 2 | 2 | -1 | 0 | ROZPOCET
|  |  | Součet |  |  |  | 37 | [15 empty] | VV | 2 | 4 | -1 | 1 | ROZPOCET
153 | K | 96801369952346R1616 | B.1.3 Vybourání stávajícího zdiva - zděné příčky z cihel plných na MVC, tl. 150 mm. Včetně vyrovnání podkladu. Bourání zdiva včetně překladů, včetně povrchových úprav, obkladů, soklíků, včetně případných rozvodů, instalací, technologie, atd. Včetně p |  |  | m3 | 6 |  |  | 0 |  |  |  |  | základní |  |  | 0 | 0 | 0.063 | 0.378 | 4 | K | 2 |  |  |  | ROZPOCET | 0 | 0 | 0 | 0 | 0 | 1 | 0
|  |  | B.1.3 Vybourání stávajícího zdiva - zděné příčky z cihel plných na MVC, tl. 150 mm. Včetně vyrovnání podkladu. Bourání zdiva včetně překladů, včetně povrchových úprav, obkladů, soklíků, včetně případných rozvodů, instalací, technologie, atd. Včetně přesunu rozvodů, popř. ukončení, zaslepení na hlavní trase. Včetně řezání spár od navazujících stávajících vodorovných a svislých konstrukcí. Včetně bourání a odstranění veškerého příslušenství, doplňků, kotevních a spojovacích prvků, atd. Včetně podpěrné konstrukce. Včetně naložení vybouraných hmot na dopravní prostředek, vodorovné přepravy a složení vybouraných hmot na meziskládce. | [19 empty] | PP | 2
|  |  | Poznámka k položce: B.1.3 Vybourání stávajícího zdiva - zděné příčky z cihel plných na MVC, tl. 150 mm. Včetně vyrovnání podkladu. Bourání zdiva včetně překladů, včetně povrchových úprav, obkladů, soklíků, včetně případných rozvodů, instalací, technologie, atd. Včetně přesunu rozvodů, popř. ukončení, zaslepení na hlavní trase. Včetně řezání spár od navazujících stávajících vodorovných a svislých konstrukcí. Včetně bourání a odstranění veškerého příslušenství, doplňků, kotevních a spojovacích prvků, atd. Včetně podpěrné konstrukce. Včetně naložení vybouraných hmot na dopravní prostředek, vodorovné přepravy a složení vybouraných hmot na meziskládce. Pozn.: Zásady provádění bouracích prací - viz TZ a PD. Viz odkaz č. B.1.3 na výkr. č. 02 - Půdorys 1NP - bourací práce + TZ - soupis bouracích prací. Viz výkresová dokumentace, TZ a PBŘ stavby. | [19 empty] | P | 2
|  |  | B.1.3 | [19 empty] | VV | 2 | 1 | -1 | 0 | ROZPOCET
|  |  | 6,0 "m3" |  |  |  | 6 | [15 empty] | VV | 2 | 2 | -1 | 0 | ROZPOCET
|  |  | Součet |  |  |  | 6 | [15 empty] | VV | 2 | 4 | -1 | 1 | ROZPOCET
154 | K | 96801359952346R1616 | B.1.3 Vybourání stávajícího zdiva - stěny z cihel plných na MVC, tl. 450 mm. Včetně vyrovnání podkladu. Bourání zdiva včetně překladů, včetně povrchových úprav, obkladů, soklíků, včetně případných rozvodů, instalací, technologie, atd. Včetně přesunu |  |  | m3 | 20 |  |  | 0 |  |  |  |  | základní |  |  | 0 | 0 | 0.063 | 1.26 | 4 | K | 2 |  |  |  | ROZPOCET | 0 | 0 | 0 | 0 | 0 | 1 | 0
|  |  | B.1.3 Vybourání stávajícího zdiva - stěny z cihel plných na MVC, tl. 450 mm. Včetně vyrovnání podkladu. Bourání zdiva včetně překladů, včetně povrchových úprav, obkladů, soklíků, včetně případných rozvodů, instalací, technologie, atd. Včetně přesunu rozvodů, popř. ukončení, zaslepení na hlavní trase. Včetně řezání spár od navazujících stávajících vodorovných a svislých konstrukcí. Včetně bourání a odstranění veškerého příslušenství, doplňků, kotevních a spojovacích prvků, atd. Včetně podpěrné konstrukce. Včetně naložení vybouraných hmot na dopravní prostředek, vodorovné přepravy a složení vybouraných hmot na meziskládce. | [19 empty] | PP | 2
|  |  | Poznámka k položce: B.1.3 Vybourání stávajícího zdiva - stěny z cihel plných na MVC, tl. 450 mm. Včetně vyrovnání podkladu. Bourání zdiva včetně překladů, včetně povrchových úprav, obkladů, soklíků, včetně případných rozvodů, instalací, technologie, atd. Včetně přesunu rozvodů, popř. ukončení, zaslepení na hlavní trase. Včetně řezání spár od navazujících stávajících vodorovných a svislých konstrukcí. Včetně bourání a odstranění veškerého příslušenství, doplňků, kotevních a spojovacích prvků, atd. Včetně podpěrné konstrukce. Včetně naložení vybouraných hmot na dopravní prostředek, vodorovné přepravy a složení vybouraných hmot na meziskládce. Pozn.: Zásady provádění bouracích prací - viz TZ a PD. Viz odkaz č. B.1.3 na výkr. č. 02 - Půdorys 1NP - bourací práce + TZ - soupis bouracích prací. Viz výkresová dokumentace, TZ a PBŘ stavby. | [19 empty] | P | 2
|  |  | B.1.3 | [19 empty] | VV | 2 | 1 | -1 | 0 | ROZPOCET
|  |  | 20,0 "m3" |  |  |  | 20 | [15 empty] | VV | 2 | 2 | -1 | 0 | ROZPOCET
|  |  | Součet |  |  |  | 20 | [15 empty] | VV | 2 | 4 | -1 | 1 | ROZPOCET
155 | K | 96801349952346R1616 | B.1.3 Vybourání stávajícího zdiva - stěny z keramických tvárnic na maltu v systému, tl. 365 mm / 240 mm. Včetně vyrovnání podkladu. Bourání zdiva včetně překladů, včetně povrchových úprav, obkladů, soklíků, včetně případných rozvodů, instalací, techno |  |  | m3 | 18 |  |  | 0 |  |  |  |  | základní |  |  | 0 | 0 | 0.063 | 1.134 | 4 | K | 2 |  |  |  | ROZPOCET | 0 | 0 | 0 | 0 | 0 | 1 | 0
|  |  | B.1.3 Vybourání stávajícího zdiva - stěny z keramických tvárnic na maltu v systému, tl. 365 mm / 240 mm. Včetně vyrovnání podkladu. Bourání zdiva včetně překladů, včetně povrchových úprav, obkladů, soklíků, včetně případných rozvodů, instalací, technologie, atd. Včetně přesunu rozvodů, popř. ukončení, zaslepení na hlavní trase. Včetně řezání spár od navazujících stávajících vodorovných a svislých konstrukcí. Včetně bourání a odstranění veškerého příslušenství, doplňků, kotevních a spojovacích prvků, atd. Včetně podpěrné konstrukce. Včetně naložení vybouraných hmot na dopravní prostředek, vodorovné přepravy a složení vybouraných hmot na meziskládce. | [19 empty] | PP | 2
|  |  | Poznámka k položce: B.1.3 Vybourání stávajícího zdiva - stěny z keramických tvárnic na maltu v systému, tl. 365 mm / 240 mm. Včetně vyrovnání podkladu. Bourání zdiva včetně překladů, včetně povrchových úprav, obkladů, soklíků, včetně případných rozvodů, instalací, technologie, atd. Včetně přesunu rozvodů, popř. ukončení, zaslepení na hlavní trase. Včetně řezání spár od navazujících stávajících vodorovných a svislých konstrukcí. Včetně bourání a odstranění veškerého příslušenství, doplňků, kotevních a spojovacích prvků, atd. Včetně podpěrné konstrukce. Včetně naložení vybouraných hmot na dopravní prostředek, vodorovné přepravy a složení vybouraných hmot na meziskládce. Pozn.: Zásady provádění bouracích prací - viz TZ a PD. Viz odkaz č. B.1.3 na výkr. č. 02 - Půdorys 1NP - bourací práce + TZ - soupis bouracích prací. Viz výkresová dokumentace, TZ a PBŘ stavby. | [19 empty] | P | 2
|  |  | B.1.3 | [19 empty] | VV | 2 | 1 | -1 | 0 | ROZPOCET
|  |  | 18,0 "m3" |  |  |  | 18 | [15 empty] | VV | 2 | 2 | -1 | 0 | ROZPOCET
|  |  | Součet |  |  |  | 18 | [15 empty] | VV | 2 | 4 | -1 | 1 | ROZPOCET
156 | K | 96801339952346R1616 | B.1.3 Vybourání stávajícího parapetního zdiva - stěny z cihel plných na MVC, tl. 450 mm. Včetně vyrovnání podkladu. Bourání zdiva včetně překladů, včetně povrchových úprav, obkladů, soklíků, včetně případných rozvodů, instalací, technologie, atd. Vče |  |  | m3 | 1 |  |  | 0 |  |  |  |  | základní |  |  | 0 | 0 | 0.063 | 0.063 | 4 | K | 2 |  |  |  | ROZPOCET | 0 | 0 | 0 | 0 | 0 | 1 | 0
|  |  | B.1.3 Vybourání stávajícího parapetního zdiva - stěny z cihel plných na MVC, tl. 450 mm. Včetně vyrovnání podkladu. Bourání zdiva včetně překladů, včetně povrchových úprav, obkladů, soklíků, včetně případných rozvodů, instalací, technologie, atd. Včetně přesunu rozvodů, popř. ukončení, zaslepení na hlavní trase. Včetně řezání spár od navazujících stávajících vodorovných a svislých konstrukcí. Včetně bourání a odstranění veškerého příslušenství, doplňků, kotevních a spojovacích prvků, atd. Včetně podpěrné konstrukce. Včetně naložení vybouraných hmot na dopravní prostředek, vodorovné přepravy a složení vybouraných hmot na meziskládce. | [19 empty] | PP | 2
|  |  | Poznámka k položce: B.1.3 Vybourání stávajícího parapetního zdiva - stěny z cihel plných na MVC, tl. 450 mm. Včetně vyrovnání podkladu. Bourání zdiva včetně překladů, včetně povrchových úprav, obkladů, soklíků, včetně případných rozvodů, instalací, technologie, atd. Včetně přesunu rozvodů, popř. ukončení, zaslepení na hlavní trase. Včetně řezání spár od navazujících stávajících vodorovných a svislých konstrukcí. Včetně bourání a odstranění veškerého příslušenství, doplňků, kotevních a spojovacích prvků, atd. Včetně podpěrné konstrukce. Včetně naložení vybouraných hmot na dopravní prostředek, vodorovné přepravy a složení vybouraných hmot na meziskládce. Pozn.: Zásady provádění bouracích prací - viz TZ a PD. Viz odkaz č. B.1.3 na výkr. č. 02 - Půdorys 1NP - bourací práce + TZ - soupis bouracích prací. Viz výkresová dokumentace, TZ a PBŘ stavby. | [19 empty] | P | 2
|  |  | B.1.3 | [19 empty] | VV | 2 | 1 | -1 | 0 | ROZPOCET
|  |  | 1,0 "m3" |  |  |  | 1 | [15 empty] | VV | 2 | 2 | -1 | 0 | ROZPOCET
|  |  | Součet |  |  |  | 1 | [15 empty] | VV | 2 | 4 | -1 | 1 | ROZPOCET
157 | K | 96801329952346R1616 | B.1.3 Vybourání stávajícího zdiva pro otvor výtahu - stěny z cihel plných na MVC, tl. 450 mm. Včetně vyrovnání podkladu. Bourání zdiva včetně překladů, včetně povrchových úprav, obkladů, soklíků, včetně případných rozvodů, instalací, technologie, atd. |  |  | m3 | 1 |  |  | 0 |  |  |  |  | základní |  |  | 0 | 0 | 0.063 | 0.063 | 4 | K | 2 |  |  |  | ROZPOCET | 0 | 0 | 0 | 0 | 0 | 1 | 0
|  |  | B.1.3 Vybourání stávajícího zdiva pro otvor výtahu - stěny z cihel plných na MVC, tl. 450 mm. Včetně vyrovnání podkladu. Bourání zdiva včetně překladů, včetně povrchových úprav, obkladů, soklíků, včetně případných rozvodů, instalací, technologie, atd. Včetně přesunu rozvodů, popř. ukončení, zaslepení na hlavní trase. Včetně řezání spár od navazujících stávajících vodorovných a svislých konstrukcí. Včetně bourání a odstranění veškerého příslušenství, doplňků, kotevních a spojovacích prvků, atd. Včetně podpěrné konstrukce. Včetně naložení vybouraných hmot na dopravní prostředek, vodorovné přepravy a složení vybouraných hmot na meziskládce. | [19 empty] | PP | 2
|  |  | Poznámka k položce: B.1.3 Vybourání stávajícího zdiva pro otvor výtahu - stěny z cihel plných na MVC, tl. 450 mm. Včetně vyrovnání podkladu. Bourání zdiva včetně překladů, včetně povrchových úprav, obkladů, soklíků, včetně případných rozvodů, instalací, technologie, atd. Včetně přesunu rozvodů, popř. ukončení, zaslepení na hlavní trase. Včetně řezání spár od navazujících stávajících vodorovných a svislých konstrukcí. Včetně bourání a odstranění veškerého příslušenství, doplňků, kotevních a spojovacích prvků, atd. Včetně podpěrné konstrukce. Včetně naložení vybouraných hmot na dopravní prostředek, vodorovné přepravy a složení vybouraných hmot na meziskládce. Pozn.: Zásady provádění bouracích prací - viz TZ a PD. Viz odkaz č. B.1.3 na výkr. č. 02 - Půdorys 1NP - bourací práce + TZ - soupis bouracích prací. Viz výkresová dokumentace, TZ a PBŘ stavby. | [19 empty] | P | 2
|  |  | B.1.3 | [19 empty] | VV | 2 | 1 | -1 | 0 | ROZPOCET
|  |  | 1,0 "m3" |  |  |  | 1 | [15 empty] | VV | 2 | 2 | -1 | 0 | ROZPOCET
|  |  | Součet |  |  |  | 1 | [15 empty] | VV | 2 | 4 | -1 | 1 | ROZPOCET
158 | K | 96801319952346R1616 | B.1.3 Vybourání stávajícího parapetního zdiva - stěny ze smíšeného zdiva z cihel plných a kamene na MVC, tl. 750 mm. Včetně vyrovnání podkladu. Bourání zdiva včetně překladů, včetně povrchových úprav, obkladů, soklíků, včetně případných rozvodů, insta |  |  | m3 | 2 |  |  | 0 |  |  |  |  | základní |  |  | 0 | 0 | 0.063 | 0.126 | 4 | K | 2 |  |  |  | ROZPOCET | 0 | 0 | 0 | 0 | 0 | 1 | 0
|  |  | B.1.3 Vybourání stávajícího parapetního zdiva - stěny ze smíšeného zdiva z cihel plných a kamene na MVC, tl. 750 mm. Včetně vyrovnání podkladu. Bourání zdiva včetně překladů, včetně povrchových úprav, obkladů, soklíků, včetně případných rozvodů, instalací, technologie, atd. Včetně přesunu rozvodů, popř. ukončení, zaslepení na hlavní trase. Včetně řezání spár od navazujících stávajících vodorovných a svislých konstrukcí. Včetně bourání a odstranění veškerého příslušenství, doplňků, kotevních a spojovacích prvků, atd. Včetně podpěrné konstrukce. Včetně naložení vybouraných hmot na dopravní prostředek, vodorovné přepravy a složení vybouraných hmot na meziskládce. | [19 empty] | PP | 2
|  |  | Poznámka k položce: B.1.3 Vybourání stávajícího parapetního zdiva - stěny ze smíšeného zdiva z cihel plných a kamene na MVC, tl. 750 mm. Včetně vyrovnání podkladu. Bourání zdiva včetně překladů, včetně povrchových úprav, obkladů, soklíků, včetně případných rozvodů, instalací, technologie, atd. Včetně přesunu rozvodů, popř. ukončení, zaslepení na hlavní trase. Včetně řezání spár od navazujících stávajících vodorovných a svislých konstrukcí. Včetně bourání a odstranění veškerého příslušenství, doplňků, kotevních a spojovacích prvků, atd. Včetně podpěrné konstrukce. Včetně naložení vybouraných hmot na dopravní prostředek, vodorovné přepravy a složení vybouraných hmot na meziskládce. Pozn.: Zásady provádění bouracích prací - viz TZ a PD. Viz odkaz č. B.1.3 na výkr. č. 02 - Půdorys 1NP - bourací práce + TZ - soupis bouracích prací. Viz výkresová dokumentace, TZ a PBŘ stavby. | [19 empty] | P | 2
|  |  | B.1.3 | [19 empty] | VV | 2 | 1 | -1 | 0 | ROZPOCET
|  |  | 2,0 "m3" |  |  |  | 2 | [15 empty] | VV | 2 | 2 | -1 | 0 | ROZPOCET
|  |  | Součet |  |  |  | 2 | [15 empty] | VV | 2 | 4 | -1 | 1 | ROZPOCET
159 | K | 9681B13998321R1616 | B.1.3 D+M Provizorní zakrytí otvorů (např. OSB desky na dřevěný rošt) - ochrana prostor proti prašnosti a šíření nečistot při stavebních a bouracích prací + zabezpečení prostoru proti vniknutí nepovolaných osob při provádění bouracích a stavebních prac |  |  | m2 | 8 |  |  | 0 |  |  |  |  | základní |  |  | 0 | 0 | 0.063 | 0.504 | 4 | K | 2 |  |  |  | ROZPOCET | 0 | 0 | 0 | 0 | 0 | 1 | 0
|  |  | B.1.3 D+M Provizorní zakrytí otvorů (např. OSB desky na dřevěný rošt) - ochrana prostor proti prašnosti a šíření nečistot při stavebních a bouracích prací + zabezpečení prostoru proti vniknutí nepovolaných osob při provádění bouracích a stavebních prací. Prachotěsná montáž před začátkem prací. Včetně následné demontáže a odstranění. Včetně utěsnění u navazujících konstrukcí. Včetně veškerého příslušenství a doplňků, kotevních a spojovacích prvků, atd. | [19 empty] | PP | 2
|  |  | Poznámka k položce: B.1.3 D+M Provizorní zakrytí otvorů (např. OSB desky na dřevěný rošt) - ochrana prostor proti prašnosti a šíření nečistot při stavebních a bouracích prací + zabezpečení prostoru proti vniknutí nepovolaných osob při provádění bouracích a stavebních prací. Prachotěsná montáž před začátkem prací. Včetně následné demontáže a odstranění. Včetně utěsnění u navazujících konstrukcí. Včetně veškerého příslušenství a doplňků, kotevních a spojovacích prvků, atd. Dočasné umístění po dobu provádění stavebních a bouracích prací. Viz odkaz č. B.1.3 na výkr. č. 02 - Půdorys 1NP - bourací práce + TZ - soupis bouracích prací. Viz výkresová dokumentace, TZ a PBŘ stavby. | [19 empty] | P | 2
|  |  | B.1.3 | [19 empty] | VV | 2 | 1 | -1 | 0 | ROZPOCET
|  |  | 8,0 "m2" |  |  |  | 8 | [15 empty] | VV | 2 | 2 | -1 | 0 | ROZPOCET
|  |  | Součet |  |  |  | 8 | [15 empty] | VV | 2 | 4 | -1 | 1 | ROZPOCET
160 | K | 6123B13419999R11616 | B.1.3 D+M Zapravení omítek - omítka hrubá + štuková - stěny, strop. Provedení vhodnou technologií. Včetně veškerého příslušenství a doplňků (např. rohovníky, APU lišty, sklotextilní mřížky, systémové doplňky, atd.). |  |  | m2 | 66 |  |  | 0 |  |  |  |  | základní |  |  | 0.0147 | 0.9702 | 0 | 0 | 4 | K | 2 |  |  |  | ROZPOCET | 0 | 0 | 0 | 0 | 0 | 1 | 0
|  |  | B.1.3 D+M Zapravení omítek - omítka hrubá + štuková - stěny, strop. Provedení vhodnou technologií. Včetně veškerého příslušenství a doplňků (např. rohovníky, APU lišty, sklotextilní mřížky, systémové doplňky, atd.). | [19 empty] | PP | 2
|  |  | Poznámka k položce: Požadavky a vlastnosti - viz TZ. Viz odkaz č. B.1.3 na výkr. č. 02 - Půdorys 1NP - bourací práce + TZ - soupis bouracích prací. Viz výkresová dokumentace, TZ a PBŘ stavby. | [19 empty] | P | 2
|  |  | Zapravení omítek | [19 empty] | VV | 2 | 1 | -1 | 0 | ROZPOCET
|  |  | 60,0 "m2; B.1.3" |  |  |  | 60 | [15 empty] | VV | 2 | 2 | -1 | 0 | ROZPOCET
|  |  | Součet |  |  |  | 60 | [15 empty] | VV | 2 | 4 | -1 | 0 | ROZPOCET
|  |  | 60,0*1,10 "m2" |  |  |  | 66 | [15 empty] | VV | 2 | 2 | -1 | 1 | ROZPOCET
161 | K | 96801419952346R1616 | B.1.4 Demontáž stávajících dřevěných konstrukcí skladových objektů ve dvoře školy - bednění z OSB desek + hoblované dřevo. Bourání včetně povrchových úprav, obkladů, soklíků, včetně případných rozvodů, instalací, technologie, atd. Včetně přesunu rozvo |  |  | m3 | 5 |  |  | 0 |  |  |  |  | základní |  |  | 0 | 0 | 0.063 | 0.315 | 4 | K | 2 |  |  |  | ROZPOCET | 0 | 0 | 0 | 0 | 0 | 1 | 0
|  |  | B.1.4 Demontáž stávajících dřevěných konstrukcí skladových objektů ve dvoře školy - bednění z OSB desek + hoblované dřevo. Bourání včetně povrchových úprav, obkladů, soklíků, včetně případných rozvodů, instalací, technologie, atd. Včetně přesunu rozvodů, popř. ukončení, zaslepení na hlavní trase. Včetně řezání spár od navazujících stávajících vodorovných a svislých konstrukcí. Včetně bourání a odstranění veškerého příslušenství, doplňků, kotevních a spojovacích prvků, atd. Včetně podpěrné konstrukce. Včetně naložení vybouraných hmot na dopravní prostředek, vodorovné přepravy a složení vybouraných hmot na meziskládce. | [19 empty] | PP | 2
|  |  | Poznámka k položce: B.1.4 Demontáž stávajících dřevěných konstrukcí skladových objektů ve dvoře školy - bednění z OSB desek + hoblované dřevo. Bourání včetně povrchových úprav, obkladů, soklíků, včetně případných rozvodů, instalací, technologie, atd. Včetně přesunu rozvodů, popř. ukončení, zaslepení na hlavní trase. Včetně řezání spár od navazujících stávajících vodorovných a svislých konstrukcí. Včetně bourání a odstranění veškerého příslušenství, doplňků, kotevních a spojovacích prvků, atd. Včetně podpěrné konstrukce. Včetně naložení vybouraných hmot na dopravní prostředek, vodorovné přepravy a složení vybouraných hmot na meziskládce. Pozn.: Zásady provádění bouracích prací - viz TZ a PD. Viz odkaz č. B.1.4 na výkr. č. 02 - Půdorys 1NP - bourací práce + TZ - soupis bouracích prací. Viz výkresová dokumentace, TZ a PBŘ stavby. | [19 empty] | P | 2
|  |  | B.1.4 | [19 empty] | VV | 2 | 1 | -1 | 0 | ROZPOCET
|  |  | 5,0 "m3" |  |  |  | 5 | [15 empty] | VV | 2 | 2 | -1 | 0 | ROZPOCET
|  |  | Součet |  |  |  | 5 | [15 empty] | VV | 2 | 4 | -1 | 1 | ROZPOCET
162 | K | 9615032aa9395R1616 | B.1.5 Demontáž a vybourání stávajícího střešního pláště. Bourání včetně povrchových úprav, klempířských prvků, oplechování, odvodňovacích systémů, prostupů, včetně případných rozvodů, instalací, technologie, atd. Včetně přesunu rozvodů, popř. ukončení |  |  | m2 | 125 |  |  | 0 |  |  |  |  | základní |  |  | 0 | 0 | 1 | 125 | 4 | K | 2 |  |  |  | ROZPOCET | 0 | 0 | 0 | 0 | 0 | 1 | 0
|  |  | B.1.5 Demontáž a vybourání stávajícího střešního pláště. Bourání včetně povrchových úprav, klempířských prvků, oplechování, odvodňovacích systémů, prostupů, včetně případných rozvodů, instalací, technologie, atd. Včetně přesunu rozvodů, popř. ukončení, zaslepení na hlavní trase. Včetně řezání spár od navazujících stávajících vodorovných a svislých konstrukcí a navazující skladby střechy (návaznost na případné ponechané části střechy - odřezáním souvrství). Včetně podpěrné konstrukce. Včetně bourání a odstranění veškerého příslušenství, doplňků, kotevních a spojovacích prvků, atd. Včetně naložení vybouraných hmot na dopravní prostředek, vodorovné přepravy a složení vybouraných hmot na meziskládce. | [19 empty] | PP | 2
|  |  | Poznámka k položce: B.1.5 Demontáž a vybourání stávajícího střešního pláště. Bourání včetně povrchových úprav, klempířských prvků, oplechování, odvodňovacích systémů, prostupů, včetně případných rozvodů, instalací, technologie, atd. Včetně přesunu rozvodů, popř. ukončení, zaslepení na hlavní trase. Včetně řezání spár od navazujících stávajících vodorovných a svislých konstrukcí a navazující skladby střechy (návaznost na případné ponechané části střechy - odřezáním souvrství). Včetně podpěrné konstrukce. Včetně bourání a odstranění veškerého příslušenství, doplňků, kotevních a spojovacích prvků, atd. Včetně naložení vybouraných hmot na dopravní prostředek, vodorovné přepravy a složení vybouraných hmot na meziskládce. Předpokládaná skladba stávajícího střešního pláště: - plechová krytina - Ti Zn tl. 0,7 mm - dřevěné podbití, tl. 25 mm Pozn.: Zásady provádění bouracích prací - viz TZ a PD. Viz odkaz č. B.1.5 na výkr. č. 02 - Půdorys 1NP - bourací práce + TZ - soupis bouracích prací. Viz výkresová dokumentace, TZ a PBŘ stavby. | [19 empty] | P | 2
|  |  | B.1.5 | [19 empty] | VV | 2 | 1 | -1 | 0 | ROZPOCET
|  |  | 125,0 "m2" |  |  |  | 125 | [15 empty] | VV | 2 | 2 | -1 | 1 | ROZPOCET
163 | K | 9615032aa9393R1616 | B.1.5 Demontáž a vybourání stávajícího střešního pláště a stropní konstrukce. Bourání včetně povrchových úprav, klempířských prvků, oplechování, odvodňovacích systémů, prostupů, včetně případných rozvodů, instalací, technologie, atd. Včetně přesunu ro |  |  | m2 | 23 |  |  | 0 |  |  |  |  | základní |  |  | 0 | 0 | 1 | 23 | 4 | K | 2 |  |  |  | ROZPOCET | 0 | 0 | 0 | 0 | 0 | 1 | 0
|  |  | B.1.5 Demontáž a vybourání stávajícího střešního pláště a stropní konstrukce. Bourání včetně povrchových úprav, klempířských prvků, oplechování, odvodňovacích systémů, prostupů, včetně případných rozvodů, instalací, technologie, atd. Včetně přesunu rozvodů, popř. ukončení, zaslepení na hlavní trase. Včetně řezání spár od navazujících stávajících vodorovných a svislých konstrukcí a navazující skladby střechy (návaznost na případné ponechané části střechy - odřezáním souvrství). Včetně podpěrné konstrukce. Včetně bourání a odstranění veškerého příslušenství, doplňků, kotevních a spojovacích prvků, atd. Včetně naložení vybouraných hmot na dopravní prostředek, vodorovné přepravy a složení vybouraných hmot na meziskládce. | [19 empty] | PP | 2
|  |  | Poznámka k položce: B.1.5 Demontáž a vybourání stávajícího střešního pláště a stropní konstrukce. Bourání včetně povrchových úprav, klempířských prvků, oplechování, odvodňovacích systémů, prostupů, včetně případných rozvodů, instalací, technologie, atd. Včetně přesunu rozvodů, popř. ukončení, zaslepení na hlavní trase. Včetně řezání spár od navazujících stávajících vodorovných a svislých konstrukcí a navazující skladby střechy (návaznost na případné ponechané části střechy - odřezáním souvrství). Včetně podpěrné konstrukce. Včetně bourání a odstranění veškerého příslušenství, doplňků, kotevních a spojovacích prvků, atd. Včetně naložení vybouraných hmot na dopravní prostředek, vodorovné přepravy a složení vybouraných hmot na meziskládce. Předpokládaná skladba stávajícího střešního pláště a stropní konstrukce: - plechová krytina - Ti Zn tl. 0,7 mm - dřevěné podbití, tl. 25 mm - tepelná izolace, tl. 150 mm - nosná ŽB konstrukce, tl. 250 mm Pozn.: Zásady provádění bouracích prací - viz TZ a PD. Viz odkaz č. B.1.5 na výkr. č. 02 - Půdorys 1NP - bourací práce + TZ - soupis bouracích prací. Viz výkresová dokumentace, TZ a PBŘ stavby. | [19 empty] | P | 2
|  |  | B.1.5 | [19 empty] | VV | 2 | 1 | -1 | 0 | ROZPOCET
|  |  | 23,0 "m2" |  |  |  | 23 | [15 empty] | VV | 2 | 2 | -1 | 1 | ROZPOCET
164 | K | 9615031a09395R1616 | B.1.5 D+M Oprava oplechování střech na sousedním pozemku z Ti Zn plechu, tl. 0,7 mm. Odstín dle stávajícího. Včetně veškerého příslušenství (např. kotevní prvky, doplňky, pomocné konstrukce, řešení prostupů, konstrukční a pomocné oplechování, lemování |  |  | m2 | 25 |  |  | 0 |  |  |  |  | základní |  |  | 0 | 0 | 1 | 25 | 4 | K | 2 |  |  |  | ROZPOCET | 0 | 0 | 0 | 0 | 0 | 1 | 0
|  |  | B.1.5 D+M Oprava oplechování střech na sousedním pozemku z Ti Zn plechu, tl. 0,7 mm. Odstín dle stávajícího. Včetně veškerého příslušenství (např. kotevní prvky, doplňky, pomocné konstrukce, řešení prostupů, konstrukční a pomocné oplechování, lemování, příponky, odvodňovací systém, klempířské prvky, těsnění, drobný a spojovací materiál, atd.). Včetně řešení napojení na skladby stávající střešní konstrukce. | [19 empty] | PP | 2
|  |  | Poznámka k položce: B.1.5 D+M Oprava oplechování střech na sousedním pozemku z Ti Zn plechu, tl. 0,7 mm. Odstín dle stávajícího. Včetně veškerého příslušenství (např. kotevní prvky, doplňky, pomocné konstrukce, řešení prostupů, konstrukční a pomocné oplechování, lemování, příponky, odvodňovací systém, klempířské prvky, těsnění, drobný a spojovací materiál, atd.). Včetně řešení napojení na skladby stávající střešní konstrukce. Požadavky na kvalitu, vlastnosti, technickou specifikaci a povrchovou úpravu - viz TZ a PD. Pozn.: Zásady provádění bouracích prací - viz TZ a PD. Viz odkaz č. B.1.5 na výkr. č. 02 - Půdorys 1NP - bourací práce + TZ - soupis bouracích prací. Viz výkresová dokumentace, TZ a PBŘ stavby. | [19 empty] | P | 2
|  |  | B.1.5 | [19 empty] | VV | 2 | 1 | -1 | 0 | ROZPOCET
|  |  | 25,0 "m2" |  |  |  | 25 | [15 empty] | VV | 2 | 2 | -1 | 1 | ROZPOCET
165 | K | 9616031aa9395R1616 | B.1.6 Demontáž a vybourání stávající podlahy. Bourání včetně soklíků, povrchových úprav, lišt, dilatací, včetně případných rozvodů, instalací, technologie, atd. Včetně přesunu rozvodů, popř. ukončení, zaslepení na hlavní trase. Včetně řezání spár od |  |  | m2 | 58 |  |  | 0 |  |  |  |  | základní |  |  | 0 | 0 | 1 | 58 | 4 | K | 2 |  |  |  | ROZPOCET | 0 | 0 | 0 | 0 | 0 | 1 | 0
|  |  | B.1.6 Demontáž a vybourání stávající podlahy. Bourání včetně soklíků, povrchových úprav, lišt, dilatací, včetně případných rozvodů, instalací, technologie, atd. Včetně přesunu rozvodů, popř. ukončení, zaslepení na hlavní trase. Včetně řezání spár od navazujících stávajících vodorovných a svislých konstrukcí a navazující podlahy (návaznost na případné ponechané části podlahy - odřezáním souvrství). Včetně bourání a odstranění veškerého příslušenství, doplňků, kotevních prvků, atd. Včetně naložení vybouraných hmot na dopravní prostředek, vodorovné přepravy a složení vybouraných hmot na meziskládce. | [19 empty] | PP | 2
|  |  | Poznámka k položce: B.1.6 Demontáž a vybourání stávající podlahy. Bourání včetně soklíků, povrchových úprav, lišt, dilatací, včetně případných rozvodů, instalací, technologie, atd. Včetně přesunu rozvodů, popř. ukončení, zaslepení na hlavní trase. Včetně řezání spár od navazujících stávajících vodorovných a svislých konstrukcí a navazující podlahy (návaznost na případné ponechané části podlahy - odřezáním souvrství). Včetně bourání a odstranění veškerého příslušenství, doplňků, kotevních prvků, atd. Včetně naložení vybouraných hmot na dopravní prostředek, vodorovné přepravy a složení vybouraných hmot na meziskládce. Pozn.: Stávající skladový objekt ve dvoře ZŠ. Předpokládaná skladba stávající podlahy: - podlaha, tl. 100 mm - ŽB deska, tl. 250 mm Pozn.: Zásady provádění bouracích prací - viz TZ a PD. Viz odkaz č. B.1.6 na výkr. č. 02 - Půdorys 1NP - bourací práce + TZ - soupis bouracích prací. Viz výkresová dokumentace, TZ a PBŘ stavby. | [19 empty] | P | 2
|  |  | B.1.6 | [19 empty] | VV | 2 | 1 | -1 | 0 | ROZPOCET
|  |  | 58,0 "m2" |  |  |  | 58 | [15 empty] | VV | 2 | 2 | -1 | 1 | ROZPOCET
166 | K | 9616031aa0395R1616 | B.1.6 Demontáž a vybourání stávajících ŽB základových konstrukcí (š. cca 600 mm; hl. cca 1200 mm). Bourání včetně případných rozvodů, instalací, technologie, atd. Včetně přesunu rozvodů, popř. ukončení, zaslepení na hlavní trase. Včetně řezání spár |  |  | m3 | 25 |  |  | 0 |  |  |  |  | základní |  |  | 0 | 0 | 1 | 25 | 4 | K | 2 |  |  |  | ROZPOCET | 0 | 0 | 0 | 0 | 0 | 1 | 0
|  |  | B.1.6 Demontáž a vybourání stávajících ŽB základových konstrukcí (š. cca 600 mm; hl. cca 1200 mm). Bourání včetně případných rozvodů, instalací, technologie, atd. Včetně přesunu rozvodů, popř. ukončení, zaslepení na hlavní trase. Včetně řezání spár od navazujících stávajících vodorovných a svislých konstrukcí. Včetně bourání a odstranění veškerého příslušenství, doplňků, kotevních prvků, atd. Včetně naložení vybouraných hmot na dopravní prostředek, vodorovné přepravy a složení vybouraných hmot na meziskládce. | [19 empty] | PP | 2
|  |  | Poznámka k položce: B.1.6 Demontáž a vybourání stávajících ŽB základových konstrukcí (š. cca 600 mm; hl. cca 1200 mm). Bourání včetně případných rozvodů, instalací, technologie, atd. Včetně přesunu rozvodů, popř. ukončení, zaslepení na hlavní trase. Včetně řezání spár od navazujících stávajících vodorovných a svislých konstrukcí. Včetně bourání a odstranění veškerého příslušenství, doplňků, kotevních prvků, atd. Včetně naložení vybouraných hmot na dopravní prostředek, vodorovné přepravy a složení vybouraných hmot na meziskládce. Pozn.: Stávající skladový objekt ve dvoře ZŠ. Pozn.: Zásady provádění bouracích prací - viz TZ a PD. Viz odkaz č. B.1.6 na výkr. č. 02 - Půdorys 1NP - bourací práce + TZ - soupis bouracích prací. Viz výkresová dokumentace, TZ a PBŘ stavby. | [19 empty] | P | 2
|  |  | B.1.6 | [19 empty] | VV | 2 | 1 | -1 | 0 | ROZPOCET
|  |  | 25,0 "m3" |  |  |  | 25 | [15 empty] | VV | 2 | 2 | -1 | 1 | ROZPOCET
167 | K | 9616031ab9395R1616 | B.1.6 Demontáž a vybourání stávající podlahy. Bourání včetně soklíků, povrchových úprav, lišt, dilatací, včetně případných rozvodů, instalací, technologie, atd. Včetně přesunu rozvodů, popř. ukončení, zaslepení na hlavní trase. Včetně řezání spár od |  |  | m2 | 18.5 |  |  | 0 |  |  |  |  | základní |  |  | 0 | 0 | 1 | 18.5 | 4 | K | 2 |  |  |  | ROZPOCET | 0 | 0 | 0 | 0 | 0 | 1 | 0
|  |  | B.1.6 Demontáž a vybourání stávající podlahy. Bourání včetně soklíků, povrchových úprav, lišt, dilatací, včetně případných rozvodů, instalací, technologie, atd. Včetně přesunu rozvodů, popř. ukončení, zaslepení na hlavní trase. Včetně řezání spár od navazujících stávajících vodorovných a svislých konstrukcí a navazující podlahy (návaznost na případné ponechané části podlahy - odřezáním souvrství). Včetně bourání a odstranění veškerého příslušenství, doplňků, kotevních prvků, atd. Včetně naložení vybouraných hmot na dopravní prostředek, vodorovné přepravy a složení vybouraných hmot na meziskládce. | [19 empty] | PP | 2
|  |  | Poznámka k položce: B.1.6 Demontáž a vybourání stávající podlahy. Bourání včetně soklíků, povrchových úprav, lišt, dilatací, včetně případných rozvodů, instalací, technologie, atd. Včetně přesunu rozvodů, popř. ukončení, zaslepení na hlavní trase. Včetně řezání spár od navazujících stávajících vodorovných a svislých konstrukcí a navazující podlahy (návaznost na případné ponechané části podlahy - odřezáním souvrství). Včetně bourání a odstranění veškerého příslušenství, doplňků, kotevních prvků, atd. Včetně naložení vybouraných hmot na dopravní prostředek, vodorovné přepravy a složení vybouraných hmot na meziskládce. Pozn.: Stávající objekt pro odkládání aktovek. Předpokládaná skladba stávající podlahy: - podlaha, tl. 130 mm - ŽB deska, tl. 200 mm Pozn.: Zásady provádění bouracích prací - viz TZ a PD. Viz odkaz č. B.1.6 na výkr. č. 02 - Půdorys 1NP - bourací práce + TZ - soupis bouracích prací. Viz výkresová dokumentace, TZ a PBŘ stavby. | [19 empty] | P | 2
|  |  | B.1.6 | [19 empty] | VV | 2 | 1 | -1 | 0 | ROZPOCET
|  |  | 18,50 "m2" |  |  |  | 18.5 | [15 empty] | VV | 2 | 2 | -1 | 1 | ROZPOCET
168 | K | 9616031ab0395R1616 | B.1.6 Demontáž a vybourání stávajících ŽB základových konstrukcí (š. cca 600 mm; hl. cca 1500 mm). Bourání včetně případných rozvodů, instalací, technologie, atd. Včetně přesunu rozvodů, popř. ukončení, zaslepení na hlavní trase. Včetně řezání spár o |  |  | m3 | 8 |  |  | 0 |  |  |  |  | základní |  |  | 0 | 0 | 1 | 8 | 4 | K | 2 |  |  |  | ROZPOCET | 0 | 0 | 0 | 0 | 0 | 1 | 0
|  |  | B.1.6 Demontáž a vybourání stávajících ŽB základových konstrukcí (š. cca 600 mm; hl. cca 1500 mm). Bourání včetně případných rozvodů, instalací, technologie, atd. Včetně přesunu rozvodů, popř. ukončení, zaslepení na hlavní trase. Včetně řezání spár od navazujících stávajících vodorovných a svislých konstrukcí. Včetně bourání a odstranění veškerého příslušenství, doplňků, kotevních prvků, atd. Včetně naložení vybouraných hmot na dopravní prostředek, vodorovné přepravy a složení vybouraných hmot na meziskládce. | [19 empty] | PP | 2
|  |  | Poznámka k položce: B.1.6 Demontáž a vybourání stávajících ŽB základových konstrukcí (š. cca 600 mm; hl. cca 1500 mm). Bourání včetně případných rozvodů, instalací, technologie, atd. Včetně přesunu rozvodů, popř. ukončení, zaslepení na hlavní trase. Včetně řezání spár od navazujících stávajících vodorovných a svislých konstrukcí. Včetně bourání a odstranění veškerého příslušenství, doplňků, kotevních prvků, atd. Včetně naložení vybouraných hmot na dopravní prostředek, vodorovné přepravy a složení vybouraných hmot na meziskládce. Pozn.: Stávající objekt pro odkládání aktovek. Pozn.: Zásady provádění bouracích prací - viz TZ a PD. Viz odkaz č. B.1.6 na výkr. č. 02 - Půdorys 1NP - bourací práce + TZ - soupis bouracích prací. Viz výkresová dokumentace, TZ a PBŘ stavby. | [19 empty] | P | 2
|  |  | B.1.6 | [19 empty] | VV | 2 | 1 | -1 | 0 | ROZPOCET
|  |  | 8,0 "m3" |  |  |  | 8 | [15 empty] | VV | 2 | 2 | -1 | 1 | ROZPOCET
169 | K | 9616031ac0395R1616 | B.1.6 Demontáž a vybourání stávajícho betonového soklu vedle schodiště. Bourání včetně případných rozvodů, instalací, technologie, atd. Včetně přesunu rozvodů, popř. ukončení, zaslepení na hlavní trase. Včetně řezání spár od navazujících stávajících |  |  | m3 | 0.3 |  |  | 0 |  |  |  |  | základní |  |  | 0 | 0 | 1 | 0.3 | 4 | K | 2 |  |  |  | ROZPOCET | 0 | 0 | 0 | 0 | 0 | 1 | 0
|  |  | B.1.6 Demontáž a vybourání stávajícho betonového soklu vedle schodiště. Bourání včetně případných rozvodů, instalací, technologie, atd. Včetně přesunu rozvodů, popř. ukončení, zaslepení na hlavní trase. Včetně řezání spár od navazujících stávajících vodorovných a svislých konstrukcí. Včetně bourání a odstranění veškerého příslušenství, doplňků, kotevních prvků, atd. Včetně naložení vybouraných hmot na dopravní prostředek, vodorovné přepravy a složení vybouraných hmot na meziskládce. | [19 empty] | PP | 2
|  |  | Poznámka k položce: B.1.6 Demontáž a vybourání stávajícho betonového soklu vedle schodiště. Bourání včetně případných rozvodů, instalací, technologie, atd. Včetně přesunu rozvodů, popř. ukončení, zaslepení na hlavní trase. Včetně řezání spár od navazujících stávajících vodorovných a svislých konstrukcí. Včetně bourání a odstranění veškerého příslušenství, doplňků, kotevních prvků, atd. Včetně naložení vybouraných hmot na dopravní prostředek, vodorovné přepravy a složení vybouraných hmot na meziskládce. Pozn.: Vnitřní podlahy v místě budoucího výtahu. Pozn.: Zásady provádění bouracích prací - viz TZ a PD. Viz odkaz č. B.1.6 na výkr. č. 02 - Půdorys 1NP - bourací práce + TZ - soupis bouracích prací. Viz výkresová dokumentace, TZ a PBŘ stavby. | [19 empty] | P | 2
|  |  | B.1.6 | [19 empty] | VV | 2 | 1 | -1 | 0 | ROZPOCET
|  |  | 0,3 "m3" |  |  |  | 0.3 | [15 empty] | VV | 2 | 2 | -1 | 1 | ROZPOCET
170 | K | 9616031ac1395R1616 | B.1.6 Demontáž a vybourání stávajícho betonového schodiště, včetně ocelového zábradlí (cca 3,5 m) a dřevěného madla (cca 3,5 m). Bourání včetně případných rozvodů, instalací, technologie, atd. Včetně přesunu rozvodů, popř. ukončení, zaslepení na hlavn |  |  | m3 | 1 |  |  | 0 |  |  |  |  | základní |  |  | 0 | 0 | 1 | 1 | 4 | K | 2 |  |  |  | ROZPOCET | 0 | 0 | 0 | 0 | 0 | 1 | 0
|  |  | B.1.6 Demontáž a vybourání stávajícho betonového schodiště, včetně ocelového zábradlí (cca 3,5 m) a dřevěného madla (cca 3,5 m). Bourání včetně případných rozvodů, instalací, technologie, atd. Včetně přesunu rozvodů, popř. ukončení, zaslepení na hlavní trase. Včetně řezání spár od navazujících stávajících vodorovných a svislých konstrukcí. Včetně podpěrné konstrukce. Včetně bourání a odstranění veškerého příslušenství, doplňků, kotevních prvků, atd. Včetně naložení vybouraných hmot na dopravní prostředek, vodorovné přepravy a složení vybouraných hmot na meziskládce. | [19 empty] | PP | 2
|  |  | Poznámka k položce: B.1.6 Demontáž a vybourání stávajícho betonového schodiště, včetně ocelového zábradlí (cca 3,5 m) a dřevěného madla (cca 3,5 m). Bourání včetně případných rozvodů, instalací, technologie, atd. Včetně přesunu rozvodů, popř. ukončení, zaslepení na hlavní trase. Včetně řezání spár od navazujících stávajících vodorovných a svislých konstrukcí. Včetně podpěrné konstrukce. Včetně bourání a odstranění veškerého příslušenství, doplňků, kotevních prvků, atd. Včetně naložení vybouraných hmot na dopravní prostředek, vodorovné přepravy a složení vybouraných hmot na meziskládce. Pozn.: Vnitřní podlahy v místě budoucího výtahu. Pozn.: Zásady provádění bouracích prací - viz TZ a PD. Viz odkaz č. B.1.6 na výkr. č. 02 - Půdorys 1NP - bourací práce + TZ - soupis bouracích prací. Viz výkresová dokumentace, TZ a PBŘ stavby. | [19 empty] | P | 2
|  |  | B.1.6 | [19 empty] | VV | 2 | 1 | -1 | 0 | ROZPOCET
|  |  | 1,0 "m3" |  |  |  | 1 | [15 empty] | VV | 2 | 2 | -1 | 1 | ROZPOCET
171 | K | 9616031ac9395R1616 | B.1.6 Demontáž a vybourání stávající podlahy. Bourání včetně soklíků, povrchových úprav, lišt, dilatací, včetně případných rozvodů, instalací, technologie, atd. Včetně přesunu rozvodů, popř. ukončení, zaslepení na hlavní trase. Včetně řezání spár od |  |  | m2 | 11.3 |  |  | 0 |  |  |  |  | základní |  |  | 0 | 0 | 1 | 11.3 | 4 | K | 2 |  |  |  | ROZPOCET | 0 | 0 | 0 | 0 | 0 | 1 | 0
|  |  | B.1.6 Demontáž a vybourání stávající podlahy. Bourání včetně soklíků, povrchových úprav, lišt, dilatací, včetně případných rozvodů, instalací, technologie, atd. Včetně přesunu rozvodů, popř. ukončení, zaslepení na hlavní trase. Včetně řezání spár od navazujících stávajících vodorovných a svislých konstrukcí a navazující podlahy (návaznost na případné ponechané části podlahy - odřezáním souvrství). Včetně bourání a odstranění veškerého příslušenství, doplňků, kotevních prvků, atd. Včetně podpěrné konstrukce. Včetně naložení vybouraných hmot na dopravní prostředek, vodorovné přepravy a složení vybouraných hmot na meziskládce. | [19 empty] | PP | 2
|  |  | Poznámka k položce: B.1.6 Demontáž a vybourání stávající podlahy. Bourání včetně soklíků, povrchových úprav, lišt, dilatací, včetně případných rozvodů, instalací, technologie, atd. Včetně přesunu rozvodů, popř. ukončení, zaslepení na hlavní trase. Včetně řezání spár od navazujících stávajících vodorovných a svislých konstrukcí a navazující podlahy (návaznost na případné ponechané části podlahy - odřezáním souvrství). Včetně bourání a odstranění veškerého příslušenství, doplňků, kotevních prvků, atd. Včetně podpěrné konstrukce. Včetně naložení vybouraných hmot na dopravní prostředek, vodorovné přepravy a složení vybouraných hmot na meziskládce. Pozn.: Vnitřní podlahy v místě budoucího výtahu. Předpokládaná skladba stávající podlahy: - podlaha, tl. 150 mm - ŽB deska, tl. 210 mm Pozn.: Zásady provádění bouracích prací - viz TZ a PD. Viz odkaz č. B.1.6 na výkr. č. 02 - Půdorys 1NP - bourací práce + TZ - soupis bouracích prací. Viz výkresová dokumentace, TZ a PBŘ stavby. | [19 empty] | P | 2
|  |  | B.1.6 | [19 empty] | VV | 2 | 1 | -1 | 0 | ROZPOCET
|  |  | 11,30 "m2" |  |  |  | 11.3 | [15 empty] | VV | 2 | 2 | -1 | 1 | ROZPOCET
172 | K | 9616031ad1395R1616 | B.1.6 Demontáž a vybourání stávajícho betonového soklu. Bourání včetně případných rozvodů, instalací, technologie, atd. Včetně přesunu rozvodů, popř. ukončení, zaslepení na hlavní trase. Včetně řezání spár od navazujících stávajících vodorovných a s |  |  | m3 | 1.5 |  |  | 0 |  |  |  |  | základní |  |  | 0 | 0 | 1 | 1.5 | 4 | K | 2 |  |  |  | ROZPOCET | 0 | 0 | 0 | 0 | 0 | 1 | 0
|  |  | B.1.6 Demontáž a vybourání stávajícho betonového soklu. Bourání včetně případných rozvodů, instalací, technologie, atd. Včetně přesunu rozvodů, popř. ukončení, zaslepení na hlavní trase. Včetně řezání spár od navazujících stávajících vodorovných a svislých konstrukcí. Včetně bourání a odstranění veškerého příslušenství, doplňků, kotevních prvků, atd. Včetně naložení vybouraných hmot na dopravní prostředek, vodorovné přepravy a složení vybouraných hmot na meziskládce. | [19 empty] | PP | 2
|  |  | Poznámka k položce: B.1.6 Demontáž a vybourání stávajícho betonového soklu. Bourání včetně případných rozvodů, instalací, technologie, atd. Včetně přesunu rozvodů, popř. ukončení, zaslepení na hlavní trase. Včetně řezání spár od navazujících stávajících vodorovných a svislých konstrukcí. Včetně bourání a odstranění veškerého příslušenství, doplňků, kotevních prvků, atd. Včetně naložení vybouraných hmot na dopravní prostředek, vodorovné přepravy a složení vybouraných hmot na meziskládce. Pozn.: Stávající zásobovací rampa. Pozn.: Zásady provádění bouracích prací - viz TZ a PD. Viz odkaz č. B.1.6 na výkr. č. 02 - Půdorys 1NP - bourací práce + TZ - soupis bouracích prací. Viz výkresová dokumentace, TZ a PBŘ stavby. | [19 empty] | P | 2
|  |  | B.1.6 | [19 empty] | VV | 2 | 1 | -1 | 0 | ROZPOCET
|  |  | 1,50 "m3" |  |  |  | 1.5 | [15 empty] | VV | 2 | 2 | -1 | 1 | ROZPOCET
173 | K | 9616031ad9395R1616 | B.1.6 Demontáž a vybourání stávající podlahy. Bourání včetně povrchových úprav, dilatací, včetně případných rozvodů, instalací, technologie, atd. Včetně přesunu rozvodů, popř. ukončení, zaslepení na hlavní trase. Včetně řezání spár od navazujících s |  |  | m2 | 33.5 |  |  | 0 |  |  |  |  | základní |  |  | 0 | 0 | 1 | 33.5 | 4 | K | 2 |  |  |  | ROZPOCET | 0 | 0 | 0 | 0 | 0 | 1 | 0
|  |  | B.1.6 Demontáž a vybourání stávající podlahy. Bourání včetně povrchových úprav, dilatací, včetně případných rozvodů, instalací, technologie, atd. Včetně přesunu rozvodů, popř. ukončení, zaslepení na hlavní trase. Včetně řezání spár od navazujících stávajících vodorovných a svislých konstrukcí a navazující podlahy (návaznost na případné ponechané části podlahy - odřezáním souvrství). Včetně bourání a odstranění veškerého příslušenství, doplňků, kotevních prvků, atd. Včetně podpěrné konstrukce. Včetně naložení vybouraných hmot na dopravní prostředek, vodorovné přepravy a složení vybouraných hmot na meziskládce. | [19 empty] | PP | 2
|  |  | Poznámka k položce: B.1.6 Demontáž a vybourání stávající podlahy. Bourání včetně povrchových úprav, dilatací, včetně případných rozvodů, instalací, technologie, atd. Včetně přesunu rozvodů, popř. ukončení, zaslepení na hlavní trase. Včetně řezání spár od navazujících stávajících vodorovných a svislých konstrukcí a navazující podlahy (návaznost na případné ponechané části podlahy - odřezáním souvrství). Včetně bourání a odstranění veškerého příslušenství, doplňků, kotevních prvků, atd. Včetně podpěrné konstrukce. Včetně naložení vybouraných hmot na dopravní prostředek, vodorovné přepravy a složení vybouraných hmot na meziskládce. Pozn.: Stávající zásobovací rampa. Předpokládaná skladba stávající podlahy: - ŽB deska, tl. 350 mm Pozn.: Zásady provádění bouracích prací - viz TZ a PD. Viz odkaz č. B.1.6 na výkr. č. 02 - Půdorys 1NP - bourací práce + TZ - soupis bouracích prací. Viz výkresová dokumentace, TZ a PBŘ stavby. | [19 empty] | P | 2
|  |  | B.1.6 | [19 empty] | VV | 2 | 1 | -1 | 0 | ROZPOCET
|  |  | 33,50 "m2" |  |  |  | 33.5 | [15 empty] | VV | 2 | 2 | -1 | 1 | ROZPOCET
174 | K | 9616031ad0395R1616 | B.1.6 Demontáž a vybourání stávajících ŽB základových konstrukcí (š. cca 600 mm; hl. cca 1500 mm). Bourání včetně případných rozvodů, instalací, technologie, atd. Včetně přesunu rozvodů, popř. ukončení, zaslepení na hlavní trase. Včetně řezání spár |  |  | m3 | 11 |  |  | 0 |  |  |  |  | základní |  |  | 0 | 0 | 1 | 11 | 4 | K | 2 |  |  |  | ROZPOCET | 0 | 0 | 0 | 0 | 0 | 1 | 0
|  |  | B.1.6 Demontáž a vybourání stávajících ŽB základových konstrukcí (š. cca 600 mm; hl. cca 1500 mm). Bourání včetně případných rozvodů, instalací, technologie, atd. Včetně přesunu rozvodů, popř. ukončení, zaslepení na hlavní trase. Včetně řezání spár od navazujících stávajících vodorovných a svislých konstrukcí. Včetně bourání a odstranění veškerého příslušenství, doplňků, kotevních prvků, atd. Včetně naložení vybouraných hmot na dopravní prostředek, vodorovné přepravy a složení vybouraných hmot na meziskládce. | [19 empty] | PP | 2
|  |  | Poznámka k položce: B.1.6 Demontáž a vybourání stávajících ŽB základových konstrukcí (š. cca 600 mm; hl. cca 1500 mm). Bourání včetně případných rozvodů, instalací, technologie, atd. Včetně přesunu rozvodů, popř. ukončení, zaslepení na hlavní trase. Včetně řezání spár od navazujících stávajících vodorovných a svislých konstrukcí. Včetně bourání a odstranění veškerého příslušenství, doplňků, kotevních prvků, atd. Včetně naložení vybouraných hmot na dopravní prostředek, vodorovné přepravy a složení vybouraných hmot na meziskládce. Pozn.: Stávající zásobovací rampa. Pozn.: Zásady provádění bouracích prací - viz TZ a PD. Viz odkaz č. B.1.6 na výkr. č. 02 - Půdorys 1NP - bourací práce + TZ - soupis bouracích prací. Viz výkresová dokumentace, TZ a PBŘ stavby. | [19 empty] | P | 2
|  |  | B.1.6 | [19 empty] | VV | 2 | 1 | -1 | 0 | ROZPOCET
|  |  | 11,0 "m3" |  |  |  | 11 | [15 empty] | VV | 2 | 2 | -1 | 1 | ROZPOCET
175 | K | 96807269776965R1616 | B.1.7 Demontáž a odstranění stávající nášlapné vrstvy podlahy - keramická dlažba. Bourání včetně soklíků, lišt, dilatací, atd. Včetně řezání spár od navazujících stávajících vodorovných a svislých konstrukcí a navazující podlahy. Včetně bourání a ods |  |  | m2 | 27 |  |  | 0 |  |  |  |  | základní |  |  | 0 | 0 | 0.063 | 1.701 | 4 | K | 2 |  |  |  | ROZPOCET | 0 | 0 | 0 | 0 | 0 | 1 | 0
|  |  | B.1.7 Demontáž a odstranění stávající nášlapné vrstvy podlahy - keramická dlažba. Bourání včetně soklíků, lišt, dilatací, atd. Včetně řezání spár od navazujících stávajících vodorovných a svislých konstrukcí a navazující podlahy. Včetně bourání a odstranění veškerého příslušenství, doplňků, kotevních prvků, atd. Včetně naložení vybouraných hmot na dopravní prostředek, vodorovné přepravy a složení vybouraných hmot na meziskládce. | [19 empty] | PP | 2
|  |  | Poznámka k položce: B.1.7 Demontáž a odstranění stávající nášlapné vrstvy podlahy - keramická dlažba. Bourání včetně soklíků, lišt, dilatací, atd. Včetně řezání spár od navazujících stávajících vodorovných a svislých konstrukcí a navazující podlahy. Včetně bourání a odstranění veškerého příslušenství, doplňků, kotevních prvků, atd. Včetně naložení vybouraných hmot na dopravní prostředek, vodorovné přepravy a složení vybouraných hmot na meziskládce. Pozn.: Zásady provádění bouracích prací - viz TZ a PD. Viz odkaz č. B.1.7 na výkr. č. 03 - Půdorys 1NP - bourací práce + TZ - soupis bouracích prací. Viz výkresová dokumentace, TZ a PBŘ stavby. | [19 empty] | P | 2
|  |  | B.1.7 | [19 empty] | VV | 2 | 1 | -1 | 0 | ROZPOCET
|  |  | 27,0 "m2" |  |  |  | 27 | [15 empty] | VV | 2 | 2 | -1 | 0 | ROZPOCET
|  |  | Součet |  |  |  | 27 | [15 empty] | VV | 2 | 4 | -1 | 1 | ROZPOCET
176 | K | 968192608a9952R1616 | B.1.8 Odstranění povrchové úpravy stěn - osekání stávající vnitřní omítky pro ztužení meziokenních pilířů a sloupů. Včetně D+M zapravení rýh po osazení ztužení. Odstranění včetně lišt, rohovníků, systémových doplňků, atd. Včetně bourání a odstranění |  |  | m2 | 50 |  |  | 0 |  |  |  |  | základní |  |  | 0 | 0 | 0.063 | 3.15 | 4 | K | 2 |  |  |  | ROZPOCET | 0 | 0 | 0 | 0 | 0 | 1 | 0
|  |  | B.1.8 Odstranění povrchové úpravy stěn - osekání stávající vnitřní omítky pro ztužení meziokenních pilířů a sloupů. Včetně D+M zapravení rýh po osazení ztužení. Odstranění včetně lišt, rohovníků, systémových doplňků, atd. Včetně bourání a odstranění veškerého příslušenství, doplňků, atd. Včetně naložení vybouraných hmot na dopravní prostředek, vodorovné přepravy a složení vybouraných hmot na meziskládce. | [19 empty] | PP | 2
|  |  | Poznámka k položce: B.1.8 Odstranění povrchové úpravy stěn - osekání stávající vnitřní omítky pro ztužení meziokenních pilířů a sloupů. Včetně D+M zapravení rýh po osazení ztužení. Odstranění včetně lišt, rohovníků, systémových doplňků, atd. Včetně bourání a odstranění veškerého příslušenství, doplňků, atd. Včetně naložení vybouraných hmot na dopravní prostředek, vodorovné přepravy a složení vybouraných hmot na meziskládce. Pozn.: Zásady provádění bouracích prací - viz TZ a PD. Viz odkaz č. B.1.8 na výkr. č. 02 - Půdorys 1NP - bourací práce + TZ - soupis bouracích prací. Viz výkresová dokumentace, TZ a PBŘ stavby. | [19 empty] | P | 2
|  |  | B.1.8 | [19 empty] | VV | 2 | 1 | -1 | 0 | ROZPOCET
|  |  | 50,0 "m2" |  |  |  | 50 | [15 empty] | VV | 2 | 2 | -1 | 0 | ROZPOCET
|  |  | Součet |  |  |  | 50 | [15 empty] | VV | 2 | 4 | -1 | 1 | ROZPOCET
177 | K | 968192608d9952R1616 | B.1.8 Odstranění povrchové úpravy stěn - osekání stávajících keramických obkladů pro ztužení meziokenních pilířů a sloupů (v. 2,0 m). Odstranění včetně lišt, profilů, dvířek, atd. Včetně bourání a odstranění veškerého příslušenství, doplňků, atd. Vče |  |  | m2 | 15 |  |  | 0 |  |  |  |  | základní |  |  | 0 | 0 | 0.063 | 0.945 | 4 | K | 2 |  |  |  | ROZPOCET | 0 | 0 | 0 | 0 | 0 | 1 | 0
|  |  | B.1.8 Odstranění povrchové úpravy stěn - osekání stávajících keramických obkladů pro ztužení meziokenních pilířů a sloupů (v. 2,0 m). Odstranění včetně lišt, profilů, dvířek, atd. Včetně bourání a odstranění veškerého příslušenství, doplňků, atd. Včetně naložení vybouraných hmot na dopravní prostředek, vodorovné přepravy a složení vybouraných hmot na meziskládce. | [19 empty] | PP | 2
|  |  | Poznámka k položce: B.1.8 Odstranění povrchové úpravy stěn - osekání stávajících keramických obkladů pro ztužení meziokenních pilířů a sloupů (v. 2,0 m). Odstranění včetně lišt, profilů, dvířek, atd. Včetně bourání a odstranění veškerého příslušenství, doplňků, atd. Včetně naložení vybouraných hmot na dopravní prostředek, vodorovné přepravy a složení vybouraných hmot na meziskládce. Pozn.: Zásady provádění bouracích prací - viz TZ a PD. Viz odkaz č. B.1.8 na výkr. č. 02 - Půdorys 1NP - bourací práce + TZ - soupis bouracích prací. Viz výkresová dokumentace, TZ a PBŘ stavby. | [19 empty] | P | 2
|  |  | B.1.8 | [19 empty] | VV | 2 | 1 | -1 | 0 | ROZPOCET
|  |  | 15,0 "m2" |  |  |  | 15 | [15 empty] | VV | 2 | 2 | -1 | 0 | ROZPOCET
|  |  | Součet |  |  |  | 15 | [15 empty] | VV | 2 | 4 | -1 | 1 | ROZPOCET
178 | K | 968192608b9952R1616 | B.1.8 Odstranění povrchové úpravy stěn - osekání stávající vnější omítky pro ztužení meziokenních pilířů a sloupů. Odstranění včetně lišt, rohovníků, systémových doplňků, atd. Včetně bourání a odstranění veškerého příslušenství, doplňků, atd. Včetně |  |  | m2 | 20 |  |  | 0 |  |  |  |  | základní |  |  | 0 | 0 | 0.063 | 1.26 | 4 | K | 2 |  |  |  | ROZPOCET | 0 | 0 | 0 | 0 | 0 | 1 | 0
|  |  | B.1.8 Odstranění povrchové úpravy stěn - osekání stávající vnější omítky pro ztužení meziokenních pilířů a sloupů. Odstranění včetně lišt, rohovníků, systémových doplňků, atd. Včetně bourání a odstranění veškerého příslušenství, doplňků, atd. Včetně naložení vybouraných hmot na dopravní prostředek, vodorovné přepravy a složení vybouraných hmot na meziskládce. | [19 empty] | PP | 2
|  |  | Poznámka k položce: B.1.8 Odstranění povrchové úpravy stěn - osekání stávající vnější omítky pro ztužení meziokenních pilířů a sloupů. Odstranění včetně lišt, rohovníků, systémových doplňků, atd. Včetně bourání a odstranění veškerého příslušenství, doplňků, atd. Včetně naložení vybouraných hmot na dopravní prostředek, vodorovné přepravy a složení vybouraných hmot na meziskládce. Pozn.: Zásady provádění bouracích prací - viz TZ a PD. Viz odkaz č. B.1.8 na výkr. č. 02 - Půdorys 1NP - bourací práce + TZ - soupis bouracích prací. Viz výkresová dokumentace, TZ a PBŘ stavby. | [19 empty] | P | 2
|  |  | B.1.8 | [19 empty] | VV | 2 | 1 | -1 | 0 | ROZPOCET
|  |  | 20,0 "m2" |  |  |  | 20 | [15 empty] | VV | 2 | 2 | -1 | 0 | ROZPOCET
|  |  | Součet |  |  |  | 20 | [15 empty] | VV | 2 | 4 | -1 | 1 | ROZPOCET
179 | K | 968192608c9952R1616 | B.1.8 Odstranění povrchové úpravy stěn - osekání stávající vnější omítky v místě rozšíření šaten (v. 3,5 m). Odstranění včetně lišt, rohovníků, systémových doplňků, atd. Včetně bourání a odstranění veškerého příslušenství, doplňků, atd. Včetně nalož |  |  | m2 | 115 |  |  | 0 |  |  |  |  | základní |  |  | 0 | 0 | 0.063 | 7.245 | 4 | K | 2 |  |  |  | ROZPOCET | 0 | 0 | 0 | 0 | 0 | 1 | 0
|  |  | B.1.8 Odstranění povrchové úpravy stěn - osekání stávající vnější omítky v místě rozšíření šaten (v. 3,5 m). Odstranění včetně lišt, rohovníků, systémových doplňků, atd. Včetně bourání a odstranění veškerého příslušenství, doplňků, atd. Včetně naložení vybouraných hmot na dopravní prostředek, vodorovné přepravy a složení vybouraných hmot na meziskládce. | [19 empty] | PP | 2
|  |  | Poznámka k položce: B.1.8 Odstranění povrchové úpravy stěn - osekání stávající vnější omítky v místě rozšíření šaten (v. 3,5 m). Odstranění včetně lišt, rohovníků, systémových doplňků, atd. Včetně bourání a odstranění veškerého příslušenství, doplňků, atd. Včetně naložení vybouraných hmot na dopravní prostředek, vodorovné přepravy a složení vybouraných hmot na meziskládce. Pozn.: Zásady provádění bouracích prací - viz TZ a PD. Viz odkaz č. B.1.8 na výkr. č. 02 - Půdorys 1NP - bourací práce + TZ - soupis bouracích prací. Viz výkresová dokumentace, TZ a PBŘ stavby. | [19 empty] | P | 2
|  |  | B.1.8 | [19 empty] | VV | 2 | 1 | -1 | 0 | ROZPOCET
|  |  | 115,0 "m2" |  |  |  | 115 | [15 empty] | VV | 2 | 2 | -1 | 0 | ROZPOCET
|  |  | Součet |  |  |  | 115 | [15 empty] | VV | 2 | 4 | -1 | 1 | ROZPOCET
180 | K | 9619031aa9395R1616 | B.1.9 Bourací práce v tělocvičně - demontáž a vybourání stávající podlahy. Bourání včetně soklíků, povrchových úprav, lišt, dilatací, včetně případných rozvodů, instalací, technologie, atd. Včetně přesunu rozvodů, popř. ukončení, zaslepení na hlavní t |  |  | m2 | 18.5 |  |  | 0 |  |  |  |  | základní |  |  | 0 | 0 | 1 | 18.5 | 4 | K | 2 |  |  |  | ROZPOCET | 0 | 0 | 0 | 0 | 0 | 1 | 0
|  |  | B.1.9 Bourací práce v tělocvičně - demontáž a vybourání stávající podlahy. Bourání včetně soklíků, povrchových úprav, lišt, dilatací, včetně případných rozvodů, instalací, technologie, atd. Včetně přesunu rozvodů, popř. ukončení, zaslepení na hlavní trase. Včetně řezání spár od navazujících stávajících vodorovných a svislých konstrukcí a navazující podlahy (návaznost na případné ponechané části podlahy - odřezáním souvrství). Včetně bourání a odstranění veškerého příslušenství, doplňků, kotevních prvků, atd. Včetně podpěrné konstrukce. Včetně naložení vybouraných hmot na dopravní prostředek, vodorovné přepravy a složení vybouraných hmot na meziskládce. | [19 empty] | PP | 2
|  |  | Poznámka k položce: B.1.9 Bourací práce v tělocvičně - demontáž a vybourání stávající podlahy. Bourání včetně soklíků, povrchových úprav, lišt, dilatací, včetně případných rozvodů, instalací, technologie, atd. Včetně přesunu rozvodů, popř. ukončení, zaslepení na hlavní trase. Včetně řezání spár od navazujících stávajících vodorovných a svislých konstrukcí a navazující podlahy (návaznost na případné ponechané části podlahy - odřezáním souvrství). Včetně bourání a odstranění veškerého příslušenství, doplňků, kotevních prvků, atd. Včetně podpěrné konstrukce. Včetně naložení vybouraných hmot na dopravní prostředek, vodorovné přepravy a složení vybouraných hmot na meziskládce. Předpokládaná skladba stávající podlahy: - podlaha, tl. 100 mm - betonová deska, tl. 200 mm Pozn.: Zásady provádění bouracích prací - viz TZ a PD. Viz odkaz č. B.1.9 na výkr. č. 02 - Půdorys 1NP - bourací práce + TZ - soupis bouracích prací. Viz výkresová dokumentace, TZ a PBŘ stavby. | [19 empty] | P | 2
|  |  | B.1.9 | [19 empty] | VV | 2 | 1 | -1 | 0 | ROZPOCET
|  |  | 18,50 "m2" |  |  |  | 18.5 | [15 empty] | VV | 2 | 2 | -1 | 1 | ROZPOCET
181 | K | 968192609d9952R1616 | B.1.9 Bourací práce v tělocvičně - demontáž dřevěného obkladu (v. 2100 mm), včetně nosného roštu. Včetně bourání a odstranění veškerého příslušenství, doplňků, kotevních a spojovacích prvků, atd. Včetně naložení vybouraných hmot na dopravní prostředek |  |  | m2 | 30 |  |  | 0 |  |  |  |  | základní |  |  | 0 | 0 | 0.063 | 1.89 | 4 | K | 2 |  |  |  | ROZPOCET | 0 | 0 | 0 | 0 | 0 | 1 | 0
|  |  | B.1.9 Bourací práce v tělocvičně - demontáž dřevěného obkladu (v. 2100 mm), včetně nosného roštu. Včetně bourání a odstranění veškerého příslušenství, doplňků, kotevních a spojovacích prvků, atd. Včetně naložení vybouraných hmot na dopravní prostředek, vodorovné přepravy a složení vybouraných hmot na meziskládce (pro opětovnou montáž). | [19 empty] | PP | 2
|  |  | Poznámka k položce: B.1.9 Bourací práce v tělocvičně - demontáž dřevěného obkladu (v. 2100 mm), včetně nosného roštu. Včetně bourání a odstranění veškerého příslušenství, doplňků, kotevních a spojovacích prvků, atd. Včetně naložení vybouraných hmot na dopravní prostředek, vodorovné přepravy a složení vybouraných hmot na meziskládce (pro opětovnou montáž). Pozn.: Opětovná montáž. Pozn.: Zásady provádění bouracích prací - viz TZ a PD. Viz odkaz č. B.1.9 na výkr. č. 02 - Půdorys 1NP - bourací práce + TZ - soupis bouracích prací. Viz výkresová dokumentace, TZ a PBŘ stavby. | [19 empty] | P | 2
|  |  | B.1.9 | [19 empty] | VV | 2 | 1 | -1 | 0 | ROZPOCET
|  |  | 30,0 "m2" |  |  |  | 30 | [15 empty] | VV | 2 | 2 | -1 | 0 | ROZPOCET
|  |  | Součet |  |  |  | 30 | [15 empty] | VV | 2 | 4 | -1 | 1 | ROZPOCET
182 | K | 968192609d0952R1616 | B.1.9 Zpětná montáž dřevěného obkladu (v. 2100 mm), včetně nosného roštu. Spoje tesařské / mechanické / dle potřeby lepeno. Včetně D+M veškerého příslušenství, doplňků, kotevních a spojovacích prvků, drobného a spojovacího materiálu, atd. Včetně nalo |  |  | m2 | 30 |  |  | 0 |  |  |  |  | základní |  |  | 0 | 0 | 0.063 | 1.89 | 4 | K | 2 |  |  |  | ROZPOCET | 0 | 0 | 0 | 0 | 0 | 1 | 0
|  |  | B.1.9 Zpětná montáž dřevěného obkladu (v. 2100 mm), včetně nosného roštu. Spoje tesařské / mechanické / dle potřeby lepeno. Včetně D+M veškerého příslušenství, doplňků, kotevních a spojovacích prvků, drobného a spojovacího materiálu, atd. Včetně naložení materiálu na meziskládce na dopravní prostředek, vodorovné přepravy a složení materiálu místě zpětné montáže. | [19 empty] | PP | 2
|  |  | Poznámka k položce: B.1.9 Zpětná montáž dřevěného obkladu (v. 2100 mm), včetně nosného roštu. Spoje tesařské / mechanické / dle potřeby lepeno. Včetně D+M veškerého příslušenství, doplňků, kotevních a spojovacích prvků, drobného a spojovacího materiálu, atd. Včetně naložení materiálu na meziskládce na dopravní prostředek, vodorovné přepravy a složení materiálu místě zpětné montáže. Pozn.: Opětovná montáž. Požadavky na kvalitu, vlastnosti, technickou specifikaci a povrchovou úpravu - viz TZ a PD. Viz odkaz č. B.1.9 na výkr. č. 02 - Půdorys 1NP - bourací práce + TZ - soupis bouracích prací. Viz výkresová dokumentace, TZ a PBŘ stavby. | [19 empty] | P | 2
|  |  | B.1.9 | [19 empty] | VV | 2 | 1 | -1 | 0 | ROZPOCET
|  |  | 30,0 "m2" |  |  |  | 30 | [15 empty] | VV | 2 | 2 | -1 | 0 | ROZPOCET
|  |  | Součet |  |  |  | 30 | [15 empty] | VV | 2 | 4 | -1 | 1 | ROZPOCET
183 | K | 968192609d1952R1616 | B.1.9 D+M Doplnění dřevěného obkladu (v. 2100 mm), včetně nosného roštu. Spoje tesařské / mechanické / dle potřeby lepeno. Včetně povrchové úpravy, odstín dle stávajícího. Včetně veškerého příslušenství, doplňků, kotevních a spojovacích prvků, drobn |  |  | m2 | 5 |  |  | 0 |  |  |  |  | základní |  |  | 0 | 0 | 0.063 | 0.315 | 4 | K | 2 |  |  |  | ROZPOCET | 0 | 0 | 0 | 0 | 0 | 1 | 0
|  |  | B.1.9 D+M Doplnění dřevěného obkladu (v. 2100 mm), včetně nosného roštu. Spoje tesařské / mechanické / dle potřeby lepeno. Včetně povrchové úpravy, odstín dle stávajícího. Včetně veškerého příslušenství, doplňků, kotevních a spojovacích prvků, drobného a spojovacího materiálu, atd. Včetně řešení napojení na stávající obklad. | [19 empty] | PP | 2
|  |  | Poznámka k položce: B.1.9 D+M Doplnění dřevěného obkladu (v. 2100 mm), včetně nosného roštu. Spoje tesařské / mechanické / dle potřeby lepeno. Včetně povrchové úpravy, odstín dle stávajícího. Včetně veškerého příslušenství, doplňků, kotevních a spojovacích prvků, drobného a spojovacího materiálu, atd. Včetně řešení napojení na stávající obklad. Pozn.: Doplnění. Požadavky na kvalitu, vlastnosti, technickou specifikaci a povrchovou úpravu - viz TZ a PD. Viz odkaz č. B.1.9 na výkr. č. 02 - Půdorys 1NP - bourací práce + TZ - soupis bouracích prací. Viz výkresová dokumentace, TZ a PBŘ stavby. | [19 empty] | P | 2
|  |  | B.1.9 | [19 empty] | VV | 2 | 1 | -1 | 0 | ROZPOCET
|  |  | 5,0 "m2" |  |  |  | 5 | [15 empty] | VV | 2 | 2 | -1 | 0 | ROZPOCET
|  |  | Součet |  |  |  | 5 | [15 empty] | VV | 2 | 4 | -1 | 1 | ROZPOCET
184 | K | 968191609d9952R1616 | B.1.9 Bourací práce v tělocvičně - demontáž ochranné sítě na okně. Včetně bourání a odstranění veškerého příslušenství, doplňků, kotevních a spojovacích prvků, atd. Včetně naložení vybouraných hmot na dopravní prostředek, vodorovné přepravy a složení |  |  | m2 | 5 |  |  | 0 |  |  |  |  | základní |  |  | 0 | 0 | 0.063 | 0.315 | 4 | K | 2 |  |  |  | ROZPOCET | 0 | 0 | 0 | 0 | 0 | 1 | 0
|  |  | B.1.9 Bourací práce v tělocvičně - demontáž ochranné sítě na okně. Včetně bourání a odstranění veškerého příslušenství, doplňků, kotevních a spojovacích prvků, atd. Včetně naložení vybouraných hmot na dopravní prostředek, vodorovné přepravy a složení vybouraných hmot na meziskládce (pro opětovnou montáž). | [19 empty] | PP | 2
|  |  | Poznámka k položce: B.1.9 Bourací práce v tělocvičně - demontáž ochranné sítě na okně. Včetně bourání a odstranění veškerého příslušenství, doplňků, kotevních a spojovacích prvků, atd. Včetně naložení vybouraných hmot na dopravní prostředek, vodorovné přepravy a složení vybouraných hmot na meziskládce (pro opětovnou montáž). Pozn.: Opětovná montáž. Pozn.: Zásady provádění bouracích prací - viz TZ a PD. Viz odkaz č. B.1.9 na výkr. č. 02 - Půdorys 1NP - bourací práce + TZ - soupis bouracích prací. Viz výkresová dokumentace, TZ a PBŘ stavby. | [19 empty] | P | 2
|  |  | B.1.9 | [19 empty] | VV | 2 | 1 | -1 | 0 | ROZPOCET
|  |  | 5,0 "m2" |  |  |  | 5 | [15 empty] | VV | 2 | 2 | -1 | 0 | ROZPOCET
|  |  | Součet |  |  |  | 5 | [15 empty] | VV | 2 | 4 | -1 | 1 | ROZPOCET
185 | K | 968122609d0952R1616 | B.1.9 Zpětná montáž ochranné sítě na okně. Včetně D+M veškerého příslušenství, doplňků, kotevních a spojovacích prvků, atd. Včetně naložení materiálu na meziskládce na dopravní prostředek, vodorovné přepravy a složení materiálu místě zpětné montáže. |  |  | m2 | 5 |  |  | 0 |  |  |  |  | základní |  |  | 0 | 0 | 0.063 | 0.315 | 4 | K | 2 |  |  |  | ROZPOCET | 0 | 0 | 0 | 0 | 0 | 1 | 0
|  |  | B.1.9 Zpětná montáž ochranné sítě na okně. Včetně D+M veškerého příslušenství, doplňků, kotevních a spojovacích prvků, atd. Včetně naložení materiálu na meziskládce na dopravní prostředek, vodorovné přepravy a složení materiálu místě zpětné montáže. | [19 empty] | PP | 2
|  |  | Poznámka k položce: Pozn.: Opětovná montáž. Požadavky na kvalitu, vlastnosti, technickou specifikaci a povrchovou úpravu - viz TZ a PD. Viz odkaz č. B.1.9 na výkr. č. 02 - Půdorys 1NP - bourací práce + TZ - soupis bouracích prací. Viz výkresová dokumentace, TZ a PBŘ stavby. | [19 empty] | P | 2
|  |  | B.1.9 | [19 empty] | VV | 2 | 1 | -1 | 0 | ROZPOCET
|  |  | 5,0 "m2" |  |  |  | 5 | [15 empty] | VV | 2 | 2 | -1 | 0 | ROZPOCET
|  |  | Součet |  |  |  | 5 | [15 empty] | VV | 2 | 4 | -1 | 1 | ROZPOCET
186 | K | 96807269956965R1616 | B.1.10 Demontáž stávajícího podhledu - podhled SDK. Demontáž včetně nosného roštu, včetně případných rozvodů, instalací, technologie, atd. Včetně přesunu rozvodů, popř. ukončení, zaslepení na hlavní trase. Včetně řezání spár od navazujících stávajíc |  |  | m2 | 75 |  |  | 0 |  |  |  |  | základní |  |  | 0 | 0 | 0.063 | 4.725 | 4 | K | 2 |  |  |  | ROZPOCET | 0 | 0 | 0 | 0 | 0 | 1 | 0
|  |  | B.1.10 Demontáž stávajícího podhledu - podhled SDK. Demontáž včetně nosného roštu, včetně případných rozvodů, instalací, technologie, atd. Včetně přesunu rozvodů, popř. ukončení, zaslepení na hlavní trase. Včetně řezání spár od navazujících stávajících vodorovných a svislých konstrukcí. Včetně bourání a odstranění veškerého příslušenství (např. pomocná OK, revizní otvory, provětrávací mřížky, ucpávky, výztužné profily, lištování, atd.), doplňků, kotevních a spojovacích prvků, atd. Včetně podpěrné konstrukce. Včetně naložení vybouraných hmot na dopravní prostředek, vodorovné přepravy a složení vybouraných hmot na meziskládce. | [19 empty] | PP | 2
|  |  | Poznámka k položce: B.1.10 Demontáž stávajícího podhledu - podhled SDK. Demontáž včetně nosného roštu, včetně případných rozvodů, instalací, technologie, atd. Včetně přesunu rozvodů, popř. ukončení, zaslepení na hlavní trase. Včetně řezání spár od navazujících stávajících vodorovných a svislých konstrukcí. Včetně bourání a odstranění veškerého příslušenství (např. pomocná OK, revizní otvory, provětrávací mřížky, ucpávky, výztužné profily, lištování, atd.), doplňků, kotevních a spojovacích prvků, atd. Včetně podpěrné konstrukce. Včetně naložení vybouraných hmot na dopravní prostředek, vodorovné přepravy a složení vybouraných hmot na meziskládce. Pozn.: Zásady provádění bouracích prací - viz TZ a PD. Viz odkaz č. B.1.10 na výkr. č. 02 - Půdorys 1NP - bourací práce + TZ - soupis bouracích prací. Viz výkresová dokumentace, TZ a PBŘ stavby. | [19 empty] | P | 2
|  |  | B.1.10 | [19 empty] | VV | 2 | 1 | -1 | 0 | ROZPOCET
|  |  | 75,0 "m2" |  |  |  | 75 | [15 empty] | VV | 2 | 2 | -1 | 0 | ROZPOCET
|  |  | Součet |  |  |  | 75 | [15 empty] | VV | 2 | 4 | -1 | 1 | ROZPOCET
187 | K | 968111609d9952R1616 | B.1.11 Demontáž stávajícího žebříku na střechu. Včetně bourání a odstranění veškerého příslušenství, doplňků, kotevních prvků, atd. Včetně naložení vybouraných hmot na dopravní prostředek, vodorovné přepravy a složení vybouraných hmot na meziskládce. |  |  | kus | 1 |  |  | 0 |  |  |  |  | základní |  |  | 0 | 0 | 0.063 | 0.063 | 4 | K | 2 |  |  |  | ROZPOCET | 0 | 0 | 0 | 0 | 0 | 1 | 0
|  |  | B.1.11 Demontáž stávajícího žebříku na střechu. Včetně bourání a odstranění veškerého příslušenství, doplňků, kotevních prvků, atd. Včetně naložení vybouraných hmot na dopravní prostředek, vodorovné přepravy a složení vybouraných hmot na meziskládce. | [19 empty] | PP | 2
|  |  | Poznámka k položce: Pozn.: Zásady provádění bouracích prací - viz TZ a PD. Viz odkaz č. B.1.11 na výkr. č. 02 - Půdorys 1NP - bourací práce + TZ - soupis bouracích prací. Viz výkresová dokumentace, TZ a PBŘ stavby. | [19 empty] | P | 2
|  |  | B.1.11 | [19 empty] | VV | 2 | 1 | -1 | 0 | ROZPOCET
|  |  | 1,0 "ks" |  |  |  | 1 | [15 empty] | VV | 2 | 2 | -1 | 0 | ROZPOCET
|  |  | Součet |  |  |  | 1 | [15 empty] | VV | 2 | 4 | -1 | 1 | ROZPOCET
188 | K | 968191609d1152R1616 | B.1.11 Demontáž prvků na fasádě (předpoklad: 6 ks větrací mřížky + 2 ks odtah od plynového kotle). Včetně bourání a odstranění veškerého příslušenství, doplňků, kotevních prvků, atd. Včetně naložení vybouraných hmot na dopravní prostředek, vodorovné p |  |  | ks | 8 |  |  | 0 |  |  |  |  | základní |  |  | 0 | 0 | 0.063 | 0.504 | 4 | K | 2 |  |  |  | ROZPOCET | 0 | 0 | 0 | 0 | 0 | 1 | 0
|  |  | B.1.11 Demontáž prvků na fasádě (předpoklad: 6 ks větrací mřížky + 2 ks odtah od plynového kotle). Včetně bourání a odstranění veškerého příslušenství, doplňků, kotevních prvků, atd. Včetně naložení vybouraných hmot na dopravní prostředek, vodorovné přepravy a složení vybouraných hmot na meziskládce (pro opětovnou montáž). | [19 empty] | PP | 2
|  |  | Poznámka k položce: B.1.11 Demontáž prvků na fasádě (předpoklad: 6 ks větrací mřížky + 2 ks odtah od plynového kotle). Včetně bourání a odstranění veškerého příslušenství, doplňků, kotevních prvků, atd. Včetně naložení vybouraných hmot na dopravní prostředek, vodorovné přepravy a složení vybouraných hmot na meziskládce (pro opětovnou montáž). Pozn.: Opětovná montáž. Pozn.: Zásady provádění bouracích prací - viz TZ a PD. Viz odkaz č. B.1.11 na výkr. č. 02 - Půdorys 1NP - bourací práce + TZ - soupis bouracích prací. Viz výkresová dokumentace, TZ a PBŘ stavby. | [19 empty] | P | 2
|  |  | B.1.11 | [19 empty] | VV | 2 | 1 | -1 | 0 | ROZPOCET
|  |  | 8,0 "ks" |  |  |  | 8 | [15 empty] | VV | 2 | 2 | -1 | 0 | ROZPOCET
|  |  | Součet |  |  |  | 8 | [15 empty] | VV | 2 | 4 | -1 | 1 | ROZPOCET
189 | K | 968122609d1152R1616 | B.1.11 Zpětná montáž prvků na fasádě (předpoklad: 6 ks větrací mřížky + 2 ks odtah od plynového kotle) - po provedení zateplovacího systému. Včetně D+M úpravy prostupů. Včetně D+M veškerého příslušenství, doplňků, kotevních prvků, atd. Včetně naložen |  |  | ks | 8 |  |  | 0 |  |  |  |  | základní |  |  | 0 | 0 | 0.063 | 0.504 | 4 | K | 2 |  |  |  | ROZPOCET | 0 | 0 | 0 | 0 | 0 | 1 | 0
|  |  | B.1.11 Zpětná montáž prvků na fasádě (předpoklad: 6 ks větrací mřížky + 2 ks odtah od plynového kotle) - po provedení zateplovacího systému. Včetně D+M úpravy prostupů. Včetně D+M veškerého příslušenství, doplňků, kotevních prvků, atd. Včetně naložení materiálu na meziskládce na dopravní prostředek, vodorovné přepravy a složení materiálu místě zpětné montáže. | [19 empty] | PP | 2
|  |  | Poznámka k položce: B.1.11 Zpětná montáž prvků na fasádě (předpoklad: 6 ks větrací mřížky + 2 ks odtah od plynového kotle) - po provedení zateplovacího systému. Včetně D+M úpravy prostupů. Včetně D+M veškerého příslušenství, doplňků, kotevních prvků, atd. Včetně naložení materiálu na meziskládce na dopravní prostředek, vodorovné přepravy a složení materiálu místě zpětné montáže. Pozn.: Opětovná montáž. Požadavky na kvalitu, vlastnosti, technickou specifikaci a povrchovou úpravu - viz TZ a PD. Viz odkaz č. B.1.11 na výkr. č. 02 - Půdorys 1NP - bourací práce + TZ - soupis bouracích prací. Viz výkresová dokumentace, TZ a PBŘ stavby. | [19 empty] | P | 2
|  |  | B.1.11 | [19 empty] | VV | 2 | 1 | -1 | 0 | ROZPOCET
|  |  | 8,0 "ks" |  |  |  | 8 | [15 empty] | VV | 2 | 2 | -1 | 0 | ROZPOCET
|  |  | Součet |  |  |  | 8 | [15 empty] | VV | 2 | 4 | -1 | 1 | ROZPOCET
190 | K | 968111609d9152R1616 | B.1.11 Demontáž stávajícího hydrantu. Včetně odstranění rozvodů vody a jejich likvidace. Včetně úpravy rozvodů vody - zaslepení v místě odbočky z hlavního potrubí včetně zapravení v nebouraných stěnách. Včetně bourání a odstranění veškerého přísluše |  |  | kus | 1 |  |  | 0 |  |  |  |  | základní |  |  | 0 | 0 | 0.063 | 0.063 | 4 | K | 2 |  |  |  | ROZPOCET | 0 | 0 | 0 | 0 | 0 | 1 | 0
|  |  | B.1.11 Demontáž stávajícího hydrantu. Včetně odstranění rozvodů vody a jejich likvidace. Včetně úpravy rozvodů vody - zaslepení v místě odbočky z hlavního potrubí včetně zapravení v nebouraných stěnách. Včetně bourání a odstranění veškerého příslušenství, doplňků, kotevních prvků, atd. Včetně naložení vybouraných hmot na dopravní prostředek, vodorovné přepravy a složení vybouraných hmot na meziskládce. | [19 empty] | PP | 2
|  |  | Poznámka k položce: B.1.11 Demontáž stávajícího hydrantu. Včetně odstranění rozvodů vody a jejich likvidace. Včetně úpravy rozvodů vody - zaslepení v místě odbočky z hlavního potrubí včetně zapravení v nebouraných stěnách. Včetně bourání a odstranění veškerého příslušenství, doplňků, kotevních prvků, atd. Včetně naložení vybouraných hmot na dopravní prostředek, vodorovné přepravy a složení vybouraných hmot na meziskládce. Pozn.: Zásady provádění bouracích prací - viz TZ a PD. Viz odkaz č. B.1.11 na výkr. č. 02 - Půdorys 1NP - bourací práce + TZ - soupis bouracích prací. Viz výkresová dokumentace, TZ a PBŘ stavby. | [19 empty] | P | 2
|  |  | B.1.11 | [19 empty] | VV | 2 | 1 | -1 | 0 | ROZPOCET
|  |  | 1,0 "ks" |  |  |  | 1 | [15 empty] | VV | 2 | 2 | -1 | 0 | ROZPOCET
|  |  | Součet |  |  |  | 1 | [15 empty] | VV | 2 | 4 | -1 | 1 | ROZPOCET
191 | K | 9680B21269952R11616 | B.2.1 Demontáž a vybourání stávajících výplní otvorů - okno dřevěné, včetně vybourání rámu, parapetů, ovládání, kování, žaluzií, venkovního zábradlí a ostatního příslušenství, atd. Včetně řezání spár od navazujících stávajících vodorovných a svislých k |  |  | m2 | 79.325 |  |  | 0 |  |  |  |  | základní |  |  | 0 | 0 | 0.063 | 4.9975 | 4 | K | 2 |  |  |  | ROZPOCET | 0 | 0 | 0 | 0 | 0 | 1 | 0
|  |  | B.2.1 Demontáž a vybourání stávajících výplní otvorů - okno dřevěné, včetně vybourání rámu, parapetů, ovládání, kování, žaluzií, venkovního zábradlí a ostatního příslušenství, atd. Včetně řezání spár od navazujících stávajících vodorovných a svislých konstrukcí. Včetně bourání a odstranění veškerého příslušenství, doplňků, kotevních prvků, atd. Včetně naložení vybouraných hmot na dopravní prostředek, vodorovné přepravy a složení vybouraných hmot na meziskládce. | [19 empty] | PP | 2
|  |  | Poznámka k položce: B.2.1 Demontáž a vybourání stávajících výplní otvorů - okno dřevěné, včetně vybourání rámu, parapetů, ovládání, kování, žaluzií, venkovního zábradlí a ostatního příslušenství, atd. Včetně řezání spár od navazujících stávajících vodorovných a svislých konstrukcí. Včetně bourání a odstranění veškerého příslušenství, doplňků, kotevních prvků, atd. Včetně naložení vybouraných hmot na dopravní prostředek, vodorovné přepravy a složení vybouraných hmot na meziskládce. Pozn.: Zásady provádění bouracích prací - viz TZ a PD. Viz odkaz č. B.2.1 na výkr. č. 03 - Půdorys 2NP - bourací práce + TZ - soupis bouracích prací. Viz výkresová dokumentace, TZ a PBŘ stavby. | [19 empty] | P | 2
|  |  | B.2.1 - 16 ks | [19 empty] | VV | 2 | 1 | -1 | 0 | ROZPOCET
|  |  | 2*(1,30*3,50) "m2" |  |  |  | 9.1 | [15 empty] | VV | 2 | 2 | -1 | 0 | ROZPOCET
|  |  | 1*(1,25*2,50) "m2" |  |  |  | 3.125 | [15 empty] | VV | 2 | 2 | -1 | 0 | ROZPOCET
|  |  | 2*(1,60*2,50) "m2" |  |  |  | 8 | [15 empty] | VV | 2 | 2 | -1 | 0 | ROZPOCET
|  |  | 10*(2,40*2,40) "m2" |  |  |  | 57.6 | [15 empty] | VV | 2 | 2 | -1 | 0 | ROZPOCET
|  |  | 1*(1,50*1,0) "m2" |  |  |  | 1.5 | [15 empty] | VV | 2 | 2 | -1 | 0 | ROZPOCET
|  |  | Součet |  |  |  | 79.325 | [15 empty] | VV | 2 | 4 | -1 | 1 | ROZPOCET
192 | K | 9681B21998321R1616 | B.2.1 D+M Provizorní zakrytí otvorů (např. OSB desky na dřevěný rošt) - ochrana prostor proti prašnosti a šíření nečistot při stavebních a bouracích prací + zabezpečení prostoru proti vniknutí nepovolaných osob při provádění bouracích a stavebních prac |  |  | m2 | 8.625 |  |  | 0 |  |  |  |  | základní |  |  | 0 | 0 | 0.063 | 0.54338 | 4 | K | 2 |  |  |  | ROZPOCET | 0 | 0 | 0 | 0 | 0 | 1 | 0
|  |  | B.2.1 D+M Provizorní zakrytí otvorů (např. OSB desky na dřevěný rošt) - ochrana prostor proti prašnosti a šíření nečistot při stavebních a bouracích prací + zabezpečení prostoru proti vniknutí nepovolaných osob při provádění bouracích a stavebních prací. Prachotěsná montáž před začátkem prací. Včetně následné demontáže a odstranění. Včetně utěsnění u navazujících konstrukcí. Včetně veškerého příslušenství a doplňků, kotevních a spojovacích prvků, atd. | [19 empty] | PP | 2
|  |  | Poznámka k položce: B.2.1 D+M Provizorní zakrytí otvorů (např. OSB desky na dřevěný rošt) - ochrana prostor proti prašnosti a šíření nečistot při stavebních a bouracích prací + zabezpečení prostoru proti vniknutí nepovolaných osob při provádění bouracích a stavebních prací. Prachotěsná montáž před začátkem prací. Včetně následné demontáže a odstranění. Včetně utěsnění u navazujících konstrukcí. Včetně veškerého příslušenství a doplňků, kotevních a spojovacích prvků, atd. Dočasné umístění po dobu provádění stavebních a bouracích prací. Viz odkaz č. B.2.1 na výkr. č. 03 - Půdorys 2NP - bourací práce + TZ - soupis bouracích prací. Viz výkresová dokumentace, TZ a PBŘ stavby. | [19 empty] | P | 2
|  |  | B.2.1 | [19 empty] | VV | 2 | 1 | -1 | 0 | ROZPOCET
|  |  | 1,25*2,5+1,6*2,5+1,5*1,0 "m2" |  |  |  | 8.625 | [15 empty] | VV | 2 | 2 | -1 | 0 | ROZPOCET
|  |  | Součet |  |  |  | 8.625 | [15 empty] | VV | 2 | 4 | -1 | 1 | ROZPOCET
193 | K | 6123B21419999R11616 | B.2.1 D+M Zapravení omítek - omítka hrubá + štuková - stěny, nadpraží. Provedení vhodnou technologií. Včetně veškerého příslušenství a doplňků (např. rohovníky, APU lišty, sklotextilní mřížky, systémové doplňky, atd.). |  |  | m2 | 159.5 |  |  | 0 |  |  |  |  | základní |  |  | 0.0147 | 2.3447 | 0 | 0 | 4 | K | 2 |  |  |  | ROZPOCET | 0 | 0 | 0 | 0 | 0 | 1 | 0
|  |  | B.2.1 D+M Zapravení omítek - omítka hrubá + štuková - stěny, nadpraží. Provedení vhodnou technologií. Včetně veškerého příslušenství a doplňků (např. rohovníky, APU lišty, sklotextilní mřížky, systémové doplňky, atd.). | [19 empty] | PP | 2
|  |  | Poznámka k položce: Požadavky a vlastnosti - viz TZ. Viz odkaz č. B.2.1 na výkr. č. 03 - Půdorys 2NP - bourací práce + TZ - soupis bouracích prací. Viz výkresová dokumentace, TZ a PBŘ stavby. | [19 empty] | P | 2
|  |  | Zapravení omítek | [19 empty] | VV | 2 | 1 | -1 | 0 | ROZPOCET
|  |  | 145,0 "m2; B.2.1" |  |  |  | 145 | [15 empty] | VV | 2 | 2 | -1 | 0 | ROZPOCET
|  |  | Součet |  |  |  | 145 | [15 empty] | VV | 2 | 4 | -1 | 0 | ROZPOCET
|  |  | 145,0*1,10 "m2" |  |  |  | 159.5 | [15 empty] | VV | 2 | 2 | -1 | 1 | ROZPOCET
194 | K | 9680B226b7952R1616 | B.2.2 Demontáž a vybourání stávajících výplní otvorů - dveře vnitřní, dřevěné dvoukřídlé částečně prosklené, včetně vybourání ocelové zárubně, prahu, ovládání, kování a ostatního příslušenství, atd. Včetně řezání spár od navazujících stávajících vodoro |  |  | m2 | 3.178 |  |  | 0 |  |  |  |  | základní |  |  | 0 | 0 | 0.063 | 0.20021 | 4 | K | 2 |  |  |  | ROZPOCET | 0 | 0 | 0 | 0 | 0 | 1 | 0
|  |  | B.2.2 Demontáž a vybourání stávajících výplní otvorů - dveře vnitřní, dřevěné dvoukřídlé částečně prosklené, včetně vybourání ocelové zárubně, prahu, ovládání, kování a ostatního příslušenství, atd. Včetně řezání spár od navazujících stávajících vodorovných a svislých konstrukcí. Včetně bourání a odstranění veškerého příslušenství, doplňků, kotevních prvků, atd. Včetně naložení vybouraných hmot na dopravní prostředek, vodorovné přepravy a složení vybouraných hmot na meziskládce. | [19 empty] | PP | 2
|  |  | Poznámka k položce: B.2.2 Demontáž a vybourání stávajících výplní otvorů - dveře vnitřní, dřevěné dvoukřídlé částečně prosklené, včetně vybourání ocelové zárubně, prahu, ovládání, kování a ostatního příslušenství, atd. Včetně řezání spár od navazujících stávajících vodorovných a svislých konstrukcí. Včetně bourání a odstranění veškerého příslušenství, doplňků, kotevních prvků, atd. Včetně naložení vybouraných hmot na dopravní prostředek, vodorovné přepravy a složení vybouraných hmot na meziskládce. Pozn.: Zásady provádění bouracích prací - viz TZ a PD. Viz odkaz č. B.2.2 na výkr. č. 03 - Půdorys 2NP - bourací práce + TZ - soupis bouracích prací. Viz výkresová dokumentace, TZ a PBŘ stavby. | [19 empty] | P | 2
|  |  | B.2.2 - 1 ks | [19 empty] | VV | 2 | 1 | -1 | 0 | ROZPOCET
|  |  | 1*(1,55*2,05) "m2" |  |  |  | 3.178 | [15 empty] | VV | 2 | 2 | -1 | 0 | ROZPOCET
|  |  | Součet |  |  |  | 3.178 | [15 empty] | VV | 2 | 4 | -1 | 1 | ROZPOCET
195 | K | 9680B226c7952R1616 | B.2.2 Demontáž a vybourání stávajících výplní otvorů - dveře vnitřní, dřevěné jednokřídlé plné, včetně vybourání ocelové zárubně, prahu, ovládání, kování a ostatního příslušenství, atd. Včetně řezání spár od navazujících stávajících vodorovných a svisl |  |  | m2 | 5.077 |  |  | 0 |  |  |  |  | základní |  |  | 0 | 0 | 0.063 | 0.31985 | 4 | K | 2 |  |  |  | ROZPOCET | 0 | 0 | 0 | 0 | 0 | 1 | 0
|  |  | B.2.2 Demontáž a vybourání stávajících výplní otvorů - dveře vnitřní, dřevěné jednokřídlé plné, včetně vybourání ocelové zárubně, prahu, ovládání, kování a ostatního příslušenství, atd. Včetně řezání spár od navazujících stávajících vodorovných a svislých konstrukcí. Včetně bourání a odstranění veškerého příslušenství, doplňků, kotevních prvků, atd. Včetně naložení vybouraných hmot na dopravní prostředek, vodorovné přepravy a složení vybouraných hmot na meziskládce. | [19 empty] | PP | 2
|  |  | Poznámka k položce: B.2.2 Demontáž a vybourání stávajících výplní otvorů - dveře vnitřní, dřevěné jednokřídlé plné, včetně vybourání ocelové zárubně, prahu, ovládání, kování a ostatního příslušenství, atd. Včetně řezání spár od navazujících stávajících vodorovných a svislých konstrukcí. Včetně bourání a odstranění veškerého příslušenství, doplňků, kotevních prvků, atd. Včetně naložení vybouraných hmot na dopravní prostředek, vodorovné přepravy a složení vybouraných hmot na meziskládce. Pozn.: Zásady provádění bouracích prací - viz TZ a PD. Viz odkaz č. B.2.2 na výkr. č. 03 - Půdorys 2NP - bourací práce + TZ - soupis bouracích prací. Viz výkresová dokumentace, TZ a PBŘ stavby. | [19 empty] | P | 2
|  |  | B.2.2 - 3 ks | [19 empty] | VV | 2 | 1 | -1 | 0 | ROZPOCET
|  |  | 1*(0,9*2,05) "m2" |  |  |  | 1.845 | [15 empty] | VV | 2 | 2 | -1 | 0 | ROZPOCET
|  |  | 1*(0,9*2,02) "m2" |  |  |  | 1.818 | [15 empty] | VV | 2 | 2 | -1 | 0 | ROZPOCET
|  |  | 1*(0,7*2,02) "m2" |  |  |  | 1.414 | [15 empty] | VV | 2 | 2 | -1 | 0 | ROZPOCET
|  |  | Součet |  |  |  | 5.077 | [15 empty] | VV | 2 | 4 | -1 | 1 | ROZPOCET
196 | K | 9680B226d7952R1616 | B.2.2 Demontáž a vybourání stávajících výplní otvorů - dvířka do půdního prostoru - vnitřní, dřevěná jednokřídlá plná, včetně vybourání dřevěné zárubně, prahu, ovládání, kování a ostatního příslušenství, atd. Včetně řezání spár od navazujících stávajíc |  |  | m2 | 1.093 |  |  | 0 |  |  |  |  | základní |  |  | 0 | 0 | 0.063 | 0.068859 | 4 | K | 2 |  |  |  | ROZPOCET | 0 | 0 | 0 | 0 | 0 | 1 | 0
|  |  | B.2.2 Demontáž a vybourání stávajících výplní otvorů - dvířka do půdního prostoru - vnitřní, dřevěná jednokřídlá plná, včetně vybourání dřevěné zárubně, prahu, ovládání, kování a ostatního příslušenství, atd. Včetně řezání spár od navazujících stávajících vodorovných a svislých konstrukcí. Včetně bourání a odstranění veškerého příslušenství, doplňků, kotevních prvků, atd. Včetně naložení vybouraných hmot na dopravní prostředek, vodorovné přepravy a složení vybouraných hmot na meziskládce. | [19 empty] | PP | 2
|  |  | Poznámka k položce: B.2.2 Demontáž a vybourání stávajících výplní otvorů - dvířka do půdního prostoru - vnitřní, dřevěná jednokřídlá plná, včetně vybourání dřevěné zárubně, prahu, ovládání, kování a ostatního příslušenství, atd. Včetně řezání spár od navazujících stávajících vodorovných a svislých konstrukcí. Včetně bourání a odstranění veškerého příslušenství, doplňků, kotevních prvků, atd. Včetně naložení vybouraných hmot na dopravní prostředek, vodorovné přepravy a složení vybouraných hmot na meziskládce. Pozn.: Zásady provádění bouracích prací - viz TZ a PD. Viz odkaz č. B.2.2 na výkr. č. 03 - Půdorys 2NP - bourací práce + TZ - soupis bouracích prací. Viz výkresová dokumentace, TZ a PBŘ stavby. | [19 empty] | P | 2
|  |  | B.2.2 - 1 ks | [19 empty] | VV | 2 | 1 | -1 | 0 | ROZPOCET
|  |  | 1*(0,95*1,15) "m2" |  |  |  | 1.093 | [15 empty] | VV | 2 | 2 | -1 | 0 | ROZPOCET
|  |  | Součet |  |  |  | 1.093 | [15 empty] | VV | 2 | 4 | -1 | 1 | ROZPOCET
197 | K | 9680B2226i9952R1616 | B.2.2 D+M Zazdění nových zárubní z cihel plných pálených (na maltu v systému) + zapravení otvorů pro osazení nových dveří ve stávajících stěnách - v tl. 150 - 750 mm. Včetně veškerého příslušenství a doplňků (např. těsnící materiál, podkladní pásky, s |  |  | m | 15 |  |  | 0 |  |  |  |  | základní |  |  | 0 | 0 | 0.063 | 0.945 | 4 | K | 2 |  |  |  | ROZPOCET | 0 | 0 | 0 | 0 | 0 | 1 | 0
|  |  | B.2.2 D+M Zazdění nových zárubní z cihel plných pálených (na maltu v systému) + zapravení otvorů pro osazení nových dveří ve stávajících stěnách - v tl. 150 - 750 mm. Včetně veškerého příslušenství a doplňků (např. těsnící materiál, podkladní pásky, spojovací, upevňovací a kotevní prvky, atd.). | [19 empty] | PP | 2
|  |  | Poznámka k položce: B.2.2 D+M Zazdění nových zárubní z cihel plných pálených (na maltu v systému) + zapravení otvorů pro osazení nových dveří ve stávajících stěnách - v tl. 150 - 750 mm. Včetně veškerého příslušenství a doplňků (např. těsnící materiál, podkladní pásky, spojovací, upevňovací a kotevní prvky, atd.). Technické požadavky + specifikace + vlastnosti + požadavky na kvalitu, atd. - viz PD a TZ. Pozn.: Zásady provádění bouracích prací - viz TZ a PD. Viz odkaz č. B.2.2 na výkr. č. 03 - Půdorys 2NP - bourací práce + TZ - soupis bouracích prací. Viz výkresová dokumentace, TZ a PBŘ stavby. | [19 empty] | P | 2
|  |  | B.2.2 | [19 empty] | VV | 2 | 1 | -1 | 0 | ROZPOCET
|  |  | 15,0 "m" |  |  |  | 15 | [15 empty] | VV | 2 | 2 | -1 | 0 | ROZPOCET
|  |  | Součet |  |  |  | 15 | [15 empty] | VV | 2 | 4 | -1 | 1 | ROZPOCET
198 | K | 96802369952346R1616 | B.2.3 Vybourání stávajícího zdiva - zděné příčky z cihel plných na MVC, tl. 250 mm. Včetně vyrovnání podkladu. Bourání zdiva včetně překladů, včetně povrchových úprav, obkladů, soklíků, včetně případných rozvodů, instalací, technologie, atd. Včetně p |  |  | m3 | 1.5 |  |  | 0 |  |  |  |  | základní |  |  | 0 | 0 | 0.063 | 0.0945 | 4 | K | 2 |  |  |  | ROZPOCET | 0 | 0 | 0 | 0 | 0 | 1 | 0
|  |  | B.2.3 Vybourání stávajícího zdiva - zděné příčky z cihel plných na MVC, tl. 250 mm. Včetně vyrovnání podkladu. Bourání zdiva včetně překladů, včetně povrchových úprav, obkladů, soklíků, včetně případných rozvodů, instalací, technologie, atd. Včetně přesunu rozvodů, popř. ukončení, zaslepení na hlavní trase. Včetně řezání spár od navazujících stávajících vodorovných a svislých konstrukcí. Včetně bourání a odstranění veškerého příslušenství, doplňků, kotevních a spojovacích prvků, atd. Včetně podpěrné konstrukce. Včetně naložení vybouraných hmot na dopravní prostředek, vodorovné přepravy a složení vybouraných hmot na meziskládce. | [19 empty] | PP | 2
|  |  | Poznámka k položce: B.2.3 Vybourání stávajícího zdiva - zděné příčky z cihel plných na MVC, tl. 250 mm. Včetně vyrovnání podkladu. Bourání zdiva včetně překladů, včetně povrchových úprav, obkladů, soklíků, včetně případných rozvodů, instalací, technologie, atd. Včetně přesunu rozvodů, popř. ukončení, zaslepení na hlavní trase. Včetně řezání spár od navazujících stávajících vodorovných a svislých konstrukcí. Včetně bourání a odstranění veškerého příslušenství, doplňků, kotevních a spojovacích prvků, atd. Včetně podpěrné konstrukce. Včetně naložení vybouraných hmot na dopravní prostředek, vodorovné přepravy a složení vybouraných hmot na meziskládce. Pozn.: Zásady provádění bouracích prací - viz TZ a PD. Viz odkaz č. B.2.3 na výkr. č. 03 - Půdorys 2NP - bourací práce + TZ - soupis bouracích prací. Viz výkresová dokumentace, TZ a PBŘ stavby. | [19 empty] | P | 2
|  |  | B.2.3 | [19 empty] | VV | 2 | 1 | -1 | 0 | ROZPOCET
|  |  | 1,5 "m3" |  |  |  | 1.5 | [15 empty] | VV | 2 | 2 | -1 | 0 | ROZPOCET
|  |  | Součet |  |  |  | 1.5 | [15 empty] | VV | 2 | 4 | -1 | 1 | ROZPOCET
199 | K | 96802369953346R1616 | B.2.3 Vybourání stávajícího zazděného otvoru - zazdívka z keramických tvárnic na maltu v systému, tl. 140 mm. Včetně vyrovnání podkladu. Bourání zdiva včetně povrchových úprav, obkladů, soklíků, včetně případných rozvodů, instalací, technologie, atd. |  |  | m3 | 0.3 |  |  | 0 |  |  |  |  | základní |  |  | 0 | 0 | 0.063 | 0.0189 | 4 | K | 2 |  |  |  | ROZPOCET | 0 | 0 | 0 | 0 | 0 | 1 | 0
|  |  | B.2.3 Vybourání stávajícího zazděného otvoru - zazdívka z keramických tvárnic na maltu v systému, tl. 140 mm. Včetně vyrovnání podkladu. Bourání zdiva včetně povrchových úprav, obkladů, soklíků, včetně případných rozvodů, instalací, technologie, atd. Včetně přesunu rozvodů, popř. ukončení, zaslepení na hlavní trase. Včetně řezání spár od navazujících stávajících vodorovných a svislých konstrukcí. Včetně bourání a odstranění veškerého příslušenství, doplňků, kotevních a spojovacích prvků, atd. Včetně podpěrné konstrukce. Včetně naložení vybouraných hmot na dopravní prostředek, vodorovné přepravy a složení vybouraných hmot na meziskládce. | [19 empty] | PP | 2
|  |  | Poznámka k položce: B.2.3 Vybourání stávajícího zazděného otvoru - zazdívka z keramických tvárnic na maltu v systému, tl. 140 mm. Včetně vyrovnání podkladu. Bourání zdiva včetně povrchových úprav, obkladů, soklíků, včetně případných rozvodů, instalací, technologie, atd. Včetně přesunu rozvodů, popř. ukončení, zaslepení na hlavní trase. Včetně řezání spár od navazujících stávajících vodorovných a svislých konstrukcí. Včetně bourání a odstranění veškerého příslušenství, doplňků, kotevních a spojovacích prvků, atd. Včetně podpěrné konstrukce. Včetně naložení vybouraných hmot na dopravní prostředek, vodorovné přepravy a složení vybouraných hmot na meziskládce. Pozn.: Zásady provádění bouracích prací - viz TZ a PD. Viz odkaz č. B.2.3 na výkr. č. 03 - Půdorys 2NP - bourací práce + TZ - soupis bouracích prací. Viz výkresová dokumentace, TZ a PBŘ stavby. | [19 empty] | P | 2
|  |  | B.2.3 | [19 empty] | VV | 2 | 1 | -1 | 0 | ROZPOCET
|  |  | 0,3 "m3" |  |  |  | 0.3 | [15 empty] | VV | 2 | 2 | -1 | 0 | ROZPOCET
|  |  | Součet |  |  |  | 0.3 | [15 empty] | VV | 2 | 4 | -1 | 1 | ROZPOCET
200 | K | 96802369953345R1616 | B.2.3 Vybourání stávajícího zdiva - půdní nadezdívka z cihel plných na MVC, tl. 700 mm. Včetně vyrovnání podkladu. Bourání zdiva včetně překladů, včetně povrchových úprav, obkladů, soklíků, včetně případných rozvodů, instalací, technologie, atd. Včet |  |  | m3 | 35 |  |  | 0 |  |  |  |  | základní |  |  | 0 | 0 | 0.063 | 2.205 | 4 | K | 2 |  |  |  | ROZPOCET | 0 | 0 | 0 | 0 | 0 | 1 | 0
|  |  | B.2.3 Vybourání stávajícího zdiva - půdní nadezdívka z cihel plných na MVC, tl. 700 mm. Včetně vyrovnání podkladu. Bourání zdiva včetně překladů, včetně povrchových úprav, obkladů, soklíků, včetně případných rozvodů, instalací, technologie, atd. Včetně přesunu rozvodů, popř. ukončení, zaslepení na hlavní trase. Včetně řezání spár od navazujících stávajících vodorovných a svislých konstrukcí. Včetně bourání a odstranění veškerého příslušenství, doplňků, kotevních a spojovacích prvků, atd. Včetně podpěrné konstrukce. Včetně naložení vybouraných hmot na dopravní prostředek, vodorovné přepravy a složení vybouraných hmot na meziskládce. | [19 empty] | PP | 2
|  |  | Poznámka k položce: B.2.3 Vybourání stávajícího zdiva - půdní nadezdívka z cihel plných na MVC, tl. 700 mm. Včetně vyrovnání podkladu. Bourání zdiva včetně překladů, včetně povrchových úprav, obkladů, soklíků, včetně případných rozvodů, instalací, technologie, atd. Včetně přesunu rozvodů, popř. ukončení, zaslepení na hlavní trase. Včetně řezání spár od navazujících stávajících vodorovných a svislých konstrukcí. Včetně bourání a odstranění veškerého příslušenství, doplňků, kotevních a spojovacích prvků, atd. Včetně podpěrné konstrukce. Včetně naložení vybouraných hmot na dopravní prostředek, vodorovné přepravy a složení vybouraných hmot na meziskládce. Pozn.: Zásady provádění bouracích prací - viz TZ a PD. Viz odkaz č. B.2.3 na výkr. č. 03 - Půdorys 2NP - bourací práce + TZ - soupis bouracích prací. Viz výkresová dokumentace, TZ a PBŘ stavby. | [19 empty] | P | 2
|  |  | B.2.3 | [19 empty] | VV | 2 | 1 | -1 | 0 | ROZPOCET
|  |  | 35,0 "m3" |  |  |  | 35 | [15 empty] | VV | 2 | 2 | -1 | 0 | ROZPOCET
|  |  | Součet |  |  |  | 35 | [15 empty] | VV | 2 | 4 | -1 | 1 | ROZPOCET
201 | K | 96802469953345R1616 | B.2.3 Vybourání stávajícího parapetního zdiva - stěny z cihel plných na MVC, tl. 750 mm / 450 mm. Včetně vyrovnání podkladu. Bourání zdiva včetně překladů, včetně povrchových úprav, obkladů, soklíků, včetně případných rozvodů, instalací, technologie, |  |  | m3 | 4 |  |  | 0 |  |  |  |  | základní |  |  | 0 | 0 | 0.063 | 0.252 | 4 | K | 2 |  |  |  | ROZPOCET | 0 | 0 | 0 | 0 | 0 | 1 | 0
|  |  | B.2.3 Vybourání stávajícího parapetního zdiva - stěny z cihel plných na MVC, tl. 750 mm / 450 mm. Včetně vyrovnání podkladu. Bourání zdiva včetně překladů, včetně povrchových úprav, obkladů, soklíků, včetně případných rozvodů, instalací, technologie, atd. Včetně přesunu rozvodů, popř. ukončení, zaslepení na hlavní trase. Včetně řezání spár od navazujících stávajících vodorovných a svislých konstrukcí. Včetně bourání a odstranění veškerého příslušenství, doplňků, kotevních a spojovacích prvků, atd. Včetně podpěrné konstrukce. Včetně naložení vybouraných hmot na dopravní prostředek, vodorovné přepravy a složení vybouraných hmot na meziskládce. | [19 empty] | PP | 2
|  |  | Poznámka k položce: B.2.3 Vybourání stávajícího parapetního zdiva - stěny z cihel plných na MVC, tl. 750 mm / 450 mm. Včetně vyrovnání podkladu. Bourání zdiva včetně překladů, včetně povrchových úprav, obkladů, soklíků, včetně případných rozvodů, instalací, technologie, atd. Včetně přesunu rozvodů, popř. ukončení, zaslepení na hlavní trase. Včetně řezání spár od navazujících stávajících vodorovných a svislých konstrukcí. Včetně bourání a odstranění veškerého příslušenství, doplňků, kotevních a spojovacích prvků, atd. Včetně podpěrné konstrukce. Včetně naložení vybouraných hmot na dopravní prostředek, vodorovné přepravy a složení vybouraných hmot na meziskládce. Pozn.: Zásady provádění bouracích prací - viz TZ a PD. Viz odkaz č. B.2.3 na výkr. č. 03 - Půdorys 2NP - bourací práce + TZ - soupis bouracích prací. Viz výkresová dokumentace, TZ a PBŘ stavby. | [19 empty] | P | 2
|  |  | B.2.3 | [19 empty] | VV | 2 | 1 | -1 | 0 | ROZPOCET
|  |  | 4,0 "m3" |  |  |  | 4 | [15 empty] | VV | 2 | 2 | -1 | 0 | ROZPOCET
|  |  | Součet |  |  |  | 4 | [15 empty] | VV | 2 | 4 | -1 | 1 | ROZPOCET
202 | K | 96802469853345R1616 | B.2.3 Vybourání stávajícího zdiva pro otvor výtahu - stěny z cihel plných na MVC, tl. 500 mm + 300 mm. Včetně vyrovnání podkladu. Bourání zdiva včetně překladů, včetně povrchových úprav, obkladů, soklíků, včetně případných rozvodů, instalací, technolo |  |  | m3 | 2.5 |  |  | 0 |  |  |  |  | základní |  |  | 0 | 0 | 0.063 | 0.1575 | 4 | K | 2 |  |  |  | ROZPOCET | 0 | 0 | 0 | 0 | 0 | 1 | 0
|  |  | B.2.3 Vybourání stávajícího zdiva pro otvor výtahu - stěny z cihel plných na MVC, tl. 500 mm + 300 mm. Včetně vyrovnání podkladu. Bourání zdiva včetně překladů, včetně povrchových úprav, obkladů, soklíků, včetně případných rozvodů, instalací, technologie, atd. Včetně přesunu rozvodů, popř. ukončení, zaslepení na hlavní trase. Včetně řezání spár od navazujících stávajících vodorovných a svislých konstrukcí. Včetně bourání a odstranění veškerého příslušenství, doplňků, kotevních a spojovacích prvků, atd. Včetně podpěrné konstrukce. Včetně naložení vybouraných hmot na dopravní prostředek, vodorovné přepravy a složení vybouraných hmot na meziskládce. | [19 empty] | PP | 2
|  |  | Poznámka k položce: B.2.3 Vybourání stávajícího zdiva pro otvor výtahu - stěny z cihel plných na MVC, tl. 500 mm + 300 mm. Včetně vyrovnání podkladu. Bourání zdiva včetně překladů, včetně povrchových úprav, obkladů, soklíků, včetně případných rozvodů, instalací, technologie, atd. Včetně přesunu rozvodů, popř. ukončení, zaslepení na hlavní trase. Včetně řezání spár od navazujících stávajících vodorovných a svislých konstrukcí. Včetně bourání a odstranění veškerého příslušenství, doplňků, kotevních a spojovacích prvků, atd. Včetně podpěrné konstrukce. Včetně naložení vybouraných hmot na dopravní prostředek, vodorovné přepravy a složení vybouraných hmot na meziskládce. Pozn.: Zásady provádění bouracích prací - viz TZ a PD. Viz odkaz č. B.2.3 na výkr. č. 03 - Půdorys 2NP - bourací práce + TZ - soupis bouracích prací. Viz výkresová dokumentace, TZ a PBŘ stavby. | [19 empty] | P | 2
|  |  | B.2.3 | [19 empty] | VV | 2 | 1 | -1 | 0 | ROZPOCET
|  |  | 2,5 "m3" |  |  |  | 2.5 | [15 empty] | VV | 2 | 2 | -1 | 0 | ROZPOCET
|  |  | Součet |  |  |  | 2.5 | [15 empty] | VV | 2 | 4 | -1 | 1 | ROZPOCET
203 | K | 96802369853345R1616 | B.2.3 Vybourání stávajícího zdiva pro otvor vyrovnávacího schodiště - stěny z cihel plných na MVC, tl. 450 mm. Včetně vyrovnání podkladu. Bourání zdiva včetně překladů, včetně povrchových úprav, obkladů, soklíků, včetně případných rozvodů, instalací, |  |  | m3 | 1 |  |  | 0 |  |  |  |  | základní |  |  | 0 | 0 | 0.063 | 0.063 | 4 | K | 2 |  |  |  | ROZPOCET | 0 | 0 | 0 | 0 | 0 | 1 | 0
|  |  | B.2.3 Vybourání stávajícího zdiva pro otvor vyrovnávacího schodiště - stěny z cihel plných na MVC, tl. 450 mm. Včetně vyrovnání podkladu. Bourání zdiva včetně překladů, včetně povrchových úprav, obkladů, soklíků, včetně případných rozvodů, instalací, technologie, atd. Včetně přesunu rozvodů, popř. ukončení, zaslepení na hlavní trase. Včetně řezání spár od navazujících stávajících vodorovných a svislých konstrukcí. Včetně bourání a odstranění veškerého příslušenství, doplňků, kotevních a spojovacích prvků, atd. Včetně podpěrné konstrukce. Včetně naložení vybouraných hmot na dopravní prostředek, vodorovné přepravy a složení vybouraných hmot na meziskládce. | [19 empty] | PP | 2
|  |  | Poznámka k položce: B.2.3 Vybourání stávajícího zdiva pro otvor vyrovnávacího schodiště - stěny z cihel plných na MVC, tl. 450 mm. Včetně vyrovnání podkladu. Bourání zdiva včetně překladů, včetně povrchových úprav, obkladů, soklíků, včetně případných rozvodů, instalací, technologie, atd. Včetně přesunu rozvodů, popř. ukončení, zaslepení na hlavní trase. Včetně řezání spár od navazujících stávajících vodorovných a svislých konstrukcí. Včetně bourání a odstranění veškerého příslušenství, doplňků, kotevních a spojovacích prvků, atd. Včetně podpěrné konstrukce. Včetně naložení vybouraných hmot na dopravní prostředek, vodorovné přepravy a složení vybouraných hmot na meziskládce. Pozn.: Zásady provádění bouracích prací - viz TZ a PD. Viz odkaz č. B.2.3 na výkr. č. 03 - Půdorys 2NP - bourací práce + TZ - soupis bouracích prací. Viz výkresová dokumentace, TZ a PBŘ stavby. | [19 empty] | P | 2
|  |  | B.2.3 | [19 empty] | VV | 2 | 1 | -1 | 0 | ROZPOCET
|  |  | 1,0 "m3" |  |  |  | 1 | [15 empty] | VV | 2 | 2 | -1 | 0 | ROZPOCET
|  |  | Součet |  |  |  | 1 | [15 empty] | VV | 2 | 4 | -1 | 1 | ROZPOCET
204 | K | 9681B139984321R1616 | B.2.3 D+M Provizorní zakrytí otvorů (např. OSB desky na dřevěný rošt) - ochrana prostor proti prašnosti a šíření nečistot při stavebních a bouracích prací + zabezpečení prostoru proti vniknutí nepovolaných osob při provádění bouracích a stavebních prac |  |  | m2 | 20 |  |  | 0 |  |  |  |  | základní |  |  | 0 | 0 | 0.063 | 1.26 | 4 | K | 2 |  |  |  | ROZPOCET | 0 | 0 | 0 | 0 | 0 | 1 | 0
|  |  | B.2.3 D+M Provizorní zakrytí otvorů (např. OSB desky na dřevěný rošt) - ochrana prostor proti prašnosti a šíření nečistot při stavebních a bouracích prací + zabezpečení prostoru proti vniknutí nepovolaných osob při provádění bouracích a stavebních prací. Prachotěsná montáž před začátkem prací. Včetně následné demontáže a odstranění. Včetně utěsnění u navazujících konstrukcí. Včetně veškerého příslušenství a doplňků, kotevních a spojovacích prvků, atd. | [19 empty] | PP | 2
|  |  | Poznámka k položce: B.2.3 D+M Provizorní zakrytí otvorů (např. OSB desky na dřevěný rošt) - ochrana prostor proti prašnosti a šíření nečistot při stavebních a bouracích prací + zabezpečení prostoru proti vniknutí nepovolaných osob při provádění bouracích a stavebních prací. Prachotěsná montáž před začátkem prací. Včetně následné demontáže a odstranění. Včetně utěsnění u navazujících konstrukcí. Včetně veškerého příslušenství a doplňků, kotevních a spojovacích prvků, atd. Dočasné umístění po dobu provádění stavebních a bouracích prací. Viz odkaz č. B.2.3 na výkr. č. 03 - Půdorys 2NP - bourací práce + TZ - soupis bouracích prací. Viz výkresová dokumentace, TZ a PBŘ stavby. | [19 empty] | P | 2
|  |  | B.2.3 | [19 empty] | VV | 2 | 1 | -1 | 0 | ROZPOCET
|  |  | 20,0 "m2" |  |  |  | 20 | [15 empty] | VV | 2 | 2 | -1 | 0 | ROZPOCET
|  |  | Součet |  |  |  | 20 | [15 empty] | VV | 2 | 4 | -1 | 1 | ROZPOCET
205 | K | 6123B13429999R11616 | B.2.3 D+M Zapravení omítek - omítka hrubá + štuková - stěny, strop. Provedení vhodnou technologií. Včetně veškerého příslušenství a doplňků (např. rohovníky, APU lišty, sklotextilní mřížky, systémové doplňky, atd.). |  |  | m2 | 126.5 |  |  | 0 |  |  |  |  | základní |  |  | 0.0147 | 1.8596 | 0 | 0 | 4 | K | 2 |  |  |  | ROZPOCET | 0 | 0 | 0 | 0 | 0 | 1 | 0
|  |  | B.2.3 D+M Zapravení omítek - omítka hrubá + štuková - stěny, strop. Provedení vhodnou technologií. Včetně veškerého příslušenství a doplňků (např. rohovníky, APU lišty, sklotextilní mřížky, systémové doplňky, atd.). | [19 empty] | PP | 2
|  |  | Poznámka k položce: Požadavky a vlastnosti - viz TZ. Viz odkaz č. B.2.3 na výkr. č. 03 - Půdorys 2NP - bourací práce + TZ - soupis bouracích prací. Viz výkresová dokumentace, TZ a PBŘ stavby. | [19 empty] | P | 2
|  |  | Zapravení omítek | [19 empty] | VV | 2 | 1 | -1 | 0 | ROZPOCET
|  |  | 115,0 "m2; B.2.3" |  |  |  | 115 | [15 empty] | VV | 2 | 2 | -1 | 0 | ROZPOCET
|  |  | Součet |  |  |  | 115 | [15 empty] | VV | 2 | 4 | -1 | 0 | ROZPOCET
|  |  | 115,0*1,10 "m2" |  |  |  | 126.5 | [15 empty] | VV | 2 | 2 | -1 | 1 | ROZPOCET
206 | K | 96802369753345R1616 | B.2.3 Vybourání části zděného zábradlí - zdivo z cihel plných na MVC, tl. 300 mm (v rozsahu pro nové schodišťové rameno). Včetně demontáže dřevěných madel (20,0 m). Včetně vyrovnání podkladu. Bourání zdiva včetně povrchových úprav, obkladů, soklíků, |  |  | m3 | 0.6 |  |  | 0 |  |  |  |  | základní |  |  | 0 | 0 | 0.063 | 0.0378 | 4 | K | 2 |  |  |  | ROZPOCET | 0 | 0 | 0 | 0 | 0 | 1 | 0
|  |  | B.2.3 Vybourání části zděného zábradlí - zdivo z cihel plných na MVC, tl. 300 mm (v rozsahu pro nové schodišťové rameno). Včetně demontáže dřevěných madel (20,0 m). Včetně vyrovnání podkladu. Bourání zdiva včetně povrchových úprav, obkladů, soklíků, včetně případných rozvodů, instalací, technologie, atd. Včetně přesunu rozvodů, popř. ukončení, zaslepení na hlavní trase. Včetně řezání spár od navazujících stávajících vodorovných a svislých konstrukcí. Včetně bourání a odstranění veškerého příslušenství, doplňků, kotevních a spojovacích prvků, atd. Včetně podpěrné konstrukce. Včetně naložení vybouraných hmot na dopravní prostředek, vodorovné přepravy a složení vybouraných hmot na meziskládce. | [19 empty] | PP | 2
|  |  | Poznámka k položce: B.2.3 Vybourání části zděného zábradlí - zdivo z cihel plných na MVC, tl. 300 mm (v rozsahu pro nové schodišťové rameno). Včetně demontáže dřevěných madel (20,0 m). Včetně vyrovnání podkladu. Bourání zdiva včetně povrchových úprav, obkladů, soklíků, včetně případných rozvodů, instalací, technologie, atd. Včetně přesunu rozvodů, popř. ukončení, zaslepení na hlavní trase. Včetně řezání spár od navazujících stávajících vodorovných a svislých konstrukcí. Včetně bourání a odstranění veškerého příslušenství, doplňků, kotevních a spojovacích prvků, atd. Včetně podpěrné konstrukce. Včetně naložení vybouraných hmot na dopravní prostředek, vodorovné přepravy a složení vybouraných hmot na meziskládce. Pozn.: Zásady provádění bouracích prací - viz TZ a PD. Viz odkaz č. B.2.3 na výkr. č. 03 - Půdorys 2NP - bourací práce + TZ - soupis bouracích prací. Viz výkresová dokumentace, TZ a PBŘ stavby. | [19 empty] | P | 2
|  |  | B.2.3 | [19 empty] | VV | 2 | 1 | -1 | 0 | ROZPOCET
|  |  | 0,6 "m3" |  |  |  | 0.6 | [15 empty] | VV | 2 | 2 | -1 | 0 | ROZPOCET
|  |  | Součet |  |  |  | 0.6 | [15 empty] | VV | 2 | 4 | -1 | 1 | ROZPOCET
207 | K | 9624031aa9395R1616 | B.2.4 Demontáž a vybourání stávající podlahy + stropní konstrukce (mezi 1NP a 2NP). Bourání včetně soklíků, povrchových úprav, lišt, dilatací, včetně případných rozvodů, instalací, technologie, atd. Včetně přesunu rozvodů, popř. ukončení, zaslepení na |  |  | m2 | 8 |  |  | 0 |  |  |  |  | základní |  |  | 0 | 0 | 1 | 8 | 4 | K | 2 |  |  |  | ROZPOCET | 0 | 0 | 0 | 0 | 0 | 1 | 0
|  |  | B.2.4 Demontáž a vybourání stávající podlahy + stropní konstrukce (mezi 1NP a 2NP). Bourání včetně soklíků, povrchových úprav, lišt, dilatací, včetně případných rozvodů, instalací, technologie, atd. Včetně přesunu rozvodů, popř. ukončení, zaslepení na hlavní trase. Včetně řezání spár od navazujících stávajících vodorovných a svislých konstrukcí a navazující podlahy (návaznost na případné ponechané části podlahy - odřezáním souvrství). Včetně bourání a odstranění veškerého příslušenství, doplňků, kotevních prvků, atd. Včetně podpěrné konstrukce. Včetně naložení vybouraných hmot na dopravní prostředek, vodorovné přepravy a složení vybouraných hmot na meziskládce. | [19 empty] | PP | 2
|  |  | Poznámka k položce: B.2.4 Demontáž a vybourání stávající podlahy + stropní konstrukce (mezi 1NP a 2NP). Bourání včetně soklíků, povrchových úprav, lišt, dilatací, včetně případných rozvodů, instalací, technologie, atd. Včetně přesunu rozvodů, popř. ukončení, zaslepení na hlavní trase. Včetně řezání spár od navazujících stávajících vodorovných a svislých konstrukcí a navazující podlahy (návaznost na případné ponechané části podlahy - odřezáním souvrství). Včetně bourání a odstranění veškerého příslušenství, doplňků, kotevních prvků, atd. Včetně podpěrné konstrukce. Včetně naložení vybouraných hmot na dopravní prostředek, vodorovné přepravy a složení vybouraných hmot na meziskládce. Předpokládaná skladba stávající podlahy + stropní konstrukce: - podlaha, tl. 100 mm - skládaný strop, tl. 250 mm (keramické tvarovky do ocelových nosníků + nadbetonávka) Pozn.: Zásady provádění bouracích prací - viz TZ a PD. Viz odkaz č. B.2.4 na výkr. č. 03 - Půdorys 2NP - bourací práce + TZ - soupis bouracích prací. Viz výkresová dokumentace, TZ a PBŘ stavby. | [19 empty] | P | 2
|  |  | B.2.4 | [19 empty] | VV | 2 | 1 | -1 | 0 | ROZPOCET
|  |  | 8,0 "m2" |  |  |  | 8 | [15 empty] | VV | 2 | 2 | -1 | 1 | ROZPOCET
208 | K | 9624031aa8395R1616 | B.2.4 Demontáž a vybourání stávající nášlapné vrstvy podlahy - PVC. Bourání včetně soklíků, povrchových úprav, lišt, dilatací, atd. Včetně řezání spár od navazujících stávajících vodorovných a svislých konstrukcí a navazující podlahy (návaznost na pří |  |  | m2 | 50 |  |  | 0 |  |  |  |  | základní |  |  | 0 | 0 | 1 | 50 | 4 | K | 2 |  |  |  | ROZPOCET | 0 | 0 | 0 | 0 | 0 | 1 | 0
|  |  | B.2.4 Demontáž a vybourání stávající nášlapné vrstvy podlahy - PVC. Bourání včetně soklíků, povrchových úprav, lišt, dilatací, atd. Včetně řezání spár od navazujících stávajících vodorovných a svislých konstrukcí a navazující podlahy (návaznost na případné ponechané části podlahy - odřezáním souvrství). Včetně bourání a odstranění veškerého příslušenství, doplňků, kotevních prvků, atd. Včetně naložení vybouraných hmot na dopravní prostředek, vodorovné přepravy a složení vybouraných hmot na meziskládce. | [19 empty] | PP | 2
|  |  | Poznámka k položce: B.2.4 Demontáž a vybourání stávající nášlapné vrstvy podlahy - PVC. Bourání včetně soklíků, povrchových úprav, lišt, dilatací, atd. Včetně řezání spár od navazujících stávajících vodorovných a svislých konstrukcí a navazující podlahy (návaznost na případné ponechané části podlahy - odřezáním souvrství). Včetně bourání a odstranění veškerého příslušenství, doplňků, kotevních prvků, atd. Včetně naložení vybouraných hmot na dopravní prostředek, vodorovné přepravy a složení vybouraných hmot na meziskládce. Pozn.: Zásady provádění bouracích prací - viz TZ a PD. Viz odkaz č. B.2.4 na výkr. č. 03 - Půdorys 2NP - bourací práce + TZ - soupis bouracích prací. Viz výkresová dokumentace, TZ a PBŘ stavby. | [19 empty] | P | 2
|  |  | B.2.4 | [19 empty] | VV | 2 | 1 | -1 | 0 | ROZPOCET
|  |  | 50,0 "m2" |  |  |  | 50 | [15 empty] | VV | 2 | 2 | -1 | 1 | ROZPOCET
209 | K | 9624031aa9385R1616 | B.2.4 Demontáž a vybourání stávající podlahy. Bourání včetně soklíků, povrchových úprav, lišt, dilatací, včetně případných rozvodů, instalací, technologie, atd. Včetně přesunu rozvodů, popř. ukončení, zaslepení na hlavní trase. Včetně řezání spár od |  |  | m2 | 66 |  |  | 0 |  |  |  |  | základní |  |  | 0 | 0 | 1 | 66 | 4 | K | 2 |  |  |  | ROZPOCET | 0 | 0 | 0 | 0 | 0 | 1 | 0
|  |  | B.2.4 Demontáž a vybourání stávající podlahy. Bourání včetně soklíků, povrchových úprav, lišt, dilatací, včetně případných rozvodů, instalací, technologie, atd. Včetně přesunu rozvodů, popř. ukončení, zaslepení na hlavní trase. Včetně řezání spár od navazujících stávajících vodorovných a svislých konstrukcí a navazující podlahy (návaznost na případné ponechané části podlahy - odřezáním souvrství). Včetně bourání a odstranění veškerého příslušenství, doplňků, kotevních prvků, atd. Včetně naložení vybouraných hmot na dopravní prostředek, vodorovné přepravy a složení vybouraných hmot na meziskládce. | [19 empty] | PP | 2
|  |  | Poznámka k položce: B.2.4 Demontáž a vybourání stávající podlahy. Bourání včetně soklíků, povrchových úprav, lišt, dilatací, včetně případných rozvodů, instalací, technologie, atd. Včetně přesunu rozvodů, popř. ukončení, zaslepení na hlavní trase. Včetně řezání spár od navazujících stávajících vodorovných a svislých konstrukcí a navazující podlahy (návaznost na případné ponechané části podlahy - odřezáním souvrství). Včetně bourání a odstranění veškerého příslušenství, doplňků, kotevních prvků, atd. Včetně naložení vybouraných hmot na dopravní prostředek, vodorovné přepravy a složení vybouraných hmot na meziskládce. Předpokládaná skladba stávající podlahy: - PVC - dřevěné parkety, tl. 20 mm - prkenný záklop, tl. 25 mm Pozn.: Zásady provádění bouracích prací - viz TZ a PD. Viz odkaz č. B.2.4 na výkr. č. 03 - Půdorys 2NP - bourací práce + TZ - soupis bouracích prací. Viz výkresová dokumentace, TZ a PBŘ stavby. | [19 empty] | P | 2
|  |  | B.2.4 | [19 empty] | VV | 2 | 1 | -1 | 0 | ROZPOCET
|  |  | 66,0 "m2" |  |  |  | 66 | [15 empty] | VV | 2 | 2 | -1 | 1 | ROZPOCET
210 | K | 9624032aa8395R1616 | B.2.4 Demontáž a vybourání stávající nášlapné vrstvy podlahy - keramická dlažba. Bourání včetně soklíků, povrchových úprav, lišt, dilatací, atd. Včetně řezání spár od navazujících stávajících vodorovných a svislých konstrukcí a navazující podlahy (náv |  |  | m2 | 10 |  |  | 0 |  |  |  |  | základní |  |  | 0 | 0 | 1 | 10 | 4 | K | 2 |  |  |  | ROZPOCET | 0 | 0 | 0 | 0 | 0 | 1 | 0
|  |  | B.2.4 Demontáž a vybourání stávající nášlapné vrstvy podlahy - keramická dlažba. Bourání včetně soklíků, povrchových úprav, lišt, dilatací, atd. Včetně řezání spár od navazujících stávajících vodorovných a svislých konstrukcí a navazující podlahy (návaznost na případné ponechané části podlahy - odřezáním souvrství). Včetně bourání a odstranění veškerého příslušenství, doplňků, kotevních prvků, atd. Včetně naložení vybouraných hmot na dopravní prostředek, vodorovné přepravy a složení vybouraných hmot na meziskládce. | [19 empty] | PP | 2
|  |  | Poznámka k položce: B.2.4 Demontáž a vybourání stávající nášlapné vrstvy podlahy - keramická dlažba. Bourání včetně soklíků, povrchových úprav, lišt, dilatací, atd. Včetně řezání spár od navazujících stávajících vodorovných a svislých konstrukcí a navazující podlahy (návaznost na případné ponechané části podlahy - odřezáním souvrství). Včetně bourání a odstranění veškerého příslušenství, doplňků, kotevních prvků, atd. Včetně naložení vybouraných hmot na dopravní prostředek, vodorovné přepravy a složení vybouraných hmot na meziskládce. Pozn.: Zásady provádění bouracích prací - viz TZ a PD. Viz odkaz č. B.2.4 na výkr. č. 03 - Půdorys 2NP - bourací práce + TZ - soupis bouracích prací. Viz výkresová dokumentace, TZ a PBŘ stavby. | [19 empty] | P | 2
|  |  | B.2.4 | [19 empty] | VV | 2 | 1 | -1 | 0 | ROZPOCET
|  |  | 10,0 "m2" |  |  |  | 10 | [15 empty] | VV | 2 | 2 | -1 | 1 | ROZPOCET
211 | K | 962592608a9952R1616 | B.2.5 Odstranění povrchové úpravy stěn - osekání stávající vnitřní omítky pro ztužení meziokenních pilířů a sloupů. Včetně D+M zapravení rýh po osazení ztužení. Odstranění včetně lišt, rohovníků, systémových doplňků, atd. Včetně bourání a odstranění |  |  | m2 | 100 |  |  | 0 |  |  |  |  | základní |  |  | 0 | 0 | 0.063 | 6.3 | 4 | K | 2 |  |  |  | ROZPOCET | 0 | 0 | 0 | 0 | 0 | 1 | 0
|  |  | B.2.5 Odstranění povrchové úpravy stěn - osekání stávající vnitřní omítky pro ztužení meziokenních pilířů a sloupů. Včetně D+M zapravení rýh po osazení ztužení. Odstranění včetně lišt, rohovníků, systémových doplňků, atd. Včetně bourání a odstranění veškerého příslušenství, doplňků, atd. Včetně naložení vybouraných hmot na dopravní prostředek, vodorovné přepravy a složení vybouraných hmot na meziskládce. | [19 empty] | PP | 2
|  |  | Poznámka k položce: B.2.5 Odstranění povrchové úpravy stěn - osekání stávající vnitřní omítky pro ztužení meziokenních pilířů a sloupů. Včetně D+M zapravení rýh po osazení ztužení. Odstranění včetně lišt, rohovníků, systémových doplňků, atd. Včetně bourání a odstranění veškerého příslušenství, doplňků, atd. Včetně naložení vybouraných hmot na dopravní prostředek, vodorovné přepravy a složení vybouraných hmot na meziskládce. Pozn.: Zásady provádění bouracích prací - viz TZ a PD. Viz odkaz č. B.2.5 na výkr. č. 03 - Půdorys 2NP - bourací práce + TZ - soupis bouracích prací. Viz výkresová dokumentace, TZ a PBŘ stavby. | [19 empty] | P | 2
|  |  | B.2.5 | [19 empty] | VV | 2 | 1 | -1 | 0 | ROZPOCET
|  |  | 100,0 "m2" |  |  |  | 100 | [15 empty] | VV | 2 | 2 | -1 | 0 | ROZPOCET
|  |  | Součet |  |  |  | 100 | [15 empty] | VV | 2 | 4 | -1 | 1 | ROZPOCET
212 | K | 968192608b0952R1616 | B.2.5 Odstranění povrchové úpravy stěn - osekání stávající vnější omítky pro ztužení meziokenních pilířů a sloupů. Odstranění včetně lišt, rohovníků, systémových doplňků, atd. Včetně bourání a odstranění veškerého příslušenství, doplňků, atd. Včetně |  |  | m2 | 20 |  |  | 0 |  |  |  |  | základní |  |  | 0 | 0 | 0.063 | 1.26 | 4 | K | 2 |  |  |  | ROZPOCET | 0 | 0 | 0 | 0 | 0 | 1 | 0
|  |  | B.2.5 Odstranění povrchové úpravy stěn - osekání stávající vnější omítky pro ztužení meziokenních pilířů a sloupů. Odstranění včetně lišt, rohovníků, systémových doplňků, atd. Včetně bourání a odstranění veškerého příslušenství, doplňků, atd. Včetně naložení vybouraných hmot na dopravní prostředek, vodorovné přepravy a složení vybouraných hmot na meziskládce. | [19 empty] | PP | 2
|  |  | Poznámka k položce: B.2.5 Odstranění povrchové úpravy stěn - osekání stávající vnější omítky pro ztužení meziokenních pilířů a sloupů. Odstranění včetně lišt, rohovníků, systémových doplňků, atd. Včetně bourání a odstranění veškerého příslušenství, doplňků, atd. Včetně naložení vybouraných hmot na dopravní prostředek, vodorovné přepravy a složení vybouraných hmot na meziskládce. Pozn.: Zásady provádění bouracích prací - viz TZ a PD. Viz odkaz č. B.2.5 na výkr. č. 03 - Půdorys 2NP - bourací práce + TZ - soupis bouracích prací. Viz výkresová dokumentace, TZ a PBŘ stavby. | [19 empty] | P | 2
|  |  | B.2.5 | [19 empty] | VV | 2 | 1 | -1 | 0 | ROZPOCET
|  |  | 20,0 "m2" |  |  |  | 20 | [15 empty] | VV | 2 | 2 | -1 | 0 | ROZPOCET
|  |  | Součet |  |  |  | 20 | [15 empty] | VV | 2 | 4 | -1 | 1 | ROZPOCET
213 | K | 96826269956965R1616 | B.2.6 Demontáž stávajícího podhledu - podhled kazetový minerální. Demontáž včetně nosného roštu, včetně případných rozvodů, instalací, technologie, atd. Včetně přesunu rozvodů, popř. ukončení, zaslepení na hlavní trase. Včetně řezání spár od navazuj |  |  | m2 | 70 |  |  | 0 |  |  |  |  | základní |  |  | 0 | 0 | 0.063 | 4.41 | 4 | K | 2 |  |  |  | ROZPOCET | 0 | 0 | 0 | 0 | 0 | 1 | 0
|  |  | B.2.6 Demontáž stávajícího podhledu - podhled kazetový minerální. Demontáž včetně nosného roštu, včetně případných rozvodů, instalací, technologie, atd. Včetně přesunu rozvodů, popř. ukončení, zaslepení na hlavní trase. Včetně řezání spár od navazujících stávajících vodorovných a svislých konstrukcí. Včetně bourání a odstranění veškerého příslušenství (např. pomocná OK, revizní otvory, provětrávací mřížky, ucpávky, výztužné profily, lištování, atd.), doplňků, kotevních a spojovacích prvků, atd. Včetně podpěrné konstrukce. Včetně naložení vybouraných hmot na dopravní prostředek, vodorovné přepravy a složení vybouraných hmot na meziskládce. | [19 empty] | PP | 2
|  |  | Poznámka k položce: B.2.6 Demontáž stávajícího podhledu - podhled kazetový minerální. Demontáž včetně nosného roštu, včetně případných rozvodů, instalací, technologie, atd. Včetně přesunu rozvodů, popř. ukončení, zaslepení na hlavní trase. Včetně řezání spár od navazujících stávajících vodorovných a svislých konstrukcí. Včetně bourání a odstranění veškerého příslušenství (např. pomocná OK, revizní otvory, provětrávací mřížky, ucpávky, výztužné profily, lištování, atd.), doplňků, kotevních a spojovacích prvků, atd. Včetně podpěrné konstrukce. Včetně naložení vybouraných hmot na dopravní prostředek, vodorovné přepravy a složení vybouraných hmot na meziskládce. Pozn.: Zásady provádění bouracích prací - viz TZ a PD. Viz odkaz č. B.2.6 na výkr. č. 03 - Půdorys 2NP - bourací práce + TZ - soupis bouracích prací. Viz výkresová dokumentace, TZ a PBŘ stavby. | [19 empty] | P | 2
|  |  | B.2.6 | [19 empty] | VV | 2 | 1 | -1 | 0 | ROZPOCET
|  |  | 50,0+20,0 "m2" |  |  |  | 70 | [15 empty] | VV | 2 | 2 | -1 | 0 | ROZPOCET
|  |  | Součet |  |  |  | 70 | [15 empty] | VV | 2 | 4 | -1 | 1 | ROZPOCET
214 | K | 96826269956964R1616 | B.2.6 Demontáž stávajícího podhledu - podhled kazetový minerální. Demontáž včetně nosného roštu, včetně případných rozvodů, instalací, technologie, atd. Včetně přesunu rozvodů, popř. ukončení, zaslepení na hlavní trase. Včetně řezání spár od navazuj |  |  | m2 | 100 |  |  | 0 |  |  |  |  | základní |  |  | 0 | 0 | 0.063 | 6.3 | 4 | K | 2 |  |  |  | ROZPOCET | 0 | 0 | 0 | 0 | 0 | 1 | 0
|  |  | B.2.6 Demontáž stávajícího podhledu - podhled kazetový minerální. Demontáž včetně nosného roštu, včetně případných rozvodů, instalací, technologie, atd. Včetně přesunu rozvodů, popř. ukončení, zaslepení na hlavní trase. Včetně řezání spár od navazujících stávajících vodorovných a svislých konstrukcí. Včetně bourání a odstranění veškerého příslušenství (např. pomocná OK, revizní otvory, provětrávací mřížky, ucpávky, výztužné profily, lištování, atd.), doplňků, kotevních a spojovacích prvků, atd. Včetně podpěrné konstrukce. Včetně naložení vybouraných hmot na dopravní prostředek, vodorovné přepravy a složení vybouraných hmot na meziskládce (pro opětovnou montáž). | [19 empty] | PP | 2
|  |  | Poznámka k položce: B.2.6 Demontáž stávajícího podhledu - podhled kazetový minerální. Demontáž včetně nosného roštu, včetně případných rozvodů, instalací, technologie, atd. Včetně přesunu rozvodů, popř. ukončení, zaslepení na hlavní trase. Včetně řezání spár od navazujících stávajících vodorovných a svislých konstrukcí. Včetně bourání a odstranění veškerého příslušenství (např. pomocná OK, revizní otvory, provětrávací mřížky, ucpávky, výztužné profily, lištování, atd.), doplňků, kotevních a spojovacích prvků, atd. Včetně podpěrné konstrukce. Včetně naložení vybouraných hmot na dopravní prostředek, vodorovné přepravy a složení vybouraných hmot na meziskládce (pro opětovnou montáž). Pozn.: Opětovná montáž. Pozn.: Zásady provádění bouracích prací - viz TZ a PD. Viz odkaz č. B.2.6 na výkr. č. 03 - Půdorys 2NP - bourací práce + TZ - soupis bouracích prací. Viz výkresová dokumentace, TZ a PBŘ stavby. | [19 empty] | P | 2
|  |  | B.2.6 | [19 empty] | VV | 2 | 1 | -1 | 0 | ROZPOCET
|  |  | 100,0 "m2" |  |  |  | 100 | [15 empty] | VV | 2 | 2 | -1 | 0 | ROZPOCET
|  |  | Součet |  |  |  | 100 | [15 empty] | VV | 2 | 4 | -1 | 1 | ROZPOCET
215 | K | 96826268956964R1616 | B.2.6 Opětovná montáž stávajícího podhledu - podhled kazetový minerální, včetně nosného roštu. Včetně D+M veškerého příslušenství (např. pomocná OK, revizní otvory, provětrávací mřížky, ucpávky, výztužné profily, lištování, tmelení, těsnění, atd.), dop |  |  | m2 | 100 |  |  | 0 |  |  |  |  | základní |  |  | 0 | 0 | 0.063 | 6.3 | 4 | K | 2 |  |  |  | ROZPOCET | 0 | 0 | 0 | 0 | 0 | 1 | 0
|  |  | B.2.6 Opětovná montáž stávajícího podhledu - podhled kazetový minerální, včetně nosného roštu. Včetně D+M veškerého příslušenství (např. pomocná OK, revizní otvory, provětrávací mřížky, ucpávky, výztužné profily, lištování, tmelení, těsnění, atd.), doplňků, kotevních a spojovacích prvků, atd. Veškeré přechody a rohy je nutné opatřit výztužnými profily, narážecími profily, atd. D+M. Včetně úpravy spár D+M. Včetně naložení materiálu na meziskládce na dopravní prostředek, vodorovné přepravy a složení materiálu místě zpětné montáže. | [19 empty] | PP | 2
|  |  | Poznámka k položce: B.2.6 Opětovná montáž stávajícího podhledu - podhled kazetový minerální, včetně nosného roštu. Včetně D+M veškerého příslušenství (např. pomocná OK, revizní otvory, provětrávací mřížky, ucpávky, výztužné profily, lištování, tmelení, těsnění, atd.), doplňků, kotevních a spojovacích prvků, atd. Veškeré přechody a rohy je nutné opatřit výztužnými profily, narážecími profily, atd. D+M. Včetně úpravy spár D+M. Včetně naložení materiálu na meziskládce na dopravní prostředek, vodorovné přepravy a složení materiálu místě zpětné montáže. Pozn.: Opětovná montáž. Požadavky na kvalitu, vlastnosti, technickou specifikaci a povrchovou úpravu - viz TZ a PD. Viz odkaz č. B.2.6 na výkr. č. 03 - Půdorys 2NP - bourací práce + TZ - soupis bouracích prací. Viz výkresová dokumentace, TZ a PBŘ stavby. Viz Seznam referenčních standardů. | [19 empty] | P | 2
|  |  | B.2.6 | [19 empty] | VV | 2 | 1 | -1 | 0 | ROZPOCET
|  |  | 100,0 "m2" |  |  |  | 100 | [15 empty] | VV | 2 | 2 | -1 | 0 | ROZPOCET
|  |  | Součet |  |  |  | 100 | [15 empty] | VV | 2 | 4 | -1 | 1 | ROZPOCET
216 | K | 96584CD019R1616 | B.2.6 D+M P1 Kazetový minerální podhled na ocelový rošt v systému (rozměry kazet viz PD a TZ - dle stávajícího). Včetně veškerého příslušenství (např. pomocná OK, kotevní prvky, revizní otvory, provětrávací mřížky, opracování a řešení prostupů veden |  |  | m2 | 20 |  |  | 0 |  |  |  |  | základní |  |  | 9e-05 | 0.0018 | 0 | 0 | 4 | K | 2 |  |  |  | ROZPOCET | 0 | 0 | 0 | 0 | 0 | 1 | 0
|  |  | B.2.6 D+M P1 Kazetový minerální podhled na ocelový rošt v systému (rozměry kazet viz PD a TZ - dle stávajícího). Včetně veškerého příslušenství (např. pomocná OK, kotevní prvky, revizní otvory, provětrávací mřížky, opracování a řešení prostupů vedení, vč. ucpávek, výztužných profilů, dvířek, tmelení, těsnění, lištování, atd.). Veškeré přechody a rohy je nutné opatřit výztužnými profily, narážecími profily, atd. Včetně úpravy spár. Včetně řešení napojení na stávající podhled. | [19 empty] | PP | 2
|  |  | Poznámka k položce: B.2.6 D+M P1 Kazetový minerální podhled na ocelový rošt v systému (rozměry kazet viz PD a TZ - dle stávajícího). Včetně veškerého příslušenství (např. pomocná OK, kotevní prvky, revizní otvory, provětrávací mřížky, opracování a řešení prostupů vedení, vč. ucpávek, výztužných profilů, dvířek, tmelení, těsnění, lištování, atd.). Veškeré přechody a rohy je nutné opatřit výztužnými profily, narážecími profily, atd. Včetně úpravy spár. Včetně řešení napojení na stávající podhled. Pozn.: Konkrétní skladby je nutné aplikovat na základě zvoleného systému výrobce a technických požadavků. Technické požadavky (např. akustika, PBŘ, tepel. vlastnosti, mechanická odolnost, odolnost proti vodě, chemická odolnost, atd.) + specifikace + vlastnosti + požadavky na kvalitu, atd. - viz PD a TZ. Viz odkaz č. B.2.6 na výkr. č. 03 - Půdorys 2NP - bourací práce + TZ - soupis bouracích prací. Viz výkresová dokumentace, TZ a PBŘ stavby. Viz Seznam referenčních standardů. | [19 empty] | P | 2
|  |  | B.2.6 | [19 empty] | VV | 2 | 1 | -1 | 0 | ROZPOCET
|  |  | 20,0 "m2" |  |  |  | 20 | [15 empty] | VV | 2 | 2 | -1 | 0 | ROZPOCET
|  |  | Součet |  |  |  | 20 | [15 empty] | VV | 2 | 4 | -1 | 1 | ROZPOCET
217 | K | 968192709d1152R1616 | B.2.7 Demontáž prvků na fasádě (předpoklad: 2 ks větrací mřížky). Včetně bourání a odstranění veškerého příslušenství, doplňků, kotevních prvků, atd. Včetně naložení vybouraných hmot na dopravní prostředek, vodorovné přepravy a složení vybouraných hmo |  |  | ks | 2 |  |  | 0 |  |  |  |  | základní |  |  | 0 | 0 | 0.063 | 0.126 | 4 | K | 2 |  |  |  | ROZPOCET | 0 | 0 | 0 | 0 | 0 | 1 | 0
|  |  | B.2.7 Demontáž prvků na fasádě (předpoklad: 2 ks větrací mřížky). Včetně bourání a odstranění veškerého příslušenství, doplňků, kotevních prvků, atd. Včetně naložení vybouraných hmot na dopravní prostředek, vodorovné přepravy a složení vybouraných hmot na meziskládce (pro opětovnou montáž). | [19 empty] | PP | 2
|  |  | Poznámka k položce: B.2.7 Demontáž prvků na fasádě (předpoklad: 2 ks větrací mřížky). Včetně bourání a odstranění veškerého příslušenství, doplňků, kotevních prvků, atd. Včetně naložení vybouraných hmot na dopravní prostředek, vodorovné přepravy a složení vybouraných hmot na meziskládce (pro opětovnou montáž). Pozn.: Opětovná montáž. Pozn.: Zásady provádění bouracích prací - viz TZ a PD. Viz odkaz č. B.2.7 na výkr. č. 03 - Půdorys 2NP - bourací práce + TZ - soupis bouracích prací. Viz výkresová dokumentace, TZ a PBŘ stavby. | [19 empty] | P | 2
|  |  | B.2.7 | [19 empty] | VV | 2 | 1 | -1 | 0 | ROZPOCET
|  |  | 2,0 "ks" |  |  |  | 2 | [15 empty] | VV | 2 | 2 | -1 | 0 | ROZPOCET
|  |  | Součet |  |  |  | 2 | [15 empty] | VV | 2 | 4 | -1 | 1 | ROZPOCET
218 | K | 968122609d172R1616 | B.2.7 Zpětná montáž prvků na fasádě (předpoklad: 2 ks větrací mřížky) - po provedení zateplovacího systému. Včetně D+M úpravy prostupů. Včetně D+M veškerého příslušenství, doplňků, kotevních prvků, atd. Včetně naložení materiálu na meziskládce na dop |  |  | ks | 2 |  |  | 0 |  |  |  |  | základní |  |  | 0 | 0 | 0.063 | 0.126 | 4 | K | 2 |  |  |  | ROZPOCET | 0 | 0 | 0 | 0 | 0 | 1 | 0
|  |  | B.2.7 Zpětná montáž prvků na fasádě (předpoklad: 2 ks větrací mřížky) - po provedení zateplovacího systému. Včetně D+M úpravy prostupů. Včetně D+M veškerého příslušenství, doplňků, kotevních prvků, atd. Včetně naložení materiálu na meziskládce na dopravní prostředek, vodorovné přepravy a složení materiálu místě zpětné montáže. | [19 empty] | PP | 2
|  |  | Poznámka k položce: B.2.7 Zpětná montáž prvků na fasádě (předpoklad: 2 ks větrací mřížky) - po provedení zateplovacího systému. Včetně D+M úpravy prostupů. Včetně D+M veškerého příslušenství, doplňků, kotevních prvků, atd. Včetně naložení materiálu na meziskládce na dopravní prostředek, vodorovné přepravy a složení materiálu místě zpětné montáže. Pozn.: Opětovná montáž. Požadavky na kvalitu, vlastnosti, technickou specifikaci a povrchovou úpravu - viz TZ a PD. Viz odkaz č. B.2.7 na výkr. č. 03 - Půdorys 2NP - bourací práce + TZ - soupis bouracích prací. Viz výkresová dokumentace, TZ a PBŘ stavby. | [19 empty] | P | 2
|  |  | B.2.7 | [19 empty] | VV | 2 | 1 | -1 | 0 | ROZPOCET
|  |  | 2,0 "ks" |  |  |  | 2 | [15 empty] | VV | 2 | 2 | -1 | 0 | ROZPOCET
|  |  | Součet |  |  |  | 2 | [15 empty] | VV | 2 | 4 | -1 | 1 | ROZPOCET
219 | K | 962711609d9152R1616 | B.2.7 Demontáž stávajícího hydrantu. Včetně odstranění rozvodů vody a jejich likvidace. Včetně úpravy rozvodů vody - zaslepení v místě odbočky z hlavního potrubí včetně zapravení v nebouraných stěnách. Včetně bourání a odstranění veškerého příslušen |  |  | kus | 1 |  |  | 0 |  |  |  |  | základní |  |  | 0 | 0 | 0.063 | 0.063 | 4 | K | 2 |  |  |  | ROZPOCET | 0 | 0 | 0 | 0 | 0 | 1 | 0
|  |  | B.2.7 Demontáž stávajícího hydrantu. Včetně odstranění rozvodů vody a jejich likvidace. Včetně úpravy rozvodů vody - zaslepení v místě odbočky z hlavního potrubí včetně zapravení v nebouraných stěnách. Včetně bourání a odstranění veškerého příslušenství, doplňků, kotevních prvků, atd. Včetně naložení vybouraných hmot na dopravní prostředek, vodorovné přepravy a složení vybouraných hmot na meziskládce. | [19 empty] | PP | 2
|  |  | Poznámka k položce: B.2.7 Demontáž stávajícího hydrantu. Včetně odstranění rozvodů vody a jejich likvidace. Včetně úpravy rozvodů vody - zaslepení v místě odbočky z hlavního potrubí včetně zapravení v nebouraných stěnách. Včetně bourání a odstranění veškerého příslušenství, doplňků, kotevních prvků, atd. Včetně naložení vybouraných hmot na dopravní prostředek, vodorovné přepravy a složení vybouraných hmot na meziskládce. Pozn.: Zásady provádění bouracích prací - viz TZ a PD. Viz odkaz č. B.2.7 na výkr. č. 03 - Půdorys 2NP - bourací práce + TZ - soupis bouracích prací. Viz výkresová dokumentace, TZ a PBŘ stavby. | [19 empty] | P | 2
|  |  | B.2.7 | [19 empty] | VV | 2 | 1 | -1 | 0 | ROZPOCET
|  |  | 1,0 "ks" |  |  |  | 1 | [15 empty] | VV | 2 | 2 | -1 | 0 | ROZPOCET
|  |  | Součet |  |  |  | 1 | [15 empty] | VV | 2 | 4 | -1 | 1 | ROZPOCET
220 | K | 962712709d9152R1616 | B.2.7 Demontáž a odstranění zařizovacích předmětů - stávající umývadlo (m.č. 2.01.25). Včetně odstranění rozvodů vody, kanalizace a jejich likvidace. Včetně úpravy rozvodů vody - zaslepení v místě odbočky z hlavního potrubí včetně zapravení v nebouran |  |  | kus | 1 |  |  | 0 |  |  |  |  | základní |  |  | 0 | 0 | 0.063 | 0.063 | 4 | K | 2 |  |  |  | ROZPOCET | 0 | 0 | 0 | 0 | 0 | 1 | 0
|  |  | B.2.7 Demontáž a odstranění zařizovacích předmětů - stávající umývadlo (m.č. 2.01.25). Včetně odstranění rozvodů vody, kanalizace a jejich likvidace. Včetně úpravy rozvodů vody - zaslepení v místě odbočky z hlavního potrubí včetně zapravení v nebouraných stěnách. Včetně zatěsnění odpadů. Včetně bourání a odstranění veškerého příslušenství, doplňků, kotevních prvků, atd. Včetně naložení vybouraných hmot na dopravní prostředek, vodorovné přepravy a složení vybouraných hmot na meziskládce. | [19 empty] | PP | 2
|  |  | Poznámka k položce: B.2.7 Demontáž a odstranění zařizovacích předmětů - stávající umývadlo (m.č. 2.01.25). Včetně odstranění rozvodů vody, kanalizace a jejich likvidace. Včetně úpravy rozvodů vody - zaslepení v místě odbočky z hlavního potrubí včetně zapravení v nebouraných stěnách. Včetně zatěsnění odpadů. Včetně bourání a odstranění veškerého příslušenství, doplňků, kotevních prvků, atd. Včetně naložení vybouraných hmot na dopravní prostředek, vodorovné přepravy a složení vybouraných hmot na meziskládce. Pozn.: Zásady provádění bouracích prací - viz TZ a PD. Viz odkaz č. B.2.7 na výkr. č. 03 - Půdorys 2NP - bourací práce + TZ - soupis bouracích prací. Viz výkresová dokumentace, TZ a PBŘ stavby. | [19 empty] | P | 2
|  |  | B.2.7 | [19 empty] | VV | 2 | 1 | -1 | 0 | ROZPOCET
|  |  | 1,0 "ks" |  |  |  | 1 | [15 empty] | VV | 2 | 2 | -1 | 0 | ROZPOCET
|  |  | Součet |  |  |  | 1 | [15 empty] | VV | 2 | 4 | -1 | 1 | ROZPOCET
221 | K | 962712709e9152R1616 | B.2.7 Demontáž a odstranění zařizovacích předmětů - stávající pítko (m.č. 2.01.25). Včetně odstranění rozvodů vody, kanalizace a jejich likvidace. Včetně úpravy rozvodů vody - zaslepení v místě odbočky z hlavního potrubí včetně zapravení v nebouraných |  |  | kus | 1 |  |  | 0 |  |  |  |  | základní |  |  | 0 | 0 | 0.063 | 0.063 | 4 | K | 2 |  |  |  | ROZPOCET | 0 | 0 | 0 | 0 | 0 | 1 | 0
|  |  | B.2.7 Demontáž a odstranění zařizovacích předmětů - stávající pítko (m.č. 2.01.25). Včetně odstranění rozvodů vody, kanalizace a jejich likvidace. Včetně úpravy rozvodů vody - zaslepení v místě odbočky z hlavního potrubí včetně zapravení v nebouraných stěnách. Včetně zatěsnění odpadů. Včetně bourání a odstranění veškerého příslušenství, doplňků, kotevních prvků, atd. Včetně naložení vybouraných hmot na dopravní prostředek, vodorovné přepravy a složení vybouraných hmot na meziskládce. | [19 empty] | PP | 2
|  |  | Poznámka k položce: B.2.7 Demontáž a odstranění zařizovacích předmětů - stávající pítko (m.č. 2.01.25). Včetně odstranění rozvodů vody, kanalizace a jejich likvidace. Včetně úpravy rozvodů vody - zaslepení v místě odbočky z hlavního potrubí včetně zapravení v nebouraných stěnách. Včetně zatěsnění odpadů. Včetně bourání a odstranění veškerého příslušenství, doplňků, kotevních prvků, atd. Včetně naložení vybouraných hmot na dopravní prostředek, vodorovné přepravy a složení vybouraných hmot na meziskládce. Pozn.: Zásady provádění bouracích prací - viz TZ a PD. Viz odkaz č. B.2.7 na výkr. č. 03 - Půdorys 2NP - bourací práce + TZ - soupis bouracích prací. Viz výkresová dokumentace, TZ a PBŘ stavby. | [19 empty] | P | 2
|  |  | B.2.7 | [19 empty] | VV | 2 | 1 | -1 | 0 | ROZPOCET
|  |  | 1,0 "ks" |  |  |  | 1 | [15 empty] | VV | 2 | 2 | -1 | 0 | ROZPOCET
|  |  | Součet |  |  |  | 1 | [15 empty] | VV | 2 | 4 | -1 | 1 | ROZPOCET
222 | K | 962712709d8153R1616 | B.2.7 Demontáž zařizovacích předmětů v sociálním zázemí jídelny - stávající výlevka. Včetně úpravy rozvodů vody - zaslepení v místě odbočky z hlavního potrubí. Včetně zatěsnění odpadů. Včetně bourání a odstranění veškerého příslušenství, doplňků, kote |  |  | kus | 1 |  |  | 0 |  |  |  |  | základní |  |  | 0 | 0 | 0.063 | 0.063 | 4 | K | 2 |  |  |  | ROZPOCET | 0 | 0 | 0 | 0 | 0 | 1 | 0
|  |  | B.2.7 Demontáž zařizovacích předmětů v sociálním zázemí jídelny - stávající výlevka. Včetně úpravy rozvodů vody - zaslepení v místě odbočky z hlavního potrubí. Včetně zatěsnění odpadů. Včetně bourání a odstranění veškerého příslušenství, doplňků, kotevních prvků, atd. Včetně naložení vybouraných hmot na dopravní prostředek, vodorovné přepravy a složení vybouraných hmot na meziskládce (pro opětovnou montáž). | [19 empty] | PP | 2
|  |  | Poznámka k položce: B.2.7 Demontáž zařizovacích předmětů v sociálním zázemí jídelny - stávající výlevka. Včetně úpravy rozvodů vody - zaslepení v místě odbočky z hlavního potrubí. Včetně zatěsnění odpadů. Včetně bourání a odstranění veškerého příslušenství, doplňků, kotevních prvků, atd. Včetně naložení vybouraných hmot na dopravní prostředek, vodorovné přepravy a složení vybouraných hmot na meziskládce (pro opětovnou montáž). Pozn.: Opětovná montáž. Pozn.: Zásady provádění bouracích prací - viz TZ a PD. Viz odkaz č. B.2.7 na výkr. č. 03 - Půdorys 2NP - bourací práce + TZ - soupis bouracích prací. Viz výkresová dokumentace, TZ a PBŘ stavby. | [19 empty] | P | 2
|  |  | B.2.7 | [19 empty] | VV | 2 | 1 | -1 | 0 | ROZPOCET
|  |  | 1,0 "ks" |  |  |  | 1 | [15 empty] | VV | 2 | 2 | -1 | 0 | ROZPOCET
|  |  | Součet |  |  |  | 1 | [15 empty] | VV | 2 | 4 | -1 | 1 | ROZPOCET
223 | K | 962712719d8253R1616 | B.2.7 Opětovná montáž zařizovacích předmětů v sociálním zázemí jídelny - stávající výlevka. Včetně zrušení úpravy rozvodů vody - zrušení zaslepení v místě odbočky z hlavního potrubí. Včetně zrušení zatěsnění odpadů. Včetně D+M veškerého příslušenství, |  |  | kus | 1 |  |  | 0 |  |  |  |  | základní |  |  | 0 | 0 | 0.063 | 0.063 | 4 | K | 2 |  |  |  | ROZPOCET | 0 | 0 | 0 | 0 | 0 | 1 | 0
|  |  | B.2.7 Opětovná montáž zařizovacích předmětů v sociálním zázemí jídelny - stávající výlevka. Včetně zrušení úpravy rozvodů vody - zrušení zaslepení v místě odbočky z hlavního potrubí. Včetně zrušení zatěsnění odpadů. Včetně D+M veškerého příslušenství, doplňků, kotevních prvků, atd. Včetně naložení materiálu na meziskládce na dopravní prostředek, vodorovné přepravy a složení materiálu místě zpětné montáže. | [19 empty] | PP | 2
|  |  | Poznámka k položce: B.2.7 Opětovná montáž zařizovacích předmětů v sociálním zázemí jídelny - stávající výlevka. Včetně zrušení úpravy rozvodů vody - zrušení zaslepení v místě odbočky z hlavního potrubí. Včetně zrušení zatěsnění odpadů. Včetně D+M veškerého příslušenství, doplňků, kotevních prvků, atd. Včetně naložení materiálu na meziskládce na dopravní prostředek, vodorovné přepravy a složení materiálu místě zpětné montáže. Pozn.: Opětovná montáž. Požadavky na kvalitu, vlastnosti, technickou specifikaci - viz TZ a PD. Viz odkaz č. B.2.7 na výkr. č. 03 - Půdorys 2NP - bourací práce + TZ - soupis bouracích prací. Viz výkresová dokumentace, TZ a PBŘ stavby. | [19 empty] | P | 2
|  |  | B.2.7 | [19 empty] | VV | 2 | 1 | -1 | 0 | ROZPOCET
|  |  | 1,0 "ks" |  |  |  | 1 | [15 empty] | VV | 2 | 2 | -1 | 0 | ROZPOCET
|  |  | Součet |  |  |  | 1 | [15 empty] | VV | 2 | 4 | -1 | 1 | ROZPOCET
224 | K | 962712709d8253R1616 | B.2.7 Demontáž zařizovacích předmětů v sociálním zázemí jídelny - stávající WC. Včetně úpravy rozvodů vody - zaslepení v místě odbočky z hlavního potrubí. Včetně zatěsnění odpadů. Včetně bourání a odstranění veškerého příslušenství, doplňků, kotevních |  |  | kus | 2 |  |  | 0 |  |  |  |  | základní |  |  | 0 | 0 | 0.063 | 0.126 | 4 | K | 2 |  |  |  | ROZPOCET | 0 | 0 | 0 | 0 | 0 | 1 | 0
|  |  | B.2.7 Demontáž zařizovacích předmětů v sociálním zázemí jídelny - stávající WC. Včetně úpravy rozvodů vody - zaslepení v místě odbočky z hlavního potrubí. Včetně zatěsnění odpadů. Včetně bourání a odstranění veškerého příslušenství, doplňků, kotevních prvků, atd. Včetně naložení vybouraných hmot na dopravní prostředek, vodorovné přepravy a složení vybouraných hmot na meziskládce (pro opětovnou montáž). | [19 empty] | PP | 2
|  |  | Poznámka k položce: B.2.7 Demontáž zařizovacích předmětů v sociálním zázemí jídelny - stávající WC. Včetně úpravy rozvodů vody - zaslepení v místě odbočky z hlavního potrubí. Včetně zatěsnění odpadů. Včetně bourání a odstranění veškerého příslušenství, doplňků, kotevních prvků, atd. Včetně naložení vybouraných hmot na dopravní prostředek, vodorovné přepravy a složení vybouraných hmot na meziskládce (pro opětovnou montáž). Pozn.: Opětovná montáž. Pozn.: Zásady provádění bouracích prací - viz TZ a PD. Viz odkaz č. B.2.7 na výkr. č. 03 - Půdorys 2NP - bourací práce + TZ - soupis bouracích prací. Viz výkresová dokumentace, TZ a PBŘ stavby. | [19 empty] | P | 2
|  |  | B.2.7 | [19 empty] | VV | 2 | 1 | -1 | 0 | ROZPOCET
|  |  | 2,0 "ks" |  |  |  | 2 | [15 empty] | VV | 2 | 2 | -1 | 0 | ROZPOCET
|  |  | Součet |  |  |  | 2 | [15 empty] | VV | 2 | 4 | -1 | 1 | ROZPOCET
225 | K | 962712729d8253R1616 | B.2.7 Opětovná montáž zařizovacích předmětů v sociálním zázemí jídelny - stávající WC. Včetně zrušení úpravy rozvodů vody - zrušení zaslepení v místě odbočky z hlavního potrubí. Včetně zrušení zatěsnění odpadů. Včetně D+M veškerého příslušenství, dopl |  |  | kus | 2 |  |  | 0 |  |  |  |  | základní |  |  | 0 | 0 | 0.063 | 0.126 | 4 | K | 2 |  |  |  | ROZPOCET | 0 | 0 | 0 | 0 | 0 | 1 | 0
|  |  | B.2.7 Opětovná montáž zařizovacích předmětů v sociálním zázemí jídelny - stávající WC. Včetně zrušení úpravy rozvodů vody - zrušení zaslepení v místě odbočky z hlavního potrubí. Včetně zrušení zatěsnění odpadů. Včetně D+M veškerého příslušenství, doplňků, kotevních prvků, atd. Včetně naložení materiálu na meziskládce na dopravní prostředek, vodorovné přepravy a složení materiálu místě zpětné montáže. | [19 empty] | PP | 2
|  |  | Poznámka k položce: B.2.7 Opětovná montáž zařizovacích předmětů v sociálním zázemí jídelny - stávající WC. Včetně zrušení úpravy rozvodů vody - zrušení zaslepení v místě odbočky z hlavního potrubí. Včetně zrušení zatěsnění odpadů. Včetně D+M veškerého příslušenství, doplňků, kotevních prvků, atd. Včetně naložení materiálu na meziskládce na dopravní prostředek, vodorovné přepravy a složení materiálu místě zpětné montáže. Pozn.: Opětovná montáž. Požadavky na kvalitu, vlastnosti, technickou specifikaci - viz TZ a PD. Viz odkaz č. B.2.7 na výkr. č. 03 - Půdorys 2NP - bourací práce + TZ - soupis bouracích prací. Viz výkresová dokumentace, TZ a PBŘ stavby. | [19 empty] | P | 2
|  |  | B.2.7 | [19 empty] | VV | 2 | 1 | -1 | 0 | ROZPOCET
|  |  | 2,0 "ks" |  |  |  | 2 | [15 empty] | VV | 2 | 2 | -1 | 0 | ROZPOCET
|  |  | Součet |  |  |  | 2 | [15 empty] | VV | 2 | 4 | -1 | 1 | ROZPOCET
226 | K | 962712709d8152R1616 | B.2.7 Demontáž zařizovacích předmětů v sociálním zázemí jídelny - stávající umývadlo. Včetně úpravy rozvodů vody - zaslepení v místě odbočky z hlavního potrubí. Včetně zatěsnění odpadů. Včetně bourání a odstranění veškerého příslušenství, doplňků, kot |  |  | kus | 1 |  |  | 0 |  |  |  |  | základní |  |  | 0 | 0 | 0.063 | 0.063 | 4 | K | 2 |  |  |  | ROZPOCET | 0 | 0 | 0 | 0 | 0 | 1 | 0
|  |  | B.2.7 Demontáž zařizovacích předmětů v sociálním zázemí jídelny - stávající umývadlo. Včetně úpravy rozvodů vody - zaslepení v místě odbočky z hlavního potrubí. Včetně zatěsnění odpadů. Včetně bourání a odstranění veškerého příslušenství, doplňků, kotevních prvků, atd. Včetně naložení vybouraných hmot na dopravní prostředek, vodorovné přepravy a složení vybouraných hmot na meziskládce (pro opětovnou montáž). | [19 empty] | PP | 2
|  |  | Poznámka k položce: B.2.7 Demontáž zařizovacích předmětů v sociálním zázemí jídelny - stávající umývadlo. Včetně úpravy rozvodů vody - zaslepení v místě odbočky z hlavního potrubí. Včetně zatěsnění odpadů. Včetně bourání a odstranění veškerého příslušenství, doplňků, kotevních prvků, atd. Včetně naložení vybouraných hmot na dopravní prostředek, vodorovné přepravy a složení vybouraných hmot na meziskládce (pro opětovnou montáž). Pozn.: Opětovná montáž. Pozn.: Zásady provádění bouracích prací - viz TZ a PD. Viz odkaz č. B.2.7 na výkr. č. 03 - Půdorys 2NP - bourací práce + TZ - soupis bouracích prací. Viz výkresová dokumentace, TZ a PBŘ stavby. | [19 empty] | P | 2
|  |  | B.2.7 | [19 empty] | VV | 2 | 1 | -1 | 0 | ROZPOCET
|  |  | 1,0 "ks" |  |  |  | 1 | [15 empty] | VV | 2 | 2 | -1 | 0 | ROZPOCET
|  |  | Součet |  |  |  | 1 | [15 empty] | VV | 2 | 4 | -1 | 1 | ROZPOCET
227 | K | 962712729d8252R1616 | B.2.7 Opětovná montáž zařizovacích předmětů v sociálním zázemí jídelny - stávající umývadlo. Včetně zrušení úpravy rozvodů vody - zrušení zaslepení v místě odbočky z hlavního potrubí. Včetně zrušení zatěsnění odpadů. Včetně D+M veškerého příslušenství |  |  | kus | 1 |  |  | 0 |  |  |  |  | základní |  |  | 0 | 0 | 0.063 | 0.063 | 4 | K | 2 |  |  |  | ROZPOCET | 0 | 0 | 0 | 0 | 0 | 1 | 0
|  |  | B.2.7 Opětovná montáž zařizovacích předmětů v sociálním zázemí jídelny - stávající umývadlo. Včetně zrušení úpravy rozvodů vody - zrušení zaslepení v místě odbočky z hlavního potrubí. Včetně zrušení zatěsnění odpadů. Včetně D+M veškerého příslušenství, doplňků, kotevních prvků, atd. Včetně naložení materiálu na meziskládce na dopravní prostředek, vodorovné přepravy a složení materiálu místě zpětné montáže. | [19 empty] | PP | 2
|  |  | Poznámka k položce: B.2.7 Opětovná montáž zařizovacích předmětů v sociálním zázemí jídelny - stávající umývadlo. Včetně zrušení úpravy rozvodů vody - zrušení zaslepení v místě odbočky z hlavního potrubí. Včetně zrušení zatěsnění odpadů. Včetně D+M veškerého příslušenství, doplňků, kotevních prvků, atd. Včetně naložení materiálu na meziskládce na dopravní prostředek, vodorovné přepravy a složení materiálu místě zpětné montáže. Pozn.: Opětovná montáž. Požadavky na kvalitu, vlastnosti, technickou specifikaci - viz TZ a PD. Viz odkaz č. B.2.7 na výkr. č. 03 - Půdorys 2NP - bourací práce + TZ - soupis bouracích prací. Viz výkresová dokumentace, TZ a PBŘ stavby. | [19 empty] | P | 2
|  |  | B.2.7 | [19 empty] | VV | 2 | 1 | -1 | 0 | ROZPOCET
|  |  | 1,0 "ks" |  |  |  | 1 | [15 empty] | VV | 2 | 2 | -1 | 0 | ROZPOCET
|  |  | Součet |  |  |  | 1 | [15 empty] | VV | 2 | 4 | -1 | 1 | ROZPOCET
228 | K | 9680B31269952R11616 | B.3.1 Demontáž a vybourání stávajících výplní otvorů - okno dřevěné, včetně vybourání rámu, parapetů, ovládání, kování, žaluzií, venkovního zábradlí a ostatního příslušenství, atd. Včetně řezání spár od navazujících stávajících vodorovných a svislých k |  |  | m2 | 8 |  |  | 0 |  |  |  |  | základní |  |  | 0 | 0 | 0.063 | 0.504 | 4 | K | 2 |  |  |  | ROZPOCET | 0 | 0 | 0 | 0 | 0 | 1 | 0
|  |  | B.3.1 Demontáž a vybourání stávajících výplní otvorů - okno dřevěné, včetně vybourání rámu, parapetů, ovládání, kování, žaluzií, venkovního zábradlí a ostatního příslušenství, atd. Včetně řezání spár od navazujících stávajících vodorovných a svislých konstrukcí. Včetně bourání a odstranění veškerého příslušenství, doplňků, kotevních prvků, atd. Včetně naložení vybouraných hmot na dopravní prostředek, vodorovné přepravy a složení vybouraných hmot na meziskládce. | [19 empty] | PP | 2
|  |  | Poznámka k položce: B.3.1 Demontáž a vybourání stávajících výplní otvorů - okno dřevěné, včetně vybourání rámu, parapetů, ovládání, kování, žaluzií, venkovního zábradlí a ostatního příslušenství, atd. Včetně řezání spár od navazujících stávajících vodorovných a svislých konstrukcí. Včetně bourání a odstranění veškerého příslušenství, doplňků, kotevních prvků, atd. Včetně naložení vybouraných hmot na dopravní prostředek, vodorovné přepravy a složení vybouraných hmot na meziskládce. Pozn.: Zásady provádění bouracích prací - viz TZ a PD. Viz odkaz č. B.3.1 na výkr. č. 04 - Půdorys 3NP - bourací práce + TZ - soupis bouracích prací. Viz výkresová dokumentace, TZ a PBŘ stavby. | [19 empty] | P | 2
|  |  | B.3.1 - 2 ks | [19 empty] | VV | 2 | 1 | -1 | 0 | ROZPOCET
|  |  | 2*(1,60*2,50) "m2" |  |  |  | 8 | [15 empty] | VV | 2 | 2 | -1 | 0 | ROZPOCET
|  |  | Součet |  |  |  | 8 | [15 empty] | VV | 2 | 4 | -1 | 1 | ROZPOCET
229 | K | 6123B21418999R11616 | B.3.1 D+M Zapravení omítek - omítka hrubá + štuková - stěny, nadpraží. Provedení vhodnou technologií. Včetně veškerého příslušenství a doplňků (např. rohovníky, APU lišty, sklotextilní mřížky, systémové doplňky, atd.). |  |  | m2 | 19.8 |  |  | 0 |  |  |  |  | základní |  |  | 0.0147 | 0.29106 | 0 | 0 | 4 | K | 2 |  |  |  | ROZPOCET | 0 | 0 | 0 | 0 | 0 | 1 | 0
|  |  | B.3.1 D+M Zapravení omítek - omítka hrubá + štuková - stěny, nadpraží. Provedení vhodnou technologií. Včetně veškerého příslušenství a doplňků (např. rohovníky, APU lišty, sklotextilní mřížky, systémové doplňky, atd.). | [19 empty] | PP | 2
|  |  | Poznámka k položce: Požadavky a vlastnosti - viz TZ. Viz odkaz č. B.3.1 na výkr. č. 04 - Půdorys 3NP - bourací práce + TZ - soupis bouracích prací. Viz výkresová dokumentace, TZ a PBŘ stavby. | [19 empty] | P | 2
|  |  | Zapravení omítek | [19 empty] | VV | 2 | 1 | -1 | 0 | ROZPOCET
|  |  | 18,0 "m2; B.3.1" |  |  |  | 18 | [15 empty] | VV | 2 | 2 | -1 | 0 | ROZPOCET
|  |  | Součet |  |  |  | 18 | [15 empty] | VV | 2 | 4 | -1 | 0 | ROZPOCET
|  |  | 18,0*1,10 "m2" |  |  |  | 19.8 | [15 empty] | VV | 2 | 2 | -1 | 1 | ROZPOCET
230 | K | 9680B227c7952R1616 | B.3.2 Demontáž a vybourání stávajících výplní otvorů - dveře vnitřní, dřevěné jednokřídlé plné, včetně vybourání ocelové zárubně, prahu, ovládání, kování a ostatního příslušenství, atd. Včetně řezání spár od navazujících stávajících vodorovných a svisl |  |  | m2 | 1.845 |  |  | 0 |  |  |  |  | základní |  |  | 0 | 0 | 0.063 | 0.11624 | 4 | K | 2 |  |  |  | ROZPOCET | 0 | 0 | 0 | 0 | 0 | 1 | 0
|  |  | B.3.2 Demontáž a vybourání stávajících výplní otvorů - dveře vnitřní, dřevěné jednokřídlé plné, včetně vybourání ocelové zárubně, prahu, ovládání, kování a ostatního příslušenství, atd. Včetně řezání spár od navazujících stávajících vodorovných a svislých konstrukcí. Včetně bourání a odstranění veškerého příslušenství, doplňků, kotevních prvků, atd. Včetně naložení vybouraných hmot na dopravní prostředek, vodorovné přepravy a složení vybouraných hmot na meziskládce. | [19 empty] | PP | 2
|  |  | Poznámka k položce: B.3.2 Demontáž a vybourání stávajících výplní otvorů - dveře vnitřní, dřevěné jednokřídlé plné, včetně vybourání ocelové zárubně, prahu, ovládání, kování a ostatního příslušenství, atd. Včetně řezání spár od navazujících stávajících vodorovných a svislých konstrukcí. Včetně bourání a odstranění veškerého příslušenství, doplňků, kotevních prvků, atd. Včetně naložení vybouraných hmot na dopravní prostředek, vodorovné přepravy a složení vybouraných hmot na meziskládce. Pozn.: Zásady provádění bouracích prací - viz TZ a PD. Viz odkaz č. B.3.2 na výkr. č. 04 - Půdorys 3NP - bourací práce + TZ - soupis bouracích prací. Viz výkresová dokumentace, TZ a PBŘ stavby. | [19 empty] | P | 2
|  |  | B.3.2 - 1 ks | [19 empty] | VV | 2 | 1 | -1 | 0 | ROZPOCET
|  |  | 1*(0,9*2,05) "m2" |  |  |  | 1.845 | [15 empty] | VV | 2 | 2 | -1 | 0 | ROZPOCET
|  |  | Součet |  |  |  | 1.845 | [15 empty] | VV | 2 | 4 | -1 | 1 | ROZPOCET
231 | K | 96803369952346R1616 | B.3.3 Vybourání stávajícího zdiva - zděné příčky z cihel plných na MVC, tl. 250 mm. Včetně vyrovnání podkladu. Bourání zdiva včetně překladů, včetně povrchových úprav, obkladů, soklíků, včetně případných rozvodů, instalací, technologie, atd. Včetně p |  |  | m3 | 1.5 |  |  | 0 |  |  |  |  | základní |  |  | 0 | 0 | 0.063 | 0.0945 | 4 | K | 2 |  |  |  | ROZPOCET | 0 | 0 | 0 | 0 | 0 | 1 | 0
|  |  | B.3.3 Vybourání stávajícího zdiva - zděné příčky z cihel plných na MVC, tl. 250 mm. Včetně vyrovnání podkladu. Bourání zdiva včetně překladů, včetně povrchových úprav, obkladů, soklíků, včetně případných rozvodů, instalací, technologie, atd. Včetně přesunu rozvodů, popř. ukončení, zaslepení na hlavní trase. Včetně řezání spár od navazujících stávajících vodorovných a svislých konstrukcí. Včetně bourání a odstranění veškerého příslušenství, doplňků, kotevních a spojovacích prvků, atd. Včetně podpěrné konstrukce. Včetně naložení vybouraných hmot na dopravní prostředek, vodorovné přepravy a složení vybouraných hmot na meziskládce. | [19 empty] | PP | 2
|  |  | Poznámka k položce: B.3.3 Vybourání stávajícího zdiva - zděné příčky z cihel plných na MVC, tl. 250 mm. Včetně vyrovnání podkladu. Bourání zdiva včetně překladů, včetně povrchových úprav, obkladů, soklíků, včetně případných rozvodů, instalací, technologie, atd. Včetně přesunu rozvodů, popř. ukončení, zaslepení na hlavní trase. Včetně řezání spár od navazujících stávajících vodorovných a svislých konstrukcí. Včetně bourání a odstranění veškerého příslušenství, doplňků, kotevních a spojovacích prvků, atd. Včetně podpěrné konstrukce. Včetně naložení vybouraných hmot na dopravní prostředek, vodorovné přepravy a složení vybouraných hmot na meziskládce. Pozn.: Zásady provádění bouracích prací - viz TZ a PD. Viz odkaz č. B.3.3 na výkr. č. 04 - Půdorys 3NP - bourací práce + TZ - soupis bouracích prací. Viz výkresová dokumentace, TZ a PBŘ stavby. | [19 empty] | P | 2
|  |  | B.3.3 | [19 empty] | VV | 2 | 1 | -1 | 0 | ROZPOCET
|  |  | 1,5 "m3" |  |  |  | 1.5 | [15 empty] | VV | 2 | 2 | -1 | 0 | ROZPOCET
|  |  | Součet |  |  |  | 1.5 | [15 empty] | VV | 2 | 4 | -1 | 1 | ROZPOCET
232 | K | 96802369951345R1616 | B.3.3 Vybourání stávajícího parapetního zdiva - stěny z cihel plných na MVC, tl. 500 mm. Včetně vyrovnání podkladu. Bourání zdiva včetně překladů, včetně povrchových úprav, obkladů, soklíků, včetně případných rozvodů, instalací, technologie, atd. Vče |  |  | m3 | 1.5 |  |  | 0 |  |  |  |  | základní |  |  | 0 | 0 | 0.063 | 0.0945 | 4 | K | 2 |  |  |  | ROZPOCET | 0 | 0 | 0 | 0 | 0 | 1 | 0
|  |  | B.3.3 Vybourání stávajícího parapetního zdiva - stěny z cihel plných na MVC, tl. 500 mm. Včetně vyrovnání podkladu. Bourání zdiva včetně překladů, včetně povrchových úprav, obkladů, soklíků, včetně případných rozvodů, instalací, technologie, atd. Včetně přesunu rozvodů, popř. ukončení, zaslepení na hlavní trase. Včetně řezání spár od navazujících stávajících vodorovných a svislých konstrukcí. Včetně bourání a odstranění veškerého příslušenství, doplňků, kotevních a spojovacích prvků, atd. Včetně podpěrné konstrukce. Včetně naložení vybouraných hmot na dopravní prostředek, vodorovné přepravy a složení vybouraných hmot na meziskládce. | [19 empty] | PP | 2
|  |  | Poznámka k položce: B.3.3 Vybourání stávajícího parapetního zdiva - stěny z cihel plných na MVC, tl. 500 mm. Včetně vyrovnání podkladu. Bourání zdiva včetně překladů, včetně povrchových úprav, obkladů, soklíků, včetně případných rozvodů, instalací, technologie, atd. Včetně přesunu rozvodů, popř. ukončení, zaslepení na hlavní trase. Včetně řezání spár od navazujících stávajících vodorovných a svislých konstrukcí. Včetně bourání a odstranění veškerého příslušenství, doplňků, kotevních a spojovacích prvků, atd. Včetně podpěrné konstrukce. Včetně naložení vybouraných hmot na dopravní prostředek, vodorovné přepravy a složení vybouraných hmot na meziskládce. Pozn.: Zásady provádění bouracích prací - viz TZ a PD. Viz odkaz č. B.3.3 na výkr. č. 04 - Půdorys 3NP - bourací práce + TZ - soupis bouracích prací. Viz výkresová dokumentace, TZ a PBŘ stavby. | [19 empty] | P | 2
|  |  | B.3.3 | [19 empty] | VV | 2 | 1 | -1 | 0 | ROZPOCET
|  |  | 1,5 "m3" |  |  |  | 1.5 | [15 empty] | VV | 2 | 2 | -1 | 0 | ROZPOCET
|  |  | Součet |  |  |  | 1.5 | [15 empty] | VV | 2 | 4 | -1 | 1 | ROZPOCET
233 | K | 96802463853345R1616 | B.3.3 Vybourání stávajícího zdiva pro otvor výtahu - stěny z cihel plných na MVC, tl. 500 mm. Včetně vyrovnání podkladu. Bourání zdiva včetně překladů, včetně povrchových úprav, obkladů, soklíků, včetně případných rozvodů, instalací, technologie, atd. |  |  | m3 | 1.4 |  |  | 0 |  |  |  |  | základní |  |  | 0 | 0 | 0.063 | 0.0882 | 4 | K | 2 |  |  |  | ROZPOCET | 0 | 0 | 0 | 0 | 0 | 1 | 0
|  |  | B.3.3 Vybourání stávajícího zdiva pro otvor výtahu - stěny z cihel plných na MVC, tl. 500 mm. Včetně vyrovnání podkladu. Bourání zdiva včetně překladů, včetně povrchových úprav, obkladů, soklíků, včetně případných rozvodů, instalací, technologie, atd. Včetně přesunu rozvodů, popř. ukončení, zaslepení na hlavní trase. Včetně řezání spár od navazujících stávajících vodorovných a svislých konstrukcí. Včetně bourání a odstranění veškerého příslušenství, doplňků, kotevních a spojovacích prvků, atd. Včetně podpěrné konstrukce. Včetně naložení vybouraných hmot na dopravní prostředek, vodorovné přepravy a složení vybouraných hmot na meziskládce. | [19 empty] | PP | 2
|  |  | Poznámka k položce: B.3.3 Vybourání stávajícího zdiva pro otvor výtahu - stěny z cihel plných na MVC, tl. 500 mm. Včetně vyrovnání podkladu. Bourání zdiva včetně překladů, včetně povrchových úprav, obkladů, soklíků, včetně případných rozvodů, instalací, technologie, atd. Včetně přesunu rozvodů, popř. ukončení, zaslepení na hlavní trase. Včetně řezání spár od navazujících stávajících vodorovných a svislých konstrukcí. Včetně bourání a odstranění veškerého příslušenství, doplňků, kotevních a spojovacích prvků, atd. Včetně podpěrné konstrukce. Včetně naložení vybouraných hmot na dopravní prostředek, vodorovné přepravy a složení vybouraných hmot na meziskládce. Pozn.: Zásady provádění bouracích prací - viz TZ a PD. Viz odkaz č. B.3.3 na výkr. č. 04 - Půdorys 3NP - bourací práce + TZ - soupis bouracích prací. Viz výkresová dokumentace, TZ a PBŘ stavby. | [19 empty] | P | 2
|  |  | B.3.3 | [19 empty] | VV | 2 | 1 | -1 | 0 | ROZPOCET
|  |  | 1,4 "m3" |  |  |  | 1.4 | [15 empty] | VV | 2 | 2 | -1 | 0 | ROZPOCET
|  |  | Součet |  |  |  | 1.4 | [15 empty] | VV | 2 | 4 | -1 | 1 | ROZPOCET
234 | K | 96802463753345R1616 | B.3.3 Vybourání stávajícího zdiva pro otvor pro vstup nad tělocvičnou - stěny z cihel plných na MVC, tl. 500 mm. Včetně vyrovnání podkladu. Bourání zdiva včetně překladů, včetně povrchových úprav, obkladů, soklíků, včetně případných rozvodů, instalací |  |  | m3 | 4.8 |  |  | 0 |  |  |  |  | základní |  |  | 0 | 0 | 0.063 | 0.3024 | 4 | K | 2 |  |  |  | ROZPOCET | 0 | 0 | 0 | 0 | 0 | 1 | 0
|  |  | B.3.3 Vybourání stávajícího zdiva pro otvor pro vstup nad tělocvičnou - stěny z cihel plných na MVC, tl. 500 mm. Včetně vyrovnání podkladu. Bourání zdiva včetně překladů, včetně povrchových úprav, obkladů, soklíků, včetně případných rozvodů, instalací, technologie, atd. Včetně přesunu rozvodů, popř. ukončení, zaslepení na hlavní trase. Včetně řezání spár od navazujících stávajících vodorovných a svislých konstrukcí. Včetně bourání a odstranění veškerého příslušenství, doplňků, kotevních a spojovacích prvků, atd. Včetně podpěrné konstrukce. Včetně naložení vybouraných hmot na dopravní prostředek, vodorovné přepravy a složení vybouraných hmot na meziskládce. | [19 empty] | PP | 2
|  |  | Poznámka k položce: B.3.3 Vybourání stávajícího zdiva pro otvor pro vstup nad tělocvičnou - stěny z cihel plných na MVC, tl. 500 mm. Včetně vyrovnání podkladu. Bourání zdiva včetně překladů, včetně povrchových úprav, obkladů, soklíků, včetně případných rozvodů, instalací, technologie, atd. Včetně přesunu rozvodů, popř. ukončení, zaslepení na hlavní trase. Včetně řezání spár od navazujících stávajících vodorovných a svislých konstrukcí. Včetně bourání a odstranění veškerého příslušenství, doplňků, kotevních a spojovacích prvků, atd. Včetně podpěrné konstrukce. Včetně naložení vybouraných hmot na dopravní prostředek, vodorovné přepravy a složení vybouraných hmot na meziskládce. Pozn.: Zásady provádění bouracích prací - viz TZ a PD. Viz odkaz č. B.3.3 na výkr. č. 04 - Půdorys 3NP - bourací práce + TZ - soupis bouracích prací. Viz výkresová dokumentace, TZ a PBŘ stavby. | [19 empty] | P | 2
|  |  | B.3.3 | [19 empty] | VV | 2 | 1 | -1 | 0 | ROZPOCET
|  |  | 4,8 "m3" |  |  |  | 4.8 | [15 empty] | VV | 2 | 2 | -1 | 0 | ROZPOCET
|  |  | Součet |  |  |  | 4.8 | [15 empty] | VV | 2 | 4 | -1 | 1 | ROZPOCET
235 | K | 9681B339984321R1616 | B.3.3 D+M Provizorní zakrytí otvorů (např. OSB desky na dřevěný rošt) - ochrana prostor proti prašnosti a šíření nečistot při stavebních a bouracích prací + zabezpečení prostoru proti vniknutí nepovolaných osob při provádění bouracích a stavebních prac |  |  | m2 | 18 |  |  | 0 |  |  |  |  | základní |  |  | 0 | 0 | 0.063 | 1.134 | 4 | K | 2 |  |  |  | ROZPOCET | 0 | 0 | 0 | 0 | 0 | 1 | 0
|  |  | B.3.3 D+M Provizorní zakrytí otvorů (např. OSB desky na dřevěný rošt) - ochrana prostor proti prašnosti a šíření nečistot při stavebních a bouracích prací + zabezpečení prostoru proti vniknutí nepovolaných osob při provádění bouracích a stavebních prací. Prachotěsná montáž před začátkem prací. Včetně následné demontáže a odstranění. Včetně utěsnění u navazujících konstrukcí. Včetně veškerého příslušenství a doplňků, kotevních a spojovacích prvků, atd. | [19 empty] | PP | 2
|  |  | Poznámka k položce: B.3.3 D+M Provizorní zakrytí otvorů (např. OSB desky na dřevěný rošt) - ochrana prostor proti prašnosti a šíření nečistot při stavebních a bouracích prací + zabezpečení prostoru proti vniknutí nepovolaných osob při provádění bouracích a stavebních prací. Prachotěsná montáž před začátkem prací. Včetně následné demontáže a odstranění. Včetně utěsnění u navazujících konstrukcí. Včetně veškerého příslušenství a doplňků, kotevních a spojovacích prvků, atd. Dočasné umístění po dobu provádění stavebních a bouracích prací. Viz odkaz č. B.3.3 na výkr. č. 04 - Půdorys 3NP - bourací práce + TZ - soupis bouracích prací. Viz výkresová dokumentace, TZ a PBŘ stavby. | [19 empty] | P | 2
|  |  | B.3.3 | [19 empty] | VV | 2 | 1 | -1 | 0 | ROZPOCET
|  |  | 18,0 "m2" |  |  |  | 18 | [15 empty] | VV | 2 | 2 | -1 | 0 | ROZPOCET
|  |  | Součet |  |  |  | 18 | [15 empty] | VV | 2 | 4 | -1 | 1 | ROZPOCET
236 | K | 6123B13429993R11616 | B.3.3 D+M Zapravení omítek - omítka hrubá + štuková - stěny, strop. Provedení vhodnou technologií. Včetně veškerého příslušenství a doplňků (např. rohovníky, APU lišty, sklotextilní mřížky, systémové doplňky, atd.). |  |  | m2 | 36.3 |  |  | 0 |  |  |  |  | základní |  |  | 0.0147 | 0.53361 | 0 | 0 | 4 | K | 2 |  |  |  | ROZPOCET | 0 | 0 | 0 | 0 | 0 | 1 | 0
|  |  | B.3.3 D+M Zapravení omítek - omítka hrubá + štuková - stěny, strop. Provedení vhodnou technologií. Včetně veškerého příslušenství a doplňků (např. rohovníky, APU lišty, sklotextilní mřížky, systémové doplňky, atd.). | [19 empty] | PP | 2
|  |  | Poznámka k položce: Požadavky a vlastnosti - viz TZ. Viz odkaz č. B.3.3 na výkr. č. 04 - Půdorys 3NP - bourací práce + TZ - soupis bouracích prací. Viz výkresová dokumentace, TZ a PBŘ stavby. | [19 empty] | P | 2
|  |  | Zapravení omítek | [19 empty] | VV | 2 | 1 | -1 | 0 | ROZPOCET
|  |  | 33,0 "m2; B.3.3" |  |  |  | 33 | [15 empty] | VV | 2 | 2 | -1 | 0 | ROZPOCET
|  |  | Součet |  |  |  | 33 | [15 empty] | VV | 2 | 4 | -1 | 0 | ROZPOCET
|  |  | 33,0*1,10 "m2" |  |  |  | 36.3 | [15 empty] | VV | 2 | 2 | -1 | 1 | ROZPOCET
237 | K | 9624034aa9395R1616 | B.3.4 Demontáž a vybourání stávající podlahy + stropní konstrukce (mezi 2NP a 3NP). Bourání včetně soklíků, povrchových úprav, lišt, dilatací, včetně případných rozvodů, instalací, technologie, atd. Včetně přesunu rozvodů, popř. ukončení, zaslepení na |  |  | m2 | 16 |  |  | 0 |  |  |  |  | základní |  |  | 0 | 0 | 1 | 16 | 4 | K | 2 |  |  |  | ROZPOCET | 0 | 0 | 0 | 0 | 0 | 1 | 0
|  |  | B.3.4 Demontáž a vybourání stávající podlahy + stropní konstrukce (mezi 2NP a 3NP). Bourání včetně soklíků, povrchových úprav, lišt, dilatací, včetně případných rozvodů, instalací, technologie, atd. Včetně přesunu rozvodů, popř. ukončení, zaslepení na hlavní trase. Včetně řezání spár od navazujících stávajících vodorovných a svislých konstrukcí a navazující podlahy (návaznost na případné ponechané části podlahy - odřezáním souvrství). Včetně bourání a odstranění veškerého příslušenství, doplňků, kotevních prvků, atd. Včetně podpěrné konstrukce. Včetně naložení vybouraných hmot na dopravní prostředek, vodorovné přepravy a složení vybouraných hmot na meziskládce. | [19 empty] | PP | 2
|  |  | Poznámka k položce: B.3.4 Demontáž a vybourání stávající podlahy + stropní konstrukce (mezi 2NP a 3NP). Bourání včetně soklíků, povrchových úprav, lišt, dilatací, včetně případných rozvodů, instalací, technologie, atd. Včetně přesunu rozvodů, popř. ukončení, zaslepení na hlavní trase. Včetně řezání spár od navazujících stávajících vodorovných a svislých konstrukcí a navazující podlahy (návaznost na případné ponechané části podlahy - odřezáním souvrství). Včetně bourání a odstranění veškerého příslušenství, doplňků, kotevních prvků, atd. Včetně podpěrné konstrukce. Včetně naložení vybouraných hmot na dopravní prostředek, vodorovné přepravy a složení vybouraných hmot na meziskládce. Předpokládaná skladba stávající podlahy + stropní konstrukce: - podlaha, tl. 100 mm - skládaný strop, tl. 250 mm (keramické tvarovky do ocelových nosníků + nadbetonávka) Pozn.: Zásady provádění bouracích prací - viz TZ a PD. Viz odkaz č. B.3.4 na výkr. č. 04 - Půdorys 3NP - bourací práce + TZ - soupis bouracích prací. Viz výkresová dokumentace, TZ a PBŘ stavby. | [19 empty] | P | 2
|  |  | B.3.4 | [19 empty] | VV | 2 | 1 | -1 | 0 | ROZPOCET
|  |  | 16,0 "m2" |  |  |  | 16 | [15 empty] | VV | 2 | 2 | -1 | 1 | ROZPOCET
238 | K | 9634031aa8395R1616 | B.3.4 Demontáž a vybourání stávající nášlapné vrstvy podlahy - PVC. Bourání včetně soklíků, povrchových úprav, lišt, dilatací, atd. Včetně řezání spár od navazujících stávajících vodorovných a svislých konstrukcí a navazující podlahy (návaznost na pří |  |  | m2 | 35 |  |  | 0 |  |  |  |  | základní |  |  | 0 | 0 | 1 | 35 | 4 | K | 2 |  |  |  | ROZPOCET | 0 | 0 | 0 | 0 | 0 | 1 | 0
|  |  | B.3.4 Demontáž a vybourání stávající nášlapné vrstvy podlahy - PVC. Bourání včetně soklíků, povrchových úprav, lišt, dilatací, atd. Včetně řezání spár od navazujících stávajících vodorovných a svislých konstrukcí a navazující podlahy (návaznost na případné ponechané části podlahy - odřezáním souvrství). Včetně bourání a odstranění veškerého příslušenství, doplňků, kotevních prvků, atd. Včetně naložení vybouraných hmot na dopravní prostředek, vodorovné přepravy a složení vybouraných hmot na meziskládce. | [19 empty] | PP | 2
|  |  | Poznámka k položce: B.3.4 Demontáž a vybourání stávající nášlapné vrstvy podlahy - PVC. Bourání včetně soklíků, povrchových úprav, lišt, dilatací, atd. Včetně řezání spár od navazujících stávajících vodorovných a svislých konstrukcí a navazující podlahy (návaznost na případné ponechané části podlahy - odřezáním souvrství). Včetně bourání a odstranění veškerého příslušenství, doplňků, kotevních prvků, atd. Včetně naložení vybouraných hmot na dopravní prostředek, vodorovné přepravy a složení vybouraných hmot na meziskládce. Pozn.: Zásady provádění bouracích prací - viz TZ a PD. Viz odkaz č. B.3.4 na výkr. č. 04 - Půdorys 3NP - bourací práce + TZ - soupis bouracích prací. Viz výkresová dokumentace, TZ a PBŘ stavby. | [19 empty] | P | 2
|  |  | B.3.4 | [19 empty] | VV | 2 | 1 | -1 | 0 | ROZPOCET
|  |  | 35,0 "m2" |  |  |  | 35 | [15 empty] | VV | 2 | 2 | -1 | 1 | ROZPOCET
239 | K | 9624034ab9395R1616 | B.3.4 Demontáž a vybourání stávající stropní konstrukce (nad 3NP). Bourání včetně povrchových úprav, lišt, dilatací, včetně případných rozvodů, instalací, technologie, atd. Včetně přesunu rozvodů, popř. ukončení, zaslepení na hlavní trase. Včetně ře |  |  | m2 | 16 |  |  | 0 |  |  |  |  | základní |  |  | 0 | 0 | 1 | 16 | 4 | K | 2 |  |  |  | ROZPOCET | 0 | 0 | 0 | 0 | 0 | 1 | 0
|  |  | B.3.4 Demontáž a vybourání stávající stropní konstrukce (nad 3NP). Bourání včetně povrchových úprav, lišt, dilatací, včetně případných rozvodů, instalací, technologie, atd. Včetně přesunu rozvodů, popř. ukončení, zaslepení na hlavní trase. Včetně řezání spár od navazujících stávajících vodorovných a svislých konstrukcí. Včetně bourání a odstranění veškerého příslušenství, doplňků, kotevních prvků, atd. Včetně podpěrné konstrukce. Včetně naložení vybouraných hmot na dopravní prostředek, vodorovné přepravy a složení vybouraných hmot na meziskládce. | [19 empty] | PP | 2
|  |  | Poznámka k položce: B.3.4 Demontáž a vybourání stávající stropní konstrukce (nad 3NP). Bourání včetně povrchových úprav, lišt, dilatací, včetně případných rozvodů, instalací, technologie, atd. Včetně přesunu rozvodů, popř. ukončení, zaslepení na hlavní trase. Včetně řezání spár od navazujících stávajících vodorovných a svislých konstrukcí. Včetně bourání a odstranění veškerého příslušenství, doplňků, kotevních prvků, atd. Včetně podpěrné konstrukce. Včetně naložení vybouraných hmot na dopravní prostředek, vodorovné přepravy a složení vybouraných hmot na meziskládce. Předpokládaná skladba stávající stropní konstrukce: - skládaný strop, tl. 250 mm (keramické tvarovky do ocelových nosníků + nadbetonávka) Pozn.: Zásady provádění bouracích prací - viz TZ a PD. Viz odkaz č. B.3.4 na výkr. č. 04 - Půdorys 3NP - bourací práce + TZ - soupis bouracích prací. Viz výkresová dokumentace, TZ a PBŘ stavby. | [19 empty] | P | 2
|  |  | B.3.4 | [19 empty] | VV | 2 | 1 | -1 | 0 | ROZPOCET
|  |  | 16,0 "m2" |  |  |  | 16 | [15 empty] | VV | 2 | 2 | -1 | 1 | ROZPOCET
240 | K | 9624034ac9395R1616 | B.3.4 Demontáž a vybourání stávající stropní konstrukce (nad 3NP) pro nové schodiště. Bourání včetně povrchových úprav, lišt, dilatací, včetně případných rozvodů, instalací, technologie, atd. Včetně přesunu rozvodů, popř. ukončení, zaslepení na hlavní |  |  | m2 | 40 |  |  | 0 |  |  |  |  | základní |  |  | 0 | 0 | 1 | 40 | 4 | K | 2 |  |  |  | ROZPOCET | 0 | 0 | 0 | 0 | 0 | 1 | 0
|  |  | B.3.4 Demontáž a vybourání stávající stropní konstrukce (nad 3NP) pro nové schodiště. Bourání včetně povrchových úprav, lišt, dilatací, včetně případných rozvodů, instalací, technologie, atd. Včetně přesunu rozvodů, popř. ukončení, zaslepení na hlavní trase. Včetně řezání spár od navazujících stávajících vodorovných a svislých konstrukcí. Včetně bourání a odstranění veškerého příslušenství, doplňků, kotevních prvků, atd. Včetně podpěrné konstrukce. Včetně naložení vybouraných hmot na dopravní prostředek, vodorovné přepravy a složení vybouraných hmot na meziskládce. | [19 empty] | PP | 2
|  |  | Poznámka k položce: B.3.4 Demontáž a vybourání stávající stropní konstrukce (nad 3NP) pro nové schodiště. Bourání včetně povrchových úprav, lišt, dilatací, včetně případných rozvodů, instalací, technologie, atd. Včetně přesunu rozvodů, popř. ukončení, zaslepení na hlavní trase. Včetně řezání spár od navazujících stávajících vodorovných a svislých konstrukcí. Včetně bourání a odstranění veškerého příslušenství, doplňků, kotevních prvků, atd. Včetně podpěrné konstrukce. Včetně naložení vybouraných hmot na dopravní prostředek, vodorovné přepravy a složení vybouraných hmot na meziskládce. Předpokládaná skladba stávající stropní konstrukce: - prefabrikované panely, tl. 250 mm Pozn.: Zásady provádění bouracích prací - viz TZ a PD. Viz odkaz č. B.3.4 na výkr. č. 04 - Půdorys 3NP - bourací práce + TZ - soupis bouracích prací. Viz výkresová dokumentace, TZ a PBŘ stavby. | [19 empty] | P | 2
|  |  | B.3.4 | [19 empty] | VV | 2 | 1 | -1 | 0 | ROZPOCET
|  |  | 40,0 "m2" |  |  |  | 40 | [15 empty] | VV | 2 | 2 | -1 | 1 | ROZPOCET
241 | K | 96835269956965R1616 | B.3.5 Demontáž stávajícího podhledu - podhled kazetový minerální. Demontáž včetně nosného roštu, včetně případných rozvodů, instalací, technologie, atd. Včetně přesunu rozvodů, popř. ukončení, zaslepení na hlavní trase. Včetně řezání spár od navazuj |  |  | m2 | 50 |  |  | 0 |  |  |  |  | základní |  |  | 0 | 0 | 0.063 | 3.15 | 4 | K | 2 |  |  |  | ROZPOCET | 0 | 0 | 0 | 0 | 0 | 1 | 0
|  |  | B.3.5 Demontáž stávajícího podhledu - podhled kazetový minerální. Demontáž včetně nosného roštu, včetně případných rozvodů, instalací, technologie, atd. Včetně přesunu rozvodů, popř. ukončení, zaslepení na hlavní trase. Včetně řezání spár od navazujících stávajících vodorovných a svislých konstrukcí. Včetně bourání a odstranění veškerého příslušenství (např. pomocná OK, revizní otvory, provětrávací mřížky, ucpávky, výztužné profily, lištování, atd.), doplňků, kotevních a spojovacích prvků, atd. Včetně podpěrné konstrukce. Včetně naložení vybouraných hmot na dopravní prostředek, vodorovné přepravy a složení vybouraných hmot na meziskládce. | [19 empty] | PP | 2
|  |  | Poznámka k položce: B.3.5 Demontáž stávajícího podhledu - podhled kazetový minerální. Demontáž včetně nosného roštu, včetně případných rozvodů, instalací, technologie, atd. Včetně přesunu rozvodů, popř. ukončení, zaslepení na hlavní trase. Včetně řezání spár od navazujících stávajících vodorovných a svislých konstrukcí. Včetně bourání a odstranění veškerého příslušenství (např. pomocná OK, revizní otvory, provětrávací mřížky, ucpávky, výztužné profily, lištování, atd.), doplňků, kotevních a spojovacích prvků, atd. Včetně podpěrné konstrukce. Včetně naložení vybouraných hmot na dopravní prostředek, vodorovné přepravy a složení vybouraných hmot na meziskládce. Pozn.: Zásady provádění bouracích prací - viz TZ a PD. Viz odkaz č. B.3.5 na výkr. č. 04 - Půdorys 3NP - bourací práce + TZ - soupis bouracích prací. Viz výkresová dokumentace, TZ a PBŘ stavby. | [19 empty] | P | 2
|  |  | B.3.5 | [19 empty] | VV | 2 | 1 | -1 | 0 | ROZPOCET
|  |  | 50,0 "m2" |  |  |  | 50 | [15 empty] | VV | 2 | 2 | -1 | 0 | ROZPOCET
|  |  | Součet |  |  |  | 50 | [15 empty] | VV | 2 | 4 | -1 | 1 | ROZPOCET
242 | K | 9636032a0a9395R1616 | B.3.6 Demontáž a vybourání stávající střechy nad jídelnou - demontáž stávajícího oplechování atiky, RŠ 500 mm. Bourání včetně povrchových úprav, klempířských prvků, oplechování, lemování, pomocných konstrukcí, atd. Včetně bourání a odstranění veškeréh |  |  | m2 | 32 |  |  | 0 |  |  |  |  | základní |  |  | 0 | 0 | 1 | 32 | 4 | K | 2 |  |  |  | ROZPOCET | 0 | 0 | 0 | 0 | 0 | 1 | 0
|  |  | B.3.6 Demontáž a vybourání stávající střechy nad jídelnou - demontáž stávajícího oplechování atiky, RŠ 500 mm. Bourání včetně povrchových úprav, klempířských prvků, oplechování, lemování, pomocných konstrukcí, atd. Včetně bourání a odstranění veškerého příslušenství, doplňků, kotevních a spojovacích prvků, atd. Včetně naložení vybouraných hmot na dopravní prostředek, vodorovné přepravy a složení vybouraných hmot na meziskládce. | [19 empty] | PP | 2
|  |  | Poznámka k položce: B.3.6 Demontáž a vybourání stávající střechy nad jídelnou - demontáž stávajícího oplechování atiky, RŠ 500 mm. Bourání včetně povrchových úprav, klempířských prvků, oplechování, lemování, pomocných konstrukcí, atd. Včetně bourání a odstranění veškerého příslušenství, doplňků, kotevních a spojovacích prvků, atd. Včetně naložení vybouraných hmot na dopravní prostředek, vodorovné přepravy a složení vybouraných hmot na meziskládce. Pozn.: Zásady provádění bouracích prací - viz TZ a PD. Viz odkaz č. B.3.6 na výkr. č. 04 - Půdorys 3NP - bourací práce + TZ - soupis bouracích prací. Viz výkresová dokumentace, TZ a PBŘ stavby. | [19 empty] | P | 2
|  |  | B.3.6 | [19 empty] | VV | 2 | 1 | -1 | 0 | ROZPOCET
|  |  | 32,0 "m2" |  |  |  | 32 | [15 empty] | VV | 2 | 2 | -1 | 1 | ROZPOCET
243 | K | 9636032aa9395R1616 | B.3.6 Demontáž a vybourání stávající střechy nad jídelnou - demontáž stávající střešní krytiny z PVC fólie. Bourání včetně povrchových úprav, klempířských prvků, oplechování, odvodňovacích systémů, prostupů, včetně případných rozvodů, instalací, techno |  |  | m2 | 400 |  |  | 0 |  |  |  |  | základní |  |  | 0 | 0 | 1 | 400 | 4 | K | 2 |  |  |  | ROZPOCET | 0 | 0 | 0 | 0 | 0 | 1 | 0
|  |  | B.3.6 Demontáž a vybourání stávající střechy nad jídelnou - demontáž stávající střešní krytiny z PVC fólie. Bourání včetně povrchových úprav, klempířských prvků, oplechování, odvodňovacích systémů, prostupů, včetně případných rozvodů, instalací, technologie, atd. (např. bleskosvod). Včetně přesunu rozvodů, popř. ukončení, zaslepení na hlavní trase (např. bleskosvod). Včetně řezání spár od navazujících stávajících vodorovných a svislých konstrukcí a navazující skladby střechy (návaznost na případné ponechané části střechy - odřezáním souvrství). Včetně bourání a odstranění veškerého příslušenství, doplňků, kotevních a spojovacích prvků, atd. Včetně naložení vybouraných hmot na dopravní prostředek, vodorovné přepravy a složení vybouraných hmot na meziskládce. | [19 empty] | PP | 2
|  |  | Poznámka k položce: B.3.6 Demontáž a vybourání stávající střechy nad jídelnou - demontáž stávající střešní krytiny z PVC fólie. Bourání včetně povrchových úprav, klempířských prvků, oplechování, odvodňovacích systémů, prostupů, včetně případných rozvodů, instalací, technologie, atd. (např. bleskosvod). Včetně přesunu rozvodů, popř. ukončení, zaslepení na hlavní trase (např. bleskosvod). Včetně řezání spár od navazujících stávajících vodorovných a svislých konstrukcí a navazující skladby střechy (návaznost na případné ponechané části střechy - odřezáním souvrství). Včetně bourání a odstranění veškerého příslušenství, doplňků, kotevních a spojovacích prvků, atd. Včetně naložení vybouraných hmot na dopravní prostředek, vodorovné přepravy a složení vybouraných hmot na meziskládce. Pozn.: Zásady provádění bouracích prací - viz TZ a PD. Viz odkaz č. B.3.6 na výkr. č. 04 - Půdorys 3NP - bourací práce + TZ - soupis bouracích prací. Viz výkresová dokumentace, TZ a PBŘ stavby. | [19 empty] | P | 2
|  |  | B.3.6 | [19 empty] | VV | 2 | 1 | -1 | 0 | ROZPOCET
|  |  | 400,0 "m2" |  |  |  | 400 | [15 empty] | VV | 2 | 2 | -1 | 1 | ROZPOCET
244 | K | 9636032ab93953R1616 | B.3.6 Demontáž a vybourání stávající střechy nad jídelnou - vybourání stávající tepelné izolace z minerální vaty, tl. 150 mm. Bourání včetně případných rozvodů, instalací, technologie, atd. Včetně přesunu rozvodů, popř. ukončení, zaslepení na hlavní t |  |  | m3 | 60 |  |  | 0 |  |  |  |  | základní |  |  | 0 | 0 | 1 | 60 | 4 | K | 2 |  |  |  | ROZPOCET | 0 | 0 | 0 | 0 | 0 | 1 | 0
|  |  | B.3.6 Demontáž a vybourání stávající střechy nad jídelnou - vybourání stávající tepelné izolace z minerální vaty, tl. 150 mm. Bourání včetně případných rozvodů, instalací, technologie, atd. Včetně přesunu rozvodů, popř. ukončení, zaslepení na hlavní trase. Včetně řezání spár od navazujících stávajících vodorovných a svislých konstrukcí a navazující skladby střechy (návaznost na případné ponechané části střechy - odřezáním souvrství). Včetně bourání a odstranění veškerého příslušenství, doplňků, kotevních a spojovacích prvků, atd. Včetně naložení vybouraných hmot na dopravní prostředek, vodorovné přepravy a složení vybouraných hmot na meziskládce (nebezpečný odpad). | [19 empty] | PP | 2
|  |  | Poznámka k položce: B.3.6 Demontáž a vybourání stávající střechy nad jídelnou - vybourání stávající tepelné izolace z minerální vaty, tl. 150 mm. Bourání včetně případných rozvodů, instalací, technologie, atd. Včetně přesunu rozvodů, popř. ukončení, zaslepení na hlavní trase. Včetně řezání spár od navazujících stávajících vodorovných a svislých konstrukcí a navazující skladby střechy (návaznost na případné ponechané části střechy - odřezáním souvrství). Včetně bourání a odstranění veškerého příslušenství, doplňků, kotevních a spojovacích prvků, atd. Včetně naložení vybouraných hmot na dopravní prostředek, vodorovné přepravy a složení vybouraných hmot na meziskládce (nebezpečný odpad). Pozn.: Zásady provádění bouracích prací - viz TZ a PD. Viz odkaz č. B.3.6 na výkr. č. 04 - Půdorys 3NP - bourací práce + TZ - soupis bouracích prací. Viz výkresová dokumentace, TZ a PBŘ stavby. | [19 empty] | P | 2
|  |  | B.3.6 | [19 empty] | VV | 2 | 1 | -1 | 0 | ROZPOCET
|  |  | 60,0 "m3" |  |  |  | 60 | [15 empty] | VV | 2 | 2 | -1 | 1 | ROZPOCET
245 | K | 9636032ac93953R1616 | B.3.6 Demontáž a vybourání stávající střechy nad jídelnou - vybourání stávajícího střešního zásypu ze štěrkodrti, tl. 150 mm. Bourání včetně případných rozvodů, instalací, technologie, atd. Včetně přesunu rozvodů, popř. ukončení, zaslepení na hlavní t |  |  | m3 | 55 |  |  | 0 |  |  |  |  | základní |  |  | 0 | 0 | 1 | 55 | 4 | K | 2 |  |  |  | ROZPOCET | 0 | 0 | 0 | 0 | 0 | 1 | 0
|  |  | B.3.6 Demontáž a vybourání stávající střechy nad jídelnou - vybourání stávajícího střešního zásypu ze štěrkodrti, tl. 150 mm. Bourání včetně případných rozvodů, instalací, technologie, atd. Včetně přesunu rozvodů, popř. ukončení, zaslepení na hlavní trase. Včetně bourání a odstranění veškerého příslušenství, doplňků, kotevních a spojovacích prvků, atd. Včetně naložení vybouraných hmot na dopravní prostředek, vodorovné přepravy a složení vybouraných hmot na meziskládce. | [19 empty] | PP | 2
|  |  | Poznámka k položce: B.3.6 Demontáž a vybourání stávající střechy nad jídelnou - vybourání stávajícího střešního zásypu ze štěrkodrti, tl. 150 mm. Bourání včetně případných rozvodů, instalací, technologie, atd. Včetně přesunu rozvodů, popř. ukončení, zaslepení na hlavní trase. Včetně bourání a odstranění veškerého příslušenství, doplňků, kotevních a spojovacích prvků, atd. Včetně naložení vybouraných hmot na dopravní prostředek, vodorovné přepravy a složení vybouraných hmot na meziskládce. Pozn.: Zásady provádění bouracích prací - viz TZ a PD. Viz odkaz č. B.3.6 na výkr. č. 04 - Půdorys 3NP - bourací práce + TZ - soupis bouracích prací. Viz výkresová dokumentace, TZ a PBŘ stavby. | [19 empty] | P | 2
|  |  | B.3.6 | [19 empty] | VV | 2 | 1 | -1 | 0 | ROZPOCET
|  |  | 55,0 "m3" |  |  |  | 55 | [15 empty] | VV | 2 | 2 | -1 | 1 | ROZPOCET
246 | K | 96803369452346R1616 | B.3.6 Demontáž a vybourání stávající střechy nad jídelnou - vybourání stávajících atik z cihel plných na MVC, tl. 400 mm (v. 450 mm). Včetně vyrovnání podkladu. Bourání zdiva včetně povrchových úprav, včetně případných rozvodů, instalací, technologie, |  |  | m3 | 15 |  |  | 0 |  |  |  |  | základní |  |  | 0 | 0 | 0.063 | 0.945 | 4 | K | 2 |  |  |  | ROZPOCET | 0 | 0 | 0 | 0 | 0 | 1 | 0
|  |  | B.3.6 Demontáž a vybourání stávající střechy nad jídelnou - vybourání stávajících atik z cihel plných na MVC, tl. 400 mm (v. 450 mm). Včetně vyrovnání podkladu. Bourání zdiva včetně povrchových úprav, včetně případných rozvodů, instalací, technologie, atd. (např. bleskosvod). Včetně přesunu rozvodů, popř. ukončení, zaslepení na hlavní trase (např. bleskosvod). Včetně řezání spár od navazujících stávajících vodorovných a svislých konstrukcí. Včetně bourání a odstranění veškerého příslušenství, doplňků, kotevních a spojovacích prvků, atd. Včetně podpěrné konstrukce. Včetně naložení vybouraných hmot na dopravní prostředek, vodorovné přepravy a složení vybouraných hmot na meziskládce. | [19 empty] | PP | 2
|  |  | Poznámka k položce: B.3.6 Demontáž a vybourání stávající střechy nad jídelnou - vybourání stávajících atik z cihel plných na MVC, tl. 400 mm (v. 450 mm). Včetně vyrovnání podkladu. Bourání zdiva včetně povrchových úprav, včetně případných rozvodů, instalací, technologie, atd. (např. bleskosvod). Včetně přesunu rozvodů, popř. ukončení, zaslepení na hlavní trase (např. bleskosvod). Včetně řezání spár od navazujících stávajících vodorovných a svislých konstrukcí. Včetně bourání a odstranění veškerého příslušenství, doplňků, kotevních a spojovacích prvků, atd. Včetně podpěrné konstrukce. Včetně naložení vybouraných hmot na dopravní prostředek, vodorovné přepravy a složení vybouraných hmot na meziskládce. Pozn.: Zásady provádění bouracích prací - viz TZ a PD. Viz odkaz č. B.3.6 na výkr. č. 04 - Půdorys 3NP - bourací práce + TZ - soupis bouracích prací. Viz výkresová dokumentace, TZ a PBŘ stavby. | [19 empty] | P | 2
|  |  | B.3.6 | [19 empty] | VV | 2 | 1 | -1 | 0 | ROZPOCET
|  |  | 15,0 "m3" |  |  |  | 15 | [15 empty] | VV | 2 | 2 | -1 | 0 | ROZPOCET
|  |  | Součet |  |  |  | 15 | [15 empty] | VV | 2 | 4 | -1 | 1 | ROZPOCET
247 | K | 9615012aa9395R1616 | B.3.7 Demontáž a vybourání stávající střechy nad tělocvičnou - demontáž stávající střešní krytiny. Bourání včetně povrchových úprav, klempířských prvků, oplechování, odvodňovacích systémů, prostupů, včetně případných rozvodů, instalací, technologie, at |  |  | m2 | 230 |  |  | 0 |  |  |  |  | základní |  |  | 0 | 0 | 1 | 230 | 4 | K | 2 |  |  |  | ROZPOCET | 0 | 0 | 0 | 0 | 0 | 1 | 0
|  |  | B.3.7 Demontáž a vybourání stávající střechy nad tělocvičnou - demontáž stávající střešní krytiny. Bourání včetně povrchových úprav, klempířských prvků, oplechování, odvodňovacích systémů, prostupů, včetně případných rozvodů, instalací, technologie, atd. (např. bleskosvod). Včetně přesunu rozvodů, popř. ukončení, zaslepení na hlavní trase (např. bleskosvod). Včetně řezání spár od navazujících stávajících vodorovných a svislých konstrukcí a navazující skladby střechy (návaznost na případné ponechané části střechy - odřezáním souvrství). Včetně podpěrné konstrukce. Včetně bourání a odstranění veškerého příslušenství, doplňků, kotevních a spojovacích prvků, atd. Včetně naložení vybouraných hmot na dopravní prostředek, vodorovné přepravy a složení vybouraných hmot na meziskládce. | [19 empty] | PP | 2
|  |  | Poznámka k položce: B.3.7 Demontáž a vybourání stávající střechy nad tělocvičnou - demontáž stávající střešní krytiny. Bourání včetně povrchových úprav, klempířských prvků, oplechování, odvodňovacích systémů, prostupů, včetně případných rozvodů, instalací, technologie, atd. (např. bleskosvod). Včetně přesunu rozvodů, popř. ukončení, zaslepení na hlavní trase (např. bleskosvod). Včetně řezání spár od navazujících stávajících vodorovných a svislých konstrukcí a navazující skladby střechy (návaznost na případné ponechané části střechy - odřezáním souvrství). Včetně podpěrné konstrukce. Včetně bourání a odstranění veškerého příslušenství, doplňků, kotevních a spojovacích prvků, atd. Včetně naložení vybouraných hmot na dopravní prostředek, vodorovné přepravy a složení vybouraných hmot na meziskládce. Předpokládaná skladba stávající střešní krytiny: - plechová krytina - falcovaný plech - Ti Zn tl. 0,7 mm - dřevěné podbití, tl. 25 mm Pozn.: Zásady provádění bouracích prací - viz TZ a PD. Viz odkaz č. B.3.7 na výkr. č. 04 - Půdorys 3NP - bourací práce + TZ - soupis bouracích prací. Viz výkresová dokumentace, TZ a PBŘ stavby. | [19 empty] | P | 2
|  |  | B.3.7 | [19 empty] | VV | 2 | 1 | -1 | 0 | ROZPOCET
|  |  | 230,0 "m2" |  |  |  | 230 | [15 empty] | VV | 2 | 2 | -1 | 1 | ROZPOCET
248 | K | 9615002aa9395R1616 | B.3.7 Demontáž a vybourání stávající střechy nad tělocvičnou - demontáž stávajícího obkladu štítu. Bourání včetně povrchových úprav, klempířských prvků, oplechování, včetně případných rozvodů, instalací, technologie, atd. Včetně přesunu rozvodů, popř |  |  | m2 | 5 |  |  | 0 |  |  |  |  | základní |  |  | 0 | 0 | 1 | 5 | 4 | K | 2 |  |  |  | ROZPOCET | 0 | 0 | 0 | 0 | 0 | 1 | 0
|  |  | B.3.7 Demontáž a vybourání stávající střechy nad tělocvičnou - demontáž stávajícího obkladu štítu. Bourání včetně povrchových úprav, klempířských prvků, oplechování, včetně případných rozvodů, instalací, technologie, atd. Včetně přesunu rozvodů, popř. ukončení, zaslepení na hlavní trase. Včetně řezání spár od navazujících stávajících vodorovných a svislých konstrukcí. Včetně bourání a odstranění veškerého příslušenství, doplňků, kotevních a spojovacích prvků, atd. Včetně naložení vybouraných hmot na dopravní prostředek, vodorovné přepravy a složení vybouraných hmot na meziskládce (nebezpečný odpad). | [19 empty] | PP | 2
|  |  | Poznámka k položce: B.3.7 Demontáž a vybourání stávající střechy nad tělocvičnou - demontáž stávajícího obkladu štítu. Bourání včetně povrchových úprav, klempířských prvků, oplechování, včetně případných rozvodů, instalací, technologie, atd. Včetně přesunu rozvodů, popř. ukončení, zaslepení na hlavní trase. Včetně řezání spár od navazujících stávajících vodorovných a svislých konstrukcí. Včetně bourání a odstranění veškerého příslušenství, doplňků, kotevních a spojovacích prvků, atd. Včetně naložení vybouraných hmot na dopravní prostředek, vodorovné přepravy a složení vybouraných hmot na meziskládce (nebezpečný odpad). Předpokládaná skladba stávajícího obkladu štítu: - azbestocementové šablony - dřevěné podbití, tl. 25 mm Pozn.: Zásady provádění bouracích prací - viz TZ a PD. Viz odkaz č. B.3.7 na výkr. č. 04 - Půdorys 3NP - bourací práce + TZ - soupis bouracích prací. Viz výkresová dokumentace, TZ a PBŘ stavby. | [19 empty] | P | 2
|  |  | B.3.7 | [19 empty] | VV | 2 | 1 | -1 | 0 | ROZPOCET
|  |  | 5,0 "m2" |  |  |  | 5 | [15 empty] | VV | 2 | 2 | -1 | 1 | ROZPOCET
249 | K | 9615002aa4395R1616 | B.3.7 Demontáž a vybourání stávající střechy nad tělocvičnou - demontáž stávající konstrukce krovu - dřevěná vaznicová soustava. Bourání včetně povrchových úprav. Včetně řezání spár od navazujících stávajících vodorovných a svislých konstrukcí. Včetn |  |  | m3 | 30 |  |  | 0 |  |  |  |  | základní |  |  | 0 | 0 | 1 | 30 | 4 | K | 2 |  |  |  | ROZPOCET | 0 | 0 | 0 | 0 | 0 | 1 | 0
|  |  | B.3.7 Demontáž a vybourání stávající střechy nad tělocvičnou - demontáž stávající konstrukce krovu - dřevěná vaznicová soustava. Bourání včetně povrchových úprav. Včetně řezání spár od navazujících stávajících vodorovných a svislých konstrukcí. Včetně bourání a odstranění veškerého příslušenství, doplňků, kotevních a spojovacích prvků, atd. Včetně podpěrné konstrukce. Včetně naložení vybouraných hmot na dopravní prostředek, vodorovné přepravy a složení vybouraných hmot na meziskládce. | [19 empty] | PP | 2
|  |  | Poznámka k položce: B.3.7 Demontáž a vybourání stávající střechy nad tělocvičnou - demontáž stávající konstrukce krovu - dřevěná vaznicová soustava. Bourání včetně povrchových úprav. Včetně řezání spár od navazujících stávajících vodorovných a svislých konstrukcí. Včetně bourání a odstranění veškerého příslušenství, doplňků, kotevních a spojovacích prvků, atd. Včetně podpěrné konstrukce. Včetně naložení vybouraných hmot na dopravní prostředek, vodorovné přepravy a složení vybouraných hmot na meziskládce. Pozn.: Zásady provádění bouracích prací - viz TZ a PD. Viz odkaz č. B.3.7 na výkr. č. 04 - Půdorys 3NP - bourací práce + TZ - soupis bouracích prací. Viz výkresová dokumentace, TZ a PBŘ stavby. | [19 empty] | P | 2
|  |  | B.3.7 | [19 empty] | VV | 2 | 1 | -1 | 0 | ROZPOCET
|  |  | 30,0 "m3" |  |  |  | 30 | [15 empty] | VV | 2 | 2 | -1 | 1 | ROZPOCET
250 | K | 9615002aa4495R1616 | B.3.7 Demontáž a vybourání stávající střechy nad tělocvičnou - oprava stávajícího prkenného záklopu stropu (prkna na sraz, tl. cca 25 mm) - předpoklad 5% plochy D+M. D+M Prken tl. 25 mm, vč. povrchové úpravy (typ a povrchová úprava dle stávajících). S |  |  | m2 | 10 |  |  | 0 |  |  |  |  | základní |  |  | 0 | 0 | 1 | 10 | 4 | K | 2 |  |  |  | ROZPOCET | 0 | 0 | 0 | 0 | 0 | 1 | 0
|  |  | B.3.7 Demontáž a vybourání stávající střechy nad tělocvičnou - oprava stávajícího prkenného záklopu stropu (prkna na sraz, tl. cca 25 mm) - předpoklad 5% plochy D+M. D+M Prken tl. 25 mm, vč. povrchové úpravy (typ a povrchová úprava dle stávajících). Spoje tesařské / mechanické. Včetně veškerého příslušenství (např. kotevní a spojovací prvky, doplňky, řešení prostupů, drobný a spojovací materiál, atd.). Včetně naložení vybouraných hmot na dopravní prostředek, vodorovné přepravy a složení vybouraných hmot na meziskládce. Včetně řešení napojení na stávající záklop. | [19 empty] | PP | 2
|  |  | Poznámka k položce: B.3.7 Demontáž a vybourání stávající střechy nad tělocvičnou - oprava stávajícího prkenného záklopu stropu (prkna na sraz, tl. cca 25 mm) - předpoklad 5% plochy D+M. D+M Prken tl. 25 mm, vč. povrchové úpravy (typ a povrchová úprava dle stávajících). Spoje tesařské / mechanické. Včetně veškerého příslušenství (např. kotevní a spojovací prvky, doplňky, řešení prostupů, drobný a spojovací materiál, atd.). Včetně naložení vybouraných hmot na dopravní prostředek, vodorovné přepravy a složení vybouraných hmot na meziskládce. Včetně řešení napojení na stávající záklop. Požadavky na kvalitu, vlastnosti, technickou specifikaci - viz TZ a PD. Pozn.: Zásady provádění bouracích prací - viz TZ a PD. Viz odkaz č. B.3.7 na výkr. č. 04 - Půdorys 3NP - bourací práce + TZ - soupis bouracích prací. Viz výkresová dokumentace, TZ a PBŘ stavby. | [19 empty] | P | 2
|  |  | B.3.7 | [19 empty] | VV | 2 | 1 | -1 | 0 | ROZPOCET
|  |  | 10,0 "m2; Předpoklad 5% plochy" |  |  |  | 10 | [15 empty] | VV | 2 | 2 | -1 | 1 | ROZPOCET
251 | K | 9615005aa4495R1616 | B.3.7 Demontáž a vybourání stávající střechy nad tělocvičnou - demontáž opláštění stávajícího parního zvlhčovače - SDK příčka tl. 100 mm s výplní z minerální vaty, vč. demontáže dveří a zárubní. Demontáž včetně nosného roštu, včetně případných rozvodů, |  |  | m2 | 12 |  |  | 0 |  |  |  |  | základní |  |  | 0 | 0 | 1 | 12 | 4 | K | 2 |  |  |  | ROZPOCET | 0 | 0 | 0 | 0 | 0 | 1 | 0
|  |  | B.3.7 Demontáž a vybourání stávající střechy nad tělocvičnou - demontáž opláštění stávajícího parního zvlhčovače - SDK příčka tl. 100 mm s výplní z minerální vaty, vč. demontáže dveří a zárubní. Demontáž včetně nosného roštu, včetně případných rozvodů, instalací, technologie, atd. Včetně přesunu rozvodů, popř. ukončení, zaslepení na hlavní trase. Včetně řezání spár od navazujících stávajících vodorovných a svislých konstrukcí. Včetně bourání a odstranění veškerého příslušenství (např. pomocná OK, revizní otvory, provětrávací mřížky, ucpávky, výztužné profily, lištování, atd.), doplňků, kotevních a spojovacích prvků, atd. Včetně naložení vybouraných hmot na dopravní prostředek, vodorovné přepravy a složení vybouraných hmot na meziskládce. | [19 empty] | PP | 2
|  |  | Poznámka k položce: B.3.7 Demontáž a vybourání stávající střechy nad tělocvičnou - demontáž opláštění stávajícího parního zvlhčovače - SDK příčka tl. 100 mm s výplní z minerální vaty, vč. demontáže dveří a zárubní. Demontáž včetně nosného roštu, včetně případných rozvodů, instalací, technologie, atd. Včetně přesunu rozvodů, popř. ukončení, zaslepení na hlavní trase. Včetně řezání spár od navazujících stávajících vodorovných a svislých konstrukcí. Včetně bourání a odstranění veškerého příslušenství (např. pomocná OK, revizní otvory, provětrávací mřížky, ucpávky, výztužné profily, lištování, atd.), doplňků, kotevních a spojovacích prvků, atd. Včetně naložení vybouraných hmot na dopravní prostředek, vodorovné přepravy a složení vybouraných hmot na meziskládce. Pozn.: Zásady provádění bouracích prací - viz TZ a PD. Viz odkaz č. B.3.7 na výkr. č. 04 - Půdorys 3NP - bourací práce + TZ - soupis bouracích prací. Viz výkresová dokumentace, TZ a PBŘ stavby. | [19 empty] | P | 2
|  |  | B.3.7 | [19 empty] | VV | 2 | 1 | -1 | 0 | ROZPOCET
|  |  | 12,0 "m2" |  |  |  | 12 | [15 empty] | VV | 2 | 2 | -1 | 1 | ROZPOCET
252 | K | 9615001aa4495R1616 | B.3.7 Demontáž a vybourání stávající střechy nad tělocvičnou - D+M ochrana stávajícího stropu z pěnového polystyrenu EPS 150 S, tl. 50 mm, volně ložená (kladený na stávající prkenný zýklop). Včetně D+M veškerého příslušenství (např. kotevní a spojovací |  |  | m3 | 10 |  |  | 0 |  |  |  |  | základní |  |  | 0 | 0 | 1 | 10 | 4 | K | 2 |  |  |  | ROZPOCET | 0 | 0 | 0 | 0 | 0 | 1 | 0
|  |  | B.3.7 Demontáž a vybourání stávající střechy nad tělocvičnou - D+M ochrana stávajícího stropu z pěnového polystyrenu EPS 150 S, tl. 50 mm, volně ložená (kladený na stávající prkenný zýklop). Včetně D+M veškerého příslušenství (např. kotevní a spojovací prvky, doplňky, řešení prostupů, drobný a spojovací materiál, atd.). | [19 empty] | PP | 2
|  |  | Poznámka k položce: B.3.7 Demontáž a vybourání stávající střechy nad tělocvičnou - D+M ochrana stávajícího stropu z pěnového polystyrenu EPS 150 S, tl. 50 mm, volně ložená (kladený na stávající prkenný zýklop). Včetně D+M veškerého příslušenství (např. kotevní a spojovací prvky, doplňky, řešení prostupů, drobný a spojovací materiál, atd.). Požadavky na kvalitu, vlastnosti, technickou specifikaci - viz TZ a PD. Viz odkaz č. B.3.7 na výkr. č. 04 - Půdorys 3NP - bourací práce + TZ - soupis bouracích prací. Viz výkresová dokumentace, TZ a PBŘ stavby. | [19 empty] | P | 2
|  |  | B.3.7 | [19 empty] | VV | 2 | 1 | -1 | 0 | ROZPOCET
|  |  | 200,0*0,050 "m3" |  |  |  | 10 | [15 empty] | VV | 2 | 2 | -1 | 1 | ROZPOCET
253 | K | 9615031aa4495R1616 | B.3.7 Demontáž a vybourání stávající střechy nad tělocvičnou - D+M ochrana stávajícího stropu a pěnového polystyrenu - z fólie mPVC tl. 1,5 mm, volně ložené (kladená na novou vrstvu z pěnového polystyrenu EPS 150 S). Včetně D+M veškerého příslušenství |  |  | m2 | 200 |  |  | 0 |  |  |  |  | základní |  |  | 0 | 0 | 1 | 200 | 4 | K | 2 |  |  |  | ROZPOCET | 0 | 0 | 0 | 0 | 0 | 1 | 0
|  |  | B.3.7 Demontáž a vybourání stávající střechy nad tělocvičnou - D+M ochrana stávajícího stropu a pěnového polystyrenu - z fólie mPVC tl. 1,5 mm, volně ložené (kladená na novou vrstvu z pěnového polystyrenu EPS 150 S). Včetně D+M veškerého příslušenství (např. kotevní a spojovací prvky, doplňky, řešení prostupů, drobný a spojovací materiál, atd.). | [19 empty] | PP | 2
|  |  | Poznámka k položce: B.3.7 Demontáž a vybourání stávající střechy nad tělocvičnou - D+M ochrana stávajícího stropu a pěnového polystyrenu - z fólie mPVC tl. 1,5 mm, volně ložené (kladená na novou vrstvu z pěnového polystyrenu EPS 150 S). Včetně D+M veškerého příslušenství (např. kotevní a spojovací prvky, doplňky, řešení prostupů, drobný a spojovací materiál, atd.). Požadavky na kvalitu, vlastnosti, technickou specifikaci - viz TZ a PD. Viz odkaz č. B.3.7 na výkr. č. 04 - Půdorys 3NP - bourací práce + TZ - soupis bouracích prací. Viz výkresová dokumentace, TZ a PBŘ stavby. | [19 empty] | P | 2
|  |  | B.3.7 | [19 empty] | VV | 2 | 1 | -1 | 0 | ROZPOCET
|  |  | 200,0 "m2" |  |  |  | 200 | [15 empty] | VV | 2 | 2 | -1 | 1 | ROZPOCET
254 | K | 9615382aa9395R1616 | B.3.8 Demontáž a vybourání části stávající střechy nad ZŠ - demontáž stávající střešní krytiny. Bourání včetně povrchových úprav, klempířských prvků, oplechování, odvodňovacích systémů, prostupů, včetně případných rozvodů, instalací, technologie, atd. |  |  | m2 | 30 |  |  | 0 |  |  |  |  | základní |  |  | 0 | 0 | 1 | 30 | 4 | K | 2 |  |  |  | ROZPOCET | 0 | 0 | 0 | 0 | 0 | 1 | 0
|  |  | B.3.8 Demontáž a vybourání části stávající střechy nad ZŠ - demontáž stávající střešní krytiny. Bourání včetně povrchových úprav, klempířských prvků, oplechování, odvodňovacích systémů, prostupů, včetně případných rozvodů, instalací, technologie, atd. (např. bleskosvod, sdělovací vedení). Včetně přesunu rozvodů, popř. ukončení, zaslepení na hlavní trase (např. bleskosvod, sdělovací vedení). Včetně řezání spár od navazujících stávajících vodorovných a svislých konstrukcí a navazující skladby střechy (návaznost na případné ponechané části střechy - odřezáním souvrství). Včetně podpěrné konstrukce. Včetně bourání a odstranění veškerého příslušenství, doplňků, kotevních a spojovacích prvků, atd. Včetně naložení vybouraných hmot na dopravní prostředek, vodorovné přepravy a složení vybouraných hmot na meziskládce. | [19 empty] | PP | 2
|  |  | Poznámka k položce: B.3.8 Demontáž a vybourání části stávající střechy nad ZŠ - demontáž stávající střešní krytiny. Bourání včetně povrchových úprav, klempířských prvků, oplechování, odvodňovacích systémů, prostupů, včetně případných rozvodů, instalací, technologie, atd. (např. bleskosvod, sdělovací vedení). Včetně přesunu rozvodů, popř. ukončení, zaslepení na hlavní trase (např. bleskosvod, sdělovací vedení). Včetně řezání spár od navazujících stávajících vodorovných a svislých konstrukcí a navazující skladby střechy (návaznost na případné ponechané části střechy - odřezáním souvrství). Včetně podpěrné konstrukce. Včetně bourání a odstranění veškerého příslušenství, doplňků, kotevních a spojovacích prvků, atd. Včetně naložení vybouraných hmot na dopravní prostředek, vodorovné přepravy a složení vybouraných hmot na meziskládce. Předpokládaná skladba stávající střešní krytiny: - plechová krytina - falcovaný plech - Ti Zn tl. 0,7 mm - dřevěné podbití, tl. 25 mm Pozn.: Zásady provádění bouracích prací - viz TZ a PD. Viz odkaz č. B.3.8 na výkr. č. 04 - Půdorys 3NP - bourací práce + TZ - soupis bouracích prací. Viz výkresová dokumentace, TZ a PBŘ stavby. | [19 empty] | P | 2
|  |  | B.3.8 | [19 empty] | VV | 2 | 1 | -1 | 0 | ROZPOCET
|  |  | 30,0 "m2" |  |  |  | 30 | [15 empty] | VV | 2 | 2 | -1 | 1 | ROZPOCET
255 | K | 96803369452146R1616 | B.3.8 Demontáž a vybourání části stávající střechy nad ZŠ - vybourání stávající půdní nadezdívky z cihel plných na MVC, tl. 500 mm. Včetně vyrovnání podkladu pro novou vyzdívku. Bourání zdiva včetně povrchových úprav, včetně případných rozvodů, instal |  |  | m3 | 1.5 |  |  | 0 |  |  |  |  | základní |  |  | 0 | 0 | 0.063 | 0.0945 | 4 | K | 2 |  |  |  | ROZPOCET | 0 | 0 | 0 | 0 | 0 | 1 | 0
|  |  | B.3.8 Demontáž a vybourání části stávající střechy nad ZŠ - vybourání stávající půdní nadezdívky z cihel plných na MVC, tl. 500 mm. Včetně vyrovnání podkladu pro novou vyzdívku. Bourání zdiva včetně povrchových úprav, včetně případných rozvodů, instalací, technologie, atd. (např. bleskosvod, sdělovací vedení). Včetně přesunu rozvodů, popř. ukončení, zaslepení na hlavní trase (např. bleskosvod, sdělovací vedení). Včetně řezání spár od navazujících stávajících vodorovných a svislých konstrukcí. Včetně bourání a odstranění veškerého příslušenství, doplňků, kotevních a spojovacích prvků, atd. Včetně podpěrné konstrukce. Včetně naložení vybouraných hmot na dopravní prostředek, vodorovné přepravy a složení vybouraných hmot na meziskládce. | [19 empty] | PP | 2
|  |  | Poznámka k položce: B.3.8 Demontáž a vybourání části stávající střechy nad ZŠ - vybourání stávající půdní nadezdívky z cihel plných na MVC, tl. 500 mm. Včetně vyrovnání podkladu pro novou vyzdívku. Bourání zdiva včetně povrchových úprav, včetně případných rozvodů, instalací, technologie, atd. (např. bleskosvod, sdělovací vedení). Včetně přesunu rozvodů, popř. ukončení, zaslepení na hlavní trase (např. bleskosvod, sdělovací vedení). Včetně řezání spár od navazujících stávajících vodorovných a svislých konstrukcí. Včetně bourání a odstranění veškerého příslušenství, doplňků, kotevních a spojovacích prvků, atd. Včetně podpěrné konstrukce. Včetně naložení vybouraných hmot na dopravní prostředek, vodorovné přepravy a složení vybouraných hmot na meziskládce. Pozn.: Zásady provádění bouracích prací - viz TZ a PD. Viz odkaz č. B.3.8 na výkr. č. 04 - Půdorys 3NP - bourací práce + TZ - soupis bouracích prací. Viz výkresová dokumentace, TZ a PBŘ stavby. | [19 empty] | P | 2
|  |  | B.3.8 | [19 empty] | VV | 2 | 1 | -1 | 0 | ROZPOCET
|  |  | 1,50 "m3" |  |  |  | 1.5 | [15 empty] | VV | 2 | 2 | -1 | 0 | ROZPOCET
|  |  | Součet |  |  |  | 1.5 | [15 empty] | VV | 2 | 4 | -1 | 1 | ROZPOCET
256 | K | 963912709d9152R1616 | B.3.9 Demontáž a odstranění zařizovacích předmětů - stávající umývadlo (m.č. 3.01.24). Včetně odstranění rozvodů vody, kanalizace a jejich likvidace. Včetně úpravy rozvodů vody - zaslepení v místě odbočky z hlavního potrubí včetně zapravení v nebouran |  |  | kus | 1 |  |  | 0 |  |  |  |  | základní |  |  | 0 | 0 | 0.063 | 0.063 | 4 | K | 2 |  |  |  | ROZPOCET | 0 | 0 | 0 | 0 | 0 | 1 | 0
|  |  | B.3.9 Demontáž a odstranění zařizovacích předmětů - stávající umývadlo (m.č. 3.01.24). Včetně odstranění rozvodů vody, kanalizace a jejich likvidace. Včetně úpravy rozvodů vody - zaslepení v místě odbočky z hlavního potrubí včetně zapravení v nebouraných stěnách. Včetně zatěsnění odpadů. Včetně bourání a odstranění veškerého příslušenství, doplňků, kotevních prvků, atd. Včetně naložení vybouraných hmot na dopravní prostředek, vodorovné přepravy a složení vybouraných hmot na meziskládce. | [19 empty] | PP | 2
|  |  | Poznámka k položce: B.3.9 Demontáž a odstranění zařizovacích předmětů - stávající umývadlo (m.č. 3.01.24). Včetně odstranění rozvodů vody, kanalizace a jejich likvidace. Včetně úpravy rozvodů vody - zaslepení v místě odbočky z hlavního potrubí včetně zapravení v nebouraných stěnách. Včetně zatěsnění odpadů. Včetně bourání a odstranění veškerého příslušenství, doplňků, kotevních prvků, atd. Včetně naložení vybouraných hmot na dopravní prostředek, vodorovné přepravy a složení vybouraných hmot na meziskládce. Pozn.: Zásady provádění bouracích prací - viz TZ a PD. Viz odkaz č. B.3.9 na výkr. č. 04 - Půdorys 3NP - bourací práce + TZ - soupis bouracích prací. Viz výkresová dokumentace, TZ a PBŘ stavby. | [19 empty] | P | 2
|  |  | B.3.9 | [19 empty] | VV | 2 | 1 | -1 | 0 | ROZPOCET
|  |  | 1,0 "ks" |  |  |  | 1 | [15 empty] | VV | 2 | 2 | -1 | 0 | ROZPOCET
|  |  | Součet |  |  |  | 1 | [15 empty] | VV | 2 | 4 | -1 | 1 | ROZPOCET
257 | K | 963912709e9152R1616 | B.3.9 Demontáž a odstranění zařizovacích předmětů - stávající pítko (m.č. 3.01.24). Včetně odstranění rozvodů vody, kanalizace a jejich likvidace. Včetně úpravy rozvodů vody - zaslepení v místě odbočky z hlavního potrubí včetně zapravení v nebouraných |  |  | kus | 1 |  |  | 0 |  |  |  |  | základní |  |  | 0 | 0 | 0.063 | 0.063 | 4 | K | 2 |  |  |  | ROZPOCET | 0 | 0 | 0 | 0 | 0 | 1 | 0
|  |  | B.3.9 Demontáž a odstranění zařizovacích předmětů - stávající pítko (m.č. 3.01.24). Včetně odstranění rozvodů vody, kanalizace a jejich likvidace. Včetně úpravy rozvodů vody - zaslepení v místě odbočky z hlavního potrubí včetně zapravení v nebouraných stěnách. Včetně zatěsnění odpadů. Včetně bourání a odstranění veškerého příslušenství, doplňků, kotevních prvků, atd. Včetně naložení vybouraných hmot na dopravní prostředek, vodorovné přepravy a složení vybouraných hmot na meziskládce. | [19 empty] | PP | 2
|  |  | Poznámka k položce: B.3.9 Demontáž a odstranění zařizovacích předmětů - stávající pítko (m.č. 3.01.24). Včetně odstranění rozvodů vody, kanalizace a jejich likvidace. Včetně úpravy rozvodů vody - zaslepení v místě odbočky z hlavního potrubí včetně zapravení v nebouraných stěnách. Včetně zatěsnění odpadů. Včetně bourání a odstranění veškerého příslušenství, doplňků, kotevních prvků, atd. Včetně naložení vybouraných hmot na dopravní prostředek, vodorovné přepravy a složení vybouraných hmot na meziskládce. Pozn.: Zásady provádění bouracích prací - viz TZ a PD. Viz odkaz č. B.3.9 na výkr. č. 04 - Půdorys 3NP - bourací práce + TZ - soupis bouracích prací. Viz výkresová dokumentace, TZ a PBŘ stavby. | [19 empty] | P | 2
|  |  | B.3.9 | [19 empty] | VV | 2 | 1 | -1 | 0 | ROZPOCET
|  |  | 1,0 "ks" |  |  |  | 1 | [15 empty] | VV | 2 | 2 | -1 | 0 | ROZPOCET
|  |  | Součet |  |  |  | 1 | [15 empty] | VV | 2 | 4 | -1 | 1 | ROZPOCET
258 | K | 96802469853305R1616 | B Vybourání otvorů pro nové ŽB překlady + vybourání kapes pro uložení schodiště / stropní konstrukce - ve stávajícím zdivu - stěny z cihel plných na MVC. Bourání zdiva včetně povrchových úprav, obkladů, včetně případných rozvodů, instalací, technologie |  |  | m3 | 7.604 |  |  | 0 |  |  |  |  | základní |  |  | 0 | 0 | 0.063 | 0.47905 | 4 | K | 2 |  |  |  | ROZPOCET | 0 | 0 | 0 | 0 | 0 | 1 | 0
|  |  | B Vybourání otvorů pro nové ŽB překlady + vybourání kapes pro uložení schodiště / stropní konstrukce - ve stávajícím zdivu - stěny z cihel plných na MVC. Bourání zdiva včetně povrchových úprav, obkladů, včetně případných rozvodů, instalací, technologie, atd. Včetně přesunu rozvodů, popř. ukončení, zaslepení na hlavní trase. Včetně řezání spár od navazujících stávajících vodorovných a svislých konstrukcí. Včetně bourání a odstranění veškerého příslušenství, doplňků, kotevních a spojovacích prvků, atd. Včetně podpěrné konstrukce. Včetně naložení vybouraných hmot na dopravní prostředek, vodorovné přepravy a složení vybouraných hmot na meziskládce. | [19 empty] | PP | 2
|  |  | Poznámka k položce: B Vybourání otvorů pro nové ŽB překlady + vybourání kapes pro uložení schodiště / stropní konstrukce - ve stávajícím zdivu - stěny z cihel plných na MVC. Bourání zdiva včetně povrchových úprav, obkladů, včetně případných rozvodů, instalací, technologie, atd. Včetně přesunu rozvodů, popř. ukončení, zaslepení na hlavní trase. Včetně řezání spár od navazujících stávajících vodorovných a svislých konstrukcí. Včetně bourání a odstranění veškerého příslušenství, doplňků, kotevních a spojovacích prvků, atd. Včetně podpěrné konstrukce. Včetně naložení vybouraných hmot na dopravní prostředek, vodorovné přepravy a složení vybouraných hmot na meziskládce. Pozn.: Zásady provádění bouracích prací - viz TZ a PD. Viz výkr. č. 02-04 - Půdorys 1NP-3NP - bourací práce + TZ - soupis bouracích prací. Viz odkaz č. 1 na v.č. ST07. Viz odkaz č. 1 na v.č. ST11. Viz odkaz č. 1 na v.č. ST12. Viz výkresová dokumentace, TZ a PBŘ stavby. | [19 empty] | P | 2
|  |  | B | [19 empty] | VV | 2 | 1 | -1 | 0 | ROZPOCET
|  |  | 3,604 "m3; Překlady" |  |  |  | 3.604 | [15 empty] | VV | 2 | 2 | -1 | 0 | ROZPOCET
|  |  | 2,5 "m3; Kapsy pro uložení schodiště" |  |  |  | 2.5 | [15 empty] | VV | 2 | 2 | -1 | 0 | ROZPOCET
|  |  | 0,5+1,0 "m3; Kapsy pro uložení stropní konstrukce" |  |  |  | 1.5 | [15 empty] | VV | 2 | 2 | -1 | 0 | ROZPOCET
|  |  | Součet |  |  |  | 7.604 | [15 empty] | VV | 2 | 4 | -1 | 1 | ROZPOCET
259 | K | 9615382aa0395R1616 | B Zkrácení a demontáž stávajících krokví (dle nově navržených konstrukcí). Včetně podpěrné konstrukce. Včetně bourání a odstranění veškerého příslušenství, doplňků, kotevních a spojovacích prvků, atd. Včetně naložení vybouraných hmot na dopravní pros |  |  | m3 | 1 |  |  | 0 |  |  |  |  | základní |  |  | 0 | 0 | 1 | 1 | 4 | K | 2 |  |  |  | ROZPOCET | 0 | 0 | 0 | 0 | 0 | 1 | 0
|  |  | B Zkrácení a demontáž stávajících krokví (dle nově navržených konstrukcí). Včetně podpěrné konstrukce. Včetně bourání a odstranění veškerého příslušenství, doplňků, kotevních a spojovacích prvků, atd. Včetně naložení vybouraných hmot na dopravní prostředek, vodorovné přepravy a složení vybouraných hmot na meziskládce. | [19 empty] | PP | 2
|  |  | Poznámka k položce: B Zkrácení a demontáž stávajících krokví (dle nově navržených konstrukcí). Včetně podpěrné konstrukce. Včetně bourání a odstranění veškerého příslušenství, doplňků, kotevních a spojovacích prvků, atd. Včetně naložení vybouraných hmot na dopravní prostředek, vodorovné přepravy a složení vybouraných hmot na meziskládce. Pozn.: Zásady provádění bouracích prací - viz TZ a PD. Viz výkr. č. 02-04 - Půdorys 1NP-3NP - bourací práce + TZ - soupis bouracích prací. Viz výkresová dokumentace, TZ a PBŘ stavby. Zejména stavebně konstrukční část ST01. | [19 empty] | P | 2
|  |  | Zkrácení stávajících krokví | [19 empty] | VV | 2 | 1 | -1 | 0 | ROZPOCET
|  |  | 1,0 "m3" |  |  |  | 1 | [15 empty] | VV | 2 | 2 | -1 | 1 | ROZPOCET
260 | K | 96 CD02 092510R1616 | Ověření stávajícícho stavu a rozměrů konstrukcí. |  |  | HZS | 200 |  |  | 0 |  |  |  |  | základní |  |  | 0 | 0 | 1 | 200 | 4 | K | 2 |  |  |  | ROZPOCET | 0 | 0 | 0 | 0 | 0 | 1 | 0
|  |  | Ověření stávajícícho stavu a rozměrů konstrukcí. | [19 empty] | PP | 2
|  |  | Poznámka k položce: Pozn.: Zásady provádění bouracích prací - viz TZ a PD. Viz výkr. č. 02-04 - Půdorysy - bourací práce + TZ - soupis bouracích prací. Viz výkresová dokumentace, TZ a PBŘ stavby. Počet hodin je předpoklad. Pokud shledá uchazeč tento předpoklad za nedostatečný, musí ho zohlednit v jednotkové ceně. | [19 empty] | P | 2
261 | K | 96 CD02 09251R1616 | D+M Příplatek za ztížení provádění bouracích prací v uzavřeném a omezeném prostoru. |  |  | kus | 1 |  |  | 0 |  |  |  |  | základní |  |  | 0 | 0 | 1 | 1 | 4 | K | 2 |  |  |  | ROZPOCET | 0 | 0 | 0 | 0 | 0 | 1 | 0
|  |  | D+M Příplatek za ztížení provádění bouracích prací v uzavřeném a omezeném prostoru. | [19 empty] | PP | 2
|  |  | Poznámka k položce: Pozn.: Zásady provádění bouracích prací - viz TZ a PD. Viz výkr. č. 02-04 - Půdorysy - bourací práce + TZ - soupis bouracích prací. Viz výkresová dokumentace, TZ a PBŘ stavby. | [19 empty] | P | 2
262 | K | 96 CD02 aa92R1616b | Ochrana stávajících rozvodů, přeložky, příp. bourání a odstranění stávajících rozvodů instalací, zařízení a technologie. Včetně vybourání zařizovacích předmětů. Včetně vybourání kotvících prvků. Včetně bourání a odstranění veškerého příslušenství, doplňk |  |  | HZS | 200 |  |  | 0 |  |  |  |  | základní |  |  | 0 | 0 | 1 | 200 | 4 | K | 2 |  |  |  | ROZPOCET | 0 | 0 | 0 | 0 | 0 | 1 | 0
|  |  | Ochrana stávajících rozvodů, přeložky, příp. bourání a odstranění stávajících rozvodů instalací, zařízení a technologie. Včetně vybourání zařizovacích předmětů. Včetně vybourání kotvících prvků. Včetně bourání a odstranění veškerého příslušenství, doplňků, kotevních a spojovacích prvků, atd. Včetně podpěrné konstrukce. Včetně naložení vybouraných hmot na dopravní prostředek, vodorovné přepravy a složení vybouraných hmot na meziskládce. | [19 empty] | PP | 2
|  |  | Poznámka k položce: Ochrana stávajících rozvodů, přeložky, příp. bourání a odstranění stávajících rozvodů instalací, zařízení a technologie. Včetně vybourání zařizovacích předmětů. Včetně vybourání kotvících prvků. Včetně bourání a odstranění veškerého příslušenství, doplňků, kotevních a spojovacích prvků, atd. Včetně podpěrné konstrukce. Včetně naložení vybouraných hmot na dopravní prostředek, vodorovné přepravy a složení vybouraných hmot na meziskládce. Pozn.: Pokud dojde při realizaci ke styku se stávajícími rozvody, je nutno stávající sítě přeložit případně ověřit možnost zrušení. Všechny sítě v řešeném prostoru budou odpojeny nebo zaslepeny. Po odpojení a zaslepení je nutno odborně ověřit, zda např. všechny žíly elektro rozvodů jsou bez proudu, že v řešeném prostoru neteče voda, apod. Uchazeč nacení tuto položku na základě prohlídky a místního šetření. Pozn.: Zásady provádění bouracích prací - viz TZ. Viz výkr. č. 02-04 - Půdorysy - bourací práce + TZ - soupis bouracích prací. Viz výkresová dokumentace, TZ a PBŘ stavby. Počet hodin je předpoklad. Pokud shledá uchazeč tento předpoklad za nedostatečný, musí ho zohlednit v jednotkové ceně. | [19 empty] | P | 2
263 | K | 96 CD02 2519R1616 | D+M Začištění, oprava, doplnění a zapravení stávajících konstrukcí po provedení bouracích prací. Včetně naložení vybouraných hmot na dopravní prostředek, vodorovné přepravy a složení vybouraných hmot na meziskládce. |  |  | HZS | 200 |  |  | 0 |  |  |  |  | základní |  |  | 0 | 0 | 1 | 200 | 4 | K | 2 |  |  |  | ROZPOCET | 0 | 0 | 0 | 0 | 0 | 1 | 0
|  |  | D+M Začištění, oprava, doplnění a zapravení stávajících konstrukcí po provedení bouracích prací. Včetně naložení vybouraných hmot na dopravní prostředek, vodorovné přepravy a složení vybouraných hmot na meziskládce. | [19 empty] | PP | 2
|  |  | Poznámka k položce: Např. začištění, vyspravení a zapravení stávajících stěn, stropních konstrukcí, podkladů, podlah, povrchových úprav, atd. Vyplnění spár a řešení návazností mezi novými a stávajícími konstrukcemi. Vyspravení a vyrovnání podkladů. Viz výkr. č. 02-04 - Půdorysy - bourací práce + TZ - soupis bouracích prací. Viz výkresová dokumentace, TZ a PBŘ stavby. Počet hodin je předpoklad. Pokud shledá uchazeč tento předpoklad za nedostatečný, musí ho zohlednit v jednotkové ceně. | [19 empty] | P | 2
264 | K | OST 100PR965R1616 | D+M Provizorní příčky / zábrany (např. OSB desky na dřevěný rošt) - ochrana stávajících prostor proti prašnosti a šíření nečistot při provádění stavebních a bouracích prací. Prachotěsná montáž před začátkem stavebních prací. Včetně následné demontáže |  |  | m2 | 370 |  |  | 0 |  |  |  |  | základní |  |  | 0.04686 | 17.3382 | 0 | 0 | 16 | K | 2 |  |  |  | ROZPOCET | 0 | 0 | 0 | 0 | 0 | 1 | 0
|  |  | D+M Provizorní příčky / zábrany (např. OSB desky na dřevěný rošt) - ochrana stávajících prostor proti prašnosti a šíření nečistot při provádění stavebních a bouracích prací. Prachotěsná montáž před začátkem stavebních prací. Včetně následné demontáže a odstranění. Včetně utěsnění u navazujících konstrukcí. Včetně veškerého příslušenství a doplňků, kotevních a spojovacích prvků, atd. | [19 empty] | PP | 2
|  |  | Poznámka k položce: D+M Provizorní příčky / zábrany (např. OSB desky na dřevěný rošt) - ochrana stávajících prostor proti prašnosti a šíření nečistot při provádění stavebních a bouracích prací. Prachotěsná montáž před začátkem stavebních prací. Včetně následné demontáže a odstranění. Včetně utěsnění u navazujících konstrukcí. Včetně veškerého příslušenství a doplňků, kotevních a spojovacích prvků, atd. Dočasné umístění na dobu provádění stavebních prací. Viz výkr. č. 02-04 - Půdorysy - bourací práce + TZ - soupis bouracích prací. Viz výkresová dokumentace, TZ a PBŘ stavby. | [19 empty] | P | 2
|  |  | Provizorní příčky | [19 empty] | VV | 2 | 1 | -1 | 0 | ROZPOCET
|  |  | 370,0 "m2" |  |  |  | 370 | [15 empty] | VV | 2 | 2 | -1 | 1 | ROZPOCET
265 | K | OST2100PR965R1616 | D+M Provizorní příčky - zaplachtování - ochrana stávajících prostor proti prašnosti a šíření nečistot při provádění stavebních a bouracích prací. Prachotěsná montáž před začátkem stavebních prací. Včetně následné demontáže a odstranění. Včetně utěsně |  |  | m2 | 370 |  |  | 0 |  |  |  |  | základní |  |  | 0.04686 | 17.3382 | 0 | 0 | 16 | K | 2 |  |  |  | ROZPOCET | 0 | 0 | 0 | 0 | 0 | 1 | 0
|  |  | D+M Provizorní příčky - zaplachtování - ochrana stávajících prostor proti prašnosti a šíření nečistot při provádění stavebních a bouracích prací. Prachotěsná montáž před začátkem stavebních prací. Včetně následné demontáže a odstranění. Včetně utěsnění u navazujících konstrukcí. Včetně veškerého příslušenství a doplňků, kotevních a spojovacích prvků, atd. | [19 empty] | PP | 2
|  |  | Poznámka k položce: D+M Provizorní příčky - zaplachtování - ochrana stávajících prostor proti prašnosti a šíření nečistot při provádění stavebních a bouracích prací. Prachotěsná montáž před začátkem stavebních prací. Včetně následné demontáže a odstranění. Včetně utěsnění u navazujících konstrukcí. Včetně veškerého příslušenství a doplňků, kotevních a spojovacích prvků, atd. Dočasné umístění na dobu provádění stavebních prací. Viz výkr. č. 02-04 - Půdorysy - bourací práce + TZ - soupis bouracích prací. Viz výkresová dokumentace, TZ a PBŘ stavby. | [19 empty] | P | 2
|  |  | Zaplachtování | [19 empty] | VV | 2 | 1 | -1 | 0 | ROZPOCET
|  |  | 370,0 "m2" |  |  |  | 370 | [15 empty] | VV | 2 | 2 | -1 | 1 | ROZPOCET
266 | K | 94111112119210R1616 | D+M Příplatek za obtížné provádění bouracích a stavebních prací + za práci v omezeném prostoru + za použití vhodné techniky (např. doprava materiálu a strojů stávajícími vraty a průjezdem v budově, atd.) |  |  | kus | 1 |  |  | 0 |  |  |  |  | základní |  |  | 0 | 0 | 0 | 0 | 4 | K | 2 |  |  |  | ROZPOCET | 0 | 0 | 0 | 0 | 0 | 1 | 0
|  |  | D+M Příplatek za obtížné provádění bouracích a stavebních prací + za práci v omezeném prostoru + za použití vhodné techniky (např. doprava materiálu a strojů stávajícími vraty a průjezdem v budově, atd.) | [19 empty] | PP | 2
|  |  | Poznámka k položce: D+M Příplatek za obtížné provádění bouracích a stavebních prací + za práci v omezeném prostoru + za použití vhodné techniky (např. doprava materiálu a strojů stávajícími vraty a průjezdem v budově, atd.) Pozn.: Dle zvolené technologie dodavatele stavby. Viz výkresová dokumentace, TZ a PBŘ stavby. | [19 empty] | P | 2
267 | K | 94111112119211R1516 | D+M Lešení (veškeré druhy lešení). Včetně montáže, demontáže, příplatků, zábradlí, srovnání a zpevnění podkladní plochy, atd. |  |  | soubor | 1 |  |  | 0 |  |  |  |  | základní |  |  | 0 | 0 | 0 | 0 | 4 | K | 2 |  |  |  | ROZPOCET | 0 | 0 | 0 | 0 | 0 | 1 | 0
|  |  | D+M Lešení (veškeré druhy lešení). Včetně montáže, demontáže, příplatků, zábradlí, srovnání a zpevnění podkladní plochy, atd. | [19 empty] | PP | 2
|  |  | Poznámka k položce: Pozn.: Dle zvolené technologie dodavatele stavby. Pozn.: - plocha fasády (se stavebními úpravami a pracemi): 2200 m2 - podlahová plocha (plocha stropů) všech podlaží: 2250 m2 - výtahové šachty - 1 ks Viz výkresová dokumentace, TZ a PBŘ stavby. | [19 empty] | P | 2
268 | K | 952901110616 | Čištění budov mytím vnějších ploch oken a dveří. |  |  | m2 | 650 |  |  | 0 |  |  |  |  | základní |  |  | 2e-05 | 0.013 | 0 | 0 | 4 | K | 2 |  |  |  | ROZPOCET | 0 | 0 | 0 | 0 | 0 | 1 | 0
|  |  | Čištění budov mytím vnějších ploch oken a dveří. | [19 empty] | PP | 2
|  |  | Poznámka k položce: Viz výkresová dokumentace, TZ a PBŘ stavby. | [19 empty] | P | 2
|  |  | 650,0 "m2" |  |  |  | 650 | [15 empty] | VV | 2 | 2 | -1 | 1 | ROZPOCET
269 | K | 9529011119109R1616 | Vyčištění budov nebo objektů před předáním do užívání budov bytové nebo občanské výstavby - zametení a umytí podlah, dlažeb, obkladů, schodů v místnostech, chodbách a schodištích, vyčištění a umytí oken, dveří s rámy, zárubněmi, umytí a vyčištění jiných z |  |  | m2 | 2250 |  |  | 0 |  |  |  |  | základní |  |  | 4e-05 | 0.09 | 0 | 0 | 4 | K | 2 |  |  |  | ROZPOCET | 0 | 0 | 0 | 0 | 0 | 1 | 0
|  |  | Vyčištění budov nebo objektů před předáním do užívání budov bytové nebo občanské výstavby - zametení a umytí podlah, dlažeb, obkladů, schodů v místnostech, chodbách a schodištích, vyčištění a umytí oken, dveří s rámy, zárubněmi, umytí a vyčištění jiných zasklených a natíraných ploch a zařizovacích předmětů, při světlé výšce podlaží do 4 m. | [19 empty] | PP | 2
|  |  | Poznámka k položce: Vyčištění budov nebo objektů před předáním do užívání budov bytové nebo občanské výstavby - zametení a umytí podlah, dlažeb, obkladů, schodů v místnostech, chodbách a schodištích, vyčištění a umytí oken, dveří s rámy, zárubněmi, umytí a vyčištění jiných zasklených a natíraných ploch a zařizovacích předmětů, při světlé výšce podlaží do 4 m. Viz výkresová dokumentace, TZ a PBŘ stavby. | [19 empty] | P | 2
|  |  | Podlahy | [19 empty] | VV | 2 | 1 | -1 | 0 | ROZPOCET
|  |  | 2250,0 "m2" |  |  |  | 2250 | [15 empty] | VV | 2 | 2 | -1 | 0 | ROZPOCET
|  |  | Součet |  |  |  | 2250 | [15 empty] | VV | 2 | 4 | -1 | 1 | ROZPOCET
| 99 - Přesun hmot | [8 empty] | 0 | [6 empty] | 0 |  | 0 |  | 0 | 1 | D | 1 |  |  |  | ROZPOCET | [6 empty] | 0
270 | K | 997013511a1 R162016 | Odvoz suti a vybouraných hmot z meziskládky na skládku s naložením a se složením, na vzdálenost - počet km dle nabídky zhotovitele stavby. Včetně předání osobě oprávněné k nakládání s odpady - např. uložení na skládku, včetně poplatku za skládku (dle nab |  |  | t | 660 |  |  | 0 |  |  |  |  | základní |  |  | 0 | 0 | 0 | 0 | 4 | K | 2 |  |  |  | ROZPOCET | 0 | 0 | 0 | 0 | 0 | 1 | 0
|  |  | Odvoz suti a vybouraných hmot z meziskládky na skládku s naložením a se složením, na vzdálenost - počet km dle nabídky zhotovitele stavby. Včetně předání osobě oprávněné k nakládání s odpady - např. uložení na skládku, včetně poplatku za skládku (dle nabídky zhotovitele stavby) | [19 empty] | PP | 2
|  |  | Poznámka k položce: Odvoz suti a vybouraných hmot z meziskládky na skládku s naložením a se složením, na vzdálenost - počet km dle nabídky zhotovitele stavby. Včetně předání osobě oprávněné k nakládání s odpady - např. uložení na skládku, včetně poplatku za skládku (dle nabídky zhotovitele stavby) Pozn.: Část vybouraných hmot - nebezpečný odpad: - 60 m3 tepelné izolace z minerální vaty - 5 m2 obklad z azbestocementových šablon Viz výkresová dokumentace, TZ a PBŘ stavby. | [19 empty] | P | 2
271 | K | 997013831918R1616 | Likvidace odpadů vzniklých s realizací stavby. Včetně naložení hmot na dopravní prostředek, vodorovné dopravy na skládku, předání hmot oprávněné osobě a včetně poplatku za uložení hmot na skládce. |  |  | soubor | 1 |  |  | 0 |  |  |  |  | základní |  |  | 0 | 0 | 0 | 0 | 4 | K | 2 |  |  |  | ROZPOCET | 0 | 0 | 0 | 0 | 0 | 1 | 0
|  |  | Likvidace odpadů vzniklých s realizací stavby. Včetně naložení hmot na dopravní prostředek, vodorovné dopravy na skládku, předání hmot oprávněné osobě a včetně poplatku za uložení hmot na skládce. | [19 empty] | PP | 2
|  |  | Poznámka k položce: Pozn.: Druhy a množství odpadů + způsob jejich likvidace - viz SZ. Viz výkresová dokumentace, TZ a PBŘ stavby. | [19 empty] | P | 2
272 | K | 998011003R1616 | Přesun hmot pro budovy zděné v do 24 m |  |  | t | 2000 |  |  | 0 |  |  |  |  | základní |  |  | 0 | 0 | 0 | 0 | 4 | K | 2 |  |  |  | ROZPOCET | 0 | 0 | 0 | 0 | 0 | 1 | 0
|  |  | Přesun hmot pro budovy zděné v do 24 m | [19 empty] | PP | 2
|  |  | Poznámka k položce: Přesun hmot pro budovy občanské výstavby, bydlení, výrobu a služby s nosnou svislou konstrukcí zděnou z cihel nebo tvárnic vodorovná dopravní vzdálenost do 100 m pro budovy výšky přes 12 do 24 m | [19 empty] | P | 2
273 | K | 998011016 | Příplatek k přesunu hmot pro budovy zděné za zvětšený přesun do 500 m |  |  | t | 2000 |  |  | 0 |  |  |  |  | základní |  |  | 0 | 0 | 0 | 0 | 4 | K | 2 |  |  |  | ROZPOCET | 0 | 0 | 0 | 0 | 0 | 1 | 0
|  |  | Příplatek k přesunu hmot pro budovy zděné za zvětšený přesun do 500 m | [19 empty] | PP | 2
|  |  | Poznámka k položce: Přesun hmot pro budovy občanské výstavby, bydlení, výrobu a služby s nosnou svislou konstrukcí zděnou z cihel nebo tvárnic Příplatek k cenám za zvětšený přesun přes vymezenou největší dopravní vzdálenost do 500 m | [19 empty] | P | 2
| PSV - Práce a dodávky PSV | [8 empty] | 0 | [6 empty] | 0 |  | 249.921 |  | 0 | 2 | D | 0 |  |  |  | ROZPOCET | [6 empty] | 0
| 711 - Izolace proti vodě, vlhkosti a plynům | [8 empty] | 0 | [6 empty] | 0 |  | 74.4592 |  | 0 | 2 | D | 1 |  |  |  | ROZPOCET | [6 empty] | 0
274 | K | 7111311010V919R1616 | D+M Těžký modifikovaný asfaltový pás tl. 5 mm - vodorovný. Včetně kotevních prvků, atd.Včetně příplatku za oblouky. |  |  | m2 | 85 |  |  | 0 |  |  |  |  | základní |  |  | 0 | 0 | 0 | 0 | 16 | K | 2 |  |  |  | ROZPOCET | 0 | 0 | 0 | 0 | 0 | 1 | 0
|  |  | D+M Těžký modifikovaný asfaltový pás tl. 5 mm - vodorovný. Včetně kotevních prvků, atd. Včetně příplatku za oblouky. | [19 empty] | PP | 2
|  |  | Poznámka k položce: Požadavky na kvalitu, vlastnosti, technickou specifikaci - viz TZ a PD. Viz výkresová dokumentace, TZ a PBŘ stavby. | [19 empty] | P | 2
|  |  | Těžký modifikovaný asfaltový pás | [19 empty] | VV | 2 | 1 | -1 | 0 | ROZPOCET
|  |  | 85,0 "m2" |  |  |  | 85 | [15 empty] | VV | 2 | 2 | -1 | 0 | ROZPOCET
|  |  | Součet |  |  |  | 85 | [15 empty] | VV | 2 | 4 | -1 | 1 | ROZPOCET
275 | K | 71131861192965R1616 | D+M Sanace a odvětrání m.č. 1.02.07 - nopová fólie š. 1000 mm, vč. mechanického kotvení + odvětrání pomocí plastových trubek pr. 30 mm a´ 0,5 m, včetně krycí mřížky, celkem 66 ks (úprava a provedení dle PD a TZ) - popis, vlastnosti, uchycení a kotvení - |  |  | m | 33 |  |  | 0 |  |  |  |  | základní |  |  | 2.2563 | 74.4592 | 0 | 0 | 16 | K | 2 |  |  |  | ROZPOCET | 0 | 0 | 0 | 0 | 0 | 1 | 0
|  |  | D+M Sanace a odvětrání m.č. 1.02.07 - nopová fólie š. 1000 mm, vč. mechanického kotvení + odvětrání pomocí plastových trubek pr. 30 mm a´ 0,5 m, včetně krycí mřížky, celkem 66 ks (úprava a provedení dle PD a TZ) - popis, vlastnosti, uchycení a kotvení - viz PD. Včetně veškerého příslušenství, doplňků, kotevních a spojovacích prvků, atd. (např. těsnění, oplechování, drobný a spojovací materiál, atd.). | [19 empty] | PP | 2
|  |  | Poznámka k položce: D+M Sanace a odvětrání m.č. 1.02.07 - nopová fólie š. 1000 mm, vč. mechanického kotvení + odvětrání pomocí plastových trubek pr. 30 mm a´ 0,5 m, včetně krycí mřížky, celkem 66 ks (úprava a provedení dle PD a TZ) - popis, vlastnosti, uchycení a kotvení - viz PD. Včetně veškerého příslušenství, doplňků, kotevních a spojovacích prvků, atd. (např. těsnění, oplechování, drobný a spojovací materiál, atd.). Pozn.: Na stávající sokl. Požadavky na kvalitu, vlastnosti, technickou specifikaci - viz TZ a PD. Viz odkaz č. 9 na v.č. 05-07 Půdorys 1NP-3NP. Viz výkresová dokumentace, TZ a PBŘ stavby. Zejména část půdorysy. | [19 empty] | P | 2
276 | K | 711131101 V1R1616 | D+M Provedení hydroizolačního souvrství - vodorovné plochy. Hydroizolační souvrství z 1x modifikovaného asfaltového pásu + ALP (asfaltový lak penetrační), tl. 4,0 mm. Natavením. Plynotěsné spoje. Včetně napojení na stávající hydroizolační souvrství |  |  | m2 | 292.215 |  |  | 0 |  |  |  |  | základní |  |  | 0 | 0 | 0 | 0 | 16 | K | 2 |  |  |  | ROZPOCET | 0 | 0 | 0 | 0 | 0 | 1 | 0
|  |  | D+M Provedení hydroizolačního souvrství - vodorovné plochy. Hydroizolační souvrství z 1x modifikovaného asfaltového pásu + ALP (asfaltový lak penetrační), tl. 4,0 mm. Natavením. Plynotěsné spoje. Včetně napojení na stávající hydroizolační souvrství. Včetně řešení a provedení prostupů. Včetně příplatku za oblouky. | [19 empty] | PP | 2
|  |  | Poznámka k položce: D+M Provedení hydroizolačního souvrství - vodorovné plochy. Hydroizolační souvrství z 1x modifikovaného asfaltového pásu + ALP (asfaltový lak penetrační), tl. 4,0 mm. Natavením. Plynotěsné spoje. Včetně napojení na stávající hydroizolační souvrství. Včetně řešení a provedení prostupů. Včetně příplatku za oblouky. A1 Včetně vytvoření a provedení prostupů, provedení chrániček vč. utěsnění, těsnících plechů, profilů, atd. Prostupy opatřit typovou prostupkou s dotěsněním. Veškeré dilatační spáry budou opatřeny dilatačním těsnícím profilem. Veškeré pracovní spáry nutno opatřit těsnící páskou. Požadavky na kvalitu, vlastnosti, technickou specifikaci - viz TZ, základy. Viz výkresová dokumentace, TZ a PBŘ stavby. Zejména část základy. Viz Seznam referenčních standardů. | [19 empty] | P | 2
|  |  | Hydroizolační souvrství, A1 - vodorovné plochy | [19 empty] | VV | 2 | 1 | -1 | 0 | ROZPOCET
|  |  | 265,650 "m2" |  |  |  | 265.65 | [15 empty] | VV | 2 | 2 | -1 | 0 | ROZPOCET
|  |  | 265,650*1,10 "m2" |  |  |  | 292.215 | [15 empty] | VV | 2 | 2 | -1 | 1 | ROZPOCET
277 | K | 7111311012V1R1616 | D+M Provedení hydroizolačního souvrství - vodorovné plochy. Hydroizolační souvrství z 2x modifikovaného asfaltového pásu + ALP (asfaltový lak penetrační), tl. 4,0 mm. Natavením. Plynotěsné spoje. Včetně napojení na stávající hydroizolační souvrství |  |  | m2 | 16.335 |  |  | 0 |  |  |  |  | základní |  |  | 0 | 0 | 0 | 0 | 16 | K | 2 |  |  |  | ROZPOCET | 0 | 0 | 0 | 0 | 0 | 1 | 0
|  |  | D+M Provedení hydroizolačního souvrství - vodorovné plochy. Hydroizolační souvrství z 2x modifikovaného asfaltového pásu + ALP (asfaltový lak penetrační), tl. 4,0 mm. Natavením. Plynotěsné spoje. Včetně napojení na stávající hydroizolační souvrství. Včetně řešení a provedení prostupů. | [19 empty] | PP | 2
|  |  | Poznámka k položce: D+M Provedení hydroizolačního souvrství - vodorovné plochy. Hydroizolační souvrství z 2x modifikovaného asfaltového pásu + ALP (asfaltový lak penetrační), tl. 4,0 mm. Natavením. Plynotěsné spoje. Včetně napojení na stávající hydroizolační souvrství. Včetně řešení a provedení prostupů. A2 Včetně vytvoření a provedení prostupů, provedení chrániček vč. utěsnění, těsnících plechů, profilů, atd. Prostupy opatřit typovou prostupkou s dotěsněním. Veškeré dilatační spáry budou opatřeny dilatačním těsnícím profilem. Veškeré pracovní spáry nutno opatřit těsnící páskou. Požadavky na kvalitu, vlastnosti, technickou specifikaci - viz TZ, základy. Viz výkresová dokumentace, TZ a PBŘ stavby. Zejména část základy. Viz Seznam referenčních standardů. | [19 empty] | P | 2
|  |  | Hydroizolační souvrství, A2 - vodorovné plochy | [19 empty] | VV | 2 | 1 | -1 | 0 | ROZPOCET
|  |  | 2*7,425 "m2" |  |  |  | 14.85 | [15 empty] | VV | 2 | 2 | -1 | 0 | ROZPOCET
|  |  | 14,850*1,10 "m2" |  |  |  | 16.335 | [15 empty] | VV | 2 | 2 | -1 | 1 | ROZPOCET
278 | K | 711131101 S1R1616 | D+M Provedení hydroizolačního souvrství - svislé plochy. Hydroizolační souvrství z 2x modifikovaného asfaltového pásu + ALP (asfaltový lak penetrační), tl. 4,0 mm. Natavením. Plynotěsné spoje. Včetně napojení na stávající hydroizolační souvrství. |  |  | m2 | 407 |  |  | 0 |  |  |  |  | základní |  |  | 0 | 0 | 0 | 0 | 16 | K | 2 |  |  |  | ROZPOCET | 0 | 0 | 0 | 0 | 0 | 1 | 0
|  |  | D+M Provedení hydroizolačního souvrství - svislé plochy. Hydroizolační souvrství z 2x modifikovaného asfaltového pásu + ALP (asfaltový lak penetrační), tl. 4,0 mm. Natavením. Plynotěsné spoje. Včetně napojení na stávající hydroizolační souvrství. Včetně řešení a provedení prostupů. Včetně příplatku za oblouky. | [19 empty] | PP | 2
|  |  | Poznámka k položce: D+M Provedení hydroizolačního souvrství - svislé plochy. Hydroizolační souvrství z 2x modifikovaného asfaltového pásu + ALP (asfaltový lak penetrační), tl. 4,0 mm. Natavením. Plynotěsné spoje. Včetně napojení na stávající hydroizolační souvrství. Včetně řešení a provedení prostupů. Včetně příplatku za oblouky. A1-A3 Včetně vytvoření a provedení prostupů, provedení chrániček vč. utěsnění, těsnících plechů, profilů, atd. Prostupy opatřit typovou prostupkou s dotěsněním. Veškeré dilatační spáry budou opatřeny dilatačním těsnícím profilem. Veškeré pracovní spáry nutno opatřit těsnící páskou. Požadavky na kvalitu, vlastnosti, technickou specifikaci - viz TZ, základy. Viz výkresová dokumentace, TZ a PBŘ stavby. Zejména část základy. Viz Seznam referenčních standardů. | [19 empty] | P | 2
|  |  | Hydroizolační souvrství - svislé plochy | [19 empty] | VV | 2 | 1 | -1 | 0 | ROZPOCET
|  |  | 2*185,0 "m2" |  |  |  | 370 | [15 empty] | VV | 2 | 2 | -1 | 0 | ROZPOCET
|  |  | 370,0*1,10 "m2" |  |  |  | 407 | [15 empty] | VV | 2 | 2 | -1 | 1 | ROZPOCET
279 | K | 711 ST1 39496R1616 | D+M ST1, ST2 Střešní krytina - separační a mikroventilační fólie pod plechové střešní krytiny. Včetně veškerého příslušenství (např. kotevní prvky, doplňky, řešení prostupů, konstrukční a pomocné oplechování, lemování, klempířské prvky, těsnění, drobn |  |  | m2 | 881.056 |  |  | 0 |  |  |  |  | základní |  |  | 0 | 0 | 0 | 0 | 16 | K | 2 |  |  |  | ROZPOCET | 0 | 0 | 0 | 0 | 0 | 1 | 0
|  |  | D+M ST1, ST2 Střešní krytina - separační a mikroventilační fólie pod plechové střešní krytiny. Včetně veškerého příslušenství (např. kotevní prvky, doplňky, řešení prostupů, konstrukční a pomocné oplechování, lemování, klempířské prvky, těsnění, drobný a spojovací materiál, atd.). Včetně řešení napojení na skladby stávající střešní konstrukce. | [19 empty] | PP | 2
|  |  | Poznámka k položce: D+M ST1, ST2 Střešní krytina - separační a mikroventilační fólie pod plechové střešní krytiny. Včetně veškerého příslušenství (např. kotevní prvky, doplňky, řešení prostupů, konstrukční a pomocné oplechování, lemování, klempířské prvky, těsnění, drobný a spojovací materiál, atd.). Včetně řešení napojení na skladby stávající střešní konstrukce. Pozn.: Prostupy - popis, rozměry, umístění a počty ks - viz v.č. 10 Střecha. Pozn.: Veškeré prvky střechy dodat v systému výrobce včetně doplňků. Požadavky na kvalitu, vlastnosti, technickou specifikaci - viz TZ a PD. Viz odkaz ST1, ST2 na výkrese č. 10 Střecha. Viz výkresová dokumentace, TZ a PBŘ stavby. Zejména část střecha, řezy, detaily. Viz Seznam referenčních standardů. | [19 empty] | P | 2
|  |  | ST1, ST2 - Střešní krytina - separační a mikroventilační fólie | [19 empty] | VV | 2 | 1 | -1 | 0 | ROZPOCET
|  |  | 502,2+256,3+0,150*2*50,0 "m2; ST1" |  |  |  | 773.5 | [15 empty] | VV | 2 | 2 | -1 | 0 | ROZPOCET
|  |  | 18,2+2,6+0,150*2*(3,70+18,50) "m2; ST2" |  |  |  | 27.46 | [15 empty] | VV | 2 | 2 | -1 | 0 | ROZPOCET
|  |  | Součet |  |  |  | 800.96 | [15 empty] | VV | 2 | 4 | -1 | 0 | ROZPOCET
|  |  | 800,960*1,10 "m2" |  |  |  | 881.056 | [15 empty] | VV | 2 | 2 | -1 | 1 | ROZPOCET
280 | K | 711 ST3 29196R1616 | D+M ST3, ST4, ST4a, ST5 Parotěsná zábrana - penetrační asfaltová emulze. Včetně veškerého příslušenství (např. doplňky, řešení prostupů, řešení bezpečnostních přepadů, atd.).Včetně příplatku za oblouky. |  |  | m2 | 323.4 |  |  | 0 |  |  |  |  | základní |  |  | 0 | 0 | 0 | 0 | 16 | K | 2 |  |  |  | ROZPOCET | 0 | 0 | 0 | 0 | 0 | 1 | 0
|  |  | D+M ST3, ST4, ST4a, ST5 Parotěsná zábrana - penetrační asfaltová emulze. Včetně veškerého příslušenství (např. doplňky, řešení prostupů, řešení bezpečnostních přepadů, atd.). Včetně příplatku za oblouky. | [19 empty] | PP | 2
|  |  | Poznámka k položce: Pozn.: Prostupy - popis, rozměry, umístění a počty ks - viz v.č. 10 Střecha. Pozn.: Veškeré prvky střechy dodat v systému výrobce včetně doplňků. Požadavky na kvalitu, vlastnosti, technickou specifikaci - viz TZ a PD. Viz odkaz ST3, ST4, ST4a, ST5 na výkrese č. 10 Střecha. Viz výkresová dokumentace, TZ a PBŘ stavby. Zejména část střecha, řezy, detaily. Viz Seznam referenčních standardů. | [19 empty] | P | 2
|  |  | ST3, ST4, ST4a, ST5 - Parotěsná zábrana - PAE | [19 empty] | VV | 2 | 1 | -1 | 0 | ROZPOCET
|  |  | 21,50+0,5*1,5*4+0,5*20,5 "m2; ST3" |  |  |  | 34.75 | [15 empty] | VV | 2 | 2 | -1 | 0 | ROZPOCET
|  |  | 121,50+0,5*1,5*4*4+0,5*55,0 "m2; ST4" |  |  |  | 161 | [15 empty] | VV | 2 | 2 | -1 | 0 | ROZPOCET
|  |  | 10,0+0,5*14,0 "m2; ST4a" |  |  |  | 17 | [15 empty] | VV | 2 | 2 | -1 | 0 | ROZPOCET
|  |  | 61,50+0,5*1,5*4+0,5*33,5 "m2; ST5" |  |  |  | 81.25 | [15 empty] | VV | 2 | 2 | -1 | 0 | ROZPOCET
|  |  | Součet |  |  |  | 294 | [15 empty] | VV | 2 | 4 | -1 | 0 | ROZPOCET
|  |  | 294,0*1,10 "m2" |  |  |  | 323.4 | [15 empty] | VV | 2 | 2 | -1 | 1 | ROZPOCET
281 | K | 711 ST3 29296R1616 | D+M ST3, ST4, ST4a, ST5 Parotěsná zábrana - pás z modifikovaného asfaltu s Al nosnou vložkou, tl. 4,0 mm. Včetně veškerého příslušenství (např. kotevní prvky, doplňky, řešení prostupů, řešení bezpečnostních přepadů, konstrukční a pomocné oplechování, |  |  | m2 | 323.4 |  |  | 0 |  |  |  |  | základní |  |  | 0 | 0 | 0 | 0 | 16 | K | 2 |  |  |  | ROZPOCET | 0 | 0 | 0 | 0 | 0 | 1 | 0
|  |  | D+M ST3, ST4, ST4a, ST5 Parotěsná zábrana - pás z modifikovaného asfaltu s Al nosnou vložkou, tl. 4,0 mm. Včetně veškerého příslušenství (např. kotevní prvky, doplňky, řešení prostupů, řešení bezpečnostních přepadů, konstrukční a pomocné oplechování, lemování, klempířské prvky, těsnění, drobný a spojovací materiál, atd.). Včetně příplatku za oblouky. | [19 empty] | PP | 2
|  |  | Poznámka k položce: D+M ST3, ST4, ST4a, ST5 Parotěsná zábrana - pás z modifikovaného asfaltu s Al nosnou vložkou, tl. 4,0 mm. Včetně veškerého příslušenství (např. kotevní prvky, doplňky, řešení prostupů, řešení bezpečnostních přepadů, konstrukční a pomocné oplechování, lemování, klempířské prvky, těsnění, drobný a spojovací materiál, atd.). Včetně příplatku za oblouky. Pozn.: Prostupy - popis, rozměry, umístění a počty ks - viz v.č. 10 Střecha. Pozn.: Veškeré prvky střechy dodat v systému výrobce včetně doplňků. Požadavky na kvalitu, vlastnosti, technickou specifikaci - viz TZ a PD. Viz odkaz ST3, ST4, ST4a, ST5 na výkrese č. 10 Střecha. Viz výkresová dokumentace, TZ a PBŘ stavby. Zejména část střecha, řezy, detaily. Viz Seznam referenčních standardů. | [19 empty] | P | 2
|  |  | ST3, ST4, ST4a, ST5 - Parotěsná zábrana - pás z modifikovaného asfaltu s Al nosnou vložkou, tl. 4,0 mm | [19 empty] | VV | 2 | 1 | -1 | 0 | ROZPOCET
|  |  | 34,75 "m2; ST3" |  |  |  | 34.75 | [15 empty] | VV | 2 | 2 | -1 | 0 | ROZPOCET
|  |  | 161,0 "m2; ST4" |  |  |  | 161 | [15 empty] | VV | 2 | 2 | -1 | 0 | ROZPOCET
|  |  | 17,0 "m2; ST4a" |  |  |  | 17 | [15 empty] | VV | 2 | 2 | -1 | 0 | ROZPOCET
|  |  | 81,25 "m2; ST5" |  |  |  | 81.25 | [15 empty] | VV | 2 | 2 | -1 | 0 | ROZPOCET
|  |  | Součet |  |  |  | 294 | [15 empty] | VV | 2 | 4 | -1 | 0 | ROZPOCET
|  |  | 294,0*1,10 "m2" |  |  |  | 323.4 | [15 empty] | VV | 2 | 2 | -1 | 1 | ROZPOCET
282 | K | 711 ST1 29196R1016 | D+M ST3, ST4, ST4a, ST5 Separační netkaná textilie PP 150 g/m2. Včetně veškerého příslušenství (např. kotevní prvky, doplňky, řešení prostupů, řešení bezpečnostních přepadů, konstrukční a pomocné oplechování, lemování, klempířské prvky, těsnění, drobn |  |  | m2 | 415.745 |  |  | 0 |  |  |  |  | základní |  |  | 0 | 0 | 0 | 0 | 16 | K | 2 |  |  |  | ROZPOCET | 0 | 0 | 0 | 0 | 0 | 1 | 0
|  |  | D+M ST3, ST4, ST4a, ST5 Separační netkaná textilie PP 150 g/m2. Včetně veškerého příslušenství (např. kotevní prvky, doplňky, řešení prostupů, řešení bezpečnostních přepadů, konstrukční a pomocné oplechování, lemování, klempířské prvky, těsnění, drobný a spojovací materiál, atd.). Včetně příplatku za oblouky. | [19 empty] | PP | 2
|  |  | Poznámka k položce: D+M ST3, ST4, ST4a, ST5 Separační netkaná textilie PP 150 g/m2. Včetně veškerého příslušenství (např. kotevní prvky, doplňky, řešení prostupů, řešení bezpečnostních přepadů, konstrukční a pomocné oplechování, lemování, klempířské prvky, těsnění, drobný a spojovací materiál, atd.). Včetně příplatku za oblouky. Pozn.: Prostupy - popis, rozměry, umístění a počty ks - viz v.č. 10 Střecha. Pozn.: Veškeré prvky střechy dodat v systému výrobce včetně doplňků. Požadavky na kvalitu, vlastnosti, technickou specifikaci - viz TZ a PD. Viz odkaz ST3, ST4, ST4a, ST5 na výkrese č. 10 Střecha. Viz výkresová dokumentace, TZ a PBŘ stavby. Zejména část střecha, řezy, detaily. Viz Seznam referenčních standardů. | [19 empty] | P | 2
|  |  | ST3, ST4, ST4a, ST5 - Separační netkaná textilie | [19 empty] | VV | 2 | 1 | -1 | 0 | ROZPOCET
|  |  | 21,0+1,2*20,5+0,9*1,5*4 "m2; ST3" |  |  |  | 51 | [15 empty] | VV | 2 | 2 | -1 | 0 | ROZPOCET
|  |  | 107,6+0,9*1,5*4*4+1,2*55,0 "m2; ST4" |  |  |  | 195.2 | [15 empty] | VV | 2 | 2 | -1 | 0 | ROZPOCET
|  |  | 8,6+1,2*14,0 "m2; ST4a" |  |  |  | 25.4 | [15 empty] | VV | 2 | 2 | -1 | 0 | ROZPOCET
|  |  | 60,75+1,2*33,5+0,9*1,5*4 "m2; ST5" |  |  |  | 106.35 | [15 empty] | VV | 2 | 2 | -1 | 0 | ROZPOCET
|  |  | Součet |  |  |  | 377.95 | [15 empty] | VV | 2 | 4 | -1 | 0 | ROZPOCET
|  |  | 377,950*1,10 "m2" |  |  |  | 415.745 | [15 empty] | VV | 2 | 2 | -1 | 1 | ROZPOCET
283 | K | 711 ST3 39496R1616 | D+M ST3, ST4, ST4a, ST5 Hydroizolace - střešní izolační mPVC fólie určená k mechanickému kotvení, tl. 2,0 mm. Spoje natavit, kotvení dle schématu zatížení. Odstín dle PD. Včetně oplechování střechy, oplechování atiky, štítů, lemování stěn, atd. - souč |  |  | m2 | 415.745 |  |  | 0 |  |  |  |  | základní |  |  | 0 | 0 | 0 | 0 | 16 | K | 2 |  |  |  | ROZPOCET | 0 | 0 | 0 | 0 | 0 | 1 | 0
|  |  | D+M ST3, ST4, ST4a, ST5 Hydroizolace - střešní izolační mPVC fólie určená k mechanickému kotvení, tl. 2,0 mm. Spoje natavit, kotvení dle schématu zatížení. Odstín dle PD. Včetně oplechování střechy, oplechování atiky, štítů, lemování stěn, atd. - součást dodávky střešní krytiny (v systému výrobce), lakovaný pozinkovaný plech. Odstín viz PD. Včetně gravitačních střešních vtoků - součást dodávky střešní krytiny (celkem 5 ks). Včetně provedení bezpečnostních přepadů a řešení v místě bezpečnostních přepadů v atice (celkem 5 ks, rozměry a umístění dle PD, přesný návrh dle systému podtlakové kanalizace) - bezpečnostní přepady s integrovanou manžetou. Včetně veškerého příslušenství (např. kotevní prvky, pomocné a výztužné profily, poplastované plechy, doplňky, řešení prostupů, řešení bezpečnostních přepadů, konstrukční a pomocné oplechování, lemování, odvodňovací systém, klempířské prvky, těsnění, drobný a spojovací materiál, atd.). Včetně příplatku za oblouky. | [19 empty] | PP | 2
|  |  | Poznámka k položce: D+M ST3, ST4, ST4a, ST5 Hydroizolace - střešní izolační mPVC fólie určená k mechanickému kotvení, tl. 2,0 mm. Spoje natavit, kotvení dle schématu zatížení. Odstín dle PD. Včetně oplechování střechy, oplechování atiky, štítů, lemování stěn, atd. - součást dodávky střešní krytiny (v systému výrobce), lakovaný pozinkovaný plech. Odstín viz PD. Včetně gravitačních střešních vtoků - součást dodávky střešní krytiny (celkem 5 ks). Včetně provedení bezpečnostních přepadů a řešení v místě bezpečnostních přepadů v atice (celkem 5 ks, rozměry a umístění dle PD, přesný návrh dle systému podtlakové kanalizace) - bezpečnostní přepady s integrovanou manžetou. Včetně veškerého příslušenství (např. kotevní prvky, pomocné a výztužné profily, poplastované plechy, doplňky, řešení prostupů, řešení bezpečnostních přepadů, konstrukční a pomocné oplechování, lemování, odvodňovací systém, klempířské prvky, těsnění, drobný a spojovací materiál, atd.). Včetně příplatku za oblouky. Pozn.: Prostupy - popis, rozměry, umístění a počty ks - viz v.č. 10 Střecha. Pozn.: Veškeré prvky střechy dodat v systému výrobce včetně doplňků. Pozn.: Dodavatel střešní krytiny musí zohlednit možnost vzniku kaluží a deklarovat její funkčnost. Požadavky na kvalitu, vlastnosti, technickou specifikaci - viz TZ a PD. Viz odkaz ST3, ST4, ST4a, ST5 + ST-O-1, ST-O-3, ST-O-7 na výkrese č. 10 Střecha. Viz výkresová dokumentace, TZ a PBŘ stavby. Zejména část střecha, řezy, detaily. Viz Seznam referenčních standardů. | [19 empty] | P | 2
|  |  | ST3, ST4, ST4a, ST5 - Hydroizolace - mPVC fólie, tl. 2,0 mm | [19 empty] | VV | 2 | 1 | -1 | 0 | ROZPOCET
|  |  | 51,0 "m2; ST3" |  |  |  | 51 | [15 empty] | VV | 2 | 2 | -1 | 0 | ROZPOCET
|  |  | 195,20 "m2; ST4" |  |  |  | 195.2 | [15 empty] | VV | 2 | 2 | -1 | 0 | ROZPOCET
|  |  | 25,40 "m2; ST4a" |  |  |  | 25.4 | [15 empty] | VV | 2 | 2 | -1 | 0 | ROZPOCET
|  |  | 106,350 "m2; ST5" |  |  |  | 106.35 | [15 empty] | VV | 2 | 2 | -1 | 0 | ROZPOCET
|  |  | Součet |  |  |  | 377.95 | [15 empty] | VV | 2 | 4 | -1 | 0 | ROZPOCET
|  |  | 377,950*1,10 "m2" |  |  |  | 415.745 | [15 empty] | VV | 2 | 2 | -1 | 1 | ROZPOCET
284 | K | 9987112029R1616 | Přesun hmot procentní pro izolace proti vodě, vlhkosti a plynům v objektech v do 24 m |  |  | % |  |  |  | 0 |  |  |  |  | základní |  |  | 0 | 0 | 0 | 0 | 16 | K | 2 |  |  |  | ROZPOCET | 0 | 0 | 0 | 0 | 0 | 1 | 0
|  |  | Přesun hmot procentní pro izolace proti vodě, vlhkosti a plynům v objektech v do 24 m | [19 empty] | PP | 2
285 | K | 998711292212162016 | Příplatek k přesunu hmot procentní 711 za zvětšený přesun do 100 m |  |  | % |  |  |  | 0 |  |  |  |  | základní |  |  | 0 | 0 | 0 | 0 | 16 | K | 2 |  |  |  | ROZPOCET | 0 | 0 | 0 | 0 | 0 | 1 | 0
|  |  | Příplatek k přesunu hmot procentní 711 za zvětšený přesun do 100 m | [19 empty] | PP | 2
| 712 - Povlakové krytiny | [8 empty] | 0 | [6 empty] | 0 |  | 0 |  | 0 | 2 | D | 1 |  |  |  | ROZPOCET | [6 empty] | 0
286 | K | 712 ST1301989 911616 | D+M ST1, ST2 Střešní krytina - hladká plechová krytina se stojatou drážkou - Ti Zn plech, tl. 0,7 mm. Odstín viz PD. Včetně oplechování střechy, štítů, lemování stěn, atd. - součást dodávky střešní krytiny (v systému výrobce), lakovaný Ti Zn plech. Od |  |  | m2 | 1001.2 |  |  | 0 |  |  |  |  | základní |  |  | 0 | 0 | 0 | 0 | 16 | K | 2 |  |  |  | ROZPOCET | 0 | 0 | 0 | 0 | 0 | 1 | 0
|  |  | D+M ST1, ST2 Střešní krytina - hladká plechová krytina se stojatou drážkou - Ti Zn plech, tl. 0,7 mm. Odstín viz PD. Včetně oplechování střechy, štítů, lemování stěn, atd. - součást dodávky střešní krytiny (v systému výrobce), lakovaný Ti Zn plech. Odstín viz PD. Včetně typových střešních sněholamů dvoutrubkových (celkem 93 ks) - součást dodávky střešní krytiny (v systému výrobce). Včetně kotvení k nosné konstrukci střechy. Polohu, počet a systém určit dle návrhu dodavatele. Včetně typového střešního výlezu plného, rozměry viz PD (celkem 1 ks) - součást dodávky střešní krytiny (v systému výrobce). Přesné umístění a rozměr upřesnit na stavbě v závislosti na poloze nosných vazníků. Včetně typové pochůzné střešní lávky s nášlapným roštem z pororoštu z pozinkované oceli, rozměry viz PD (celkem 1 ks) - součást dodávky střešní krytiny (v systému výrobce). Včetně veškerého příslušenství (např. kotevní prvky, pomocné a výztužné profily, poplastované plechy, doplňky, pomocné konstrukce, řešení prostupů, konstrukční a pomocné oplechování, lemování, příponky, odvodňovací systém, klempířské prvky, těsnění, drobný a spojovací materiál, atd.). Včetně řešení napojení na skladby stávající střešní konstrukce. | [19 empty] | PP | 2
|  |  | Poznámka k položce: D+M ST1, ST2 Střešní krytina - hladká plechová krytina se stojatou drážkou - Ti Zn plech, tl. 0,7 mm. Odstín viz PD. Včetně oplechování střechy, štítů, lemování stěn, atd. - součást dodávky střešní krytiny (v systému výrobce), lakovaný Ti Zn plech. Odstín viz PD. Včetně typových střešních sněholamů dvoutrubkových (celkem 93 ks) - součást dodávky střešní krytiny (v systému výrobce). Včetně kotvení k nosné konstrukci střechy. Polohu, počet a systém určit dle návrhu dodavatele. Včetně typového střešního výlezu plného, rozměry viz PD (celkem 1 ks) - součást dodávky střešní krytiny (v systému výrobce). Přesné umístění a rozměr upřesnit na stavbě v závislosti na poloze nosných vazníků. Včetně typové pochůzné střešní lávky s nášlapným roštem z pororoštu z pozinkované oceli, rozměry viz PD (celkem 1 ks) - součást dodávky střešní krytiny (v systému výrobce). Včetně veškerého příslušenství (např. kotevní prvky, pomocné a výztužné profily, poplastované plechy, doplňky, pomocné konstrukce, řešení prostupů, konstrukční a pomocné oplechování, lemování, příponky, odvodňovací systém, klempířské prvky, těsnění, drobný a spojovací materiál, atd.). Včetně řešení napojení na skladby stávající střešní konstrukce. Pozn.: Prostupy - popis, rozměry, umístění a počty ks - viz v.č. 10 Střecha. Pozn.: Veškeré prvky střechy dodat v systému výrobce včetně doplňků. Požadavky na kvalitu, vlastnosti, technickou specifikaci a povrchovou úpravu - viz TZ a PD. Viz odkaz ST1, ST2 + ST-O-5, ST-O-8, ST-O-9 na výkrese č. 10 Střecha. Viz výkresová dokumentace, TZ a PBŘ stavby. Zejména část střecha, řezy, detaily. | [19 empty] | P | 2
|  |  | ST1, ST2 - Střešní krytina - hladká plechová krytina se stojatou drážkou | [19 empty] | VV | 2 | 1 | -1 | 0 | ROZPOCET
|  |  | 502,2+256,3+0,150*2*50,0 "m2; ST1" |  |  |  | 773.5 | [15 empty] | VV | 2 | 2 | -1 | 0 | ROZPOCET
|  |  | 18,2+2,6+0,150*2*(3,70+18,50) "m2; ST2" |  |  |  | 27.46 | [15 empty] | VV | 2 | 2 | -1 | 0 | ROZPOCET
|  |  | Součet |  |  |  | 800.96 | [15 empty] | VV | 2 | 4 | -1 | 0 | ROZPOCET
|  |  | 800,960*1,250 "m2" |  |  |  | 1001.2 | [15 empty] | VV | 2 | 2 | -1 | 1 | ROZPOCET
287 | K | 99871220241961616 | Přesun hmot procentní pro krytiny povlakové v objektech v do 24 m |  |  | % |  |  |  | 0 |  |  |  |  | základní |  |  | 0 | 0 | 0 | 0 | 16 | K | 2 |  |  |  | ROZPOCET | 0 | 0 | 0 | 0 | 0 | 1 | 0
|  |  | Přesun hmot procentní pro krytiny povlakové v objektech v do 24 m | [19 empty] | PP | 2
288 | K | 998712249221 | Příplatek k přesunu hmot procentní 712 za zvětšený přesun do 100 m |  |  | % |  |  |  | 0 |  |  |  |  | základní |  |  | 0 | 0 | 0 | 0 | 16 | K | 2 |  |  |  | ROZPOCET | 0 | 0 | 0 | 0 | 0 | 1 | 0
|  |  | Příplatek k přesunu hmot procentní 712 za zvětšený přesun do 100 m | [19 empty] | PP | 2
| 713 - Izolace tepelné | [8 empty] | 0 | [6 empty] | 0 |  | 103.8096 |  | 0 | 2 | D | 1 |  |  |  | ROZPOCET | [6 empty] | 0
289 | K | 713131135196R1616 | D+M Zateplení základových konstrukcí a soklu - tepelná izolace z extrudovaného polystyrenu XPS tl. 60-140 mm (popis, vlastnosti, uchycení a kotvení - viz PD). Včetně kotevních prvků (kotevní hmoždinky s termokrytkami), lepící hmoty a povrchové úpravy. |  |  | m3 | 6.061 |  |  | 0 |  |  |  |  | základní |  |  | 0.00019 | 0.0011516 | 0 | 0 | 16 | K | 2 |  |  |  | ROZPOCET | 0 | 0 | 0 | 0 | 0 | 1 | 0
|  |  | D+M Zateplení základových konstrukcí a soklu - tepelná izolace z extrudovaného polystyrenu XPS tl. 60-140 mm (popis, vlastnosti, uchycení a kotvení - viz PD). Včetně kotevních prvků (kotevní hmoždinky s termokrytkami), lepící hmoty a povrchové úpravy. Včetně veškerého příslušenství a doplňků (např. těsnění, spojovací, upevňovací a kotevní prvky, oplechování, TI podložky a víčka, atd.). Včetně řešení a provedení prostupů. Včetně podkladu - cementový tmel s perlinkou. Včetně příplatku za oblouky. | [19 empty] | PP | 2
|  |  | Poznámka k položce: D+M Zateplení základových konstrukcí a soklu - tepelná izolace z extrudovaného polystyrenu XPS tl. 60-140 mm (popis, vlastnosti, uchycení a kotvení - viz PD). Včetně kotevních prvků (kotevní hmoždinky s termokrytkami), lepící hmoty a povrchové úpravy. Včetně veškerého příslušenství a doplňků (např. těsnění, spojovací, upevňovací a kotevní prvky, oplechování, TI podložky a víčka, atd.). Včetně řešení a provedení prostupů. Včetně podkladu - cementový tmel s perlinkou. Včetně příplatku za oblouky. Pozn.: Nadzemní část s povrchem pod omítku. Včetně vytvoření a provedení prostupů, provedení chrániček vč. utěsnění, těsnících plechů, profilů, atd. Prostupy opatřit typovou prostupkou s dotěsněním. Veškeré dilatační spáry budou opatřeny dilatačním těsnícím profilem. Veškeré pracovní spáry nutno opatřit těsnící páskou. Požadavky na kvalitu, vlastnosti, technickou specifikaci a povrchovou úpravu - viz TZ, základy. Viz výkresová dokumentace, TZ a PBŘ stavby. Zejména část základy. Viz Seznam referenčních standardů. | [19 empty] | P | 2
|  |  | Zateplení základových konstrukcí a soklu - XPS, tl. 60-140 mm | [19 empty] | VV | 2 | 1 | -1 | 0 | ROZPOCET
|  |  | 0,060*16,0 "m3" |  |  |  | 0.96 | [15 empty] | VV | 2 | 2 | -1 | 0 | ROZPOCET
|  |  | 0,070*12,60 "m3" |  |  |  | 0.882 | [15 empty] | VV | 2 | 2 | -1 | 0 | ROZPOCET
|  |  | 0,140*26,20 "m3" |  |  |  | 3.668 | [15 empty] | VV | 2 | 2 | -1 | 0 | ROZPOCET
|  |  | Součet |  |  |  | 5.51 | [15 empty] | VV | 2 | 4 | -1 | 0 | ROZPOCET
|  |  | 5,510*1,10 "m3" |  |  |  | 6.061 | [15 empty] | VV | 2 | 2 | -1 | 1 | ROZPOCET
290 | K | 71313110351960R1616 | D+M Zateplení základových konstrukcí / podlahy - tepelná izolace z extrudovaného polystyrenu XPS tl. 50 mm (popis, vlastnosti, uchycení a kotvení - viz PD). Včetně kotevních prvků, lepící hmoty a povrchové úpravy. Včetně veškerého příslušenství a dopl |  |  | m3 | 10.78 |  |  | 0 |  |  |  |  | základní |  |  | 0.00019 | 0.0020482 | 0 | 0 | 16 | K | 2 |  |  |  | ROZPOCET | 0 | 0 | 0 | 0 | 0 | 1 | 0
|  |  | D+M Zateplení základových konstrukcí / podlahy - tepelná izolace z extrudovaného polystyrenu XPS tl. 50 mm (popis, vlastnosti, uchycení a kotvení - viz PD). Včetně kotevních prvků, lepící hmoty a povrchové úpravy. Včetně veškerého příslušenství a doplňků (např. těsnění, spojovací, upevňovací a kotevní prvky, TI podložky a víčka, atd.). Včetně řešení a provedení prostupů. Včetně příplatku za oblouky. | [19 empty] | PP | 2
|  |  | Poznámka k položce: D+M Zateplení základových konstrukcí / podlahy - tepelná izolace z extrudovaného polystyrenu XPS tl. 50 mm (popis, vlastnosti, uchycení a kotvení - viz PD). Včetně kotevních prvků, lepící hmoty a povrchové úpravy. Včetně veškerého příslušenství a doplňků (např. těsnění, spojovací, upevňovací a kotevní prvky, TI podložky a víčka, atd.). Včetně řešení a provedení prostupů. Včetně příplatku za oblouky. A1 Včetně vytvoření a provedení prostupů, provedení chrániček vč. utěsnění, těsnících plechů, profilů, atd. Prostupy opatřit typovou prostupkou s dotěsněním. Veškeré dilatační spáry budou opatřeny dilatačním těsnícím profilem. Veškeré pracovní spáry nutno opatřit těsnící páskou. Požadavky na kvalitu, vlastnosti, technickou specifikaci a povrchovou úpravu - viz TZ, základy. Viz výkresová dokumentace, TZ a PBŘ stavby. Zejména část základy. Viz Seznam referenčních standardů. | [19 empty] | P | 2
|  |  | Zateplení základových konstrukcí / podlahy - XPS, tl. 50 mm | [19 empty] | VV | 2 | 1 | -1 | 0 | ROZPOCET
|  |  | 0,050*196,0"m3" |  |  |  | 9.8 | [15 empty] | VV | 2 | 2 | -1 | 0 | ROZPOCET
|  |  | Součet |  |  |  | 9.8 | [15 empty] | VV | 2 | 4 | -1 | 0 | ROZPOCET
|  |  | 9,80*1,10 "m3" |  |  |  | 10.78 | [15 empty] | VV | 2 | 2 | -1 | 1 | ROZPOCET
291 | K | 7131311351960R1616 | D+M Výplň dilatačních spár - polystyren XPS, tl. 20 a 50 mm (úprava a provedení dilatací dle PD a TZ) - popis, vlastnosti, uchycení a kotvení - viz PD. Včetně kotevních prvků (kotevní hmoždinky, lepící hmota). Včetně veškerého příslušenství, doplňků, |  |  | m3 | 1.804 |  |  | 0 |  |  |  |  | základní |  |  | 0.00019 | 0.00034276 | 0 | 0 | 16 | K | 2 |  |  |  | ROZPOCET | 0 | 0 | 0 | 0 | 0 | 1 | 0
|  |  | D+M Výplň dilatačních spár - polystyren XPS, tl. 20 a 50 mm (úprava a provedení dilatací dle PD a TZ) - popis, vlastnosti, uchycení a kotvení - viz PD. Včetně kotevních prvků (kotevní hmoždinky, lepící hmota). Včetně veškerého příslušenství, doplňků, kotevních a spojovacích prvků, atd. (např. lišty, profily, tmel, těsnění, trvale pružný materiál, lemování, oplechování, drobný a spojovací materiál, atd.). Včetně příplatku za oblouky. | [19 empty] | PP | 2
|  |  | Poznámka k položce: D+M Výplň dilatačních spár - polystyren XPS, tl. 20 a 50 mm (úprava a provedení dilatací dle PD a TZ) - popis, vlastnosti, uchycení a kotvení - viz PD. Včetně kotevních prvků (kotevní hmoždinky, lepící hmota). Včetně veškerého příslušenství, doplňků, kotevních a spojovacích prvků, atd. (např. lišty, profily, tmel, těsnění, trvale pružný materiál, lemování, oplechování, drobný a spojovací materiál, atd.). Včetně příplatku za oblouky. Pozn.: Dilatace typu C - základové konstrukce. Pozn.: Veškeré dilatační spáry budou opatřeny dilatačním těsnícím profilem. Požadavky na kvalitu, vlastnosti, technickou specifikaci a povrchovou úpravu - viz TZ, základy. Viz výkresová dokumentace, TZ a PBŘ stavby. Zejména část základy. Viz Seznam referenčních standardů. | [19 empty] | P | 2
|  |  | Výplň dilatačních spár - XPS, tl. 20, 50 mm | [19 empty] | VV | 2 | 1 | -1 | 0 | ROZPOCET
|  |  | 0,020*(3,50+15,5) "m3" |  |  |  | 0.38 | [15 empty] | VV | 2 | 2 | -1 | 0 | ROZPOCET
|  |  | 0,050*25,20 "m3" |  |  |  | 1.26 | [15 empty] | VV | 2 | 2 | -1 | 0 | ROZPOCET
|  |  | Součet |  |  |  | 1.64 | [15 empty] | VV | 2 | 4 | -1 | 0 | ROZPOCET
|  |  | 1,640*1,10 "m3" |  |  |  | 1.804 | [15 empty] | VV | 2 | 2 | -1 | 1 | ROZPOCET
292 | K | 27331861192965R1616 | D+M Dilatace typu C v základech - polystyren XPS tl. 20 mm (viz samostatná položka) + typový dilatační profil + modifikovaný asfaltový pás, š. 700 mm + PE provazec, pr. 30 mm (úprava a provedení dilatací dle PD a TZ) - popis, vlastnosti, uchycení a kotv |  |  | m | 15.5 |  |  | 0 |  |  |  |  | základní |  |  | 2.2563 | 34.9733 | 0 | 0 | 16 | K | 2 |  |  |  | ROZPOCET | 0 | 0 | 0 | 0 | 0 | 1 | 0
|  |  | D+M Dilatace typu C v základech - polystyren XPS tl. 20 mm (viz samostatná položka) + typový dilatační profil + modifikovaný asfaltový pás, š. 700 mm + PE provazec, pr. 30 mm (úprava a provedení dilatací dle PD a TZ) - popis, vlastnosti, uchycení a kotvení - viz PD. Včetně veškerého příslušenství, doplňků, kotevních a spojovacích prvků, atd. (např. lišty, profily, tmel, těsnění, trvale pružný materiál, lemování, oplechování, drobný a spojovací materiál, atd.). Včetně příplatku za oblouky. | [19 empty] | PP | 2
|  |  | Poznámka k položce: D+M Dilatace typu C v základech - polystyren XPS tl. 20 mm (viz samostatná položka) + typový dilatační profil + modifikovaný asfaltový pás, š. 700 mm + PE provazec, pr. 30 mm (úprava a provedení dilatací dle PD a TZ) - popis, vlastnosti, uchycení a kotvení - viz PD. Včetně veškerého příslušenství, doplňků, kotevních a spojovacích prvků, atd. (např. lišty, profily, tmel, těsnění, trvale pružný materiál, lemování, oplechování, drobný a spojovací materiál, atd.). Včetně příplatku za oblouky. Pozn.: Veškeré dilatační spáry budou opatřeny dilatačním těsnícím profilem. Viz detail I. na výkrese č. 01 Základy. Požadavky na kvalitu, vlastnosti, technickou specifikaci a povrchovou úpravu - viz TZ, základy. Viz výkresová dokumentace, TZ a PBŘ stavby. Zejména část základy. Viz Seznam referenčních standardů. | [19 empty] | P | 2
293 | K | 273318601192965R1616 | D+M Dilatace typu C v základech - polystyren XPS tl. 50 mm (viz samostatná položka) + modifikovaný asfaltový pás, š. 1100 mm + PE provazec, pr. 30 mm (úprava a provedení dilatací dle PD a TZ) - popis, vlastnosti, uchycení a kotvení - viz PD. Včetně veš |  |  | m | 27 |  |  | 0 |  |  |  |  | základní |  |  | 2.2563 | 60.9212 | 0 | 0 | 16 | K | 2 |  |  |  | ROZPOCET | 0 | 0 | 0 | 0 | 0 | 1 | 0
|  |  | D+M Dilatace typu C v základech - polystyren XPS tl. 50 mm (viz samostatná položka) + modifikovaný asfaltový pás, š. 1100 mm + PE provazec, pr. 30 mm (úprava a provedení dilatací dle PD a TZ) - popis, vlastnosti, uchycení a kotvení - viz PD. Včetně veškerého příslušenství, doplňků, kotevních a spojovacích prvků, atd. (např. lišty, profily, tmel, těsnění, trvale pružný materiál, lemování, oplechování, drobný a spojovací materiál, atd.). Včetně příplatku za oblouky. | [19 empty] | PP | 2
|  |  | Poznámka k položce: D+M Dilatace typu C v základech - polystyren XPS tl. 50 mm (viz samostatná položka) + modifikovaný asfaltový pás, š. 1100 mm + PE provazec, pr. 30 mm (úprava a provedení dilatací dle PD a TZ) - popis, vlastnosti, uchycení a kotvení - viz PD. Včetně veškerého příslušenství, doplňků, kotevních a spojovacích prvků, atd. (např. lišty, profily, tmel, těsnění, trvale pružný materiál, lemování, oplechování, drobný a spojovací materiál, atd.). Včetně příplatku za oblouky. Pozn.: Veškeré dilatační spáry budou opatřeny dilatačním těsnícím profilem. Viz detail II. na výkrese č. 01 Základy. Požadavky na kvalitu, vlastnosti, technickou specifikaci a povrchovou úpravu - viz TZ, základy. Viz výkresová dokumentace, TZ a PBŘ stavby. Zejména část základy. Viz Seznam referenčních standardů. | [19 empty] | P | 2
294 | K | 27333861192965R1616 | D+M Napojení stávajících a nových základových + podlahových konstrukcí - samolepící modifikovaný asfaltový pás, š. 500 mm + PP podložka tl. 6 mm (lepena tmelem + mechanické kotvení), š. 250 mm (úprava a provedení dilatací dle PD a TZ) - popis, vlastnost |  |  | m | 3.5 |  |  | 0 |  |  |  |  | základní |  |  | 2.2563 | 7.8972 | 0 | 0 | 16 | K | 2 |  |  |  | ROZPOCET | 0 | 0 | 0 | 0 | 0 | 1 | 0
|  |  | D+M Napojení stávajících a nových základových + podlahových konstrukcí - samolepící modifikovaný asfaltový pás, š. 500 mm + PP podložka tl. 6 mm (lepena tmelem + mechanické kotvení), š. 250 mm (úprava a provedení dilatací dle PD a TZ) - popis, vlastnosti, uchycení a kotvení - viz PD. Včetně veškerého příslušenství, doplňků, kotevních a spojovacích prvků, atd. (např. lišty, profily, tmel, těsnění, trvale pružný materiál, lemování, oplechování, drobný a spojovací materiál, atd.). | [19 empty] | PP | 2
|  |  | Poznámka k položce: D+M Napojení stávajících a nových základových + podlahových konstrukcí - samolepící modifikovaný asfaltový pás, š. 500 mm + PP podložka tl. 6 mm (lepena tmelem + mechanické kotvení), š. 250 mm (úprava a provedení dilatací dle PD a TZ) - popis, vlastnosti, uchycení a kotvení - viz PD. Včetně veškerého příslušenství, doplňků, kotevních a spojovacích prvků, atd. (např. lišty, profily, tmel, těsnění, trvale pružný materiál, lemování, oplechování, drobný a spojovací materiál, atd.). Pozn.: Veškeré dilatační spáry budou opatřeny dilatačním těsnícím profilem. Viz detail III. na výkrese č. 01 Základy. Požadavky na kvalitu, vlastnosti, technickou specifikaci a povrchovou úpravu - viz TZ, základy. Viz výkresová dokumentace, TZ a PBŘ stavby. Zejména část základy. | [19 empty] | P | 2
295 | K | 713151335391R1616 | D+M Kontaktní zateplovací systém obvodových konstrukcí (systém ETICS) - svislá tepelná izolace z pěnového polystyrenu EPS tl. 140 mm s povrchem pod omítku (popis, vlastnosti, uchycení a kotvení - viz PD). Včetně kotevních prvků (kotevní hmoždinky s ter |  |  | m3 | 40.194 |  |  | 0 |  |  |  |  | základní |  |  | 0.00019 | 0.0076369 | 0 | 0 | 16 | K | 2 |  |  |  | ROZPOCET | 0 | 0 | 0 | 0 | 0 | 1 | 0
|  |  | D+M Kontaktní zateplovací systém obvodových konstrukcí (systém ETICS) - svislá tepelná izolace z pěnového polystyrenu EPS tl. 140 mm s povrchem pod omítku (popis, vlastnosti, uchycení a kotvení - viz PD). Včetně kotevních prvků (kotevní hmoždinky s termokrytkami), lepící hmoty a povrchové úpravy. Včetně veškerého příslušenství a doplňků (např. těsnění, spojovací, upevňovací a kotevní prvky, oplechování, lemování, lišty, klempířské prvky, TI podložky a víčka, atd.). Včetně řešení a provedení prostupů. Včetně podkladu - cementový tmel s perlinkou. Včetně zateplení špalet (EPS tl. 30 mm). | [19 empty] | PP | 2
|  |  | Poznámka k položce: D+M Kontaktní zateplovací systém obvodových konstrukcí (systém ETICS) - svislá tepelná izolace z pěnového polystyrenu EPS tl. 140 mm s povrchem pod omítku (popis, vlastnosti, uchycení a kotvení - viz PD). Včetně kotevních prvků (kotevní hmoždinky s termokrytkami), lepící hmoty a povrchové úpravy. Včetně veškerého příslušenství a doplňků (např. těsnění, spojovací, upevňovací a kotevní prvky, oplechování, lemování, lišty, klempířské prvky, TI podložky a víčka, atd.). Včetně řešení a provedení prostupů. Včetně podkladu - cementový tmel s perlinkou. Včetně zateplení špalet (EPS tl. 30 mm). Požadavky na kvalitu, vlastnosti, technickou specifikaci a povrchovou úpravu - viz TZ a PD. Viz výkresová dokumentace, TZ a PBŘ stavby. Zejména část půdorysy, řezy, pohledy, kniha detailů. Viz Seznam referenčních standardů. | [19 empty] | P | 2
|  |  | Svislé KZS - EPS, tl. 140 mm | [19 empty] | VV | 2 | 1 | -1 | 0 | ROZPOCET
|  |  | 0,140*261,0 "m3" |  |  |  | 36.54 | [15 empty] | VV | 2 | 2 | -1 | 0 | ROZPOCET
|  |  | Součet |  |  |  | 36.54 | [15 empty] | VV | 2 | 4 | -1 | 0 | ROZPOCET
|  |  | 36,540*1,10 "m3" |  |  |  | 40.194 | [15 empty] | VV | 2 | 2 | -1 | 1 | ROZPOCET
296 | K | 7131513353910R1616 | D+M Kontaktní zateplovací systém obvodových konstrukcí (systém ETICS) - svislá tepelná izolace z pěnového polystyrenu EPS tl. 50 mm s povrchem pod omítku (popis, vlastnosti, uchycení a kotvení - viz PD). Včetně kotevních prvků (kotevní hmoždinky s term |  |  | m3 | 1.348 |  |  | 0 |  |  |  |  | základní |  |  | 0.00019 | 0.00025612 | 0 | 0 | 16 | K | 2 |  |  |  | ROZPOCET | 0 | 0 | 0 | 0 | 0 | 1 | 0
|  |  | D+M Kontaktní zateplovací systém obvodových konstrukcí (systém ETICS) - svislá tepelná izolace z pěnového polystyrenu EPS tl. 50 mm s povrchem pod omítku (popis, vlastnosti, uchycení a kotvení - viz PD). Včetně kotevních prvků (kotevní hmoždinky s termokrytkami), lepící hmoty a povrchové úpravy. Včetně veškerého příslušenství a doplňků (např. těsnění, spojovací, upevňovací a kotevní prvky, oplechování, lemování, lišty, klempířské prvky, TI podložky a víčka, atd.). Včetně řešení a provedení prostupů. Včetně podkladu - cementový tmel s perlinkou. Včetně zateplení špalet (EPS tl. 30 mm). | [19 empty] | PP | 2
|  |  | Poznámka k položce: D+M Kontaktní zateplovací systém obvodových konstrukcí (systém ETICS) - svislá tepelná izolace z pěnového polystyrenu EPS tl. 50 mm s povrchem pod omítku (popis, vlastnosti, uchycení a kotvení - viz PD). Včetně kotevních prvků (kotevní hmoždinky s termokrytkami), lepící hmoty a povrchové úpravy. Včetně veškerého příslušenství a doplňků (např. těsnění, spojovací, upevňovací a kotevní prvky, oplechování, lemování, lišty, klempířské prvky, TI podložky a víčka, atd.). Včetně řešení a provedení prostupů. Včetně podkladu - cementový tmel s perlinkou. Včetně zateplení špalet (EPS tl. 30 mm). Požadavky na kvalitu, vlastnosti, technickou specifikaci a povrchovou úpravu - viz TZ a PD. Viz výkresová dokumentace, TZ a PBŘ stavby. Zejména část půdorysy, řezy, pohledy, kniha detailů. Viz Seznam referenčních standardů. | [19 empty] | P | 2
|  |  | Svislé KZS - EPS, tl. 50 mm | [19 empty] | VV | 2 | 1 | -1 | 0 | ROZPOCET
|  |  | 0,050*24,50 "m3" |  |  |  | 1.225 | [15 empty] | VV | 2 | 2 | -1 | 0 | ROZPOCET
|  |  | Součet |  |  |  | 1.225 | [15 empty] | VV | 2 | 4 | -1 | 0 | ROZPOCET
|  |  | 1,225*1,10 "m3" |  |  |  | 1.348 | [15 empty] | VV | 2 | 2 | -1 | 1 | ROZPOCET
297 | K | 7131513354910R1616 | D+M Kontaktní zateplovací systém obvodových konstrukcí - věnců (systém ETICS) - tepelná izolace z pěnového polystyrenu EPS tl. 50 mm / 60 mm s povrchem pod omítku (popis, vlastnosti, uchycení a kotvení - viz PD). Včetně kotevních prvků (kotevní hmoždin |  |  | m3 | 0.391 |  |  | 0 |  |  |  |  | základní |  |  | 0.00019 | 7.429e-05 | 0 | 0 | 16 | K | 2 |  |  |  | ROZPOCET | 0 | 0 | 0 | 0 | 0 | 1 | 0
|  |  | D+M Kontaktní zateplovací systém obvodových konstrukcí - věnců (systém ETICS) - tepelná izolace z pěnového polystyrenu EPS tl. 50 mm / 60 mm s povrchem pod omítku (popis, vlastnosti, uchycení a kotvení - viz PD). Včetně kotevních prvků (kotevní hmoždinky s termokrytkami), lepící hmoty a povrchové úpravy. Včetně veškerého příslušenství a doplňků (např. těsnění, spojovací, upevňovací a kotevní prvky, oplechování, lemování, lišty, klempířské prvky, TI podložky a víčka, atd.). Včetně řešení a provedení prostupů. Včetně podkladu - cementový tmel s perlinkou. | [19 empty] | PP | 2
|  |  | Poznámka k položce: D+M Kontaktní zateplovací systém obvodových konstrukcí - věnců (systém ETICS) - tepelná izolace z pěnového polystyrenu EPS tl. 50 mm / 60 mm s povrchem pod omítku (popis, vlastnosti, uchycení a kotvení - viz PD). Včetně kotevních prvků (kotevní hmoždinky s termokrytkami), lepící hmoty a povrchové úpravy. Včetně veškerého příslušenství a doplňků (např. těsnění, spojovací, upevňovací a kotevní prvky, oplechování, lemování, lišty, klempířské prvky, TI podložky a víčka, atd.). Včetně řešení a provedení prostupů. Včetně podkladu - cementový tmel s perlinkou. Požadavky na kvalitu, vlastnosti, technickou specifikaci a povrchovou úpravu - viz TZ a PD. Viz výkresová dokumentace, TZ a PBŘ stavby. Zejména část půdorysy, řezy, pohledy, kniha detailů. Viz Seznam referenčních standardů. | [19 empty] | P | 2
|  |  | KZS - EPS, tl. 50-60 mm - věnce | [19 empty] | VV | 2 | 1 | -1 | 0 | ROZPOCET
|  |  | 0,050*(10,0*0,150+10,0*0,200) "m3" |  |  |  | 0.175 | [15 empty] | VV | 2 | 2 | -1 | 0 | ROZPOCET
|  |  | 0,060*3,0 "m3" |  |  |  | 0.18 | [15 empty] | VV | 2 | 2 | -1 | 0 | ROZPOCET
|  |  | Součet |  |  |  | 0.355 | [15 empty] | VV | 2 | 4 | -1 | 0 | ROZPOCET
|  |  | 0,355*1,10 "m3" |  |  |  | 0.391 | [15 empty] | VV | 2 | 2 | -1 | 1 | ROZPOCET
298 | K | 713151435391R1616 | D+M Svislá tepelná izolace / dilatace z minerální vaty tl. 50 mm, tuhost viz PD (popis, vlastnosti, uchycení a kotvení - viz PD). Včetně kotevních prvků - bodové kotvení (kotevní hmoždinky s termokrytkami), lepící hmoty a povrchové úpravy. Včetně vešk |  |  | m3 | 6.463 |  |  | 0 |  |  |  |  | základní |  |  | 0.00019 | 0.001228 | 0 | 0 | 16 | K | 2 |  |  |  | ROZPOCET | 0 | 0 | 0 | 0 | 0 | 1 | 0
|  |  | D+M Svislá tepelná izolace / dilatace z minerální vaty tl. 50 mm, tuhost viz PD (popis, vlastnosti, uchycení a kotvení - viz PD). Včetně kotevních prvků - bodové kotvení (kotevní hmoždinky s termokrytkami), lepící hmoty a povrchové úpravy. Včetně veškerého příslušenství a doplňků (např. těsnění, spojovací, upevňovací a kotevní prvky, oplechování, lemování, lišty, klempířské prvky, TI podložky a víčka, atd.). Včetně řešení a provedení prostupů. Včetně podkladu - cementový tmel s perlinkou. | [19 empty] | PP | 2
|  |  | Poznámka k položce: D+M Svislá tepelná izolace / dilatace z minerální vaty tl. 50 mm, tuhost viz PD (popis, vlastnosti, uchycení a kotvení - viz PD). Včetně kotevních prvků - bodové kotvení (kotevní hmoždinky s termokrytkami), lepící hmoty a povrchové úpravy. Včetně veškerého příslušenství a doplňků (např. těsnění, spojovací, upevňovací a kotevní prvky, oplechování, lemování, lišty, klempířské prvky, TI podložky a víčka, atd.). Včetně řešení a provedení prostupů. Včetně podkladu - cementový tmel s perlinkou. Požadavky na kvalitu, vlastnosti, technickou specifikaci a povrchovou úpravu - viz TZ a PD. Viz výkresová dokumentace, TZ a PBŘ stavby. Zejména část půdorysy, řezy, pohledy, kniha detailů. Viz Seznam referenčních standardů. | [19 empty] | P | 2
|  |  | Svislá izolace - minerální vata, tl. 50 mm | [19 empty] | VV | 2 | 1 | -1 | 0 | ROZPOCET
|  |  | 117,50*0,050 "m3; Tl. 50 mm" |  |  |  | 5.875 | [15 empty] | VV | 2 | 2 | -1 | 0 | ROZPOCET
|  |  | Součet |  |  |  | 5.875 | [15 empty] | VV | 2 | 4 | -1 | 0 | ROZPOCET
|  |  | 5,875*1,10 "m3" |  |  |  | 6.463 | [15 empty] | VV | 2 | 2 | -1 | 1 | ROZPOCET
299 | K | 713152435391R1616 | D+M Svislá tepelná izolace z minerální vaty tl. 100 mm, tuhost viz PD (popis, vlastnosti, uchycení a kotvení - viz PD). Včetně kotevních prvků - bodové kotvení (kotevní hmoždinky s termokrytkami), lepící hmoty a povrchové úpravy. Včetně veškerého přís |  |  | m3 | 7.772 |  |  | 0 |  |  |  |  | základní |  |  | 0.00019 | 0.0014767 | 0 | 0 | 16 | K | 2 |  |  |  | ROZPOCET | 0 | 0 | 0 | 0 | 0 | 1 | 0
|  |  | D+M Svislá tepelná izolace z minerální vaty tl. 100 mm, tuhost viz PD (popis, vlastnosti, uchycení a kotvení - viz PD). Včetně kotevních prvků - bodové kotvení (kotevní hmoždinky s termokrytkami), lepící hmoty a povrchové úpravy. Včetně veškerého příslušenství a doplňků (např. těsnění, spojovací, upevňovací a kotevní prvky, oplechování, lemování, lišty, klempířské prvky, TI podložky a víčka, atd.). Včetně řešení a provedení prostupů. Včetně podkladu - cementový tmel s perlinkou. Včetně zateplení špalet. Včetně příplatku za oblouky. | [19 empty] | PP | 2
|  |  | Poznámka k položce: D+M Svislá tepelná izolace z minerální vaty tl. 100 mm, tuhost viz PD (popis, vlastnosti, uchycení a kotvení - viz PD). Včetně kotevních prvků - bodové kotvení (kotevní hmoždinky s termokrytkami), lepící hmoty a povrchové úpravy. Včetně veškerého příslušenství a doplňků (např. těsnění, spojovací, upevňovací a kotevní prvky, oplechování, lemování, lišty, klempířské prvky, TI podložky a víčka, atd.). Včetně řešení a provedení prostupů. Včetně podkladu - cementový tmel s perlinkou. Včetně zateplení špalet. Včetně příplatku za oblouky. Požadavky na kvalitu, vlastnosti, technickou specifikaci a povrchovou úpravu - viz TZ a PD. Viz výkresová dokumentace, TZ a PBŘ stavby. Zejména část půdorysy, řezy, pohledy, kniha detailů. Viz Seznam referenčních standardů. | [19 empty] | P | 2
|  |  | Svislá izolace - minerální vata, tl. 100 mm | [19 empty] | VV | 2 | 1 | -1 | 0 | ROZPOCET
|  |  | 70,65*0,100 "m3; Tl. 100 mm" |  |  |  | 7.065 | [15 empty] | VV | 2 | 2 | -1 | 0 | ROZPOCET
|  |  | Součet |  |  |  | 7.065 | [15 empty] | VV | 2 | 4 | -1 | 0 | ROZPOCET
|  |  | 7,065*1,10 "m3" |  |  |  | 7.772 | [15 empty] | VV | 2 | 2 | -1 | 1 | ROZPOCET
300 | K | 713152435392R1616 | D+M Svislá tepelná izolace z minerální vaty tl. 140 mm, minerání vata určená pro KZS, s povrchem pod omítku (fasádní plocha). Tuhost viz PD (popis, vlastnosti, uchycení a kotvení - viz PD). Včetně kotevních prvků - bodové kotvení (kotevní hmoždinky s t |  |  | m3 | 4.651 |  |  | 0 |  |  |  |  | základní |  |  | 0.00019 | 0.00088369 | 0 | 0 | 16 | K | 2 |  |  |  | ROZPOCET | 0 | 0 | 0 | 0 | 0 | 1 | 0
|  |  | D+M Svislá tepelná izolace z minerální vaty tl. 140 mm, minerání vata určená pro KZS, s povrchem pod omítku (fasádní plocha). Tuhost viz PD (popis, vlastnosti, uchycení a kotvení - viz PD). Včetně kotevních prvků - bodové kotvení (kotevní hmoždinky s termokrytkami), lepící hmoty a povrchové úpravy. Včetně veškerého příslušenství a doplňků (např. těsnění, spojovací, upevňovací a kotevní prvky, oplechování, lemování, lišty, klempířské prvky, TI podložky a víčka, atd.). Včetně řešení a provedení prostupů. Včetně podkladu - cementový tmel s perlinkou. Včetně zateplení špalet. Včetně příplatku za oblouky. | [19 empty] | PP | 2
|  |  | Poznámka k položce: D+M Svislá tepelná izolace z minerální vaty tl. 140 mm, minerání vata určená pro KZS, s povrchem pod omítku (fasádní plocha). Tuhost viz PD (popis, vlastnosti, uchycení a kotvení - viz PD). Včetně kotevních prvků - bodové kotvení (kotevní hmoždinky s termokrytkami), lepící hmoty a povrchové úpravy. Včetně veškerého příslušenství a doplňků (např. těsnění, spojovací, upevňovací a kotevní prvky, oplechování, lemování, lišty, klempířské prvky, TI podložky a víčka, atd.). Včetně řešení a provedení prostupů. Včetně podkladu - cementový tmel s perlinkou. Včetně zateplení špalet. Včetně příplatku za oblouky. Požadavky na kvalitu, vlastnosti, technickou specifikaci a povrchovou úpravu - viz TZ a PD. Viz výkresová dokumentace, TZ a PBŘ stavby. Zejména část půdorysy, řezy, pohledy, kniha detailů. Viz Seznam referenčních standardů. | [19 empty] | P | 2
|  |  | Svislá izolace - minerální vata, tl. 140 mm s povrchem pod omítku | [19 empty] | VV | 2 | 1 | -1 | 0 | ROZPOCET
|  |  | 30,20*0,140 "m3; Tl. 140 mm" |  |  |  | 4.228 | [15 empty] | VV | 2 | 2 | -1 | 0 | ROZPOCET
|  |  | Součet |  |  |  | 4.228 | [15 empty] | VV | 2 | 4 | -1 | 0 | ROZPOCET
|  |  | 4,228*1,10 "m3" |  |  |  | 4.651 | [15 empty] | VV | 2 | 2 | -1 | 1 | ROZPOCET
301 | K | 7131524353910R1616 | D+M Vodorovná tepelná izolace z minerální vaty tl. 100 mm, tuhost viz PD (popis, vlastnosti, uchycení a kotvení - viz PD). Včetně kotevních prvků - bodové kotvení (kotevní hmoždinky s termokrytkami), lepící hmoty a povrchové úpravy. Včetně veškerého p |  |  | m3 | 4.565 |  |  | 0 |  |  |  |  | základní |  |  | 0.00019 | 0.00086735 | 0 | 0 | 16 | K | 2 |  |  |  | ROZPOCET | 0 | 0 | 0 | 0 | 0 | 1 | 0
|  |  | D+M Vodorovná tepelná izolace z minerální vaty tl. 100 mm, tuhost viz PD (popis, vlastnosti, uchycení a kotvení - viz PD). Včetně kotevních prvků - bodové kotvení (kotevní hmoždinky s termokrytkami), lepící hmoty a povrchové úpravy. Včetně veškerého příslušenství a doplňků (např. těsnění, spojovací, upevňovací a kotevní prvky, oplechování, lemování, lišty, klempířské prvky, TI podložky a víčka, atd.). Včetně řešení a provedení prostupů. Včetně podkladu - cementový tmel s perlinkou. Včetně příplatku za oblouky. | [19 empty] | PP | 2
|  |  | Poznámka k položce: D+M Vodorovná tepelná izolace z minerální vaty tl. 100 mm, tuhost viz PD (popis, vlastnosti, uchycení a kotvení - viz PD). Včetně kotevních prvků - bodové kotvení (kotevní hmoždinky s termokrytkami), lepící hmoty a povrchové úpravy. Včetně veškerého příslušenství a doplňků (např. těsnění, spojovací, upevňovací a kotevní prvky, oplechování, lemování, lišty, klempířské prvky, TI podložky a víčka, atd.). Včetně řešení a provedení prostupů. Včetně podkladu - cementový tmel s perlinkou. Včetně příplatku za oblouky. Pozn.: Mezi nosnou OK. Požadavky na kvalitu, vlastnosti, technickou specifikaci a povrchovou úpravu - viz TZ a PD. Viz skladba B2 na výkrese č. 08, 09 Řezy. Viz výkresová dokumentace, TZ a PBŘ stavby. Zejména část půdorysy, řezy, pohledy, kniha detailů. Viz Seznam referenčních standardů. | [19 empty] | P | 2
|  |  | Vodorovná izolace - minerální vata, tl. 100 mm | [19 empty] | VV | 2 | 1 | -1 | 0 | ROZPOCET
|  |  | 41,50*0,100 "m3; Tl. 100 mm" |  |  |  | 4.15 | [15 empty] | VV | 2 | 2 | -1 | 0 | ROZPOCET
|  |  | Součet |  |  |  | 4.15 | [15 empty] | VV | 2 | 4 | -1 | 0 | ROZPOCET
|  |  | 4,150*1,10 "m3" |  |  |  | 4.565 | [15 empty] | VV | 2 | 2 | -1 | 1 | ROZPOCET
302 | K | 713 ST1 02919R1616 | D+M ST3 Tepelná izolace - desky z pěnového polystyrenu EPS 150 S, tl. 140 mm (křížem kladené desky 80+60 mm). Včetně svislého zateplení (přiteplení u atiky) tl. 170 mm. Včetně veškerého příslušenství (např. kotevní prvky, doplňky, náběhové klíny, ře |  |  | m3 | 4.259 |  |  | 0 |  |  |  |  | základní |  |  | 0 | 0 | 0 | 0 | 16 | K | 2 |  |  |  | ROZPOCET | 0 | 0 | 0 | 0 | 0 | 1 | 0
|  |  | D+M ST3 Tepelná izolace - desky z pěnového polystyrenu EPS 150 S, tl. 140 mm (křížem kladené desky 80+60 mm). Včetně svislého zateplení (přiteplení u atiky) tl. 170 mm. Včetně veškerého příslušenství (např. kotevní prvky, doplňky, náběhové klíny, řešení prostupů, řešení bezpečnostních přepadů, konstrukční a pomocné oplechování, lemování, klempířské prvky, těsnění, drobný a spojovací materiál, atd.). Včetně příplatku za oblouky. | [19 empty] | PP | 2
|  |  | Poznámka k položce: D+M ST3 Tepelná izolace - desky z pěnového polystyrenu EPS 150 S, tl. 140 mm (křížem kladené desky 80+60 mm). Včetně svislého zateplení (přiteplení u atiky) tl. 170 mm. Včetně veškerého příslušenství (např. kotevní prvky, doplňky, náběhové klíny, řešení prostupů, řešení bezpečnostních přepadů, konstrukční a pomocné oplechování, lemování, klempířské prvky, těsnění, drobný a spojovací materiál, atd.). Včetně příplatku za oblouky. Pozn.: Prostupy - popis, rozměry, umístění a počty ks - viz v.č. 10 Střecha. Pozn.: Veškeré prvky střechy dodat v systému výrobce včetně doplňků. Požadavky na kvalitu, vlastnosti, technickou specifikaci - viz TZ a PD. Viz odkaz ST3 na výkrese č. 10 Střecha. Viz výkresová dokumentace, TZ a PBŘ stavby. Zejména část střecha, řezy, detaily. Viz Seznam referenčních standardů. | [19 empty] | P | 2
|  |  | ST3 - Tepelná izolace - pěnový polystyren EPS 150 S, tl. 140 mm | [19 empty] | VV | 2 | 1 | -1 | 0 | ROZPOCET
|  |  | 0,140*21,0 "m3" |  |  |  | 2.94 | [15 empty] | VV | 2 | 2 | -1 | 0 | ROZPOCET
|  |  | 0,170*5,48 "m3; Atika" |  |  |  | 0.932 | [15 empty] | VV | 2 | 2 | -1 | 0 | ROZPOCET
|  |  | Mezisoučet |  |  |  | 3.872 | [15 empty] | VV | 2 | 3 | -1 | 0 | ROZPOCET
|  |  | 3,872*1,10 "m3" |  |  |  | 4.259 | [15 empty] | VV | 2 | 2 | -1 | 1 | ROZPOCET
303 | K | 713 ST1 02918R1616 | D+M ST3 Spádová vrstva - spádové klíny z pěnového polystyrenu EPS 150 S, tl. 20-160 mm. Včetně veškerého příslušenství (např. kotevní prvky, doplňky, náběhové klíny, řešení prostupů, řešení bezpečnostních přepadů, konstrukční a pomocné oplechování, le |  |  | m3 | 0.605 |  |  | 0 |  |  |  |  | základní |  |  | 0 | 0 | 0 | 0 | 16 | K | 2 |  |  |  | ROZPOCET | 0 | 0 | 0 | 0 | 0 | 1 | 0
|  |  | D+M ST3 Spádová vrstva - spádové klíny z pěnového polystyrenu EPS 150 S, tl. 20-160 mm. Včetně veškerého příslušenství (např. kotevní prvky, doplňky, náběhové klíny, řešení prostupů, řešení bezpečnostních přepadů, konstrukční a pomocné oplechování, lemování, klempířské prvky, těsnění, drobný a spojovací materiál, atd.). Včetně příplatku za oblouky. | [19 empty] | PP | 2
|  |  | Poznámka k položce: D+M ST3 Spádová vrstva - spádové klíny z pěnového polystyrenu EPS 150 S, tl. 20-160 mm. Včetně veškerého příslušenství (např. kotevní prvky, doplňky, náběhové klíny, řešení prostupů, řešení bezpečnostních přepadů, konstrukční a pomocné oplechování, lemování, klempířské prvky, těsnění, drobný a spojovací materiál, atd.). Včetně příplatku za oblouky. Pozn.: Prostupy - popis, rozměry, umístění a počty ks - viz v.č. 10 Střecha. Pozn.: Veškeré prvky střechy dodat v systému výrobce včetně doplňků. Požadavky na kvalitu, vlastnosti, technickou specifikaci - viz TZ a PD. Viz odkaz ST3 na výkrese č. 10 Střecha. Viz výkresová dokumentace, TZ a PBŘ stavby. Zejména část střecha, detaily. Viz Seznam referenčních standardů. | [19 empty] | P | 2
|  |  | ST3 - Spádová vrstva - EPS 150 S, tl. 20-160 mm | [19 empty] | VV | 2 | 1 | -1 | 0 | ROZPOCET
|  |  | 3,49 "m3" |  |  |  | 3.49 | [15 empty] | VV | 2 | 2 | -1 | 0 | ROZPOCET
|  |  | -0,140*21,0 "m3" |  |  |  | -2.94 | [15 empty] | VV | 2 | 2 | -1 | 0 | ROZPOCET
|  |  | Mezisoučet |  |  |  | 0.55 | [15 empty] | VV | 2 | 3 | -1 | 0 | ROZPOCET
|  |  | 0,550*1,10 "m3" |  |  |  | 0.605 | [15 empty] | VV | 2 | 2 | -1 | 1 | ROZPOCET
304 | K | 713 ST1 02928R1616 | D+M ST4 Spádová vrstva - spádové klíny z pěnového polystyrenu EPS 150 S, tl. 20-340 mm. Včetně veškerého příslušenství (např. kotevní prvky, doplňky, náběhové klíny, řešení prostupů, řešení bezpečnostních přepadů, konstrukční a pomocné oplechování, le |  |  | m3 | 15.875 |  |  | 0 |  |  |  |  | základní |  |  | 0 | 0 | 0 | 0 | 16 | K | 2 |  |  |  | ROZPOCET | 0 | 0 | 0 | 0 | 0 | 1 | 0
|  |  | D+M ST4 Spádová vrstva - spádové klíny z pěnového polystyrenu EPS 150 S, tl. 20-340 mm. Včetně veškerého příslušenství (např. kotevní prvky, doplňky, náběhové klíny, řešení prostupů, řešení bezpečnostních přepadů, konstrukční a pomocné oplechování, lemování, klempířské prvky, těsnění, drobný a spojovací materiál, atd.). Včetně příplatku za oblouky. | [19 empty] | PP | 2
|  |  | Poznámka k položce: D+M ST4 Spádová vrstva - spádové klíny z pěnového polystyrenu EPS 150 S, tl. 20-340 mm. Včetně veškerého příslušenství (např. kotevní prvky, doplňky, náběhové klíny, řešení prostupů, řešení bezpečnostních přepadů, konstrukční a pomocné oplechování, lemování, klempířské prvky, těsnění, drobný a spojovací materiál, atd.). Včetně příplatku za oblouky. Pozn.: Prostupy - popis, rozměry, umístění a počty ks - viz v.č. 10 Střecha. Pozn.: Veškeré prvky střechy dodat v systému výrobce včetně doplňků. Požadavky na kvalitu, vlastnosti, technickou specifikaci - viz TZ a PD. Viz odkaz ST4 na výkrese č. 10 Střecha. Viz výkresová dokumentace, TZ a PBŘ stavby. Zejména část střecha, detaily. Viz Seznam referenčních standardů. | [19 empty] | P | 2
|  |  | ST4 - Spádová vrstva - EPS 150 S, tl. 20-340 mm | [19 empty] | VV | 2 | 1 | -1 | 0 | ROZPOCET
|  |  | 33,80 "m3" |  |  |  | 33.8 | [15 empty] | VV | 2 | 2 | -1 | 0 | ROZPOCET
|  |  | -0,180*107,6 "m3" |  |  |  | -19.368 | [15 empty] | VV | 2 | 2 | -1 | 0 | ROZPOCET
|  |  | Mezisoučet |  |  |  | 14.432 | [15 empty] | VV | 2 | 3 | -1 | 0 | ROZPOCET
|  |  | 14,432*1,10 "m3" |  |  |  | 15.875 | [15 empty] | VV | 2 | 2 | -1 | 1 | ROZPOCET
305 | K | 713 ST4a 02928R1616 | D+M ST4a Spádová vrstva - spádové klíny z pěnového polystyrenu EPS 150 S, tl. 20-120 mm. Včetně veškerého příslušenství (např. kotevní prvky, doplňky, náběhové klíny, řešení prostupů, řešení bezpečnostních přepadů, konstrukční a pomocné oplechování, l |  |  | m3 | 0.618 |  |  | 0 |  |  |  |  | základní |  |  | 0 | 0 | 0 | 0 | 16 | K | 2 |  |  |  | ROZPOCET | 0 | 0 | 0 | 0 | 0 | 1 | 0
|  |  | D+M ST4a Spádová vrstva - spádové klíny z pěnového polystyrenu EPS 150 S, tl. 20-120 mm. Včetně veškerého příslušenství (např. kotevní prvky, doplňky, náběhové klíny, řešení prostupů, řešení bezpečnostních přepadů, konstrukční a pomocné oplechování, lemování, klempířské prvky, těsnění, drobný a spojovací materiál, atd.). Včetně příplatku za oblouky. | [19 empty] | PP | 2
|  |  | Poznámka k položce: D+M ST4a Spádová vrstva - spádové klíny z pěnového polystyrenu EPS 150 S, tl. 20-120 mm. Včetně veškerého příslušenství (např. kotevní prvky, doplňky, náběhové klíny, řešení prostupů, řešení bezpečnostních přepadů, konstrukční a pomocné oplechování, lemování, klempířské prvky, těsnění, drobný a spojovací materiál, atd.). Včetně příplatku za oblouky. Pozn.: Prostupy - popis, rozměry, umístění a počty ks - viz v.č. 10 Střecha. Pozn.: Veškeré prvky střechy dodat v systému výrobce včetně doplňků. Požadavky na kvalitu, vlastnosti, technickou specifikaci - viz TZ a PD. Viz odkaz ST4a na výkrese č. 10 Střecha. Viz výkresová dokumentace, TZ a PBŘ stavby. Zejména část střecha, detaily. Viz Seznam referenčních standardů. | [19 empty] | P | 2
|  |  | ST4a - Spádová vrstva - EPS 150 S, tl. 20-120 mm | [19 empty] | VV | 2 | 1 | -1 | 0 | ROZPOCET
|  |  | 2,11 "m3" |  |  |  | 2.11 | [15 empty] | VV | 2 | 2 | -1 | 0 | ROZPOCET
|  |  | -0,180*8,60 "m3" |  |  |  | -1.548 | [15 empty] | VV | 2 | 2 | -1 | 0 | ROZPOCET
|  |  | Mezisoučet |  |  |  | 0.562 | [15 empty] | VV | 2 | 3 | -1 | 0 | ROZPOCET
|  |  | 0,562*1,10 "m3" |  |  |  | 0.618 | [15 empty] | VV | 2 | 2 | -1 | 1 | ROZPOCET
306 | K | 713 ST5 02928R1616 | D+M ST5 Spádová vrstva - spádové klíny z pěnového polystyrenu EPS 150 S, tl. 20-220 mm. Včetně veškerého příslušenství (např. kotevní prvky, doplňky, náběhové klíny, řešení prostupů, řešení bezpečnostních přepadů, konstrukční a pomocné oplechování, le |  |  | m3 | 7.827 |  |  | 0 |  |  |  |  | základní |  |  | 0 | 0 | 0 | 0 | 16 | K | 2 |  |  |  | ROZPOCET | 0 | 0 | 0 | 0 | 0 | 1 | 0
|  |  | D+M ST5 Spádová vrstva - spádové klíny z pěnového polystyrenu EPS 150 S, tl. 20-220 mm. Včetně veškerého příslušenství (např. kotevní prvky, doplňky, náběhové klíny, řešení prostupů, řešení bezpečnostních přepadů, konstrukční a pomocné oplechování, lemování, klempířské prvky, těsnění, drobný a spojovací materiál, atd.). | [19 empty] | PP | 2
|  |  | Poznámka k položce: D+M ST5 Spádová vrstva - spádové klíny z pěnového polystyrenu EPS 150 S, tl. 20-220 mm. Včetně veškerého příslušenství (např. kotevní prvky, doplňky, náběhové klíny, řešení prostupů, řešení bezpečnostních přepadů, konstrukční a pomocné oplechování, lemování, klempířské prvky, těsnění, drobný a spojovací materiál, atd.). Pozn.: Prostupy - popis, rozměry, umístění a počty ks - viz v.č. 10 Střecha. Pozn.: Veškeré prvky střechy dodat v systému výrobce včetně doplňků. Požadavky na kvalitu, vlastnosti, technickou specifikaci - viz TZ a PD. Viz odkaz ST5 na výkrese č. 10 Střecha. Viz výkresová dokumentace, TZ a PBŘ stavby. Zejména část střecha, detaily. Viz Seznam referenčních standardů. | [19 empty] | P | 2
|  |  | ST5 - Spádová vrstva - EPS 150 S, tl. 20-220 mm | [19 empty] | VV | 2 | 1 | -1 | 0 | ROZPOCET
|  |  | 18,05 "m3" |  |  |  | 18.05 | [15 empty] | VV | 2 | 2 | -1 | 0 | ROZPOCET
|  |  | -0,180*60,75 "m3" |  |  |  | -10.935 | [15 empty] | VV | 2 | 2 | -1 | 0 | ROZPOCET
|  |  | Mezisoučet |  |  |  | 7.115 | [15 empty] | VV | 2 | 3 | -1 | 0 | ROZPOCET
|  |  | 7,115*1,10 "m3" |  |  |  | 7.827 | [15 empty] | VV | 2 | 2 | -1 | 1 | ROZPOCET
307 | K | 713 ST4 02919R1616 | D+M ST4, ST4a, ST5 Tepelná izolace - desky z pěnového polystyrenu EPS 150 S, tl. 180 mm (křížem kladené desky 100+80 mm). Včetně svislého zateplení (přiteplení atiky) tl. 100 mm a 170 mm. Včetně veškerého příslušenství (např. kotevní prvky, doplňky, |  |  | m3 | 45.22 |  |  | 0 |  |  |  |  | základní |  |  | 0 | 0 | 0 | 0 | 16 | K | 2 |  |  |  | ROZPOCET | 0 | 0 | 0 | 0 | 0 | 1 | 0
|  |  | D+M ST4, ST4a, ST5 Tepelná izolace - desky z pěnového polystyrenu EPS 150 S, tl. 180 mm (křížem kladené desky 100+80 mm). Včetně svislého zateplení (přiteplení atiky) tl. 100 mm a 170 mm. Včetně veškerého příslušenství (např. kotevní prvky, doplňky, náběhové klíny, řešení prostupů, řešení bezpečnostních přepadů, konstrukční a pomocné oplechování, lemování, klempířské prvky, těsnění, drobný a spojovací materiál, atd.). Včetně příplatku za oblouky. | [19 empty] | PP | 2
|  |  | Poznámka k položce: D+M ST4, ST4a, ST5 Tepelná izolace - desky z pěnového polystyrenu EPS 150 S, tl. 180 mm (křížem kladené desky 100+80 mm). Včetně svislého zateplení (přiteplení atiky) tl. 100 mm a 170 mm. Včetně veškerého příslušenství (např. kotevní prvky, doplňky, náběhové klíny, řešení prostupů, řešení bezpečnostních přepadů, konstrukční a pomocné oplechování, lemování, klempířské prvky, těsnění, drobný a spojovací materiál, atd.). Včetně příplatku za oblouky. Pozn.: Prostupy - popis, rozměry, umístění a počty ks - viz v.č. 10 Střecha. Pozn.: Veškeré prvky střechy dodat v systému výrobce včetně doplňků. Požadavky na kvalitu, vlastnosti, technickou specifikaci - viz TZ a PD. Viz odkaz ST4, ST4a, ST5 na výkrese č. 10 Střecha. Viz výkresová dokumentace, TZ a PBŘ stavby. Zejména část střecha, řezy, detaily. Viz Seznam referenčních standardů. | [19 empty] | P | 2
|  |  | ST4, ST4a, ST5 - Tepelná izolace - pěnový polystyren EPS 150 S, tl. 180 mm | [19 empty] | VV | 2 | 1 | -1 | 0 | ROZPOCET
|  |  | 0,180*107,6 "m3; ST4" |  |  |  | 19.368 | [15 empty] | VV | 2 | 2 | -1 | 0 | ROZPOCET
|  |  | 0,180*8,6 "m3; ST4a" |  |  |  | 1.548 | [15 empty] | VV | 2 | 2 | -1 | 0 | ROZPOCET
|  |  | 0,180*60,75 "m3; ST5" |  |  |  | 10.935 | [15 empty] | VV | 2 | 2 | -1 | 0 | ROZPOCET
|  |  | 0,100*86,20 "m3; Atika" |  |  |  | 8.62 | [15 empty] | VV | 2 | 2 | -1 | 0 | ROZPOCET
|  |  | 0,170*3,75 "m3; Atika" |  |  |  | 0.638 | [15 empty] | VV | 2 | 2 | -1 | 0 | ROZPOCET
|  |  | Mezisoučet |  |  |  | 41.109 | [15 empty] | VV | 2 | 3 | -1 | 0 | ROZPOCET
|  |  | 41,109*1,10 "m3" |  |  |  | 45.22 | [15 empty] | VV | 2 | 2 | -1 | 1 | ROZPOCET
308 | K | 713 ST2011991R1616 | D+M ST Tepelná izolace (atika) - tepelně izolační desky z extrudovaného polystyrenu XPS CS (10/Y) 500, tl. 50 mm. Včetně veškerého příslušenství (např. kotevní prvky, doplňky, konstrukční a pomocné oplechování, lemování, klempířské prvky, těsnění, dro |  |  | m3 | 1.183 |  |  | 0 |  |  |  |  | základní |  |  | 0 | 0 | 0 | 0 | 16 | K | 2 |  |  |  | ROZPOCET | 0 | 0 | 0 | 0 | 0 | 1 | 0
|  |  | D+M ST Tepelná izolace (atika) - tepelně izolační desky z extrudovaného polystyrenu XPS CS (10/Y) 500, tl. 50 mm. Včetně veškerého příslušenství (např. kotevní prvky, doplňky, konstrukční a pomocné oplechování, lemování, klempířské prvky, těsnění, drobný a spojovací materiál, atd.). Včetně příplatku za oblouky. | [19 empty] | PP | 2
|  |  | Poznámka k položce: D+M ST Tepelná izolace (atika) - tepelně izolační desky z extrudovaného polystyrenu XPS CS (10/Y) 500, tl. 50 mm. Včetně veškerého příslušenství (např. kotevní prvky, doplňky, konstrukční a pomocné oplechování, lemování, klempířské prvky, těsnění, drobný a spojovací materiál, atd.). Včetně příplatku za oblouky. Pozn.: Veškeré prvky střechy dodat v systému výrobce včetně doplňků. Požadavky na kvalitu, vlastnosti, technickou specifikaci - viz TZ a PD. Viz výkresová dokumentace, TZ a PBŘ stavby. Zejména část střecha, řezy, detaily. Viz Seznam referenčních standardů. | [19 empty] | P | 2
|  |  | ST - Zateplení atiky - XPS | [19 empty] | VV | 2 | 1 | -1 | 0 | ROZPOCET
|  |  | 21,50*0,050 "m3" |  |  |  | 1.075 | [15 empty] | VV | 2 | 2 | -1 | 0 | ROZPOCET
|  |  | Součet |  |  |  | 1.075 | [15 empty] | VV | 2 | 4 | -1 | 0 | ROZPOCET
|  |  | 1,075*1,10 "m3" |  |  |  | 1.183 | [15 empty] | VV | 2 | 2 | -1 | 1 | ROZPOCET
309 | K | 7131131159R1616 | D+M ST Dilatace typu C ve střešních konstrukcích - typový dilatační profil D=50 mm + samolepící modifikovaný asfaltový pás, š. 500 mm + minerální vata tl. 20 mm, š. 100 -200 mm + typová dilatační lišta (úprava a provedení dilatací dle PD a TZ) - popis, |  |  | m | 25 |  |  | 0 |  |  |  |  | základní |  |  | 5e-05 | 0.00125 | 0 | 0 | 4 | K | 2 |  |  |  | ROZPOCET | 0 | 0 | 0 | 0 | 0 | 1 | 0
|  |  | D+M ST Dilatace typu C ve střešních konstrukcích - typový dilatační profil D=50 mm + samolepící modifikovaný asfaltový pás, š. 500 mm + minerální vata tl. 20 mm, š. 100 -200 mm + typová dilatační lišta (úprava a provedení dilatací dle PD a TZ) - popis, vlastnosti, uchycení a kotvení - viz PD. Včetně veškerého příslušenství (např. kotevní a spojovací prvky, doplňky, konstrukční a pomocné oplechování, lemování, lišty, klempířské prvky, těsnění, trvale pružný materiál, profily, tmel, drobný a spojovací materiál, atd.). | [19 empty] | PP | 2
|  |  | Poznámka k položce: D+M ST Dilatace typu C ve střešních konstrukcích - typový dilatační profil D=50 mm + samolepící modifikovaný asfaltový pás, š. 500 mm + minerální vata tl. 20 mm, š. 100 -200 mm + typová dilatační lišta (úprava a provedení dilatací dle PD a TZ) - popis, vlastnosti, uchycení a kotvení - viz PD. Včetně veškerého příslušenství (např. kotevní a spojovací prvky, doplňky, konstrukční a pomocné oplechování, lemování, lišty, klempířské prvky, těsnění, trvale pružný materiál, profily, tmel, drobný a spojovací materiál, atd.). Pozn.: Veškeré prvky střechy dodat v systému výrobce včetně doplňků. Požadavky na kvalitu, vlastnosti, technickou specifikaci a povrchovou úpravu - viz TZ a PD. Viz výkresová dokumentace, TZ a PBŘ stavby. Zejména část střecha, detaily. | [19 empty] | P | 2
310 | K | 713113112590R1616 | D+M Dilatace typu C ve stropních konstrukcích - TI deska z pěnového polystyrenu EPS tl. 20 mm, š. 350 mm (úprava a provedení dilatací dle PD a TZ) - popis, vlastnosti, uchycení a kotvení - viz PD. Včetně veškerého příslušenství, doplňků, kotevních a sp |  |  | m | 15 |  |  | 0 |  |  |  |  | základní |  |  | 5e-05 | 0.00075 | 0 | 0 | 4 | K | 2 |  |  |  | ROZPOCET | 0 | 0 | 0 | 0 | 0 | 1 | 0
|  |  | D+M Dilatace typu C ve stropních konstrukcích - TI deska z pěnového polystyrenu EPS tl. 20 mm, š. 350 mm (úprava a provedení dilatací dle PD a TZ) - popis, vlastnosti, uchycení a kotvení - viz PD. Včetně veškerého příslušenství, doplňků, kotevních a spojovacích prvků, atd. (např. lišty, profily, tmel, těsnění, trvale pružný materiál, lemování, drobný a spojovací materiál, atd.). | [19 empty] | PP | 2
|  |  | Poznámka k položce: D+M Dilatace typu C ve stropních konstrukcích - TI deska z pěnového polystyrenu EPS tl. 20 mm, š. 350 mm (úprava a provedení dilatací dle PD a TZ) - popis, vlastnosti, uchycení a kotvení - viz PD. Včetně veškerého příslušenství, doplňků, kotevních a spojovacích prvků, atd. (např. lišty, profily, tmel, těsnění, trvale pružný materiál, lemování, drobný a spojovací materiál, atd.). Pozn.: Veškeré dilatační spáry budou opatřeny dilatačním těsnícím profilem. Požadavky na kvalitu, vlastnosti, technickou specifikaci a povrchovou úpravu - viz TZ a PD. Viz detail č. 19. Viz výkresová dokumentace, TZ a PBŘ stavby. Zejména část půdorysy, řezy, detaily. Viz Seznam referenčních standardů. | [19 empty] | P | 2
311 | K | 9987132029R1616 | Přesun hmot procentní pro izolace tepelné v objektech v do 24 m |  |  | % |  |  |  | 0 |  |  |  |  | základní |  |  | 0 | 0 | 0 | 0 | 16 | K | 2 |  |  |  | ROZPOCET | 0 | 0 | 0 | 0 | 0 | 1 | 0
|  |  | Přesun hmot procentní pro izolace tepelné v objektech v do 24 m | [19 empty] | PP | 2
312 | K | 99871329221122015 | Příplatek k přesunu hmot procentní 713 za zvětšený přesun do 100 m |  |  | % |  |  |  | 0 |  |  |  |  | základní |  |  | 0 | 0 | 0 | 0 | 16 | K | 2 |  |  |  | ROZPOCET | 0 | 0 | 0 | 0 | 0 | 1 | 0
|  |  | Příplatek k přesunu hmot procentní 713 za zvětšený přesun do 100 m | [19 empty] | PP | 2
| 714 - Akustická a protiotřesová opatření | [8 empty] | 0 | [6 empty] | 0 |  | 0.039295 |  | 0 | 2 | D | 1 |  |  |  | ROZPOCET | [6 empty] | 0
313 | K | 7141111019R1616 | D+M P7 Podhled širokopásmový akustický na ocelový rošt v systému. Včetně veškerého příslušenství (např. kotevní prvky, revizní otvory, provětrávací mřížky, opracování a řešení prostupů vedení, vč. akustických ucpávek, výztužných profilů, dvířek, tmel |  |  | m2 | 57.09 |  |  | 0 |  |  |  |  | základní |  |  | 7e-05 | 0.0039963 | 0 | 0 | 16 | K | 2 |  |  |  | ROZPOCET | 0 | 0 | 0 | 0 | 0 | 1 | 0
|  |  | D+M P7 Podhled širokopásmový akustický na ocelový rošt v systému. Včetně veškerého příslušenství (např. kotevní prvky, revizní otvory, provětrávací mřížky, opracování a řešení prostupů vedení, vč. akustických ucpávek, výztužných profilů, dvířek, tmelení, těsnění, lištování, atd.). Veškeré přechody a rohy je nutné opatřit výztužnými profily, narážecími profily, atd. Včetně úpravy spár. Včetně příplatku za oblouky. | [19 empty] | PP | 2
|  |  | Poznámka k položce: D+M P7 Podhled širokopásmový akustický na ocelový rošt v systému. Včetně veškerého příslušenství (např. kotevní prvky, revizní otvory, provětrávací mřížky, opracování a řešení prostupů vedení, vč. akustických ucpávek, výztužných profilů, dvířek, tmelení, těsnění, lištování, atd.). Veškeré přechody a rohy je nutné opatřit výztužnými profily, narážecími profily, atd. Včetně úpravy spár. Včetně příplatku za oblouky. Pozn.: Požadavky na optimální dobu dozvuku To - viz PD a TZ. Pozn.: Návrh bude upřesněn dle akustické studie dodavatele. Provádět po etapách s průběžným kontrolním měřením. Pozn: Akustické parametry materiálů byly projektem stanoveny s předpokládanými vlastnostmi a v rámci VD je nutné provést přepočet doby dozvuku na skutečně použité materiály a optimalizovat jejich plochy a polohu vůči zdroji řeči. Technické požadavky (např. akustika, PBŘ, tepel. vlastnosti, mechanická odolnost, odolnost proti vodě, chemická odolnost, atd.) + specifikace + vlastnosti + požadavky na kvalitu, atd. - viz PD a TZ. Pozn.: Konkrétní skladby je nutné aplikovat na základě zvoleného systému výrobce a technických požadavků. Viz výkresová dokumentace, TZ a PBŘ stavby. Zejména část půdorysy, řezy, kniha detailů. Viz Seznam referenčních standardů. | [19 empty] | P | 2
|  |  | P7 | [19 empty] | VV | 2 | 1 | -1 | 0 | ROZPOCET
|  |  | 51,90 "m2" |  |  |  | 51.9 | [15 empty] | VV | 2 | 2 | -1 | 0 | ROZPOCET
|  |  | Součet |  |  |  | 51.9 | [15 empty] | VV | 2 | 4 | -1 | 0 | ROZPOCET
|  |  | 51,90*1,10 "m2; Plocha podhledu + 10% přirážka - prořez" |  |  |  | 57.09 | [15 empty] | VV | 2 | 2 | -1 | 1 | ROZPOCET
314 | K | 714584CD019R1616 | D+M P10a Akustický kazetový minerální podhled (podvěšený 200 mm) na ocelový rošt v systému (rozměry kazet viz PD a TZ). Včetně veškerého příslušenství (např. kotevní prvky, revizní otvory, provětrávací mřížky, opracování a řešení prostupů vedení, vč. |  |  | m2 | 171.325 |  |  | 0 |  |  |  |  | základní |  |  | 9e-05 | 0.015419 | 0 | 0 | 16 | K | 2 |  |  |  | ROZPOCET | 0 | 0 | 0 | 0 | 0 | 1 | 0
|  |  | D+M P10a Akustický kazetový minerální podhled (podvěšený 200 mm) na ocelový rošt v systému (rozměry kazet viz PD a TZ). Včetně veškerého příslušenství (např. kotevní prvky, revizní otvory, provětrávací mřížky, opracování a řešení prostupů vedení, vč. akustických ucpávek, výztužných profilů, dvířek, tmelení, těsnění, lištování, atd.). Veškeré přechody a rohy je nutné opatřit výztužnými profily, narážecími profily, atd. Včetně úpravy spár. Včetně příplatku za oblouky. | [19 empty] | PP | 2
|  |  | Poznámka k položce: D+M P10a Akustický kazetový minerální podhled (podvěšený 200 mm) na ocelový rošt v systému (rozměry kazet viz PD a TZ). Včetně veškerého příslušenství (např. kotevní prvky, revizní otvory, provětrávací mřížky, opracování a řešení prostupů vedení, vč. akustických ucpávek, výztužných profilů, dvířek, tmelení, těsnění, lištování, atd.). Veškeré přechody a rohy je nutné opatřit výztužnými profily, narážecími profily, atd. Včetně úpravy spár. Včetně příplatku za oblouky. Pozn.: Požadavky na optimální dobu dozvuku To - viz PD a TZ. Pozn.: Návrh bude upřesněn dle akustické studie dodavatele. Provádět po etapách s průběžným kontrolním měřením. Pozn: Akustické parametry materiálů byly projektem stanoveny s předpokládanými vlastnostmi a v rámci VD je nutné provést přepočet doby dozvuku na skutečně použité materiály a optimalizovat jejich plochy a polohu vůči zdroji řeči. Pozn.: Nutná koordinace s vnitřními zatemňovacími roletami (osazené nad podhledem). Pozn.: Konkrétní skladby je nutné aplikovat na základě zvoleného systému výrobce a technických požadavků. Technické požadavky (např. akustika, PBŘ, tepel. vlastnosti, mechanická odolnost, odolnost proti vodě, chemická odolnost, atd.) + specifikace + vlastnosti + požadavky na kvalitu, atd. - viz PD a TZ. Viz výkresová dokumentace, TZ a PBŘ stavby. Zejména část půdorysy, řezy, kniha detailů. Viz Seznam referenčních standardů. | [19 empty] | P | 2
|  |  | P10a | [19 empty] | VV | 2 | 1 | -1 | 0 | ROZPOCET
|  |  | 155,75 "m2" |  |  |  | 155.75 | [15 empty] | VV | 2 | 2 | -1 | 0 | ROZPOCET
|  |  | Součet |  |  |  | 155.75 | [15 empty] | VV | 2 | 4 | -1 | 0 | ROZPOCET
|  |  | 155,75*1,10 "m2; Plocha podhledu + 10% přirážka - prořez" |  |  |  | 171.325 | [15 empty] | VV | 2 | 2 | -1 | 1 | ROZPOCET
315 | K | 7145842CD019R1616 | D+M P10b Akustický kazetový minerální podhled + vrstva nízkofrekvenčního absorbéru (podvěšený 200 mm) na ocelový rošt v systému (rozměry kazet viz PD a TZ). Včetně veškerého příslušenství (např. kotevní prvky, revizní otvory, provětrávací mřížky, opra |  |  | m2 | 66.275 |  |  | 0 |  |  |  |  | základní |  |  | 9e-05 | 0.0059648 | 0 | 0 | 16 | K | 2 |  |  |  | ROZPOCET | 0 | 0 | 0 | 0 | 0 | 1 | 0
|  |  | D+M P10b Akustický kazetový minerální podhled + vrstva nízkofrekvenčního absorbéru (podvěšený 200 mm) na ocelový rošt v systému (rozměry kazet viz PD a TZ). Včetně veškerého příslušenství (např. kotevní prvky, revizní otvory, provětrávací mřížky, opracování a řešení prostupů vedení, vč. akustických ucpávek, výztužných profilů, dvířek, tmelení, těsnění, lištování, atd.). Veškeré přechody a rohy je nutné opatřit výztužnými profily, narážecími profily, atd. Včetně úpravy spár. Včetně příplatku za oblouky. | [19 empty] | PP | 2
|  |  | Poznámka k položce: D+M P10b Akustický kazetový minerální podhled + vrstva nízkofrekvenčního absorbéru (podvěšený 200 mm) na ocelový rošt v systému (rozměry kazet viz PD a TZ). Včetně veškerého příslušenství (např. kotevní prvky, revizní otvory, provětrávací mřížky, opracování a řešení prostupů vedení, vč. akustických ucpávek, výztužných profilů, dvířek, tmelení, těsnění, lištování, atd.). Veškeré přechody a rohy je nutné opatřit výztužnými profily, narážecími profily, atd. Včetně úpravy spár. Včetně příplatku za oblouky. Pozn.: Požadavky na optimální dobu dozvuku To - viz PD a TZ. Pozn.: Návrh bude upřesněn dle akustické studie dodavatele. Provádět po etapách s průběžným kontrolním měřením. Pozn: Akustické parametry materiálů byly projektem stanoveny s předpokládanými vlastnostmi a v rámci VD je nutné provést přepočet doby dozvuku na skutečně použité materiály a optimalizovat jejich plochy a polohu vůči zdroji řeči. Pozn.: Nutná koordinace s vnitřními zatemňovacími roletami (osazené nad podhledem). Pozn.: Konkrétní skladby je nutné aplikovat na základě zvoleného systému výrobce a technických požadavků. Technické požadavky (např. akustika, PBŘ, tepel. vlastnosti, mechanická odolnost, odolnost proti vodě, chemická odolnost, atd.) + specifikace + vlastnosti + požadavky na kvalitu, atd. - viz PD a TZ. Viz výkresová dokumentace, TZ a PBŘ stavby. Zejména část půdorysy, řezy, kniha detailů. Viz Seznam referenčních standardů. | [19 empty] | P | 2
|  |  | P10b | [19 empty] | VV | 2 | 1 | -1 | 0 | ROZPOCET
|  |  | 60,25 "m2" |  |  |  | 60.25 | [15 empty] | VV | 2 | 2 | -1 | 0 | ROZPOCET
|  |  | Součet |  |  |  | 60.25 | [15 empty] | VV | 2 | 4 | -1 | 0 | ROZPOCET
|  |  | 60,25*1,10 "m2; Plocha podhledu + 10% přirážka - prořez" |  |  |  | 66.275 | [15 empty] | VV | 2 | 2 | -1 | 1 | ROZPOCET
316 | K | 7145843CD019R1616 | D+M P10c Akustický kazetový minerální podhled + 2x vrstva nízkofrekvenčního absorbéru (podvěšený 200 mm) na ocelový rošt v systému (rozměry kazet viz PD a TZ). Včetně veškerého příslušenství (např. kotevní prvky, revizní otvory, provětrávací mřížky, o |  |  | m2 | 143.715 |  |  | 0 |  |  |  |  | základní |  |  | 9e-05 | 0.012934 | 0 | 0 | 16 | K | 2 |  |  |  | ROZPOCET | 0 | 0 | 0 | 0 | 0 | 1 | 0
|  |  | D+M P10c Akustický kazetový minerální podhled + 2x vrstva nízkofrekvenčního absorbéru (podvěšený 200 mm) na ocelový rošt v systému (rozměry kazet viz PD a TZ). Včetně veškerého příslušenství (např. kotevní prvky, revizní otvory, provětrávací mřížky, opracování a řešení prostupů vedení, vč. akustických ucpávek, výztužných profilů, dvířek, tmelení, těsnění, lištování, atd.). Veškeré přechody a rohy je nutné opatřit výztužnými profily, narážecími profily, atd. Včetně úpravy spár. | [19 empty] | PP | 2
|  |  | Poznámka k položce: D+M P10c Akustický kazetový minerální podhled + 2x vrstva nízkofrekvenčního absorbéru (podvěšený 200 mm) na ocelový rošt v systému (rozměry kazet viz PD a TZ). Včetně veškerého příslušenství (např. kotevní prvky, revizní otvory, provětrávací mřížky, opracování a řešení prostupů vedení, vč. akustických ucpávek, výztužných profilů, dvířek, tmelení, těsnění, lištování, atd.). Veškeré přechody a rohy je nutné opatřit výztužnými profily, narážecími profily, atd. Včetně úpravy spár. Pozn.: Požadavky na optimální dobu dozvuku To - viz PD a TZ. Pozn.: Návrh bude upřesněn dle akustické studie dodavatele. Provádět po etapách s průběžným kontrolním měřením. Pozn: Akustické parametry materiálů byly projektem stanoveny s předpokládanými vlastnostmi a v rámci VD je nutné provést přepočet doby dozvuku na skutečně použité materiály a optimalizovat jejich plochy a polohu vůči zdroji řeči. Pozn.: Nutná koordinace s vnitřními zatemňovacími roletami (osazené nad podhledem). Pozn.: Konkrétní skladby je nutné aplikovat na základě zvoleného systému výrobce a technických požadavků. Technické požadavky (např. akustika, PBŘ, tepel. vlastnosti, mechanická odolnost, odolnost proti vodě, chemická odolnost, atd.) + specifikace + vlastnosti + požadavky na kvalitu, atd. - viz PD a TZ. Viz výkresová dokumentace, TZ a PBŘ stavby. Zejména část půdorysy, řezy, kniha detailů. Viz Seznam referenčních standardů. | [19 empty] | P | 2
|  |  | P10c | [19 empty] | VV | 2 | 1 | -1 | 0 | ROZPOCET
|  |  | 130,65 "m2" |  |  |  | 130.65 | [15 empty] | VV | 2 | 2 | -1 | 0 | ROZPOCET
|  |  | Součet |  |  |  | 130.65 | [15 empty] | VV | 2 | 4 | -1 | 0 | ROZPOCET
|  |  | 130,65*1,10 "m2; Plocha podhledu + 10% přirážka - prořez" |  |  |  | 143.715 | [15 empty] | VV | 2 | 2 | -1 | 1 | ROZPOCET
317 | K | 71411113197aR1616 | D+M Stěnový zvukový absorbér, se skrytým nosným rastrem v systému, ze skelného vlákna, pohledová plocha ze sklovláknité tkaniny. Rozměry a odstín viz PD a TZ. Včetně veškerého příslušenství (např. kotevní prvky, akustické ucpávky, výztužné profily, tm |  |  | kus | 14 |  |  | 0 |  |  |  |  | základní |  |  | 7e-05 | 0.00098 | 0 | 0 | 16 | K | 2 |  |  |  | ROZPOCET | 0 | 0 | 0 | 0 | 0 | 1 | 0
|  |  | D+M Stěnový zvukový absorbér, se skrytým nosným rastrem v systému, ze skelného vlákna, pohledová plocha ze sklovláknité tkaniny. Rozměry a odstín viz PD a TZ. Včetně veškerého příslušenství (např. kotevní prvky, akustické ucpávky, výztužné profily, tmelení, těsnění, lištování, atd.). Veškeré přechody a rohy je nutné opatřit výztužnými profily, narážecími profily, atd. Včetně úpravy spár. | [19 empty] | PP | 2
|  |  | Poznámka k položce: D+M Stěnový zvukový absorbér, se skrytým nosným rastrem v systému, ze skelného vlákna, pohledová plocha ze sklovláknité tkaniny. Rozměry a odstín viz PD a TZ. Včetně veškerého příslušenství (např. kotevní prvky, akustické ucpávky, výztužné profily, tmelení, těsnění, lištování, atd.). Veškeré přechody a rohy je nutné opatřit výztužnými profily, narážecími profily, atd. Včetně úpravy spár. Pozn.: Návrh bude upřesněn dle akustické studie dodavatele obkladu. Provádět po etapách s průběžným kontrolním měřením. Pozn: Akustické parametry materiálů byly projektem stanoveny s předpokládanými vlastnostmi a v rámci VD je nutné provést přepočet doby dozvuku na skutečně použité materiály a optimalizovat jejich plochy a polohu vůči zdroji řeči. Technické požadavky (např. akustika, PBŘ, tepel. vlastnosti, mechanická odolnost, odolnost proti vodě, chemická odolnost, atd.) + specifikace + vlastnosti + požadavky na kvalitu, atd. - viz PD a TZ. Pozn.: Konkrétní skladby je nutné aplikovat na základě zvoleného systému výrobce a technických požadavků. Viz odkaz č. 3 na v.č. 05-07 Půdorys 1NP-3NP. Viz výkresová dokumentace, TZ a PBŘ stavby. Zejména část půdorysy. Viz Seznam referenčních standardů. | [19 empty] | P | 2
|  |  | Stěnový zvukový absorbér | [19 empty] | VV | 2 | 1 | -1 | 0 | ROZPOCET
|  |  | 14,0 "ks" |  |  |  | 14 | [15 empty] | VV | 2 | 2 | -1 | 0 | ROZPOCET
|  |  | Součet |  |  |  | 14 | [15 empty] | VV | 2 | 4 | -1 | 1 | ROZPOCET
318 | K | 7141311010V919R1616 | D+M Antivibrační deska, tl. 20-50 mm (tloušťka min. 20 mm), popis, vlastnosti, uchycení a kotvení - viz PD. Včetně veškerého příslušenství a doplňků (např. spojovací, upevňovací a kotevní prvky, drobný a spojovací materiál, tmelení, těsnění, atd.). |  |  | m2 | 81.29 |  |  | 0 |  |  |  |  | základní |  |  | 0 | 0 | 0 | 0 | 16 | K | 2 |  |  |  | ROZPOCET | 0 | 0 | 0 | 0 | 0 | 1 | 0
|  |  | D+M Antivibrační deska, tl. 20-50 mm (tloušťka min. 20 mm), popis, vlastnosti, uchycení a kotvení - viz PD. Včetně veškerého příslušenství a doplňků (např. spojovací, upevňovací a kotevní prvky, drobný a spojovací materiál, tmelení, těsnění, atd.). | [19 empty] | PP | 2
|  |  | Poznámka k položce: Požadavky na kvalitu, vlastnosti, technickou specifikaci a povrchovou úpravu - viz TZ a PD. Viz výkresová dokumentace, TZ a PBŘ stavby. Zejména část půdorysy, řezy. Viz Seznam referenčních standardů. | [19 empty] | P | 2
|  |  | Antivibrační deska | [19 empty] | VV | 2 | 1 | -1 | 0 | ROZPOCET
|  |  | 62,70+6,10 "m2; Svislé části" |  |  |  | 68.8 | [15 empty] | VV | 2 | 2 | -1 | 0 | ROZPOCET
|  |  | 5,10 "m2; Vodorovné části" |  |  |  | 5.1 | [15 empty] | VV | 2 | 2 | -1 | 0 | ROZPOCET
|  |  | Součet |  |  |  | 73.9 | [15 empty] | VV | 2 | 4 | -1 | 0 | ROZPOCET
|  |  | 73,90*1,10 "m2" |  |  |  | 81.29 | [15 empty] | VV | 2 | 2 | -1 | 1 | ROZPOCET
319 | K | 7141311010V929R1616 | D+M Podložka z antivibrační desky, tl. 50 mm (rozměry viz PD), popis, vlastnosti, uchycení a kotvení - viz PD. Včetně veškerého příslušenství a doplňků (např. spojovací, upevňovací a kotevní prvky, drobný a spojovací materiál, tmelení, těsnění, atd.). |  |  | ks | 4 |  |  | 0 |  |  |  |  | základní |  |  | 0 | 0 | 0 | 0 | 16 | K | 2 |  |  |  | ROZPOCET | 0 | 0 | 0 | 0 | 0 | 1 | 0
|  |  | D+M Podložka z antivibrační desky, tl. 50 mm (rozměry viz PD), popis, vlastnosti, uchycení a kotvení - viz PD. Včetně veškerého příslušenství a doplňků (např. spojovací, upevňovací a kotevní prvky, drobný a spojovací materiál, tmelení, těsnění, atd.). | [19 empty] | PP | 2
|  |  | Poznámka k položce: Požadavky na kvalitu, vlastnosti, technickou specifikaci a povrchovou úpravu - viz TZ a stavebně knstrukční část. Viz výkresová dokumentace, TZ a PBŘ stavby. Zejména stavebně konstrukční část ST08. Viz Seznam referenčních standardů. | [19 empty] | P | 2
|  |  | Podložka z antivibrační desky | [19 empty] | VV | 2 | 1 | -1 | 0 | ROZPOCET
|  |  | 4 "ks" |  |  |  | 4 | [15 empty] | VV | 2 | 2 | -1 | 0 | ROZPOCET
|  |  | Součet |  |  |  | 4 | [15 empty] | VV | 2 | 4 | -1 | 1 | ROZPOCET
320 | K | 7141311019V929R1616 | D+M Podložka z antivibrační desky, tl. 10 mm (rozměry viz PD), popis, vlastnosti, uchycení a kotvení - viz PD. Včetně veškerého příslušenství a doplňků (např. spojovací, upevňovací a kotevní prvky, drobný a spojovací materiál, tmelení, těsnění, atd.). |  |  | ks | 3 |  |  | 0 |  |  |  |  | základní |  |  | 0 | 0 | 0 | 0 | 16 | K | 2 |  |  |  | ROZPOCET | 0 | 0 | 0 | 0 | 0 | 1 | 0
|  |  | D+M Podložka z antivibrační desky, tl. 10 mm (rozměry viz PD), popis, vlastnosti, uchycení a kotvení - viz PD. Včetně veškerého příslušenství a doplňků (např. spojovací, upevňovací a kotevní prvky, drobný a spojovací materiál, tmelení, těsnění, atd.). | [19 empty] | PP | 2
|  |  | Poznámka k položce: Požadavky na kvalitu, vlastnosti, technickou specifikaci a povrchovou úpravu - viz TZ a stavebně knstrukční část. Viz výkresová dokumentace, TZ a PBŘ stavby. Zejména stavebně konstrukční část ST09. Viz Seznam referenčních standardů. | [19 empty] | P | 2
|  |  | Podložka z antivibrační desky | [19 empty] | VV | 2 | 1 | -1 | 0 | ROZPOCET
|  |  | 3 "ks" |  |  |  | 3 | [15 empty] | VV | 2 | 2 | -1 | 0 | ROZPOCET
|  |  | Součet |  |  |  | 3 | [15 empty] | VV | 2 | 4 | -1 | 1 | ROZPOCET
321 | K | 99871420291961R1616 | Přesun hmot procentní pro akustická a protiotřesová opatření v objektech v do 24 m |  |  | % |  |  |  | 0 |  |  |  |  | základní |  |  | 0 | 0 | 0 | 0 | 16 | K | 2 |  |  |  | ROZPOCET | 0 | 0 | 0 | 0 | 0 | 1 | 0
|  |  | Přesun hmot procentní pro akustická a protiotřesová opatření v objektech v do 24 m | [19 empty] | PP | 2
322 | K | 9987142922R0317 | Příplatek k přesunu hmot procentní 714 za zvětšený přesun do 100 m |  |  | % |  |  |  | 0 |  |  |  |  | základní |  |  | 0 | 0 | 0 | 0 | 16 | K | 2 |  |  |  | ROZPOCET | 0 | 0 | 0 | 0 | 0 | 1 | 0
|  |  | Příplatek k přesunu hmot procentní 714 za zvětšený přesun do 100 m | [19 empty] | PP | 2
| 762 - Konstrukce tesařské | [8 empty] | 0 | [6 empty] | 0 |  | 29.0498 |  | 0 | 2 | D | 1 |  |  |  | ROZPOCET | [6 empty] | 0
323 | K | 762341 ST1R1616 | D+M ST1, ST2 Bednění - nenasákavá OSB deska do prostředí se zvýšenou vlhkostí, tl. 22 mm, na pero a drážku. Spoje tesařské / mechanické. Včetně veškerého příslušenství (např. kotevní a spojovací prvky, doplňky, řešení prostupů, drobný a spojovací mat |  |  | m2 | 876.667 |  |  | 0 |  |  |  |  | základní |  |  | 0.03132 | 27.4572 | 0 | 0 | 16 | K | 2 |  |  |  | ROZPOCET | 0 | 0 | 0 | 0 | 0 | 1 | 0
|  |  | D+M ST1, ST2 Bednění - nenasákavá OSB deska do prostředí se zvýšenou vlhkostí, tl. 22 mm, na pero a drážku. Spoje tesařské / mechanické. Včetně veškerého příslušenství (např. kotevní a spojovací prvky, doplňky, řešení prostupů, drobný a spojovací materiál, atd.). Včetně řešení napojení na skladby stávající střešní konstrukce. | [19 empty] | PP | 2
|  |  | Poznámka k položce: D+M ST1, ST2 Bednění - nenasákavá OSB deska do prostředí se zvýšenou vlhkostí, tl. 22 mm, na pero a drážku. Spoje tesařské / mechanické. Včetně veškerého příslušenství (např. kotevní a spojovací prvky, doplňky, řešení prostupů, drobný a spojovací materiál, atd.). Včetně řešení napojení na skladby stávající střešní konstrukce. Pozn.: Prostupy - popis, rozměry, umístění a počty ks - viz v.č. 10 Střecha. Pozn.: Veškeré prvky střechy dodat v systému výrobce včetně doplňků. Požadavky na kvalitu, vlastnosti, technickou specifikaci - viz TZ a PD. Viz odkaz ST1, ST2 na výkrese č. 10 Střecha. Viz výkresová dokumentace, TZ a PBŘ stavby. Zejména část střecha, řezy, detaily. Viz Seznam referenčních standardů. | [19 empty] | P | 2
|  |  | ST1, ST2 - Bednění - nenasákavá OSB deska, tl. 22 mm | [19 empty] | VV | 2 | 1 | -1 | 0 | ROZPOCET
|  |  | 502,2+256,3 "m2; ST1" |  |  |  | 758.5 | [15 empty] | VV | 2 | 2 | -1 | 0 | ROZPOCET
|  |  | 18,2+2,6+0,1*(3,7+18,5) "m2; ST2" |  |  |  | 23.02 | [15 empty] | VV | 2 | 2 | -1 | 0 | ROZPOCET
|  |  | 15,45 "m2; ST1, ST2" |  |  |  | 15.45 | [15 empty] | VV | 2 | 2 | -1 | 0 | ROZPOCET
|  |  | Součet |  |  |  | 796.97 | [15 empty] | VV | 2 | 4 | -1 | 0 | ROZPOCET
|  |  | 796,970*1,10 "m2" |  |  |  | 876.667 | [15 empty] | VV | 2 | 2 | -1 | 1 | ROZPOCET
324 | K | 762341 ST2R1616 | D+M ST2 Pohledové prvky - dřevěné hranoly frézované. Řezivo třídy C24 (řezivo jakosti SI pro prvky hoblované nebo SII pro ostatní prvky). Spoje tesařské / mechanické. Včetně povrchové úpravy - voděodolný nátěr, odstín dle PD. Včetně impregnace dřev |  |  | m3 | 2.27 |  |  | 0 |  |  |  |  | základní |  |  | 0.03132 | 0.071096 | 0 | 0 | 16 | K | 2 |  |  |  | ROZPOCET | 0 | 0 | 0 | 0 | 0 | 1 | 0
|  |  | D+M ST2 Pohledové prvky - dřevěné hranoly frézované. Řezivo třídy C24 (řezivo jakosti SI pro prvky hoblované nebo SII pro ostatní prvky). Spoje tesařské / mechanické. Včetně povrchové úpravy - voděodolný nátěr, odstín dle PD. Včetně impregnace dřeva fungicidním a insekticidním nátěrem. Včetně veškerého příslušenství (např. kotevní a spojovací prvky, doplňky, drobný a spojovací materiál, atd.). Včetně řešení napojení na stávající prvky římsy. | [19 empty] | PP | 2
|  |  | Poznámka k položce: D+M ST2 Pohledové prvky - dřevěné hranoly frézované. Řezivo třídy C24 (řezivo jakosti SI pro prvky hoblované nebo SII pro ostatní prvky). Spoje tesařské / mechanické. Včetně povrchové úpravy - voděodolný nátěr, odstín dle PD. Včetně impregnace dřeva fungicidním a insekticidním nátěrem. Včetně veškerého příslušenství (např. kotevní a spojovací prvky, doplňky, drobný a spojovací materiál, atd.). Včetně řešení napojení na stávající prvky římsy. Pozn.: Tvar dle stávající římsy. Pozn.: Veškeré prvky střechy dodat v systému výrobce včetně doplňků. Viz výpis dřevěných prvků na výkrese č. 10 Střecha - výpis je pouze informativní, nenahrazuje VD. Požadavky na kvalitu, vlastnosti, technickou specifikaci a povrchovou úpravu - viz TZ a PD. Viz odkaz ST2 na výkrese č. 10 Střecha. Viz výkresová dokumentace, TZ a PBŘ stavby. Zejména část střecha, řezy, detaily. | [19 empty] | P | 2
|  |  | ST2 - Pohledové prvky - dřevěné frézované hranoly | [19 empty] | VV | 2 | 1 | -1 | 0 | ROZPOCET
|  |  | 2,27 "m3" |  |  |  | 2.27 | [15 empty] | VV | 2 | 2 | -1 | 0 | ROZPOCET
|  |  | Součet |  |  |  | 2.27 | [15 empty] | VV | 2 | 4 | -1 | 1 | ROZPOCET
325 | K | 762341 ST0R1616 | D+M ST Nenasákavá OSB deska do prostředí se zvýšenou vlhkostí, tl. 20 mm. Spoje tesařské / mechanické / dle potřeby lepeno. Včetně veškerého příslušenství (např. kotevní a spojovací prvky, doplňky, drobný a spojovací materiál, atd.). |  |  | m2 | 33.55 |  |  | 0 |  |  |  |  | základní |  |  | 0.03132 | 1.0508 | 0 | 0 | 16 | K | 2 |  |  |  | ROZPOCET | 0 | 0 | 0 | 0 | 0 | 1 | 0
|  |  | D+M ST Nenasákavá OSB deska do prostředí se zvýšenou vlhkostí, tl. 20 mm. Spoje tesařské / mechanické / dle potřeby lepeno. Včetně veškerého příslušenství (např. kotevní a spojovací prvky, doplňky, drobný a spojovací materiál, atd.). | [19 empty] | PP | 2
|  |  | Poznámka k položce: Pozn.: Veškeré prvky střechy dodat v systému výrobce včetně doplňků. Požadavky na kvalitu, vlastnosti, technickou specifikaci - viz TZ a PD. Viz výkresová dokumentace, TZ a PBŘ stavby. Zejména část střecha, řezy, detaily. Viz Seznam referenčních standardů. | [19 empty] | P | 2
|  |  | ST - Bednění - nenasákavá OSB deska, tl. 20 mm | [19 empty] | VV | 2 | 1 | -1 | 0 | ROZPOCET
|  |  | 30,50 "m2" |  |  |  | 30.5 | [15 empty] | VV | 2 | 2 | -1 | 0 | ROZPOCET
|  |  | Součet |  |  |  | 30.5 | [15 empty] | VV | 2 | 4 | -1 | 0 | ROZPOCET
|  |  | 30,50*1,10 "m2" |  |  |  | 33.55 | [15 empty] | VV | 2 | 2 | -1 | 1 | ROZPOCET
326 | K | 7623410ST0R1616 | D+M Úprava stropu a podlahy v m.č. 2.01.07 - řezivem, třídy C 16 (řezivo jakosti SI pro prvky hoblované nebo SII pro ostatní prvky). Nový záklop mezi stávající trámy (prkna tl. 25 mm) + zesílení stávajících trámů fošnami (na celou výšku trámu, rozměry |  |  | m3 | 2 |  |  | 0 |  |  |  |  | základní |  |  | 0.03132 | 0.06264 | 0 | 0 | 16 | K | 2 |  |  |  | ROZPOCET | 0 | 0 | 0 | 0 | 0 | 1 | 0
|  |  | D+M Úprava stropu a podlahy v m.č. 2.01.07 - řezivem, třídy C 16 (řezivo jakosti SI pro prvky hoblované nebo SII pro ostatní prvky). Nový záklop mezi stávající trámy (prkna tl. 25 mm) + zesílení stávajících trámů fošnami (na celou výšku trámu, rozměry viz PD). Spoje tesařské / mechanické. Včetně impregnace dřeva fungicidním a insekticidním nátěrem. Včetně veškerého příslušenství (např. kotevní a spojovací prvky, doplňky, drobný a spojovací materiál, atd.). | [19 empty] | PP | 2
|  |  | Poznámka k položce: D+M Úprava stropu a podlahy v m.č. 2.01.07 - řezivem, třídy C 16 (řezivo jakosti SI pro prvky hoblované nebo SII pro ostatní prvky). Nový záklop mezi stávající trámy (prkna tl. 25 mm) + zesílení stávajících trámů fošnami (na celou výšku trámu, rozměry viz PD). Spoje tesařské / mechanické. Včetně impregnace dřeva fungicidním a insekticidním nátěrem. Včetně veškerého příslušenství (např. kotevní a spojovací prvky, doplňky, drobný a spojovací materiál, atd.). Viz výpis prvků na výkrese ST11 - výpis je pouze informativní, nenahrazuje VD. Požadavky na kvalitu, vlastnosti, technickou specifikaci a povrchovou úpravu - viz TZ a stavebně konstrukční část. Viz výkresová dokumentace, TZ a PBŘ stavby. Zejména stavebně konstrukční část ST11. | [19 empty] | P | 2
|  |  | Úprava stropu a podlahy v m.č. 2.01.07 | [19 empty] | VV | 2 | 1 | -1 | 0 | ROZPOCET
|  |  | 2,0 "m3" |  |  |  | 2 | [15 empty] | VV | 2 | 2 | -1 | 0 | ROZPOCET
|  |  | Součet |  |  |  | 2 | [15 empty] | VV | 2 | 4 | -1 | 1 | ROZPOCET
327 | K | 7623410ST02R1616 | D+M Dřevěná konstrukce (nad jídelnou) - dřevěné prvky krovu. Řezivo třídy C24 (řezivo jakosti SI pro prvky hoblované nebo SII pro ostatní prvky). Spoje tesařské / mechanické. Včetně impregnace dřeva fungicidním a insekticidním nátěrem. Včetně podpě |  |  | m3 | 8.08 |  |  | 0 |  |  |  |  | základní |  |  | 0.03132 | 0.25307 | 0 | 0 | 16 | K | 2 |  |  |  | ROZPOCET | 0 | 0 | 0 | 0 | 0 | 1 | 0
|  |  | D+M Dřevěná konstrukce (nad jídelnou) - dřevěné prvky krovu. Řezivo třídy C24 (řezivo jakosti SI pro prvky hoblované nebo SII pro ostatní prvky). Spoje tesařské / mechanické. Včetně impregnace dřeva fungicidním a insekticidním nátěrem. Včetně podpěrné konstrukce, pomocné konstrukce. Včetně veškerého příslušenství (např. kotevní a spojovací prvky, doplňky, drobný a spojovací materiál, atd.). | [19 empty] | PP | 2
|  |  | Poznámka k položce: D+M Dřevěná konstrukce (nad jídelnou) - dřevěné prvky krovu. Řezivo třídy C24 (řezivo jakosti SI pro prvky hoblované nebo SII pro ostatní prvky). Spoje tesařské / mechanické. Včetně impregnace dřeva fungicidním a insekticidním nátěrem. Včetně podpěrné konstrukce, pomocné konstrukce. Včetně veškerého příslušenství (např. kotevní a spojovací prvky, doplňky, drobný a spojovací materiál, atd.). Viz výpis prvků na výkrese ST02 - výpis je pouze informativní, nenahrazuje VD. Požadavky na kvalitu, vlastnosti, technickou specifikaci a povrchovou úpravu - viz TZ a stavebně konstrukční část. Viz výkresová dokumentace, TZ a PBŘ stavby. Zejména stavebně konstrukční část ST02. | [19 empty] | P | 2
|  |  | Dřevěná konstrukce nad jídelnou | [19 empty] | VV | 2 | 1 | -1 | 0 | ROZPOCET
|  |  | 8,08 "m3; Dřevěné prvky - krov" |  |  |  | 8.08 | [15 empty] | VV | 2 | 2 | -1 | 0 | ROZPOCET
|  |  | Součet |  |  |  | 8.08 | [15 empty] | VV | 2 | 4 | -1 | 1 | ROZPOCET
328 | K | 76234120ST02R1616 | D+M Dřevěná konstrukce (nad tělocvičnou) - dřevěné prvky krovu. Řezivo třídy C24 (řezivo jakosti SI pro prvky hoblované nebo SII pro ostatní prvky). Spoje tesařské / mechanické. Včetně impregnace dřeva fungicidním a insekticidním nátěrem. Včetně po |  |  | m3 | 4.95 |  |  | 0 |  |  |  |  | základní |  |  | 0.03132 | 0.15503 | 0 | 0 | 16 | K | 2 |  |  |  | ROZPOCET | 0 | 0 | 0 | 0 | 0 | 1 | 0
|  |  | D+M Dřevěná konstrukce (nad tělocvičnou) - dřevěné prvky krovu. Řezivo třídy C24 (řezivo jakosti SI pro prvky hoblované nebo SII pro ostatní prvky). Spoje tesařské / mechanické. Včetně impregnace dřeva fungicidním a insekticidním nátěrem. Včetně podpěrné konstrukce, pomocné konstrukce. Včetně veškerého příslušenství (např. kotevní a spojovací prvky, doplňky, drobný a spojovací materiál, atd.). | [19 empty] | PP | 2
|  |  | Poznámka k položce: D+M Dřevěná konstrukce (nad tělocvičnou) - dřevěné prvky krovu. Řezivo třídy C24 (řezivo jakosti SI pro prvky hoblované nebo SII pro ostatní prvky). Spoje tesařské / mechanické. Včetně impregnace dřeva fungicidním a insekticidním nátěrem. Včetně podpěrné konstrukce, pomocné konstrukce. Včetně veškerého příslušenství (např. kotevní a spojovací prvky, doplňky, drobný a spojovací materiál, atd.). Pozn.: Včetně zesílení krokví a vaznic. Viz výpis prvků na výkrese ST01 - výpis je pouze informativní, nenahrazuje VD. Požadavky na kvalitu, vlastnosti, technickou specifikaci a povrchovou úpravu - viz TZ a stavebně konstrukční část. Viz výkresová dokumentace, TZ a PBŘ stavby. Zejména stavebně konstrukční část ST01. | [19 empty] | P | 2
|  |  | Dřevěná konstrukce nad tělocvičnou | [19 empty] | VV | 2 | 1 | -1 | 0 | ROZPOCET
|  |  | 3,73 "m3; Dřevěné prvky - krov 2" |  |  |  | 3.73 | [15 empty] | VV | 2 | 2 | -1 | 0 | ROZPOCET
|  |  | 1,22 "m3; Dřevěné prvky - krov 3" |  |  |  | 1.22 | [15 empty] | VV | 2 | 2 | -1 | 0 | ROZPOCET
|  |  | Součet |  |  |  | 4.95 | [15 empty] | VV | 2 | 4 | -1 | 1 | ROZPOCET
329 | K | 998762202912R1616 | Přesun hmot procentní pro kce tesařské v objektech v do 24 m |  |  | % |  |  |  | 0 |  |  |  |  | základní |  |  | 0 | 0 | 0 | 0 | 16 | K | 2 |  |  |  | ROZPOCET | 0 | 0 | 0 | 0 | 0 | 1 | 0
|  |  | Přesun hmot procentní pro kce tesařské v objektech v do 24 m | [19 empty] | PP | 2
330 | K | 998762294 | Příplatek k přesunu hmot procentní 762 za zvětšený přesun do 1000 m |  |  | % |  |  |  | 0 |  | CS ÚRS 2012 01 |  |  | základní |  |  | 0 | 0 | 0 | 0 | 16 | K | 2 |  |  |  | ROZPOCET | 0 | 0 | 0 | 0 | 0 | 1 | 0
|  |  | Příplatek k přesunu hmot procentní 762 za zvětšený přesun do 1000 m | [19 empty] | PP | 2
| 763 - Konstrukce suché výstavby | [8 empty] | 0 | [6 empty] | 0 |  | 36.0882 |  | 0 | 2 | D | 1 |  |  |  | ROZPOCET | [6 empty] | 0
331 | K | 7631315511070PR1616 | D+M Protipožární obklad ocelových sloupů z kalcium-silikátových desek, s požární odolností dle PBŘ. Včetně veškerého příslušenství (např. kotevní prvky, protipožární ucpávky, výztužné profily, tmelení, těsnění, lištování, atd.). Veškeré přechody a roh |  |  | m2 | 0.99 |  |  | 0 |  |  |  |  | základní |  |  | 0.01293 | 0.012801 | 0 | 0 | 16 | K | 2 |  |  |  | ROZPOCET | 0 | 0 | 0 | 0 | 0 | 1 | 0
|  |  | D+M Protipožární obklad ocelových sloupů z kalcium-silikátových desek, s požární odolností dle PBŘ. Včetně veškerého příslušenství (např. kotevní prvky, protipožární ucpávky, výztužné profily, tmelení, těsnění, lištování, atd.). Veškeré přechody a rohy je nutné opatřit výztužnými profily, narážecími profily, atd. Včetně tmelení spár s výtužnou vložkou, bandáží + přetmelení + broušení. Včetně povrchové úpravy - v systému výrobce (nátěr). | [19 empty] | PP | 2
|  |  | Poznámka k položce: D+M Protipožární obklad ocelových sloupů z kalcium-silikátových desek, s požární odolností dle PBŘ. Včetně veškerého příslušenství (např. kotevní prvky, protipožární ucpávky, výztužné profily, tmelení, těsnění, lištování, atd.). Veškeré přechody a rohy je nutné opatřit výztužnými profily, narážecími profily, atd. Včetně tmelení spár s výtužnou vložkou, bandáží + přetmelení + broušení. Včetně povrchové úpravy - v systému výrobce (nátěr). Pozn.: Protipožární obklad ocelových sloupů. Pozn.: Konkrétní skladby je nutné aplikovat na základě zvoleného systému výrobce a technických požadavků. Pozn.: Provedení musí respektovat průhyby konstrukcí. Požadavek na protipožární odolnost dle PBŘ s požárním utěsněním u stropní a střešní konstrukce. Technické požadavky (např. akustika, PBŘ, tepel. vlastnosti, mechanická odolnost, odolnost proti vodě, chemická odolnost, atd.) + specifikace + vlastnosti + požadavky na kvalitu, atd. - viz PD a TZ. Viz odkaz č. 10 na v.č. 05-07 Půdorys 1NP-3NP. Viz výkresová dokumentace, TZ a PBŘ stavby. Zejména část půdorysy, řezy, kniha detailů. Viz Seznam referenčních standardů. | [19 empty] | P | 2
|  |  | Protipožární obklad ocelových sloupů | [19 empty] | VV | 2 | 1 | -1 | 0 | ROZPOCET
|  |  | 0,90 "m2" |  |  |  | 0.9 | [15 empty] | VV | 2 | 2 | -1 | 0 | ROZPOCET
|  |  | Součet |  |  |  | 0.9 | [15 empty] | VV | 2 | 4 | -1 | 0 | ROZPOCET
|  |  | 0,90*1,10 "m2; Plocha obkladu + 10% přirážka - prořez" |  |  |  | 0.99 | [15 empty] | VV | 2 | 2 | -1 | 1 | ROZPOCET
332 | K | 7631313517PR1616 | D+M P3 SDK podhled na ocelový rošt v systému. Podhled ze sádrokartonových desek, konstrukce z ocelových profilů CD, UD. Včetně veškerého příslušenství (např. kotevní prvky, revizní otvory, provětrávací mřížky, opracování a řešení prostupů vedení, vč. |  |  | m2 | 7.7 |  |  | 0 |  |  |  |  | základní |  |  | 0.01293 | 0.099561 | 0 | 0 | 16 | K | 2 |  |  |  | ROZPOCET | 0 | 0 | 0 | 0 | 0 | 1 | 0
|  |  | D+M P3 SDK podhled na ocelový rošt v systému. Podhled ze sádrokartonových desek, konstrukce z ocelových profilů CD, UD. Včetně veškerého příslušenství (např. kotevní prvky, revizní otvory, provětrávací mřížky, opracování a řešení prostupů vedení, vč. ucpávek, výztužných profilů, dvířek, tmelení, těsnění, lištování, atd.). Veškeré přechody a rohy je nutné opatřit výztužnými profily, narážecími profily, atd. Včetně tmelení spár s výtužnou vložkou, bandáží + přetmelení + broušení. Včetně povrchové úpravy - v systému výrobce (nátěr). Včetně příplatku za oblouky. | [19 empty] | PP | 2
|  |  | Poznámka k položce: D+M P3 SDK podhled na ocelový rošt v systému. Podhled ze sádrokartonových desek, konstrukce z ocelových profilů CD, UD. Včetně veškerého příslušenství (např. kotevní prvky, revizní otvory, provětrávací mřížky, opracování a řešení prostupů vedení, vč. ucpávek, výztužných profilů, dvířek, tmelení, těsnění, lištování, atd.). Veškeré přechody a rohy je nutné opatřit výztužnými profily, narážecími profily, atd. Včetně tmelení spár s výtužnou vložkou, bandáží + přetmelení + broušení. Včetně povrchové úpravy - v systému výrobce (nátěr). Včetně příplatku za oblouky. Technické požadavky (např. akustika, PBŘ, tepel. vlastnosti, mechanická odolnost, odolnost proti vodě, chemická odolnost, atd.) + specifikace + vlastnosti + požadavky na kvalitu, atd. - viz PD a TZ. Pozn.: Konkrétní skladby je nutné aplikovat na základě zvoleného systému výrobce a technických požadavků. Viz výkresová dokumentace, TZ a PBŘ stavby. Zejména část půdorysy, řezy, kniha detailů. Viz Seznam referenčních standardů. | [19 empty] | P | 2
|  |  | P3 | [19 empty] | VV | 2 | 1 | -1 | 0 | ROZPOCET
|  |  | 7,0 "m2" |  |  |  | 7 | [15 empty] | VV | 2 | 2 | -1 | 0 | ROZPOCET
|  |  | Součet |  |  |  | 7 | [15 empty] | VV | 2 | 4 | -1 | 0 | ROZPOCET
|  |  | 7,0*1,10 "m2; Plocha podhledu + 10% přirážka - prořez" |  |  |  | 7.7 | [15 empty] | VV | 2 | 2 | -1 | 1 | ROZPOCET
333 | K | 7631315517PR1616 | D+M P5 SDK podhled na ocelový rošt v systému, s požární odolností dle PBŘ. Podhled ze sádrokartonových desek, konstrukce z ocelových profilů CD, UD. Včetně veškerého příslušenství (např. kotevní prvky, revizní otvory, provětrávací mřížky, opracování |  |  | m2 | 726.11 |  |  | 0 |  |  |  |  | základní |  |  | 0.01293 | 9.3886 | 0 | 0 | 16 | K | 2 |  |  |  | ROZPOCET | 0 | 0 | 0 | 0 | 0 | 1 | 0
|  |  | D+M P5 SDK podhled na ocelový rošt v systému, s požární odolností dle PBŘ. Podhled ze sádrokartonových desek, konstrukce z ocelových profilů CD, UD. Včetně veškerého příslušenství (např. kotevní prvky, revizní otvory, provětrávací mřížky, opracování a řešení prostupů vedení, vč. protipožárních ucpávek, výztužných profilů, dvířek, tmelení, těsnění, lištování, atd.). Veškeré přechody a rohy je nutné opatřit výztužnými profily, narážecími profily, atd. Včetně tmelení spár s výtužnou vložkou, bandáží + přetmelení + broušení. Včetně povrchové úpravy - v systému výrobce (nátěr). Včetně příplatku za oblouky. | [19 empty] | PP | 2
|  |  | Poznámka k položce: D+M P5 SDK podhled na ocelový rošt v systému, s požární odolností dle PBŘ. Podhled ze sádrokartonových desek, konstrukce z ocelových profilů CD, UD. Včetně veškerého příslušenství (např. kotevní prvky, revizní otvory, provětrávací mřížky, opracování a řešení prostupů vedení, vč. protipožárních ucpávek, výztužných profilů, dvířek, tmelení, těsnění, lištování, atd.). Veškeré přechody a rohy je nutné opatřit výztužnými profily, narážecími profily, atd. Včetně tmelení spár s výtužnou vložkou, bandáží + přetmelení + broušení. Včetně povrchové úpravy - v systému výrobce (nátěr). Včetně příplatku za oblouky. Pozn.: 2 ks revizních dvířek (rozměry viz PD) s požární odolností dle PBŘ. Technické požadavky (např. akustika, PBŘ, tepel. vlastnosti, mechanická odolnost, odolnost proti vodě, chemická odolnost, atd.) + specifikace + vlastnosti + požadavky na kvalitu, atd. - viz PD a TZ. Pozn.: Konkrétní skladby je nutné aplikovat na základě zvoleného systému výrobce a technických požadavků. Viz výkresová dokumentace, TZ a PBŘ stavby. Zejména část půdorysy, řezy, kniha detailů. Viz Seznam referenčních standardů. | [19 empty] | P | 2
|  |  | P5 | [19 empty] | VV | 2 | 1 | -1 | 0 | ROZPOCET
|  |  | 660,10 "m2" |  |  |  | 660.1 | [15 empty] | VV | 2 | 2 | -1 | 0 | ROZPOCET
|  |  | Součet |  |  |  | 660.1 | [15 empty] | VV | 2 | 4 | -1 | 0 | ROZPOCET
|  |  | 660,10*1,10 "m2; Plocha podhledu + 10% přirážka - prořez" |  |  |  | 726.11 | [15 empty] | VV | 2 | 2 | -1 | 1 | ROZPOCET
334 | K | 7631315516PR1616 | D+M P6a SDK podhled impregnovaný na ocelový rošt v systému, s požární odolností dle PBŘ shora. Podhled ze sádrokartonových desek, konstrukce z ocelových profilů CD, UD. Včetně veškerého příslušenství (např. kotevní prvky, revizní otvory, provětrávací |  |  | m2 | 77.616 |  |  | 0 |  |  |  |  | základní |  |  | 0.01293 | 1.0036 | 0 | 0 | 16 | K | 2 |  |  |  | ROZPOCET | 0 | 0 | 0 | 0 | 0 | 1 | 0
|  |  | D+M P6a SDK podhled impregnovaný na ocelový rošt v systému, s požární odolností dle PBŘ shora. Podhled ze sádrokartonových desek, konstrukce z ocelových profilů CD, UD. Včetně veškerého příslušenství (např. kotevní prvky, revizní otvory, provětrávací mřížky, opracování a řešení prostupů vedení, vč. protipožárních ucpávek, výztužných profilů, dvířek, tmelení, těsnění, lištování, atd.). Veškeré přechody a rohy je nutné opatřit výztužnými profily, narážecími profily, atd. Včetně tmelení spár s výtužnou vložkou, bandáží + přetmelení + broušení. Včetně povrchové úpravy - v systému výrobce (nátěr). Včetně obložení stávajícího VZT potrubí. | [19 empty] | PP | 2
|  |  | Poznámka k položce: D+M P6a SDK podhled impregnovaný na ocelový rošt v systému, s požární odolností dle PBŘ shora. Podhled ze sádrokartonových desek, konstrukce z ocelových profilů CD, UD. Včetně veškerého příslušenství (např. kotevní prvky, revizní otvory, provětrávací mřížky, opracování a řešení prostupů vedení, vč. protipožárních ucpávek, výztužných profilů, dvířek, tmelení, těsnění, lištování, atd.). Veškeré přechody a rohy je nutné opatřit výztužnými profily, narážecími profily, atd. Včetně tmelení spár s výtužnou vložkou, bandáží + přetmelení + broušení. Včetně povrchové úpravy - v systému výrobce (nátěr). Včetně obložení stávajícího VZT potrubí. Pozn.: 2 ks revizních dvířek (rozměry viz PD) s požární odolností dle PBŘ. Technické požadavky (např. akustika, PBŘ, tepel. vlastnosti, mechanická odolnost, odolnost proti vodě, chemická odolnost, atd.) + specifikace + vlastnosti + požadavky na kvalitu, atd. - viz PD a TZ. Pozn.: Konkrétní skladby je nutné aplikovat na základě zvoleného systému výrobce a technických požadavků. Viz výkresová dokumentace, TZ a PBŘ stavby. Zejména část půdorysy, řezy, kniha detailů. Viz Seznam referenčních standardů. | [19 empty] | P | 2
|  |  | P6a | [19 empty] | VV | 2 | 1 | -1 | 0 | ROZPOCET
|  |  | 58,80*1,20 "m2; +20% obklad stáv. potrubí" |  |  |  | 70.56 | [15 empty] | VV | 2 | 2 | -1 | 0 | ROZPOCET
|  |  | Součet |  |  |  | 70.56 | [15 empty] | VV | 2 | 4 | -1 | 0 | ROZPOCET
|  |  | 70,560*1,10 "m2; Plocha podhledu + 10% přirážka - prořez" |  |  |  | 77.616 | [15 empty] | VV | 2 | 2 | -1 | 1 | ROZPOCET
335 | K | 763111CD0010R1616 | D+M SDK příčka tl. 100 mm na ocelový rastr v systému s minerální vlnou. Včetně rámů, výztuh pro uchycení výrobků (zařizovací předměty, radiátory, vestavěný nábytek, zavěšený nábytek, atd. ...). Včetně veškerého příslušenství (např. kotevní prvky, re |  |  | m2 | 40.81 |  |  | 0 |  |  |  |  | základní |  |  | 0.02802 | 1.1435 | 0 | 0 | 16 | K | 2 |  |  |  | ROZPOCET | 0 | 0 | 0 | 0 | 0 | 1 | 0
|  |  | D+M SDK příčka tl. 100 mm na ocelový rastr v systému s minerální vlnou. Včetně rámů, výztuh pro uchycení výrobků (zařizovací předměty, radiátory, vestavěný nábytek, zavěšený nábytek, atd. ...). Včetně veškerého příslušenství (např. kotevní prvky, revizní otvory, provětrávací mřížky, opracování a řešení prostupů vedení, vč. ucpávek, výztužných profilů, dvířek, tmelení, těsnění, lištování, atd.). Včetně řešení nadpodhledové části. Veškeré přechody a rohy je nutné opatřit výztužnými profily, narážecími profily, atd. Včetně tmelení spár s výtužnou vložkou, bandáží + přetmelení + broušení. Včetně povrchové úpravy - v systému výrobce (nátěr). | [19 empty] | PP | 2
|  |  | Poznámka k položce: D+M SDK příčka tl. 100 mm na ocelový rastr v systému s minerální vlnou. Včetně rámů, výztuh pro uchycení výrobků (zařizovací předměty, radiátory, vestavěný nábytek, zavěšený nábytek, atd. ...). Včetně veškerého příslušenství (např. kotevní prvky, revizní otvory, provětrávací mřížky, opracování a řešení prostupů vedení, vč. ucpávek, výztužných profilů, dvířek, tmelení, těsnění, lištování, atd.). Včetně řešení nadpodhledové části. Veškeré přechody a rohy je nutné opatřit výztužnými profily, narážecími profily, atd. Včetně tmelení spár s výtužnou vložkou, bandáží + přetmelení + broušení. Včetně povrchové úpravy - v systému výrobce (nátěr). Pozn.: Konkrétní skladby je nutné aplikovat na základě zvoleného systému výrobce a technických požadavků. Pozn.: Provedení příček musí respektovat průhyby konstrukcí. Požadavek na protipožární odolnost dle PBŘ s požárním utěsněním u stropní a střešní konstrukce. Požadavek na zvukovou neprůzvučnost a akustiku dle výkresové dokumentace a TZ s akustickým utěsněním u stropní a střešní konstrukce. Požadavek na mechanickou odolnost dle výkresové dokumentace a TZ. Technické požadavky (např. akustika, PBŘ, tepel. vlastnosti, mechanická odolnost, odolnost proti vodě, chemická odolnost, atd.) + specifikace + vlastnosti + požadavky na kvalitu, atd. - viz PD a TZ. Viz výkresová dokumentace, TZ a PBŘ stavby. Zejména část půdorysy, řezy, kniha detailů. Viz Seznam referenčních standardů. | [19 empty] | P | 2
|  |  | SDK příčka, tl. 100 mm | [19 empty] | VV | 2 | 1 | -1 | 0 | ROZPOCET
|  |  | 37,10 "m2" |  |  |  | 37.1 | [15 empty] | VV | 2 | 2 | -1 | 0 | ROZPOCET
|  |  | 37,10*1,10 "m2; Plocha příčky + 10% prořez" |  |  |  | 40.81 | [15 empty] | VV | 2 | 2 | -1 | 1 | ROZPOCET
336 | K | 763111CD0011R1616 | D+M SDK příčka tl. 150 mm na ocelový rastr v systému s minerální vlnou. Včetně rámů, výztuh pro uchycení výrobků (zařizovací předměty, radiátory, vestavěný nábytek, zavěšený nábytek, atd. ...). Včetně veškerého příslušenství (např. kotevní prvky, re |  |  | m2 | 60.39 |  |  | 0 |  |  |  |  | základní |  |  | 0.02802 | 1.6921 | 0 | 0 | 16 | K | 2 |  |  |  | ROZPOCET | 0 | 0 | 0 | 0 | 0 | 1 | 0
|  |  | D+M SDK příčka tl. 150 mm na ocelový rastr v systému s minerální vlnou. Včetně rámů, výztuh pro uchycení výrobků (zařizovací předměty, radiátory, vestavěný nábytek, zavěšený nábytek, atd. ...). Včetně veškerého příslušenství (např. kotevní prvky, revizní otvory, provětrávací mřížky, opracování a řešení prostupů vedení, vč. ucpávek, výztužných profilů, dvířek, tmelení, těsnění, lištování, atd.). Včetně řešení nadpodhledové části. Veškeré přechody a rohy je nutné opatřit výztužnými profily, narážecími profily, atd. Včetně tmelení spár s výtužnou vložkou, bandáží + přetmelení + broušení. Včetně povrchové úpravy - v systému výrobce (nátěr). | [19 empty] | PP | 2
|  |  | Poznámka k položce: D+M SDK příčka tl. 150 mm na ocelový rastr v systému s minerální vlnou. Včetně rámů, výztuh pro uchycení výrobků (zařizovací předměty, radiátory, vestavěný nábytek, zavěšený nábytek, atd. ...). Včetně veškerého příslušenství (např. kotevní prvky, revizní otvory, provětrávací mřížky, opracování a řešení prostupů vedení, vč. ucpávek, výztužných profilů, dvířek, tmelení, těsnění, lištování, atd.). Včetně řešení nadpodhledové části. Veškeré přechody a rohy je nutné opatřit výztužnými profily, narážecími profily, atd. Včetně tmelení spár s výtužnou vložkou, bandáží + přetmelení + broušení. Včetně povrchové úpravy - v systému výrobce (nátěr). Pozn.: Konkrétní skladby je nutné aplikovat na základě zvoleného systému výrobce a technických požadavků. Pozn.: Provedení příček musí respektovat průhyby konstrukcí. Požadavek na protipožární odolnost dle PBŘ s požárním utěsněním u stropní a střešní konstrukce. Požadavek na zvukovou neprůzvučnost a akustiku dle výkresové dokumentace a TZ s akustickým utěsněním u stropní a střešní konstrukce. Požadavek na mechanickou odolnost dle výkresové dokumentace a TZ. Technické požadavky (např. akustika, PBŘ, tepel. vlastnosti, mechanická odolnost, odolnost proti vodě, chemická odolnost, atd.) + specifikace + vlastnosti + požadavky na kvalitu, atd. - viz PD a TZ. Viz výkresová dokumentace, TZ a PBŘ stavby. Zejména část půdorysy, řezy, kniha detailů. Viz Seznam referenčních standardů. | [19 empty] | P | 2
|  |  | SDK příčka, tl. 150 mm | [19 empty] | VV | 2 | 1 | -1 | 0 | ROZPOCET
|  |  | 54,90 "m2" |  |  |  | 54.9 | [15 empty] | VV | 2 | 2 | -1 | 0 | ROZPOCET
|  |  | 54,90*1,10 "m2; Plocha příčky + 10% prořez" |  |  |  | 60.39 | [15 empty] | VV | 2 | 2 | -1 | 1 | ROZPOCET
337 | K | 763111CD0021R1616 | D+M SDK příčka tl. 200 mm na ocelový rastr v systému s minerální vlnou. Včetně rámů, výztuh pro uchycení výrobků (zařizovací předměty, radiátory, vestavěný nábytek, zavěšený nábytek, atd. ...). Včetně veškerého příslušenství (např. kotevní prvky, re |  |  | m2 | 25.74 |  |  | 0 |  |  |  |  | základní |  |  | 0.02802 | 0.72123 | 0 | 0 | 16 | K | 2 |  |  |  | ROZPOCET | 0 | 0 | 0 | 0 | 0 | 1 | 0
|  |  | D+M SDK příčka tl. 200 mm na ocelový rastr v systému s minerální vlnou. Včetně rámů, výztuh pro uchycení výrobků (zařizovací předměty, radiátory, vestavěný nábytek, zavěšený nábytek, atd. ...). Včetně veškerého příslušenství (např. kotevní prvky, revizní otvory, provětrávací mřížky, opracování a řešení prostupů vedení, vč. ucpávek, výztužných profilů, dvířek, tmelení, těsnění, lištování, atd.). Včetně řešení nadpodhledové části. Veškeré přechody a rohy je nutné opatřit výztužnými profily, narážecími profily, atd. Včetně tmelení spár s výtužnou vložkou, bandáží + přetmelení + broušení. Včetně povrchové úpravy - v systému výrobce (nátěr). | [19 empty] | PP | 2
|  |  | Poznámka k položce: D+M SDK příčka tl. 200 mm na ocelový rastr v systému s minerální vlnou. Včetně rámů, výztuh pro uchycení výrobků (zařizovací předměty, radiátory, vestavěný nábytek, zavěšený nábytek, atd. ...). Včetně veškerého příslušenství (např. kotevní prvky, revizní otvory, provětrávací mřížky, opracování a řešení prostupů vedení, vč. ucpávek, výztužných profilů, dvířek, tmelení, těsnění, lištování, atd.). Včetně řešení nadpodhledové části. Veškeré přechody a rohy je nutné opatřit výztužnými profily, narážecími profily, atd. Včetně tmelení spár s výtužnou vložkou, bandáží + přetmelení + broušení. Včetně povrchové úpravy - v systému výrobce (nátěr). Pozn.: Konkrétní skladby je nutné aplikovat na základě zvoleného systému výrobce a technických požadavků. Pozn.: Provedení příček musí respektovat průhyby konstrukcí. Požadavek na protipožární odolnost dle PBŘ s požárním utěsněním u stropní a střešní konstrukce. Požadavek na zvukovou neprůzvučnost a akustiku dle výkresové dokumentace a TZ s akustickým utěsněním u stropní a střešní konstrukce. Požadavek na mechanickou odolnost dle výkresové dokumentace a TZ. Technické požadavky (např. akustika, PBŘ, tepel. vlastnosti, mechanická odolnost, odolnost proti vodě, chemická odolnost, atd.) + specifikace + vlastnosti + požadavky na kvalitu, atd. - viz PD a TZ. Viz výkresová dokumentace, TZ a PBŘ stavby. Zejména část půdorysy, řezy, kniha detailů. Viz Seznam referenčních standardů. | [19 empty] | P | 2
|  |  | SDK příčka, tl. 200 mm | [19 empty] | VV | 2 | 1 | -1 | 0 | ROZPOCET
|  |  | 23,40 "m2" |  |  |  | 23.4 | [15 empty] | VV | 2 | 2 | -1 | 0 | ROZPOCET
|  |  | 23,40*1,10 "m2; Plocha příčky + 10% prořez" |  |  |  | 25.74 | [15 empty] | VV | 2 | 2 | -1 | 1 | ROZPOCET
338 | K | 763112CD0011R1616 | D+M SDK příčka tl. 150 mm na ocelový rastr v systému s minerální vlnou. Včetně rámů, výztuh pro uchycení výrobků (zařizovací předměty, radiátory, vestavěný nábytek, zavěšený nábytek, atd. ...). Včetně veškerého příslušenství (např. kotevní prvky, re |  |  | m2 | 81.29 |  |  | 0 |  |  |  |  | základní |  |  | 0.02802 | 2.2777 | 0 | 0 | 16 | K | 2 |  |  |  | ROZPOCET | 0 | 0 | 0 | 0 | 0 | 1 | 0
|  |  | D+M SDK příčka tl. 150 mm na ocelový rastr v systému s minerální vlnou. Včetně rámů, výztuh pro uchycení výrobků (zařizovací předměty, radiátory, vestavěný nábytek, zavěšený nábytek, atd. ...). Včetně veškerého příslušenství (např. kotevní prvky, revizní otvory, provětrávací mřížky, opracování a řešení prostupů vedení, vč. ucpávek, výztužných profilů, dvířek, tmelení, těsnění, lištování, atd.). Včetně řešení nadpodhledové části. Veškeré přechody a rohy je nutné opatřit výztužnými profily, narážecími profily, atd. Včetně tmelení spár s výtužnou vložkou, bandáží + přetmelení + broušení. Včetně povrchové úpravy - v systému výrobce (nátěr). | [19 empty] | PP | 2
|  |  | Poznámka k položce: D+M SDK příčka tl. 150 mm na ocelový rastr v systému s minerální vlnou. Včetně rámů, výztuh pro uchycení výrobků (zařizovací předměty, radiátory, vestavěný nábytek, zavěšený nábytek, atd. ...). Včetně veškerého příslušenství (např. kotevní prvky, revizní otvory, provětrávací mřížky, opracování a řešení prostupů vedení, vč. ucpávek, výztužných profilů, dvířek, tmelení, těsnění, lištování, atd.). Včetně řešení nadpodhledové části. Veškeré přechody a rohy je nutné opatřit výztužnými profily, narážecími profily, atd. Včetně tmelení spár s výtužnou vložkou, bandáží + přetmelení + broušení. Včetně povrchové úpravy - v systému výrobce (nátěr). Pozn.: Konkrétní skladby je nutné aplikovat na základě zvoleného systému výrobce a technických požadavků. Pozn.: Provedení příček musí respektovat průhyby konstrukcí. Požadavek na protipožární odolnost dle PBŘ s požárním utěsněním u stropní a střešní konstrukce. Požadavek na zvukovou neprůzvučnost a akustiku (R´w = 37dB) dle výkresové dokumentace a TZ s akustickým utěsněním u stropní a střešní konstrukce. Požadavek na mechanickou odolnost dle výkresové dokumentace a TZ. Technické požadavky (např. akustika, PBŘ, tepel. vlastnosti, mechanická odolnost, odolnost proti vodě, chemická odolnost, atd.) + specifikace + vlastnosti + požadavky na kvalitu, atd. - viz PD a TZ. Viz výkresová dokumentace, TZ a PBŘ stavby. Zejména část půdorysy, řezy, kniha detailů. Viz Seznam referenčních standardů. | [19 empty] | P | 2
|  |  | SDK příčka, tl. 150 mm, 37 dB | [19 empty] | VV | 2 | 1 | -1 | 0 | ROZPOCET
|  |  | 73,90 "m2" |  |  |  | 73.9 | [15 empty] | VV | 2 | 2 | -1 | 0 | ROZPOCET
|  |  | 73,90*1,10 "m2; Plocha příčky + 10% prořez" |  |  |  | 81.29 | [15 empty] | VV | 2 | 2 | -1 | 1 | ROZPOCET
339 | K | 763113CD0011R1616 | D+M SDK příčka tl. 150 mm ze sádrokartonu se zvýšenou pevností dle EN 520 (v klasifikaci DFH2IR) na ocelový rastr v systému s minerální vlnou. Včetně rámů, výztuh pro uchycení výrobků (zařizovací předměty, radiátory, vestavěný nábytek, zavěšený nábytek |  |  | m2 | 410.74 |  |  | 0 |  |  |  |  | základní |  |  | 0.02802 | 11.5089 | 0 | 0 | 16 | K | 2 |  |  |  | ROZPOCET | 0 | 0 | 0 | 0 | 0 | 1 | 0
|  |  | D+M SDK příčka tl. 150 mm ze sádrokartonu se zvýšenou pevností dle EN 520 (v klasifikaci DFH2IR) na ocelový rastr v systému s minerální vlnou. Včetně rámů, výztuh pro uchycení výrobků (zařizovací předměty, radiátory, vestavěný nábytek, zavěšený nábytek, atd. ...). Včetně veškerého příslušenství (např. kotevní prvky, revizní otvory, provětrávací mřížky, opracování a řešení prostupů vedení, vč. ucpávek, výztužných profilů, dvířek, tmelení, těsnění, lištování, atd.). Včetně řešení nadpodhledové části. Veškeré přechody a rohy je nutné opatřit výztužnými profily, narážecími profily, atd. Včetně tmelení spár s výtužnou vložkou, bandáží + přetmelení + broušení. Včetně povrchové úpravy - v systému výrobce (nátěr). Včetně příplatku za oblouky. | [19 empty] | PP | 2
|  |  | Poznámka k položce: D+M SDK příčka tl. 150 mm ze sádrokartonu se zvýšenou pevností dle EN 520 (v klasifikaci DFH2IR) na ocelový rastr v systému s minerální vlnou. Včetně rámů, výztuh pro uchycení výrobků (zařizovací předměty, radiátory, vestavěný nábytek, zavěšený nábytek, atd. ...). Včetně veškerého příslušenství (např. kotevní prvky, revizní otvory, provětrávací mřížky, opracování a řešení prostupů vedení, vč. ucpávek, výztužných profilů, dvířek, tmelení, těsnění, lištování, atd.). Včetně řešení nadpodhledové části. Veškeré přechody a rohy je nutné opatřit výztužnými profily, narážecími profily, atd. Včetně tmelení spár s výtužnou vložkou, bandáží + přetmelení + broušení. Včetně povrchové úpravy - v systému výrobce (nátěr). Včetně příplatku za oblouky. Pozn.: Konkrétní skladby je nutné aplikovat na základě zvoleného systému výrobce a technických požadavků. Pozn.: Provedení příček musí respektovat průhyby konstrukcí. Požadavek na protipožární odolnost dle PBŘ s požárním utěsněním u stropní a střešní konstrukce. Požadavek na zvukovou neprůzvučnost a akustiku (R´w = 47dB) dle výkresové dokumentace a TZ s akustickým utěsněním u stropní a střešní konstrukce. Požadavek na mechanickou odolnost dle výkresové dokumentace a TZ. Technické požadavky (např. akustika, PBŘ, tepel. vlastnosti, mechanická odolnost, odolnost proti vodě, chemická odolnost, atd.) + specifikace + vlastnosti + požadavky na kvalitu, atd. - viz PD a TZ. Viz výkresová dokumentace, TZ a PBŘ stavby. Zejména část půdorysy, řezy, kniha detailů. Viz Seznam referenčních standardů. | [19 empty] | P | 2
|  |  | SDK příčka, tl. 150 mm, ze zvýšenou pevností, 47 dB | [19 empty] | VV | 2 | 1 | -1 | 0 | ROZPOCET
|  |  | 373,40 "m2" |  |  |  | 373.4 | [15 empty] | VV | 2 | 2 | -1 | 0 | ROZPOCET
|  |  | 373,40*1,10 "m2; Plocha příčky + 10% prořez" |  |  |  | 410.74 | [15 empty] | VV | 2 | 2 | -1 | 1 | ROZPOCET
340 | K | 76313155107PR1616 | D+M SDK obklad tl. 70 mm na ocelový rastr v systému s minerální vlnou. Obklad ze sádrokartonových desek, konstrukce z ocelových profilů CD, UD. Včetně pomocné OK. Včetně rámů, výztuh pro uchycení výrobků (zařizovací předměty, radiátory, vestavěný náb |  |  | m2 | 331.485 |  |  | 0 |  |  |  |  | základní |  |  | 0.01293 | 4.2861 | 0 | 0 | 16 | K | 2 |  |  |  | ROZPOCET | 0 | 0 | 0 | 0 | 0 | 1 | 0
|  |  | D+M SDK obklad tl. 70 mm na ocelový rastr v systému s minerální vlnou. Obklad ze sádrokartonových desek, konstrukce z ocelových profilů CD, UD. Včetně pomocné OK. Včetně rámů, výztuh pro uchycení výrobků (zařizovací předměty, radiátory, vestavěný nábytek, zavěšený nábytek, atd. ...). Včetně veškerého příslušenství (např. kotevní prvky, revizní otvory, provětrávací mřížky, opracování a řešení prostupů vedení, vč. ucpávek, výztužných profilů, dvířek, tmelení, těsnění, lištování, atd.). Veškeré přechody a rohy je nutné opatřit výztužnými profily, narážecími profily, atd. Včetně tmelení spár s výtužnou vložkou, bandáží + přetmelení + broušení. Včetně povrchové úpravy - v systému výrobce (nátěr). Včetně příplatku za oblouky. | [19 empty] | PP | 2
|  |  | Poznámka k položce: D+M SDK obklad tl. 70 mm na ocelový rastr v systému s minerální vlnou. Obklad ze sádrokartonových desek, konstrukce z ocelových profilů CD, UD. Včetně pomocné OK. Včetně rámů, výztuh pro uchycení výrobků (zařizovací předměty, radiátory, vestavěný nábytek, zavěšený nábytek, atd. ...). Včetně veškerého příslušenství (např. kotevní prvky, revizní otvory, provětrávací mřížky, opracování a řešení prostupů vedení, vč. ucpávek, výztužných profilů, dvířek, tmelení, těsnění, lištování, atd.). Veškeré přechody a rohy je nutné opatřit výztužnými profily, narážecími profily, atd. Včetně tmelení spár s výtužnou vložkou, bandáží + přetmelení + broušení. Včetně povrchové úpravy - v systému výrobce (nátěr). Včetně příplatku za oblouky. Pozn.: Obklady sloupů, rozvaděčů, hydrantů, rozvodů, nadpraží, parapetů, atd. Pozn.: 5 ks revizních dvířek (rozměry viz PD) s požární odolností dle PBŘ. Pozn.: Konkrétní skladby je nutné aplikovat na základě zvoleného systému výrobce a technických požadavků. Pozn.: Provedení musí respektovat průhyby konstrukcí. Požadavek na protipožární odolnost dle PBŘ s požárním utěsněním u stropní a střešní konstrukce. Požadavek na zvukovou neprůzvučnost a akustiku dle výkresové dokumentace a TZ s akustickým utěsněním u stropní a střešní konstrukce. Požadavek na mechanickou odolnost dle výkresové dokumentace a TZ. Technické požadavky (např. akustika, PBŘ, tepel. vlastnosti, mechanická odolnost, odolnost proti vodě, chemická odolnost, atd.) + specifikace + vlastnosti + požadavky na kvalitu, atd. - viz PD a TZ. Viz výkresová dokumentace, TZ a PBŘ stavby. Zejména část půdorysy, řezy, kniha detailů. Viz Seznam referenčních standardů. | [19 empty] | P | 2
|  |  | SDK obklad tl. 70 mm | [19 empty] | VV | 2 | 1 | -1 | 0 | ROZPOCET
|  |  | 228,10+1,0+0,40+10,0 "m2" |  |  |  | 239.5 | [15 empty] | VV | 2 | 2 | -1 | 0 | ROZPOCET
|  |  | 1,650+2,0+0,40+2,0 "m2; Parapet, nadpraží" |  |  |  | 6.05 | [15 empty] | VV | 2 | 2 | -1 | 0 | ROZPOCET
|  |  | 15,0 "m2; Obklad vedení ZTI, VZT, atd." |  |  |  | 15 | [15 empty] | VV | 2 | 2 | -1 | 0 | ROZPOCET
|  |  | 8*1,5*4*0,850 "m2; Obklad světlíků" |  |  |  | 40.8 | [15 empty] | VV | 2 | 2 | -1 | 0 | ROZPOCET
|  |  | Součet |  |  |  | 301.35 | [15 empty] | VV | 2 | 4 | -1 | 0 | ROZPOCET
|  |  | 301,350*1,10 "m2; Plocha obkladu + 10% přirážka - prořez" |  |  |  | 331.485 | [15 empty] | VV | 2 | 2 | -1 | 1 | ROZPOCET
341 | K | 76313155207PR1616 | D+M SDK obklad tl. 100 mm na ocelový rastr v systému s minerální vlnou. Obklad ze sádrokartonových desek, konstrukce z ocelových profilů CD, UD. Včetně pomocné OK. Včetně rámů, výztuh pro uchycení výrobků (zařizovací předměty, radiátory, vestavěný ná |  |  | m2 | 19.91 |  |  | 0 |  |  |  |  | základní |  |  | 0.01293 | 0.25744 | 0 | 0 | 16 | K | 2 |  |  |  | ROZPOCET | 0 | 0 | 0 | 0 | 0 | 1 | 0
|  |  | D+M SDK obklad tl. 100 mm na ocelový rastr v systému s minerální vlnou. Obklad ze sádrokartonových desek, konstrukce z ocelových profilů CD, UD. Včetně pomocné OK. Včetně rámů, výztuh pro uchycení výrobků (zařizovací předměty, radiátory, vestavěný nábytek, zavěšený nábytek, atd. ...). Včetně veškerého příslušenství (např. kotevní prvky, revizní otvory, provětrávací mřížky, opracování a řešení prostupů vedení, vč. ucpávek, výztužných profilů, dvířek, tmelení, těsnění, lištování, atd.). Veškeré přechody a rohy je nutné opatřit výztužnými profily, narážecími profily, atd. Včetně tmelení spár s výtužnou vložkou, bandáží + přetmelení + broušení. Včetně povrchové úpravy - v systému výrobce (nátěr). | [19 empty] | PP | 2
|  |  | Poznámka k položce: D+M SDK obklad tl. 100 mm na ocelový rastr v systému s minerální vlnou. Obklad ze sádrokartonových desek, konstrukce z ocelových profilů CD, UD. Včetně pomocné OK. Včetně rámů, výztuh pro uchycení výrobků (zařizovací předměty, radiátory, vestavěný nábytek, zavěšený nábytek, atd. ...). Včetně veškerého příslušenství (např. kotevní prvky, revizní otvory, provětrávací mřížky, opracování a řešení prostupů vedení, vč. ucpávek, výztužných profilů, dvířek, tmelení, těsnění, lištování, atd.). Veškeré přechody a rohy je nutné opatřit výztužnými profily, narážecími profily, atd. Včetně tmelení spár s výtužnou vložkou, bandáží + přetmelení + broušení. Včetně povrchové úpravy - v systému výrobce (nátěr). Pozn.: Obklady sloupů, rozvaděčů, hydrantů, rozvodů, nadpraží, parapetů, atd. Pozn.: Konkrétní skladby je nutné aplikovat na základě zvoleného systému výrobce a technických požadavků. Pozn.: Provedení musí respektovat průhyby konstrukcí. Požadavek na protipožární odolnost dle PBŘ s požárním utěsněním u stropní a střešní konstrukce. Požadavek na zvukovou neprůzvučnost a akustiku dle výkresové dokumentace a TZ s akustickým utěsněním u stropní a střešní konstrukce. Požadavek na mechanickou odolnost dle výkresové dokumentace a TZ. Technické požadavky (např. akustika, PBŘ, tepel. vlastnosti, mechanická odolnost, odolnost proti vodě, chemická odolnost, atd.) + specifikace + vlastnosti + požadavky na kvalitu, atd. - viz PD a TZ. Viz výkresová dokumentace, TZ a PBŘ stavby. Zejména část půdorysy, řezy, kniha detailů. Viz Seznam referenčních standardů. | [19 empty] | P | 2
|  |  | SDK obklad tl. 100 mm | [19 empty] | VV | 2 | 1 | -1 | 0 | ROZPOCET
|  |  | 18,10 "m2" |  |  |  | 18.1 | [15 empty] | VV | 2 | 2 | -1 | 0 | ROZPOCET
|  |  | Součet |  |  |  | 18.1 | [15 empty] | VV | 2 | 4 | -1 | 0 | ROZPOCET
|  |  | 18,10*1,10 "m2; Plocha obkladu + 10% přirážka - prořez" |  |  |  | 19.91 | [15 empty] | VV | 2 | 2 | -1 | 1 | ROZPOCET
342 | K | 763131551070PR1616 | D+M SDK obklad tl. 70 mm, 30 dB, na ocelový rastr v systému s minerální vlnou. Obklad ze sádrokartonových desek, konstrukce z ocelových profilů CD, UD. Včetně pomocné OK. Včetně rámů, výztuh pro uchycení výrobků (zařizovací předměty, radiátory, vesta |  |  | m2 | 45.54 |  |  | 0 |  |  |  |  | základní |  |  | 0.01293 | 0.58883 | 0 | 0 | 16 | K | 2 |  |  |  | ROZPOCET | 0 | 0 | 0 | 0 | 0 | 1 | 0
|  |  | D+M SDK obklad tl. 70 mm, 30 dB, na ocelový rastr v systému s minerální vlnou. Obklad ze sádrokartonových desek, konstrukce z ocelových profilů CD, UD. Včetně pomocné OK. Včetně rámů, výztuh pro uchycení výrobků (zařizovací předměty, radiátory, vestavěný nábytek, zavěšený nábytek, atd. ...). Včetně veškerého příslušenství (např. kotevní prvky, revizní otvory, provětrávací mřížky, opracování a řešení prostupů vedení, vč. ucpávek, výztužných profilů, dvířek, tmelení, těsnění, lištování, atd.). Veškeré přechody a rohy je nutné opatřit výztužnými profily, narážecími profily, atd. Včetně tmelení spár s výtužnou vložkou, bandáží + přetmelení + broušení. Včetně povrchové úpravy - v systému výrobce (nátěr). | [19 empty] | PP | 2
|  |  | Poznámka k položce: D+M SDK obklad tl. 70 mm, 30 dB, na ocelový rastr v systému s minerální vlnou. Obklad ze sádrokartonových desek, konstrukce z ocelových profilů CD, UD. Včetně pomocné OK. Včetně rámů, výztuh pro uchycení výrobků (zařizovací předměty, radiátory, vestavěný nábytek, zavěšený nábytek, atd. ...). Včetně veškerého příslušenství (např. kotevní prvky, revizní otvory, provětrávací mřížky, opracování a řešení prostupů vedení, vč. ucpávek, výztužných profilů, dvířek, tmelení, těsnění, lištování, atd.). Veškeré přechody a rohy je nutné opatřit výztužnými profily, narážecími profily, atd. Včetně tmelení spár s výtužnou vložkou, bandáží + přetmelení + broušení. Včetně povrchové úpravy - v systému výrobce (nátěr). Pozn.: Konkrétní skladby je nutné aplikovat na základě zvoleného systému výrobce a technických požadavků. Pozn.: Provedení musí respektovat průhyby konstrukcí. Požadavek na protipožární odolnost dle PBŘ s požárním utěsněním u stropní a střešní konstrukce. Požadavek na zvukovou neprůzvučnost a akustiku (30 dB) dle výkresové dokumentace a TZ s akustickým utěsněním u stropní a střešní konstrukce. Požadavek na mechanickou odolnost dle výkresové dokumentace a TZ. Technické požadavky (např. akustika, PBŘ, tepel. vlastnosti, mechanická odolnost, odolnost proti vodě, chemická odolnost, atd.) + specifikace + vlastnosti + požadavky na kvalitu, atd. - viz PD a TZ. Viz výkresová dokumentace, TZ a PBŘ stavby. Zejména část půdorysy, řezy, kniha detailů. Viz Seznam referenčních standardů. | [19 empty] | P | 2
|  |  | SDK obklad tl. 70 mm, 30 dB | [19 empty] | VV | 2 | 1 | -1 | 0 | ROZPOCET
|  |  | 38,40+1,0 "m2" |  |  |  | 39.4 | [15 empty] | VV | 2 | 2 | -1 | 0 | ROZPOCET
|  |  | 1,50+0,50 "m2; Parapet, nadpraží" |  |  |  | 2 | [15 empty] | VV | 2 | 2 | -1 | 0 | ROZPOCET
|  |  | Součet |  |  |  | 41.4 | [15 empty] | VV | 2 | 4 | -1 | 0 | ROZPOCET
|  |  | 41,40*1,10 "m2; Plocha obkladu + 10% přirážka - prořez" |  |  |  | 45.54 | [15 empty] | VV | 2 | 2 | -1 | 1 | ROZPOCET
343 | K | 76313155117PR1616 | D+M SDK obklad tl. 70 mm ze sádrokartonu se zvýšenou pevností dle EN 520 (v klasifikaci DFH2IR) na ocelový rastr v systému s minerální vlnou. Obklad ze sádrokartonových desek, konstrukce z ocelových profilů CD, UD. Včetně pomocné OK. Včetně rámů, výz |  |  | m2 | 51.59 |  |  | 0 |  |  |  |  | základní |  |  | 0.01293 | 0.66706 | 0 | 0 | 16 | K | 2 |  |  |  | ROZPOCET | 0 | 0 | 0 | 0 | 0 | 1 | 0
|  |  | D+M SDK obklad tl. 70 mm ze sádrokartonu se zvýšenou pevností dle EN 520 (v klasifikaci DFH2IR) na ocelový rastr v systému s minerální vlnou. Obklad ze sádrokartonových desek, konstrukce z ocelových profilů CD, UD. Včetně pomocné OK. Včetně rámů, výztuh pro uchycení výrobků (zařizovací předměty, radiátory, vestavěný nábytek, zavěšený nábytek, atd. ...). Včetně veškerého příslušenství (např. kotevní prvky, revizní otvory, provětrávací mřížky, opracování a řešení prostupů vedení, vč. ucpávek, výztužných profilů, dvířek, tmelení, těsnění, lištování, atd.). Veškeré přechody a rohy je nutné opatřit výztužnými profily, narážecími profily, atd. Včetně tmelení spár s výtužnou vložkou, bandáží + přetmelení + broušení. Včetně povrchové úpravy - v systému výrobce (nátěr). | [19 empty] | PP | 2
|  |  | Poznámka k položce: D+M SDK obklad tl. 70 mm ze sádrokartonu se zvýšenou pevností dle EN 520 (v klasifikaci DFH2IR) na ocelový rastr v systému s minerální vlnou. Obklad ze sádrokartonových desek, konstrukce z ocelových profilů CD, UD. Včetně pomocné OK. Včetně rámů, výztuh pro uchycení výrobků (zařizovací předměty, radiátory, vestavěný nábytek, zavěšený nábytek, atd. ...). Včetně veškerého příslušenství (např. kotevní prvky, revizní otvory, provětrávací mřížky, opracování a řešení prostupů vedení, vč. ucpávek, výztužných profilů, dvířek, tmelení, těsnění, lištování, atd.). Veškeré přechody a rohy je nutné opatřit výztužnými profily, narážecími profily, atd. Včetně tmelení spár s výtužnou vložkou, bandáží + přetmelení + broušení. Včetně povrchové úpravy - v systému výrobce (nátěr). Pozn.: Konkrétní skladby je nutné aplikovat na základě zvoleného systému výrobce a technických požadavků. Pozn.: Provedení musí respektovat průhyby konstrukcí. Požadavek na protipožární odolnost dle PBŘ s požárním utěsněním u stropní a střešní konstrukce. Požadavek na zvukovou neprůzvučnost a akustiku dle výkresové dokumentace a TZ s akustickým utěsněním u stropní a střešní konstrukce. Požadavek na mechanickou odolnost dle výkresové dokumentace a TZ. Technické požadavky (např. akustika, PBŘ, tepel. vlastnosti, mechanická odolnost, odolnost proti vodě, chemická odolnost, atd.) + specifikace + vlastnosti + požadavky na kvalitu, atd. - viz PD a TZ. Viz výkresová dokumentace, TZ a PBŘ stavby. Zejména část půdorysy, řezy, kniha detailů. Viz Seznam referenčních standardů. | [19 empty] | P | 2
|  |  | SDK obklad se zvýšenou pevností tl. 70 mm | [19 empty] | VV | 2 | 1 | -1 | 0 | ROZPOCET
|  |  | 44,60+2,30 "m2" |  |  |  | 46.9 | [15 empty] | VV | 2 | 2 | -1 | 0 | ROZPOCET
|  |  | Součet |  |  |  | 46.9 | [15 empty] | VV | 2 | 4 | -1 | 0 | ROZPOCET
|  |  | 46,90*1,10 "m2; Plocha obkladu + 10% přirážka - prořez" |  |  |  | 51.59 | [15 empty] | VV | 2 | 2 | -1 | 1 | ROZPOCET
344 | K | 76313155187PR1616 | D+M SDK obklad tl. 70 mm, 30 dB, ze sádrokartonu se zvýšenou pevností dle EN 520 (v klasifikaci DFH2IR) na ocelový rastr v systému s minerální vlnou. Obklad ze sádrokartonových desek, konstrukce z ocelových profilů CD, UD. Včetně pomocné OK. Včetně r |  |  | m2 | 188.76 |  |  | 0 |  |  |  |  | základní |  |  | 0.01293 | 2.4407 | 0 | 0 | 16 | K | 2 |  |  |  | ROZPOCET | 0 | 0 | 0 | 0 | 0 | 1 | 0
|  |  | D+M SDK obklad tl. 70 mm, 30 dB, ze sádrokartonu se zvýšenou pevností dle EN 520 (v klasifikaci DFH2IR) na ocelový rastr v systému s minerální vlnou. Obklad ze sádrokartonových desek, konstrukce z ocelových profilů CD, UD. Včetně pomocné OK. Včetně rámů, výztuh pro uchycení výrobků (zařizovací předměty, radiátory, vestavěný nábytek, zavěšený nábytek, atd. ...). Včetně veškerého příslušenství (např. kotevní prvky, revizní otvory, provětrávací mřížky, opracování a řešení prostupů vedení, vč. ucpávek, výztužných profilů, dvířek, tmelení, těsnění, lištování, atd.). Veškeré přechody a rohy je nutné opatřit výztužnými profily, narážecími profily, atd. Včetně tmelení spár s výtužnou vložkou, bandáží + přetmelení + broušení. Včetně povrchové úpravy - v systému výrobce (nátěr). | [19 empty] | PP | 2
|  |  | Poznámka k položce: D+M SDK obklad tl. 70 mm, 30 dB, ze sádrokartonu se zvýšenou pevností dle EN 520 (v klasifikaci DFH2IR) na ocelový rastr v systému s minerální vlnou. Obklad ze sádrokartonových desek, konstrukce z ocelových profilů CD, UD. Včetně pomocné OK. Včetně rámů, výztuh pro uchycení výrobků (zařizovací předměty, radiátory, vestavěný nábytek, zavěšený nábytek, atd. ...). Včetně veškerého příslušenství (např. kotevní prvky, revizní otvory, provětrávací mřížky, opracování a řešení prostupů vedení, vč. ucpávek, výztužných profilů, dvířek, tmelení, těsnění, lištování, atd.). Veškeré přechody a rohy je nutné opatřit výztužnými profily, narážecími profily, atd. Včetně tmelení spár s výtužnou vložkou, bandáží + přetmelení + broušení. Včetně povrchové úpravy - v systému výrobce (nátěr). Pozn.: Konkrétní skladby je nutné aplikovat na základě zvoleného systému výrobce a technických požadavků. Pozn.: Provedení musí respektovat průhyby konstrukcí. Požadavek na protipožární odolnost dle PBŘ s požárním utěsněním u stropní a střešní konstrukce. Požadavek na zvukovou neprůzvučnost a akustiku (30 dB) dle výkresové dokumentace a TZ s akustickým utěsněním u stropní a střešní konstrukce. Požadavek na mechanickou odolnost dle výkresové dokumentace a TZ. Technické požadavky (např. akustika, PBŘ, tepel. vlastnosti, mechanická odolnost, odolnost proti vodě, chemická odolnost, atd.) + specifikace + vlastnosti + požadavky na kvalitu, atd. - viz PD a TZ. Viz výkresová dokumentace, TZ a PBŘ stavby. Zejména část půdorysy, řezy, kniha detailů. Viz Seznam referenčních standardů. | [19 empty] | P | 2
|  |  | SDK obklad se zvýšenou pevností tl. 70 mm, 30 dB | [19 empty] | VV | 2 | 1 | -1 | 0 | ROZPOCET
|  |  | 139,40+6,90 "m2" |  |  |  | 146.3 | [15 empty] | VV | 2 | 2 | -1 | 0 | ROZPOCET
|  |  | 10,0+10,0+5,30 "m2; Parapet, nadpraží" |  |  |  | 25.3 | [15 empty] | VV | 2 | 2 | -1 | 0 | ROZPOCET
|  |  | Součet |  |  |  | 171.6 | [15 empty] | VV | 2 | 4 | -1 | 0 | ROZPOCET
|  |  | 171,60*1,10 "m2; Plocha obkladu + 10% přirážka - prořez" |  |  |  | 188.76 | [15 empty] | VV | 2 | 2 | -1 | 1 | ROZPOCET
345 | K | 99876320199656R1616 | Přesun hmot procentní pro dřevostavby v objektech v do 24 m |  |  | % |  |  |  | 0 |  |  |  |  | základní |  |  | 0 | 0 | 0 | 0 | 16 | K | 2 |  |  |  | ROZPOCET | 0 | 0 | 0 | 0 | 0 | 1 | 0
|  |  | Přesun hmot procentní pro dřevostavby v objektech v do 24 m | [19 empty] | PP | 2
346 | K | 99876329421.1 | Příplatek k přesunu hmot procentní 763 za zvětšený přesun do 1000 m |  |  | % |  |  |  | 0 |  |  |  |  | základní |  |  | 0 | 0 | 0 | 0 | 16 | K | 2 |  |  |  | ROZPOCET | 0 | 0 | 0 | 0 | 0 | 1 | 0
|  |  | Příplatek k přesunu hmot procentní 763 za zvětšený přesun do 1000 m | [19 empty] | PP | 2
| 764 - Konstrukce klempířské | [8 empty] | 0 | [6 empty] | 0 |  | 1.6575 |  | 0 | 2 | D | 1 |  |  |  | ROZPOCET | [6 empty] | 0
347 | K | 764 K/1a016R1616 | D+M K/1 Venkovní parapet. Materiál - lakovaný pozink tl. 0,7 mm. Rozměr - RŠ 380 mm. Včetně veškerého příslušenství, doplňků, kotevních a spojovacích prvků, povrchové úpravy, atd. |  |  | m | 31 |  |  | 0 |  |  |  |  | základní |  |  | 0.00835 | 0.25885 | 0 | 0 | 16 | K | 2 |  |  |  | ROZPOCET | 0 | 0 | 0 | 0 | 0 | 1 | 0
|  |  | D+M K/1 Venkovní parapet. Materiál - lakovaný pozink tl. 0,7 mm. Rozměr - RŠ 380 mm. Včetně veškerého příslušenství, doplňků, kotevních a spojovacích prvků, povrchové úpravy, atd. | [19 empty] | PP | 2
|  |  | Poznámka k položce: Dle specifikace - viz výpis klempířských výrobků. Viz výkresová dokumentace, TZ a PBŘ stavby. | [19 empty] | P | 2
348 | K | 764 K/2a916R1616 | D+M K/2 Střešní svody. Materiál - lakovaný pozinkovaný ocel. plech tl. 0,6 mm. Typ - kruhový průřez, rozměry viz PD. Včetně veškerého příslušenství, doplňků, kotevních a spojovacích prvků, povrchové úpravy, atd. |  |  | m | 65 |  |  | 0 |  |  |  |  | základní |  |  | 0.00835 | 0.54275 | 0 | 0 | 16 | K | 2 |  |  |  | ROZPOCET | 0 | 0 | 0 | 0 | 0 | 1 | 0
|  |  | D+M K/2 Střešní svody. Materiál - lakovaný pozinkovaný ocel. plech tl. 0,6 mm. Typ - kruhový průřez, rozměry viz PD. Včetně veškerého příslušenství, doplňků, kotevních a spojovacích prvků, povrchové úpravy, atd. | [19 empty] | PP | 2
|  |  | Poznámka k položce: Dle specifikace - viz výpis klempířských výrobků. Viz výkresová dokumentace, TZ a PBŘ stavby. | [19 empty] | P | 2
349 | K | 764 K/1a916R1616 | D+M K/3 Podokapní žlaby. Materiál - lakovaný pozinkovaný ocel. plech tl. 0,6 mm. Typ - půlkruhový průřez, RŠ 400 mm. Včetně veškerého příslušenství, doplňků, kotevních a spojovacích prvků, povrchové úpravy, atd. |  |  | m | 102.5 |  |  | 0 |  |  |  |  | základní |  |  | 0.00835 | 0.85588 | 0 | 0 | 16 | K | 2 |  |  |  | ROZPOCET | 0 | 0 | 0 | 0 | 0 | 1 | 0
|  |  | D+M K/3 Podokapní žlaby. Materiál - lakovaný pozinkovaný ocel. plech tl. 0,6 mm. Typ - půlkruhový průřez, RŠ 400 mm. Včetně veškerého příslušenství, doplňků, kotevních a spojovacích prvků, povrchové úpravy, atd. | [19 empty] | PP | 2
|  |  | Poznámka k položce: Dle specifikace - viz výpis klempířských výrobků. Viz výkresová dokumentace, TZ a PBŘ stavby. | [19 empty] | P | 2
350 | K | 998764202999R1616 | Přesun hmot procentní pro konstrukce klempířské v objektech v do 24 m |  |  | % |  |  |  | 0 |  |  |  |  | základní |  |  | 0 | 0 | 0 | 0 | 16 | K | 2 |  |  |  | ROZPOCET | 0 | 0 | 0 | 0 | 0 | 1 | 0
|  |  | Přesun hmot procentní pro konstrukce klempířské v objektech v do 24 m | [19 empty] | PP | 2
351 | K | 9987642922R0417 | Příplatek k přesunu hmot procentní 764 za zvětšený přesun do 100 m |  |  | % |  |  |  | 0 |  |  |  |  | základní |  |  | 0 | 0 | 0 | 0 | 16 | K | 2 |  |  |  | ROZPOCET | 0 | 0 | 0 | 0 | 0 | 1 | 0
|  |  | Příplatek k přesunu hmot procentní 764 za zvětšený přesun do 100 m | [19 empty] | PP | 2
| 766 - Konstrukce truhlářské + soupis movitých věcí | [8 empty] | 0 | [6 empty] | 0 |  | 0.00522 |  | 0 | 2 | D | 1 |  |  |  | ROZPOCET | [6 empty] | 0
352 | K | 766 1159 OP1 R1616 | D+M OP 1 Okno plastové. Materiál - plast vícekomora s výztuhou. Typ - spodní S, horní O+S. Včetně parapetů, rámu, kování, ovládání, ostatního příslušenství, atd. Včetně veškerého příslušenství, doplňků, kotevních a spojovacích prvků, povrchové úprav |  |  | kus | 9 |  |  | 0 |  |  |  |  | základní |  |  | 9e-05 | 0.00081 | 0 | 0 | 16 | K | 2 |  |  |  | ROZPOCET | 0 | 0 | 0 | 0 | 0 | 1 | 0
|  |  | D+M OP 1 Okno plastové. Materiál - plast vícekomora s výztuhou. Typ - spodní S, horní O+S. Včetně parapetů, rámu, kování, ovládání, ostatního příslušenství, atd. Včetně veškerého příslušenství, doplňků, kotevních a spojovacích prvků, povrchové úpravy, atd. | [19 empty] | PP | 2
|  |  | Poznámka k položce: D+M OP 1 Okno plastové. Materiál - plast vícekomora s výztuhou. Typ - spodní S, horní O+S. Včetně parapetů, rámu, kování, ovládání, ostatního příslušenství, atd. Včetně veškerého příslušenství, doplňků, kotevních a spojovacích prvků, povrchové úpravy, atd. Pozn.: Výměna stávajícího okna. Dle specifikace - viz výpis ostatních výrobků. Viz výkresová dokumentace, TZ a PBŘ stavby | [19 empty] | P | 2
353 | K | 766 1159 OP2 R1616 | D+M OP 2 Okno plastové. Materiál - plast vícekomora s výztuhou. Typ - spodní S, horní O+S. Včetně parapetů, rámu, kování, ovládání, ostatního příslušenství, atd. Včetně veškerého příslušenství, doplňků, kotevních a spojovacích prvků, povrchové úprav |  |  | kus | 6 |  |  | 0 |  |  |  |  | základní |  |  | 9e-05 | 0.00054 | 0 | 0 | 16 | K | 2 |  |  |  | ROZPOCET | 0 | 0 | 0 | 0 | 0 | 1 | 0
|  |  | D+M OP 2 Okno plastové. Materiál - plast vícekomora s výztuhou. Typ - spodní S, horní O+S. Včetně parapetů, rámu, kování, ovládání, ostatního příslušenství, atd. Včetně veškerého příslušenství, doplňků, kotevních a spojovacích prvků, povrchové úpravy, atd. | [19 empty] | PP | 2
|  |  | Poznámka k položce: D+M OP 2 Okno plastové. Materiál - plast vícekomora s výztuhou. Typ - spodní S, horní O+S. Včetně parapetů, rámu, kování, ovládání, ostatního příslušenství, atd. Včetně veškerého příslušenství, doplňků, kotevních a spojovacích prvků, povrchové úpravy, atd. Dle specifikace - viz výpis ostatních výrobků. Viz výkresová dokumentace, TZ a PBŘ stavby | [19 empty] | P | 2
354 | K | 766 1159 OP3 R1616 | D+M OP 3 Okno plastové. Materiál - plast vícekomora s výztuhou. Typ - spodní S, horní O+S. Včetně parapetů, rámu, kování, ovládání, ostatního příslušenství, atd. Včetně veškerého příslušenství, doplňků, kotevních a spojovacích prvků, povrchové úprav |  |  | kus | 1 |  |  | 0 |  |  |  |  | základní |  |  | 9e-05 | 9e-05 | 0 | 0 | 16 | K | 2 |  |  |  | ROZPOCET | 0 | 0 | 0 | 0 | 0 | 1 | 0
|  |  | D+M OP 3 Okno plastové. Materiál - plast vícekomora s výztuhou. Typ - spodní S, horní O+S. Včetně parapetů, rámu, kování, ovládání, ostatního příslušenství, atd. Včetně veškerého příslušenství, doplňků, kotevních a spojovacích prvků, povrchové úpravy, atd. | [19 empty] | PP | 2
|  |  | Poznámka k položce: D+M OP 3 Okno plastové. Materiál - plast vícekomora s výztuhou. Typ - spodní S, horní O+S. Včetně parapetů, rámu, kování, ovládání, ostatního příslušenství, atd. Včetně veškerého příslušenství, doplňků, kotevních a spojovacích prvků, povrchové úpravy, atd. Dle specifikace - viz výpis ostatních výrobků. Viz výkresová dokumentace, TZ a PBŘ stavby | [19 empty] | P | 2
355 | K | 766 1159 OP4 R1616 | D+M OP 4 Okno plastové. Materiál - plast vícekomora s výztuhou. Typ - spodní S, horní O+S. Včetně parapetů, rámu, kování, ovládání, ostatního příslušenství, atd. Včetně veškerého příslušenství, doplňků, kotevních a spojovacích prvků, povrchové úprav |  |  | kus | 1 |  |  | 0 |  |  |  |  | základní |  |  | 9e-05 | 9e-05 | 0 | 0 | 16 | K | 2 |  |  |  | ROZPOCET | 0 | 0 | 0 | 0 | 0 | 1 | 0
|  |  | D+M OP 4 Okno plastové. Materiál - plast vícekomora s výztuhou. Typ - spodní S, horní O+S. Včetně parapetů, rámu, kování, ovládání, ostatního příslušenství, atd. Včetně veškerého příslušenství, doplňků, kotevních a spojovacích prvků, povrchové úpravy, atd. | [19 empty] | PP | 2
|  |  | Poznámka k položce: D+M OP 4 Okno plastové. Materiál - plast vícekomora s výztuhou. Typ - spodní S, horní O+S. Včetně parapetů, rámu, kování, ovládání, ostatního příslušenství, atd. Včetně veškerého příslušenství, doplňků, kotevních a spojovacích prvků, povrchové úpravy, atd. Dle specifikace - viz výpis ostatních výrobků. Viz výkresová dokumentace, TZ a PBŘ stavby | [19 empty] | P | 2
356 | K | 766 1159 OP5 R1616 | D+M OP 5 Okno plastové. Materiál - plast vícekomora s výztuhou. Typ - spodní S, horní O+S. Včetně parapetů, rámu, kování, ovládání, ostatního příslušenství, atd. Včetně veškerého příslušenství, doplňků, kotevních a spojovacích prvků, povrchové úprav |  |  | kus | 2 |  |  | 0 |  |  |  |  | základní |  |  | 9e-05 | 0.00018 | 0 | 0 | 16 | K | 2 |  |  |  | ROZPOCET | 0 | 0 | 0 | 0 | 0 | 1 | 0
|  |  | D+M OP 5 Okno plastové. Materiál - plast vícekomora s výztuhou. Typ - spodní S, horní O+S. Včetně parapetů, rámu, kování, ovládání, ostatního příslušenství, atd. Včetně veškerého příslušenství, doplňků, kotevních a spojovacích prvků, povrchové úpravy, atd. | [19 empty] | PP | 2
|  |  | Poznámka k položce: D+M OP 5 Okno plastové. Materiál - plast vícekomora s výztuhou. Typ - spodní S, horní O+S. Včetně parapetů, rámu, kování, ovládání, ostatního příslušenství, atd. Včetně veškerého příslušenství, doplňků, kotevních a spojovacích prvků, povrchové úpravy, atd. Dle specifikace - viz výpis ostatních výrobků. Viz výkresová dokumentace, TZ a PBŘ stavby | [19 empty] | P | 2
357 | K | 766 1159 OP6 R1616 | D+M OP 6 Okno plastové. Materiál - plast vícekomora s výztuhou. Typ - S. Včetně parapetů, rámu, kování, ovládání, ostatního příslušenství, atd. Včetně veškerého příslušenství, doplňků, kotevních a spojovacích prvků, povrchové úpravy, atd. |  |  | kus | 1 |  |  | 0 |  |  |  |  | základní |  |  | 9e-05 | 9e-05 | 0 | 0 | 16 | K | 2 |  |  |  | ROZPOCET | 0 | 0 | 0 | 0 | 0 | 1 | 0
|  |  | D+M OP 6 Okno plastové. Materiál - plast vícekomora s výztuhou. Typ - S. Včetně parapetů, rámu, kování, ovládání, ostatního příslušenství, atd. Včetně veškerého příslušenství, doplňků, kotevních a spojovacích prvků, povrchové úpravy, atd. | [19 empty] | PP | 2
|  |  | Poznámka k položce: D+M OP 6 Okno plastové. Materiál - plast vícekomora s výztuhou. Typ - S. Včetně parapetů, rámu, kování, ovládání, ostatního příslušenství, atd. Včetně veškerého příslušenství, doplňků, kotevních a spojovacích prvků, povrchové úpravy, atd. Pozn.: Výměna stávajícího okna. Dle specifikace - viz výpis ostatních výrobků. Viz výkresová dokumentace, TZ a PBŘ stavby | [19 empty] | P | 2
358 | K | 766 1159 OD1 R1616 | D+M OD 1 Okno dřevěné. Materiál - dřevěný profil EURO78. Typ - spodní S, horní O+S. Včetně parapetů, rámu, kování, ovládání, ostatního příslušenství, atd. Včetně veškerého příslušenství, doplňků, kotevních a spojovacích prvků, povrchové úpravy, atd. |  |  | kus | 1 |  |  | 0 |  |  |  |  | základní |  |  | 9e-05 | 9e-05 | 0 | 0 | 16 | K | 2 |  |  |  | ROZPOCET | 0 | 0 | 0 | 0 | 0 | 1 | 0
|  |  | D+M OD 1 Okno dřevěné. Materiál - dřevěný profil EURO78. Typ - spodní S, horní O+S. Včetně parapetů, rámu, kování, ovládání, ostatního příslušenství, atd. Včetně veškerého příslušenství, doplňků, kotevních a spojovacích prvků, povrchové úpravy, atd. | [19 empty] | PP | 2
|  |  | Poznámka k položce: D+M OD 1 Okno dřevěné. Materiál - dřevěný profil EURO78. Typ - spodní S, horní O+S. Včetně parapetů, rámu, kování, ovládání, ostatního příslušenství, atd. Včetně veškerého příslušenství, doplňků, kotevních a spojovacích prvků, povrchové úpravy, atd. Dle specifikace - viz výpis ostatních výrobků. Viz výkresová dokumentace, TZ a PBŘ stavby | [19 empty] | P | 2
359 | K | 766 1159 OD2 R1616 | D+M OD 2 Okno dřevěné. Materiál - dřevěný profil EURO78. Typ - fix. Včetně parapetů, rámu, ostatního příslušenství, atd. Včetně veškerého příslušenství, doplňků, kotevních a spojovacích prvků, povrchové úpravy, atd. |  |  | kus | 2 |  |  | 0 |  |  |  |  | základní |  |  | 9e-05 | 0.00018 | 0 | 0 | 16 | K | 2 |  |  |  | ROZPOCET | 0 | 0 | 0 | 0 | 0 | 1 | 0
|  |  | D+M OD 2 Okno dřevěné. Materiál - dřevěný profil EURO78. Typ - fix. Včetně parapetů, rámu, ostatního příslušenství, atd. Včetně veškerého příslušenství, doplňků, kotevních a spojovacích prvků, povrchové úpravy, atd. | [19 empty] | PP | 2
|  |  | Poznámka k položce: Pozn.: Výměna stávajícího okna. Dle specifikace - viz výpis ostatních výrobků. Viz výkresová dokumentace, TZ a PBŘ stavby | [19 empty] | P | 2
360 | K | 766 1159 OD3 R1616 | D+M OD 3 Okno dřevěné. Materiál - dřevěný profil EURO78. Typ - fix, částečně O+S. Včetně parapetů, rámu, kování, ovládání, ostatního příslušenství, pomocné OK, atd. Včetně veškerého příslušenství, doplňků, kotevních a spojovacích prvků, povrchové úp |  |  | kus | 1 |  |  | 0 |  |  |  |  | základní |  |  | 9e-05 | 9e-05 | 0 | 0 | 16 | K | 2 |  |  |  | ROZPOCET | 0 | 0 | 0 | 0 | 0 | 1 | 0
|  |  | D+M OD 3 Okno dřevěné. Materiál - dřevěný profil EURO78. Typ - fix, částečně O+S. Včetně parapetů, rámu, kování, ovládání, ostatního příslušenství, pomocné OK, atd. Včetně veškerého příslušenství, doplňků, kotevních a spojovacích prvků, povrchové úpravy, atd. | [19 empty] | PP | 2
|  |  | Poznámka k položce: D+M OD 3 Okno dřevěné. Materiál - dřevěný profil EURO78. Typ - fix, částečně O+S. Včetně parapetů, rámu, kování, ovládání, ostatního příslušenství, pomocné OK, atd. Včetně veškerého příslušenství, doplňků, kotevních a spojovacích prvků, povrchové úpravy, atd. Pozn.: Výměna stávajícího okna. Dle specifikace - viz výpis ostatních výrobků. Viz výkresová dokumentace, TZ a PBŘ stavby | [19 empty] | P | 2
361 | K | 766 1159 OD4 R1616 | D+M OD 4 Okno dřevěné. Materiál - dřevěný profil EURO78. Typ - S. Včetně parapetů, rámu, kování, ovládání, ostatního příslušenství, atd. Včetně veškerého příslušenství, doplňků, kotevních a spojovacích prvků, povrchové úpravy, atd. |  |  | kus | 1 |  |  | 0 |  |  |  |  | základní |  |  | 9e-05 | 9e-05 | 0 | 0 | 16 | K | 2 |  |  |  | ROZPOCET | 0 | 0 | 0 | 0 | 0 | 1 | 0
|  |  | D+M OD 4 Okno dřevěné. Materiál - dřevěný profil EURO78. Typ - S. Včetně parapetů, rámu, kování, ovládání, ostatního příslušenství, atd. Včetně veškerého příslušenství, doplňků, kotevních a spojovacích prvků, povrchové úpravy, atd. | [19 empty] | PP | 2
|  |  | Poznámka k položce: Pozn.: Výměna stávajícího okna. Dle specifikace - viz výpis ostatních výrobků. Viz výkresová dokumentace, TZ a PBŘ stavby | [19 empty] | P | 2
362 | K | 766 1159 OD5 R1616 | D+M OD 5 Okno dřevěné. Materiál - dřevěný profil EURO78. Typ - spodní S, horní O+S. Včetně parapetů, rámu, kování, ovládání, ostatního příslušenství, atd. Včetně veškerého příslušenství, doplňků, kotevních a spojovacích prvků, povrchové úpravy, atd. |  |  | kus | 1 |  |  | 0 |  |  |  |  | základní |  |  | 9e-05 | 9e-05 | 0 | 0 | 16 | K | 2 |  |  |  | ROZPOCET | 0 | 0 | 0 | 0 | 0 | 1 | 0
|  |  | D+M OD 5 Okno dřevěné. Materiál - dřevěný profil EURO78. Typ - spodní S, horní O+S. Včetně parapetů, rámu, kování, ovládání, ostatního příslušenství, atd. Včetně veškerého příslušenství, doplňků, kotevních a spojovacích prvků, povrchové úpravy, atd. | [19 empty] | PP | 2
|  |  | Poznámka k položce: D+M OD 5 Okno dřevěné. Materiál - dřevěný profil EURO78. Typ - spodní S, horní O+S. Včetně parapetů, rámu, kování, ovládání, ostatního příslušenství, atd. Včetně veškerého příslušenství, doplňků, kotevních a spojovacích prvků, povrchové úpravy, atd. Dle specifikace - viz výpis truhlářských výrobků. Viz výkresová dokumentace, TZ a PBŘ stavby | [19 empty] | P | 2
363 | K | 766 1159 OD6 R1616 | D+M OD 6 Okno dřevěné. Materiál - dřevěný profil EURO78. Typ - spodní S, horní O+S, část fix. Včetně parapetů, rámu, kování, ovládání, ostatního příslušenství, pomocné OK, atd. Včetně veškerého příslušenství, doplňků, kotevních a spojovacích prvků, |  |  | kus | 1 |  |  | 0 |  |  |  |  | základní |  |  | 9e-05 | 9e-05 | 0 | 0 | 16 | K | 2 |  |  |  | ROZPOCET | 0 | 0 | 0 | 0 | 0 | 1 | 0
|  |  | D+M OD 6 Okno dřevěné. Materiál - dřevěný profil EURO78. Typ - spodní S, horní O+S, část fix. Včetně parapetů, rámu, kování, ovládání, ostatního příslušenství, pomocné OK, atd. Včetně veškerého příslušenství, doplňků, kotevních a spojovacích prvků, povrchové úpravy, atd. | [19 empty] | PP | 2
|  |  | Poznámka k položce: D+M OD 6 Okno dřevěné. Materiál - dřevěný profil EURO78. Typ - spodní S, horní O+S, část fix. Včetně parapetů, rámu, kování, ovládání, ostatního příslušenství, pomocné OK, atd. Včetně veškerého příslušenství, doplňků, kotevních a spojovacích prvků, povrchové úpravy, atd. Dle specifikace - viz výpis truhlářských výrobků. Viz výkresová dokumentace, TZ a PBŘ stavby | [19 empty] | P | 2
364 | K | 766 1159 OD7 R1616 | D+M OD 7 Okno dřevěné. Materiál - dřevěný profil EURO78. Typ - spodní S, horní O+S. Včetně parapetů, rámu, kování, ovládání, ostatního příslušenství, atd. Včetně veškerého příslušenství, doplňků, kotevních a spojovacích prvků, povrchové úpravy, atd. |  |  | kus | 1 |  |  | 0 |  |  |  |  | základní |  |  | 9e-05 | 9e-05 | 0 | 0 | 16 | K | 2 |  |  |  | ROZPOCET | 0 | 0 | 0 | 0 | 0 | 1 | 0
|  |  | D+M OD 7 Okno dřevěné. Materiál - dřevěný profil EURO78. Typ - spodní S, horní O+S. Včetně parapetů, rámu, kování, ovládání, ostatního příslušenství, atd. Včetně veškerého příslušenství, doplňků, kotevních a spojovacích prvků, povrchové úpravy, atd. | [19 empty] | PP | 2
|  |  | Poznámka k položce: D+M OD 7 Okno dřevěné. Materiál - dřevěný profil EURO78. Typ - spodní S, horní O+S. Včetně parapetů, rámu, kování, ovládání, ostatního příslušenství, atd. Včetně veškerého příslušenství, doplňků, kotevních a spojovacích prvků, povrchové úpravy, atd. Pozn.: Prvek lomeného okeního pásu (oblouk). Dle specifikace - viz výpis truhlářských výrobků. Viz výkresová dokumentace, TZ a PBŘ stavby | [19 empty] | P | 2
365 | K | 766 1159 OD8 R1616 | D+M OD 8 Okno dřevěné. Materiál - dřevěný profil EURO78. Typ - fix. Včetně parapetů, rámu, ostatního příslušenství, atd. Včetně veškerého příslušenství, doplňků, kotevních a spojovacích prvků, povrchové úpravy, atd. |  |  | kus | 3 |  |  | 0 |  |  |  |  | základní |  |  | 9e-05 | 0.00027 | 0 | 0 | 16 | K | 2 |  |  |  | ROZPOCET | 0 | 0 | 0 | 0 | 0 | 1 | 0
|  |  | D+M OD 8 Okno dřevěné. Materiál - dřevěný profil EURO78. Typ - fix. Včetně parapetů, rámu, ostatního příslušenství, atd. Včetně veškerého příslušenství, doplňků, kotevních a spojovacích prvků, povrchové úpravy, atd. | [19 empty] | PP | 2
|  |  | Poznámka k položce: D+M OD 8 Okno dřevěné. Materiál - dřevěný profil EURO78. Typ - fix. Včetně parapetů, rámu, ostatního příslušenství, atd. Včetně veškerého příslušenství, doplňků, kotevních a spojovacích prvků, povrchové úpravy, atd. Pozn.: Prvek lomeného okeního pásu (oblouk). Dle specifikace - viz výpis truhlářských výrobků. Viz výkresová dokumentace, TZ a PBŘ stavby | [19 empty] | P | 2
366 | K | 766 1159 OD9 R1616 | D+M OD 9 Okno dřevěné. Materiál - dřevěný profil EURO78. Typ - spodní S, horní O+S. Včetně parapetů, rámu, kování, ovládání, ostatního příslušenství, atd. Včetně veškerého příslušenství, doplňků, kotevních a spojovacích prvků, povrchové úpravy, atd. |  |  | kus | 1 |  |  | 0 |  |  |  |  | základní |  |  | 9e-05 | 9e-05 | 0 | 0 | 16 | K | 2 |  |  |  | ROZPOCET | 0 | 0 | 0 | 0 | 0 | 1 | 0
|  |  | D+M OD 9 Okno dřevěné. Materiál - dřevěný profil EURO78. Typ - spodní S, horní O+S. Včetně parapetů, rámu, kování, ovládání, ostatního příslušenství, atd. Včetně veškerého příslušenství, doplňků, kotevních a spojovacích prvků, povrchové úpravy, atd. | [19 empty] | PP | 2
|  |  | Poznámka k položce: D+M OD 9 Okno dřevěné. Materiál - dřevěný profil EURO78. Typ - spodní S, horní O+S. Včetně parapetů, rámu, kování, ovládání, ostatního příslušenství, atd. Včetně veškerého příslušenství, doplňků, kotevních a spojovacích prvků, povrchové úpravy, atd. Pozn.: Prvek lomeného okeního pásu (oblouk). Dle specifikace - viz výpis truhlářských výrobků. Viz výkresová dokumentace, TZ a PBŘ stavby | [19 empty] | P | 2
367 | K | 766 1159 OD10 R1616 | D+M OD 10 Okno dřevěné. Materiál - dřevěný profil EURO78. Typ - fix. Včetně parapetů, rámu, ostatního příslušenství, atd. Včetně veškerého příslušenství, doplňků, kotevních a spojovacích prvků, povrchové úpravy, atd. |  |  | kus | 2 |  |  | 0 |  |  |  |  | základní |  |  | 9e-05 | 0.00018 | 0 | 0 | 16 | K | 2 |  |  |  | ROZPOCET | 0 | 0 | 0 | 0 | 0 | 1 | 0
|  |  | D+M OD 10 Okno dřevěné. Materiál - dřevěný profil EURO78. Typ - fix. Včetně parapetů, rámu, ostatního příslušenství, atd. Včetně veškerého příslušenství, doplňků, kotevních a spojovacích prvků, povrchové úpravy, atd. | [19 empty] | PP | 2
|  |  | Poznámka k položce: D+M OD 10 Okno dřevěné. Materiál - dřevěný profil EURO78. Typ - fix. Včetně parapetů, rámu, ostatního příslušenství, atd. Včetně veškerého příslušenství, doplňků, kotevních a spojovacích prvků, povrchové úpravy, atd. Pozn.: Prvek lomeného okeního pásu (oblouk). Dle specifikace - viz výpis truhlářských výrobků. Viz výkresová dokumentace, TZ a PBŘ stavby | [19 empty] | P | 2
368 | K | 766 1159 OKD1 R1616 | D+M OKD 1 Okenní pás - dřevěný. Materiál - dřevěný profil EURO78. Typ - fix, částečně O+S. Včetně parapetů, rámu, kování, ovládání, ostatního příslušenství, pomocné OK, atd. Včetně veškerého příslušenství, doplňků, kotevních a spojovacích prvků, pov |  |  | kus | 1 |  |  | 0 |  |  |  |  | základní |  |  | 9e-05 | 9e-05 | 0 | 0 | 16 | K | 2 |  |  |  | ROZPOCET | 0 | 0 | 0 | 0 | 0 | 1 | 0
|  |  | D+M OKD 1 Okenní pás - dřevěný. Materiál - dřevěný profil EURO78. Typ - fix, částečně O+S. Včetně parapetů, rámu, kování, ovládání, ostatního příslušenství, pomocné OK, atd. Včetně veškerého příslušenství, doplňků, kotevních a spojovacích prvků, povrchové úpravy, atd. | [19 empty] | PP | 2
|  |  | Poznámka k položce: D+M OKD 1 Okenní pás - dřevěný. Materiál - dřevěný profil EURO78. Typ - fix, částečně O+S. Včetně parapetů, rámu, kování, ovládání, ostatního příslušenství, pomocné OK, atd. Včetně veškerého příslušenství, doplňků, kotevních a spojovacích prvků, povrchové úpravy, atd. Dle specifikace - viz výpis ostatních výrobků. Viz výkresová dokumentace, TZ a PBŘ stavby | [19 empty] | P | 2
369 | K | 766 1159 DFa1.1R1616 | D+M DFa 1.1 Dveře vnitřní. Materiál - dřevěné. Typ - dveře jednokřídlé falcované, otočné. Včetně zárubní, kování, zámku+vložky, ovládání, dveřní zarážky, ostatního příslušenství, atd. Včetně veškerého příslušenství, doplňků, kotevních a spojovacích |  |  | kus | 2 |  |  | 0 |  |  |  |  | základní |  |  | 9e-05 | 0.00018 | 0 | 0 | 16 | K | 2 |  |  |  | ROZPOCET | 0 | 0 | 0 | 0 | 0 | 1 | 0
|  |  | D+M DFa 1.1 Dveře vnitřní. Materiál - dřevěné. Typ - dveře jednokřídlé falcované, otočné. Včetně zárubní, kování, zámku+vložky, ovládání, dveřní zarážky, ostatního příslušenství, atd. Včetně veškerého příslušenství, doplňků, kotevních a spojovacích prvků, povrchové úpravy, atd. | [19 empty] | PP | 2
|  |  | Poznámka k položce: D+M DFa 1.1 Dveře vnitřní. Materiál - dřevěné. Typ - dveře jednokřídlé falcované, otočné. Včetně zárubní, kování, zámku+vložky, ovládání, dveřní zarážky, ostatního příslušenství, atd. Včetně veškerého příslušenství, doplňků, kotevních a spojovacích prvků, povrchové úpravy, atd. Otvírání dveří L. Dle specifikace - viz výpis truhlářských výrobků. Viz výkresová dokumentace, TZ a PBŘ stavby | [19 empty] | P | 2
370 | K | 766 1158 DFa1.1R1616 | D+M DFa 1.1 Dveře vnitřní. Materiál - dřevěné. Typ - dveře jednokřídlé falcované, otočné. Včetně zárubní, kování, zámku+vložky, ovládání, dveřní zarážky, ostatního příslušenství, atd. Včetně veškerého příslušenství, doplňků, kotevních a spojovacích |  |  | kus | 1 |  |  | 0 |  |  |  |  | základní |  |  | 9e-05 | 9e-05 | 0 | 0 | 16 | K | 2 |  |  |  | ROZPOCET | 0 | 0 | 0 | 0 | 0 | 1 | 0
|  |  | D+M DFa 1.1 Dveře vnitřní. Materiál - dřevěné. Typ - dveře jednokřídlé falcované, otočné. Včetně zárubní, kování, zámku+vložky, ovládání, dveřní zarážky, ostatního příslušenství, atd. Včetně veškerého příslušenství, doplňků, kotevních a spojovacích prvků, povrchové úpravy, atd. | [19 empty] | PP | 2
|  |  | Poznámka k položce: D+M DFa 1.1 Dveře vnitřní. Materiál - dřevěné. Typ - dveře jednokřídlé falcované, otočné. Včetně zárubní, kování, zámku+vložky, ovládání, dveřní zarážky, ostatního příslušenství, atd. Včetně veškerého příslušenství, doplňků, kotevních a spojovacích prvků, povrchové úpravy, atd. Otvírání dveří P. Dle specifikace - viz výpis truhlářských výrobků. Viz výkresová dokumentace, TZ a PBŘ stavby | [19 empty] | P | 2
371 | K | 766 1159 DFa1.2R1616 | D+M DFa 1.2 Dveře vnitřní. Materiál - dřevěné. Typ - dveře jednokřídlé falcované, otočné. Včetně zárubní, kování, zámku+vložky, ovládání, dveřní zarážky, ostatního příslušenství, atd. Včetně veškerého příslušenství, doplňků, kotevních a spojovacích |  |  | kus | 1 |  |  | 0 |  |  |  |  | základní |  |  | 9e-05 | 9e-05 | 0 | 0 | 16 | K | 2 |  |  |  | ROZPOCET | 0 | 0 | 0 | 0 | 0 | 1 | 0
|  |  | D+M DFa 1.2 Dveře vnitřní. Materiál - dřevěné. Typ - dveře jednokřídlé falcované, otočné. Včetně zárubní, kování, zámku+vložky, ovládání, dveřní zarážky, ostatního příslušenství, atd. Včetně veškerého příslušenství, doplňků, kotevních a spojovacích prvků, povrchové úpravy, atd. | [19 empty] | PP | 2
|  |  | Poznámka k položce: D+M DFa 1.2 Dveře vnitřní. Materiál - dřevěné. Typ - dveře jednokřídlé falcované, otočné. Včetně zárubní, kování, zámku+vložky, ovládání, dveřní zarážky, ostatního příslušenství, atd. Včetně veškerého příslušenství, doplňků, kotevních a spojovacích prvků, povrchové úpravy, atd. Otvírání dveří L. Dle specifikace - viz výpis truhlářských výrobků. Viz výkresová dokumentace, TZ a PBŘ stavby | [19 empty] | P | 2
372 | K | 766 1158 DFa1.2R1616 | D+M DFa 1.2 Dveře vnitřní. Materiál - dřevěné. Typ - dveře jednokřídlé falcované, otočné. Včetně zárubní, kování, zámku+vložky, ovládání, dveřní zarážky, ostatního příslušenství, atd. Včetně veškerého příslušenství, doplňků, kotevních a spojovacích |  |  | kus | 1 |  |  | 0 |  |  |  |  | základní |  |  | 9e-05 | 9e-05 | 0 | 0 | 16 | K | 2 |  |  |  | ROZPOCET | 0 | 0 | 0 | 0 | 0 | 1 | 0
|  |  | D+M DFa 1.2 Dveře vnitřní. Materiál - dřevěné. Typ - dveře jednokřídlé falcované, otočné. Včetně zárubní, kování, zámku+vložky, ovládání, dveřní zarážky, ostatního příslušenství, atd. Včetně veškerého příslušenství, doplňků, kotevních a spojovacích prvků, povrchové úpravy, atd. | [19 empty] | PP | 2
|  |  | Poznámka k položce: D+M DFa 1.2 Dveře vnitřní. Materiál - dřevěné. Typ - dveře jednokřídlé falcované, otočné. Včetně zárubní, kování, zámku+vložky, ovládání, dveřní zarážky, ostatního příslušenství, atd. Včetně veškerého příslušenství, doplňků, kotevních a spojovacích prvků, povrchové úpravy, atd. Otvírání dveří P. Dle specifikace - viz výpis truhlářských výrobků. Viz výkresová dokumentace, TZ a PBŘ stavby | [19 empty] | P | 2
373 | K | 766 1158 DFa2.1R1616 | D+M DFa 2.1 Dveře vnitřní. Materiál - dřevěné. Typ - dveře jednokřídlé falcované, otočné. Včetně zárubní, kování, zámku+vložky, ovládání, dveřní zarážky, ostatního příslušenství, atd. Včetně veškerého příslušenství, doplňků, kotevních a spojovacích |  |  | kus | 1 |  |  | 0 |  |  |  |  | základní |  |  | 9e-05 | 9e-05 | 0 | 0 | 16 | K | 2 |  |  |  | ROZPOCET | 0 | 0 | 0 | 0 | 0 | 1 | 0
|  |  | D+M DFa 2.1 Dveře vnitřní. Materiál - dřevěné. Typ - dveře jednokřídlé falcované, otočné. Včetně zárubní, kování, zámku+vložky, ovládání, dveřní zarážky, ostatního příslušenství, atd. Včetně veškerého příslušenství, doplňků, kotevních a spojovacích prvků, povrchové úpravy, atd. | [19 empty] | PP | 2
|  |  | Poznámka k položce: D+M DFa 2.1 Dveře vnitřní. Materiál - dřevěné. Typ - dveře jednokřídlé falcované, otočné. Včetně zárubní, kování, zámku+vložky, ovládání, dveřní zarážky, ostatního příslušenství, atd. Včetně veškerého příslušenství, doplňků, kotevních a spojovacích prvků, povrchové úpravy, atd. Otvírání dveří P. Dle specifikace - viz výpis truhlářských výrobků. Viz výkresová dokumentace, TZ a PBŘ stavby | [19 empty] | P | 2
374 | K | 766 1158 DFa2.2R1616 | D+M DFa 2.2 Dveře vnitřní. Materiál - dřevěné. Typ - dveře jednokřídlé falcované, otočné. Včetně zárubní, kování, zámku+vložky, ovládání, dveřní zarážky, ostatního příslušenství, atd. Včetně veškerého příslušenství, doplňků, kotevních a spojovacích |  |  | kus | 2 |  |  | 0 |  |  |  |  | základní |  |  | 9e-05 | 0.00018 | 0 | 0 | 16 | K | 2 |  |  |  | ROZPOCET | 0 | 0 | 0 | 0 | 0 | 1 | 0
|  |  | D+M DFa 2.2 Dveře vnitřní. Materiál - dřevěné. Typ - dveře jednokřídlé falcované, otočné. Včetně zárubní, kování, zámku+vložky, ovládání, dveřní zarážky, ostatního příslušenství, atd. Včetně veškerého příslušenství, doplňků, kotevních a spojovacích prvků, povrchové úpravy, atd. | [19 empty] | PP | 2
|  |  | Poznámka k položce: D+M DFa 2.2 Dveře vnitřní. Materiál - dřevěné. Typ - dveře jednokřídlé falcované, otočné. Včetně zárubní, kování, zámku+vložky, ovládání, dveřní zarážky, ostatního příslušenství, atd. Včetně veškerého příslušenství, doplňků, kotevních a spojovacích prvků, povrchové úpravy, atd. Otvírání dveří P. Dle specifikace - viz výpis truhlářských výrobků. Viz výkresová dokumentace, TZ a PBŘ stavby | [19 empty] | P | 2
375 | K | 766 1158 DF2.1R1616 | D+M DF 2.1 Dveře vnitřní. Materiál - dřevěné. Typ - dveře jednokřídlé falcované, otočné. Včetně zárubní, kování, zámku+vložky, ovládání, prahu, dveřní zarážky, ostatního příslušenství, atd. Včetně veškerého příslušenství, doplňků, kotevních a spojov |  |  | kus | 3 |  |  | 0 |  |  |  |  | základní |  |  | 9e-05 | 0.00027 | 0 | 0 | 16 | K | 2 |  |  |  | ROZPOCET | 0 | 0 | 0 | 0 | 0 | 1 | 0
|  |  | D+M DF 2.1 Dveře vnitřní. Materiál - dřevěné. Typ - dveře jednokřídlé falcované, otočné. Včetně zárubní, kování, zámku+vložky, ovládání, prahu, dveřní zarážky, ostatního příslušenství, atd. Včetně veškerého příslušenství, doplňků, kotevních a spojovacích prvků, povrchové úpravy, atd. | [19 empty] | PP | 2
|  |  | Poznámka k položce: D+M DF 2.1 Dveře vnitřní. Materiál - dřevěné. Typ - dveře jednokřídlé falcované, otočné. Včetně zárubní, kování, zámku+vložky, ovládání, prahu, dveřní zarážky, ostatního příslušenství, atd. Včetně veškerého příslušenství, doplňků, kotevních a spojovacích prvků, povrchové úpravy, atd. Otvírání dveří L. Dle specifikace - viz výpis truhlářských výrobků. Viz výkresová dokumentace, TZ a PBŘ stavby | [19 empty] | P | 2
376 | K | 766 1159 DF2.1R1616 | D+M DF 2.1 Dveře vnitřní. Materiál - dřevěné. Typ - dveře jednokřídlé falcované, otočné. Včetně zárubní, kování, zámku+vložky, ovládání, prahu, dveřní zarážky, ostatního příslušenství, atd. Včetně veškerého příslušenství, doplňků, kotevních a spojov |  |  | kus | 2 |  |  | 0 |  |  |  |  | základní |  |  | 9e-05 | 0.00018 | 0 | 0 | 16 | K | 2 |  |  |  | ROZPOCET | 0 | 0 | 0 | 0 | 0 | 1 | 0
|  |  | D+M DF 2.1 Dveře vnitřní. Materiál - dřevěné. Typ - dveře jednokřídlé falcované, otočné. Včetně zárubní, kování, zámku+vložky, ovládání, prahu, dveřní zarážky, ostatního příslušenství, atd. Včetně veškerého příslušenství, doplňků, kotevních a spojovacích prvků, povrchové úpravy, atd. | [19 empty] | PP | 2
|  |  | Poznámka k položce: D+M DF 2.1 Dveře vnitřní. Materiál - dřevěné. Typ - dveře jednokřídlé falcované, otočné. Včetně zárubní, kování, zámku+vložky, ovládání, prahu, dveřní zarážky, ostatního příslušenství, atd. Včetně veškerého příslušenství, doplňků, kotevních a spojovacích prvků, povrchové úpravy, atd. Otvírání dveří P. Dle specifikace - viz výpis truhlářských výrobků. Viz výkresová dokumentace, TZ a PBŘ stavby | [19 empty] | P | 2
377 | K | 766 1158 DF2.2R1616 | D+M DF 2.2 Dveře vnitřní. Materiál - dřevěné. Typ - dveře jednokřídlé falcované, otočné. Včetně zárubní, kování, zámku+vložky, ovládání, prahu, dveřní zarážky, ostatního příslušenství, atd. Včetně veškerého příslušenství, doplňků, kotevních a spojov |  |  | kus | 1 |  |  | 0 |  |  |  |  | základní |  |  | 9e-05 | 9e-05 | 0 | 0 | 16 | K | 2 |  |  |  | ROZPOCET | 0 | 0 | 0 | 0 | 0 | 1 | 0
|  |  | D+M DF 2.2 Dveře vnitřní. Materiál - dřevěné. Typ - dveře jednokřídlé falcované, otočné. Včetně zárubní, kování, zámku+vložky, ovládání, prahu, dveřní zarážky, ostatního příslušenství, atd. Včetně veškerého příslušenství, doplňků, kotevních a spojovacích prvků, povrchové úpravy, atd. | [19 empty] | PP | 2
|  |  | Poznámka k položce: D+M DF 2.2 Dveře vnitřní. Materiál - dřevěné. Typ - dveře jednokřídlé falcované, otočné. Včetně zárubní, kování, zámku+vložky, ovládání, prahu, dveřní zarážky, ostatního příslušenství, atd. Včetně veškerého příslušenství, doplňků, kotevních a spojovacích prvků, povrchové úpravy, atd. Pozn.: Výměna stávajících dveří. Otvírání dveří L. Dle specifikace - viz výpis truhlářských výrobků. Viz výkresová dokumentace, TZ a PBŘ stavby | [19 empty] | P | 2
378 | K | 766 1159 DF3.1R1616 | D+M DF 3.1 Dveře vnitřní. Materiál - dřevěné. Typ - dveře jednokřídlé falcované, otočné. Včetně zárubní, kování, zámku+vložky, ovládání, prahu, dveřní zarážky, ostatního příslušenství, atd. Včetně veškerého příslušenství, doplňků, kotevních a spojov |  |  | kus | 1 |  |  | 0 |  |  |  |  | základní |  |  | 9e-05 | 9e-05 | 0 | 0 | 16 | K | 2 |  |  |  | ROZPOCET | 0 | 0 | 0 | 0 | 0 | 1 | 0
|  |  | D+M DF 3.1 Dveře vnitřní. Materiál - dřevěné. Typ - dveře jednokřídlé falcované, otočné. Včetně zárubní, kování, zámku+vložky, ovládání, prahu, dveřní zarážky, ostatního příslušenství, atd. Včetně veškerého příslušenství, doplňků, kotevních a spojovacích prvků, povrchové úpravy, atd. | [19 empty] | PP | 2
|  |  | Poznámka k položce: D+M DF 3.1 Dveře vnitřní. Materiál - dřevěné. Typ - dveře jednokřídlé falcované, otočné. Včetně zárubní, kování, zámku+vložky, ovládání, prahu, dveřní zarážky, ostatního příslušenství, atd. Včetně veškerého příslušenství, doplňků, kotevních a spojovacích prvků, povrchové úpravy, atd. Otvírání dveří P. Dle specifikace - viz výpis truhlářských výrobků. Viz výkresová dokumentace, TZ a PBŘ stavby | [19 empty] | P | 2
379 | K | 766 1159 DF3.2R1616 | D+M DF 3.2 Dveře vnitřní. Materiál - dřevěné. Typ - dveře jednokřídlé falcované, otočné. Včetně zárubní, kování, zámku+vložky, ovládání, prahu, dveřní zarážky, ostatního příslušenství, atd. Včetně veškerého příslušenství, doplňků, kotevních a spojov |  |  | kus | 5 |  |  | 0 |  |  |  |  | základní |  |  | 9e-05 | 0.00045 | 0 | 0 | 16 | K | 2 |  |  |  | ROZPOCET | 0 | 0 | 0 | 0 | 0 | 1 | 0
|  |  | D+M DF 3.2 Dveře vnitřní. Materiál - dřevěné. Typ - dveře jednokřídlé falcované, otočné. Včetně zárubní, kování, zámku+vložky, ovládání, prahu, dveřní zarážky, ostatního příslušenství, atd. Včetně veškerého příslušenství, doplňků, kotevních a spojovacích prvků, povrchové úpravy, atd. | [19 empty] | PP | 2
|  |  | Poznámka k položce: D+M DF 3.2 Dveře vnitřní. Materiál - dřevěné. Typ - dveře jednokřídlé falcované, otočné. Včetně zárubní, kování, zámku+vložky, ovládání, prahu, dveřní zarážky, ostatního příslušenství, atd. Včetně veškerého příslušenství, doplňků, kotevních a spojovacích prvků, povrchové úpravy, atd. Otvírání dveří L. Dle specifikace - viz výpis truhlářských výrobků. Viz výkresová dokumentace, TZ a PBŘ stavby | [19 empty] | P | 2
380 | K | 766 1158 DF3.2R1616 | D+M DF 3.2 Dveře vnitřní. Materiál - dřevěné. Typ - dveře jednokřídlé falcované, otočné. Včetně zárubní, kování, zámku+vložky, ovládání, prahu, dveřní zarážky, ostatního příslušenství, atd. Včetně veškerého příslušenství, doplňků, kotevních a spojov |  |  | kus | 1 |  |  | 0 |  |  |  |  | základní |  |  | 9e-05 | 9e-05 | 0 | 0 | 16 | K | 2 |  |  |  | ROZPOCET | 0 | 0 | 0 | 0 | 0 | 1 | 0
|  |  | D+M DF 3.2 Dveře vnitřní. Materiál - dřevěné. Typ - dveře jednokřídlé falcované, otočné. Včetně zárubní, kování, zámku+vložky, ovládání, prahu, dveřní zarážky, ostatního příslušenství, atd. Včetně veškerého příslušenství, doplňků, kotevních a spojovacích prvků, povrchové úpravy, atd. | [19 empty] | PP | 2
|  |  | Poznámka k položce: D+M DF 3.2 Dveře vnitřní. Materiál - dřevěné. Typ - dveře jednokřídlé falcované, otočné. Včetně zárubní, kování, zámku+vložky, ovládání, prahu, dveřní zarážky, ostatního příslušenství, atd. Včetně veškerého příslušenství, doplňků, kotevních a spojovacích prvků, povrchové úpravy, atd. Otvírání dveří P. Dle specifikace - viz výpis truhlářských výrobků. Viz výkresová dokumentace, TZ a PBŘ stavby | [19 empty] | P | 2
381 | K | 767 T1 91a1R1616 | D+M T/1 Kuchyňská linka. Včetně veškerého příslušenství, přístrojů, doplňků, kotevních a spojovacích prvků, povrchové úpravy, kování, atd. |  |  | kus | 1 |  |  | 0 |  |  |  |  | základní |  |  | 9e-05 | 9e-05 | 0 | 0 | 4 | K | 2 |  |  |  | ROZPOCET | 0 | 0 | 0 | 0 | 0 | 1 | 0
|  |  | D+M T/1 Kuchyňská linka. Včetně veškerého příslušenství, přístrojů, doplňků, kotevních a spojovacích prvků, povrchové úpravy, kování, atd. | [19 empty] | PP | 2
|  |  | Poznámka k položce: Dle specifikace - viz výpis truhlářských výrobků. Viz výkresová dokumentace, TZ a PBŘ stavby. | [19 empty] | P | 2
382 | K | 767 T2 91a1R1616 | D+M T/2 Kuchyňská linka. Včetně veškerého příslušenství, přístrojů, doplňků, kotevních a spojovacích prvků, povrchové úpravy, kování, atd. |  |  | kus | 1 |  |  | 0 |  |  |  |  | základní |  |  | 9e-05 | 9e-05 | 0 | 0 | 4 | K | 2 |  |  |  | ROZPOCET | 0 | 0 | 0 | 0 | 0 | 1 | 0
|  |  | D+M T/2 Kuchyňská linka. Včetně veškerého příslušenství, přístrojů, doplňků, kotevních a spojovacích prvků, povrchové úpravy, kování, atd. | [19 empty] | PP | 2
|  |  | Poznámka k položce: Dle specifikace - viz výpis truhlářských výrobků. Viz výkresová dokumentace, TZ a PBŘ stavby. | [19 empty] | P | 2
383 | K | 767172DFP1 R1616 | D+M DFP 1 Protipožární dveře vnitřní. Materiál - dřevěné. Typ - jednokřídlé falcované, otočné. Včetně zárubní, kování, zámku+vložky, ovládání, samozavírače, dveřní zarážky, požárního a ostatního příslušenství, atd. Včetně veškerého příslušenství, do |  |  | kus | 1 |  |  | 0 |  |  |  |  | základní |  |  | 0 | 0 | 0 | 0 | 16 | K | 2 |  |  |  | ROZPOCET | 0 | 0 | 0 | 0 | 0 | 1 | 0
|  |  | D+M DFP 1 Protipožární dveře vnitřní. Materiál - dřevěné. Typ - jednokřídlé falcované, otočné. Včetně zárubní, kování, zámku+vložky, ovládání, samozavírače, dveřní zarážky, požárního a ostatního příslušenství, atd. Včetně veškerého příslušenství, doplňků, kotevních a spojovacích prvků, povrchové úpravy, atd. | [19 empty] | PP | 2
|  |  | Poznámka k položce: D+M DFP 1 Protipožární dveře vnitřní. Materiál - dřevěné. Typ - jednokřídlé falcované, otočné. Včetně zárubní, kování, zámku+vložky, ovládání, samozavírače, dveřní zarážky, požárního a ostatního příslušenství, atd. Včetně veškerého příslušenství, doplňků, kotevních a spojovacích prvků, povrchové úpravy, atd. Otvírání dveří P. Pozn.: Výměna stávajících dveří. Dle specifikace - viz výpis protipožárních výrobků. Viz výkresová dokumentace, TZ a PBŘ stavby. | [19 empty] | P | 2
384 | K | 767172DFP2 R1616 | D+M DFP 2 Protipožární dveře vnitřní. Materiál - dřevěné. Typ - jednokřídlé falcované, otočné. Včetně zárubní, kování, zámku+vložky, ovládání, dveřní zarážky, požárního a ostatního příslušenství, atd. Včetně veškerého příslušenství, doplňků, kotevní |  |  | kus | 1 |  |  | 0 |  |  |  |  | základní |  |  | 0 | 0 | 0 | 0 | 16 | K | 2 |  |  |  | ROZPOCET | 0 | 0 | 0 | 0 | 0 | 1 | 0
|  |  | D+M DFP 2 Protipožární dveře vnitřní. Materiál - dřevěné. Typ - jednokřídlé falcované, otočné. Včetně zárubní, kování, zámku+vložky, ovládání, dveřní zarážky, požárního a ostatního příslušenství, atd. Včetně veškerého příslušenství, doplňků, kotevních a spojovacích prvků, povrchové úpravy, atd. | [19 empty] | PP | 2
|  |  | Poznámka k položce: D+M DFP 2 Protipožární dveře vnitřní. Materiál - dřevěné. Typ - jednokřídlé falcované, otočné. Včetně zárubní, kování, zámku+vložky, ovládání, dveřní zarážky, požárního a ostatního příslušenství, atd. Včetně veškerého příslušenství, doplňků, kotevních a spojovacích prvků, povrchové úpravy, atd. Otvírání dveří P. Pozn.: Výměna stávajících dveří. Dle specifikace - viz výpis protipožárních výrobků. Viz výkresová dokumentace, TZ a PBŘ stavby. | [19 empty] | P | 2
385 | K | 767172DFP3 R1616 | D+M DFP 3 Protipožární dveře vnitřní. Materiál - dřevěné. Typ - jednokřídlé falcované, otočné. Včetně zárubní, kování, zámku+vložky, ovládání, samozavírače, dveřní zarážky, požárního a ostatního příslušenství, atd. Včetně veškerého příslušenství, do |  |  | kus | 1 |  |  | 0 |  |  |  |  | základní |  |  | 0 | 0 | 0 | 0 | 16 | K | 2 |  |  |  | ROZPOCET | 0 | 0 | 0 | 0 | 0 | 1 | 0
|  |  | D+M DFP 3 Protipožární dveře vnitřní. Materiál - dřevěné. Typ - jednokřídlé falcované, otočné. Včetně zárubní, kování, zámku+vložky, ovládání, samozavírače, dveřní zarážky, požárního a ostatního příslušenství, atd. Včetně veškerého příslušenství, doplňků, kotevních a spojovacích prvků, povrchové úpravy, atd. | [19 empty] | PP | 2
|  |  | Poznámka k položce: D+M DFP 3 Protipožární dveře vnitřní. Materiál - dřevěné. Typ - jednokřídlé falcované, otočné. Včetně zárubní, kování, zámku+vložky, ovládání, samozavírače, dveřní zarážky, požárního a ostatního příslušenství, atd. Včetně veškerého příslušenství, doplňků, kotevních a spojovacích prvků, povrchové úpravy, atd. Otvírání dveří P. Dle specifikace - viz výpis protipožárních výrobků. Viz výkresová dokumentace, TZ a PBŘ stavby. | [19 empty] | P | 2
386 | K | 767172DFP4 R1616 | D+M DFP 4 Protipožární dveře vnitřní. Materiál - dřevěné. Typ - jednokřídlé falcované, otočné. Včetně zárubní, kování, zámku+vložky, ovládání, samozavírače, dveřní zarážky, požárního a ostatního příslušenství, atd. Včetně veškerého příslušenství, do |  |  | kus | 1 |  |  | 0 |  |  |  |  | základní |  |  | 0 | 0 | 0 | 0 | 16 | K | 2 |  |  |  | ROZPOCET | 0 | 0 | 0 | 0 | 0 | 1 | 0
|  |  | D+M DFP 4 Protipožární dveře vnitřní. Materiál - dřevěné. Typ - jednokřídlé falcované, otočné. Včetně zárubní, kování, zámku+vložky, ovládání, samozavírače, dveřní zarážky, požárního a ostatního příslušenství, atd. Včetně veškerého příslušenství, doplňků, kotevních a spojovacích prvků, povrchové úpravy, atd. | [19 empty] | PP | 2
|  |  | Poznámka k položce: D+M DFP 4 Protipožární dveře vnitřní. Materiál - dřevěné. Typ - jednokřídlé falcované, otočné. Včetně zárubní, kování, zámku+vložky, ovládání, samozavírače, dveřní zarážky, požárního a ostatního příslušenství, atd. Včetně veškerého příslušenství, doplňků, kotevních a spojovacích prvků, povrchové úpravy, atd. Otvírání dveří P. Pozn.: Výměna stávajících dveří. Dle specifikace - viz výpis protipožárních výrobků. Viz výkresová dokumentace, TZ a PBŘ stavby. | [19 empty] | P | 2
387 | K | 998766202919R1616 | Přesun hmot procentní pro konstrukce truhlářské v objektech v do 24 m |  |  | % |  |  |  | 0 |  |  |  |  | základní |  |  | 0 | 0 | 0 | 0 | 16 | K | 2 |  |  |  | ROZPOCET | 0 | 0 | 0 | 0 | 0 | 1 | 0
|  |  | Přesun hmot procentní pro konstrukce truhlářské v objektech v do 24 m | [19 empty] | PP | 2
388 | K | 998766292.122015 | Příplatek k přesunu hmot procentní 766 za zvětšený přesun do 100 m |  |  | % |  |  |  | 0 |  |  |  |  | základní |  |  | 0 | 0 | 0 | 0 | 16 | K | 2 |  |  |  | ROZPOCET | 0 | 0 | 0 | 0 | 0 | 1 | 0
|  |  | Příplatek k přesunu hmot procentní 766 za zvětšený přesun do 100 m | [19 empty] | PP | 2
| 767 - Konstrukce zámečnické | [8 empty] | 0 | [6 empty] | 0 |  | 0.070677 |  | 0 | 2 | D | 1 |  |  |  | ROZPOCET | [6 empty] | 0
389 | K | 767584CD019R1616 | D+M P1 Kazetový minerální podhled na ocelový rošt v systému (rozměry kazet viz PD a TZ). Včetně veškerého příslušenství (např. kotevní prvky, revizní otvory, provětrávací mřížky, opracování a řešení prostupů vedení, vč. ucpávek, výztužných profilů, dv |  |  | m2 | 383.9 |  |  | 0 |  |  |  |  | základní |  |  | 9e-05 | 0.034551 | 0 | 0 | 16 | K | 2 |  |  |  | ROZPOCET | 0 | 0 | 0 | 0 | 0 | 1 | 0
|  |  | D+M P1 Kazetový minerální podhled na ocelový rošt v systému (rozměry kazet viz PD a TZ). Včetně veškerého příslušenství (např. kotevní prvky, revizní otvory, provětrávací mřížky, opracování a řešení prostupů vedení, vč. ucpávek, výztužných profilů, dvířek, tmelení, těsnění, lištování, atd.). Veškeré přechody a rohy je nutné opatřit výztužnými profily, narážecími profily, atd. Včetně úpravy spár. Včetně příplatku za oblouky. | [19 empty] | PP | 2
|  |  | Poznámka k položce: D+M P1 Kazetový minerální podhled na ocelový rošt v systému (rozměry kazet viz PD a TZ). Včetně veškerého příslušenství (např. kotevní prvky, revizní otvory, provětrávací mřížky, opracování a řešení prostupů vedení, vč. ucpávek, výztužných profilů, dvířek, tmelení, těsnění, lištování, atd.). Veškeré přechody a rohy je nutné opatřit výztužnými profily, narážecími profily, atd. Včetně úpravy spár. Včetně příplatku za oblouky. Pozn.: Konkrétní skladby je nutné aplikovat na základě zvoleného systému výrobce a technických požadavků. Technické požadavky (např. akustika, PBŘ, tepel. vlastnosti, mechanická odolnost, odolnost proti vodě, chemická odolnost, atd.) + specifikace + vlastnosti + požadavky na kvalitu, atd. - viz PD a TZ. Viz výkresová dokumentace, TZ a PBŘ stavby. Zejména část půdorysy, řezy, kniha detailů. Viz Seznam referenčních standardů. | [19 empty] | P | 2
|  |  | P1 | [19 empty] | VV | 2 | 1 | -1 | 0 | ROZPOCET
|  |  | 349,0 "m2" |  |  |  | 349 | [15 empty] | VV | 2 | 2 | -1 | 0 | ROZPOCET
|  |  | Součet |  |  |  | 349 | [15 empty] | VV | 2 | 4 | -1 | 0 | ROZPOCET
|  |  | 349,0*1,10 "m2; Plocha podhledu + 10% přirážka - prořez" |  |  |  | 383.9 | [15 empty] | VV | 2 | 2 | -1 | 1 | ROZPOCET
390 | K | 767 O/1.1 91a R1616 | D+M O/1.1 Čistící rohož vnitřní. Včetně veškerého příslušenství, doplňků, kotevních a spojovacích prvků, povrchové úpravy, atd. |  |  | kus | 1 |  |  | 0 |  |  |  |  | základní |  |  | 9e-05 | 9e-05 | 0 | 0 | 16 | K | 2 |  |  |  | ROZPOCET | 0 | 0 | 0 | 0 | 0 | 1 | 0
|  |  | D+M O/1.1 Čistící rohož vnitřní. Včetně veškerého příslušenství, doplňků, kotevních a spojovacích prvků, povrchové úpravy, atd. | [19 empty] | PP | 2
|  |  | Poznámka k položce: Pozn.: Vysoce odolná proti otěru. Pozn.: Volně položená na zem. Dle specifikace - viz výpis ostatních výrobků. Viz výkresová dokumentace, TZ a PBŘ stavby. Viz Seznam referenčních standardů. | [19 empty] | P | 2
391 | K | 767 O/1.2 91a R1616 | D+M O/1.2 Čistící rohož vnitřní. Včetně veškerého příslušenství, doplňků, kotevních a spojovacích prvků, povrchové úpravy, atd. |  |  | kus | 1 |  |  | 0 |  |  |  |  | základní |  |  | 9e-05 | 9e-05 | 0 | 0 | 16 | K | 2 |  |  |  | ROZPOCET | 0 | 0 | 0 | 0 | 0 | 1 | 0
|  |  | D+M O/1.2 Čistící rohož vnitřní. Včetně veškerého příslušenství, doplňků, kotevních a spojovacích prvků, povrchové úpravy, atd. | [19 empty] | PP | 2
|  |  | Poznámka k položce: Pozn.: Vysoce odolná proti otěru. Pozn.: Volně položená na zem. Dle specifikace - viz výpis ostatních výrobků. Viz výkresová dokumentace, TZ a PBŘ stavby. Viz Seznam referenčních standardů. | [19 empty] | P | 2
392 | K | 767 O/1.3 91a R1616 | D+M O/1.3 Čistící rohož vnitřní. Včetně veškerého příslušenství, doplňků, kotevních a spojovacích prvků, povrchové úpravy, atd. |  |  | kus | 1 |  |  | 0 |  |  |  |  | základní |  |  | 9e-05 | 9e-05 | 0 | 0 | 16 | K | 2 |  |  |  | ROZPOCET | 0 | 0 | 0 | 0 | 0 | 1 | 0
|  |  | D+M O/1.3 Čistící rohož vnitřní. Včetně veškerého příslušenství, doplňků, kotevních a spojovacích prvků, povrchové úpravy, atd. | [19 empty] | PP | 2
|  |  | Poznámka k položce: Pozn.: Vysoce odolná proti otěru. Pozn.: Volně položená na zem. Dle specifikace - viz výpis ostatních výrobků. Viz výkresová dokumentace, TZ a PBŘ stavby. Viz Seznam referenčních standardů. | [19 empty] | P | 2
393 | K | 767 O/2 91a R1616 | D+M O/2 Vnitřní zatemňovací systém. Včetně veškerého příslušenství, doplňků, kotevních a spojovacích prvků, povrchové úpravy, atd. |  |  | kus | 1 |  |  | 0 |  |  |  |  | základní |  |  | 9e-05 | 9e-05 | 0 | 0 | 16 | K | 2 |  |  |  | ROZPOCET | 0 | 0 | 0 | 0 | 0 | 1 | 0
|  |  | D+M O/2 Vnitřní zatemňovací systém. Včetně veškerého příslušenství, doplňků, kotevních a spojovacích prvků, povrchové úpravy, atd. | [19 empty] | PP | 2
|  |  | Poznámka k položce: Pozn.: Uchycena nad podhledem. Dle specifikace - viz výpis ostatních výrobků. Viz výkresová dokumentace, TZ a PBŘ stavby. | [19 empty] | P | 2
394 | K | 767 O/3.1 91a R1616 | D+M O/3.1 Vnitřní zatemňovací systém. Včetně veškerého příslušenství, doplňků, kotevních a spojovacích prvků, povrchové úpravy, atd. |  |  | kus | 11 |  |  | 0 |  |  |  |  | základní |  |  | 9e-05 | 0.00099 | 0 | 0 | 16 | K | 2 |  |  |  | ROZPOCET | 0 | 0 | 0 | 0 | 0 | 1 | 0
|  |  | D+M O/3.1 Vnitřní zatemňovací systém. Včetně veškerého příslušenství, doplňků, kotevních a spojovacích prvků, povrchové úpravy, atd. | [19 empty] | PP | 2
|  |  | Poznámka k položce: Pozn.: Uchycena nad podhledem. Dle specifikace - viz výpis ostatních výrobků. Viz výkresová dokumentace, TZ a PBŘ stavby. | [19 empty] | P | 2
395 | K | 767 O/3.2 91a R1616 | D+M O/3.2 Vnitřní zatemňovací systém. Včetně veškerého příslušenství, doplňků, kotevních a spojovacích prvků, povrchové úpravy, atd. |  |  | kus | 1 |  |  | 0 |  |  |  |  | základní |  |  | 9e-05 | 9e-05 | 0 | 0 | 16 | K | 2 |  |  |  | ROZPOCET | 0 | 0 | 0 | 0 | 0 | 1 | 0
|  |  | D+M O/3.2 Vnitřní zatemňovací systém. Včetně veškerého příslušenství, doplňků, kotevních a spojovacích prvků, povrchové úpravy, atd. | [19 empty] | PP | 2
|  |  | Poznámka k položce: Pozn.: Uchycena nad podhledem. Dle specifikace - viz výpis ostatních výrobků. Viz výkresová dokumentace, TZ a PBŘ stavby. | [19 empty] | P | 2
396 | K | 767 O/3.3 91a R1616 | D+M O/3.3 Vnitřní zatemňovací systém. Včetně veškerého příslušenství, doplňků, kotevních a spojovacích prvků, povrchové úpravy, atd. |  |  | kus | 1 |  |  | 0 |  |  |  |  | základní |  |  | 9e-05 | 9e-05 | 0 | 0 | 16 | K | 2 |  |  |  | ROZPOCET | 0 | 0 | 0 | 0 | 0 | 1 | 0
|  |  | D+M O/3.3 Vnitřní zatemňovací systém. Včetně veškerého příslušenství, doplňků, kotevních a spojovacích prvků, povrchové úpravy, atd. | [19 empty] | PP | 2
|  |  | Poznámka k položce: Pozn.: Uchycena nad podhledem. Dle specifikace - viz výpis ostatních výrobků. Viz výkresová dokumentace, TZ a PBŘ stavby. | [19 empty] | P | 2
397 | K | 767 O/3.4 91a R1616 | D+M O/3.4 Vnitřní zatemňovací systém. Včetně veškerého příslušenství, doplňků, kotevních a spojovacích prvků, povrchové úpravy, atd. |  |  | kus | 2 |  |  | 0 |  |  |  |  | základní |  |  | 9e-05 | 0.00018 | 0 | 0 | 16 | K | 2 |  |  |  | ROZPOCET | 0 | 0 | 0 | 0 | 0 | 1 | 0
|  |  | D+M O/3.4 Vnitřní zatemňovací systém. Včetně veškerého příslušenství, doplňků, kotevních a spojovacích prvků, povrchové úpravy, atd. | [19 empty] | PP | 2
|  |  | Poznámka k položce: Pozn.: Uchycena nad podhledem. Dle specifikace - viz výpis ostatních výrobků. Viz výkresová dokumentace, TZ a PBŘ stavby. | [19 empty] | P | 2
398 | K | 767 O/3.5 91a R1616 | D+M O/3.5 Vnitřní zatemňovací systém. Včetně veškerého příslušenství, doplňků, kotevních a spojovacích prvků, povrchové úpravy, atd. |  |  | kus | 2 |  |  | 0 |  |  |  |  | základní |  |  | 9e-05 | 0.00018 | 0 | 0 | 16 | K | 2 |  |  |  | ROZPOCET | 0 | 0 | 0 | 0 | 0 | 1 | 0
|  |  | D+M O/3.5 Vnitřní zatemňovací systém. Včetně veškerého příslušenství, doplňků, kotevních a spojovacích prvků, povrchové úpravy, atd. | [19 empty] | PP | 2
|  |  | Poznámka k položce: Pozn.: Uchycena nad podhledem. Dle specifikace - viz výpis ostatních výrobků. Viz výkresová dokumentace, TZ a PBŘ stavby. | [19 empty] | P | 2
399 | K | 767 O/3.6 91a R1616 | D+M O/3.6 Vnitřní zatemňovací systém. Včetně veškerého příslušenství, doplňků, kotevních a spojovacích prvků, povrchové úpravy, atd. |  |  | kus | 2 |  |  | 0 |  |  |  |  | základní |  |  | 9e-05 | 0.00018 | 0 | 0 | 16 | K | 2 |  |  |  | ROZPOCET | 0 | 0 | 0 | 0 | 0 | 1 | 0
|  |  | D+M O/3.6 Vnitřní zatemňovací systém. Včetně veškerého příslušenství, doplňků, kotevních a spojovacích prvků, povrchové úpravy, atd. | [19 empty] | PP | 2
|  |  | Poznámka k položce: Pozn.: Uchycena nad podhledem. Dle specifikace - viz výpis ostatních výrobků. Viz výkresová dokumentace, TZ a PBŘ stavby. | [19 empty] | P | 2
400 | K | 767 O/4 91a R1616 | D+M O/4 Nástěnný věšák. Včetně veškerého příslušenství, doplňků, kotevních a spojovacích prvků, povrchové úpravy, atd. |  |  | kus | 1 |  |  | 0 |  |  |  |  | základní |  |  | 9e-05 | 9e-05 | 0 | 0 | 16 | K | 2 |  |  |  | ROZPOCET | 0 | 0 | 0 | 0 | 0 | 1 | 0
|  |  | D+M O/4 Nástěnný věšák. Včetně veškerého příslušenství, doplňků, kotevních a spojovacích prvků, povrchové úpravy, atd. | [19 empty] | PP | 2
|  |  | Poznámka k položce: Pozn.: Délka 1500 mm (15 ks háčků). Dle specifikace - viz výpis ostatních výrobků. Viz výkresová dokumentace, TZ a PBŘ stavby. Viz Seznam referenčních standardů. | [19 empty] | P | 2
401 | K | 767 O/5 91a R1616 | D+M O/5 Škrabka. Včetně veškerého příslušenství, doplňků, kotevních a spojovacích prvků, povrchové úpravy, atd. |  |  | kus | 1 |  |  | 0 |  |  |  |  | základní |  |  | 9e-05 | 9e-05 | 0 | 0 | 16 | K | 2 |  |  |  | ROZPOCET | 0 | 0 | 0 | 0 | 0 | 1 | 0
|  |  | D+M O/5 Škrabka. Včetně veškerého příslušenství, doplňků, kotevních a spojovacích prvků, povrchové úpravy, atd. | [19 empty] | PP | 2
|  |  | Poznámka k položce: Pozn.: Vysoce odolná proti otěru. Pozn.: Osadit do stávajícího zapuštěného rámu. Dle specifikace - viz výpis ostatních výrobků. Viz výkresová dokumentace, TZ a PBŘ stavby. Viz Seznam referenčních standardů. | [19 empty] | P | 2
402 | K | 767 1159 OHP1 R1616 | D+M OHP 1 Protipožární okno hliníkové. Materiál - hliník (profil vnější s přerušeným tepel. mostem). Typ - fix. Včetně parapetů, rámu, požárního a ostatního příslušenství, atd. Včetně veškerého příslušenství, doplňků, kotevních a spojovacích prvků, |  |  | kus | 5 |  |  | 0 |  |  |  |  | základní |  |  | 9e-05 | 0.00045 | 0 | 0 | 16 | K | 2 |  |  |  | ROZPOCET | 0 | 0 | 0 | 0 | 0 | 1 | 0
|  |  | D+M OHP 1 Protipožární okno hliníkové. Materiál - hliník (profil vnější s přerušeným tepel. mostem). Typ - fix. Včetně parapetů, rámu, požárního a ostatního příslušenství, atd. Včetně veškerého příslušenství, doplňků, kotevních a spojovacích prvků, povrchové úpravy, atd. | [19 empty] | PP | 2
|  |  | Poznámka k položce: D+M OHP 1 Protipožární okno hliníkové. Materiál - hliník (profil vnější s přerušeným tepel. mostem). Typ - fix. Včetně parapetů, rámu, požárního a ostatního příslušenství, atd. Včetně veškerého příslušenství, doplňků, kotevních a spojovacích prvků, povrchové úpravy, atd. Dle specifikace - viz výpis protipožárních výrobků. Viz výkresová dokumentace, TZ a PBŘ stavby | [19 empty] | P | 2
403 | K | 767 1159 OHP2 R1616 | D+M OHP 2 Protipožární okno hliníkové. Materiál - hliník (profil vnější s přerušeným tepel. mostem). Typ - fix. Včetně parapetů, rámu, požárního a ostatního příslušenství, atd. Včetně veškerého příslušenství, doplňků, kotevních a spojovacích prvků, |  |  | kus | 3 |  |  | 0 |  |  |  |  | základní |  |  | 9e-05 | 0.00027 | 0 | 0 | 16 | K | 2 |  |  |  | ROZPOCET | 0 | 0 | 0 | 0 | 0 | 1 | 0
|  |  | D+M OHP 2 Protipožární okno hliníkové. Materiál - hliník (profil vnější s přerušeným tepel. mostem). Typ - fix. Včetně parapetů, rámu, požárního a ostatního příslušenství, atd. Včetně veškerého příslušenství, doplňků, kotevních a spojovacích prvků, povrchové úpravy, atd. | [19 empty] | PP | 2
|  |  | Poznámka k položce: D+M OHP 2 Protipožární okno hliníkové. Materiál - hliník (profil vnější s přerušeným tepel. mostem). Typ - fix. Včetně parapetů, rámu, požárního a ostatního příslušenství, atd. Včetně veškerého příslušenství, doplňků, kotevních a spojovacích prvků, povrchové úpravy, atd. Dle specifikace - viz výpis protipožárních výrobků. Viz výkresová dokumentace, TZ a PBŘ stavby | [19 empty] | P | 2
404 | K | 767 1159 OHP3 R1616 | D+M OHP 3 Protipožární okno hliníkové. Materiál - hliník (profil vnější s přerušeným tepel. mostem). Typ - fix. Včetně parapetů, rámu, požárního a ostatního příslušenství, atd. Včetně veškerého příslušenství, doplňků, kotevních a spojovacích prvků, |  |  | kus | 1 |  |  | 0 |  |  |  |  | základní |  |  | 9e-05 | 9e-05 | 0 | 0 | 16 | K | 2 |  |  |  | ROZPOCET | 0 | 0 | 0 | 0 | 0 | 1 | 0
|  |  | D+M OHP 3 Protipožární okno hliníkové. Materiál - hliník (profil vnější s přerušeným tepel. mostem). Typ - fix. Včetně parapetů, rámu, požárního a ostatního příslušenství, atd. Včetně veškerého příslušenství, doplňků, kotevních a spojovacích prvků, povrchové úpravy, atd. | [19 empty] | PP | 2
|  |  | Poznámka k položce: D+M OHP 3 Protipožární okno hliníkové. Materiál - hliník (profil vnější s přerušeným tepel. mostem). Typ - fix. Včetně parapetů, rámu, požárního a ostatního příslušenství, atd. Včetně veškerého příslušenství, doplňků, kotevních a spojovacích prvků, povrchové úpravy, atd. Pozn.: Výměna stávajícího okna. Dle specifikace - viz výpis protipožárních výrobků. Viz výkresová dokumentace, TZ a PBŘ stavby | [19 empty] | P | 2
405 | K | 767 1159 OHP4 R1616 | D+M OHP 4 Protipožární okno hliníkové. Materiál - hliník (profil vnější s přerušeným tepel. mostem). Typ - fix. Včetně parapetů, rámu, požárního a ostatního příslušenství, atd. Včetně veškerého příslušenství, doplňků, kotevních a spojovacích prvků, |  |  | kus | 1 |  |  | 0 |  |  |  |  | základní |  |  | 9e-05 | 9e-05 | 0 | 0 | 16 | K | 2 |  |  |  | ROZPOCET | 0 | 0 | 0 | 0 | 0 | 1 | 0
|  |  | D+M OHP 4 Protipožární okno hliníkové. Materiál - hliník (profil vnější s přerušeným tepel. mostem). Typ - fix. Včetně parapetů, rámu, požárního a ostatního příslušenství, atd. Včetně veškerého příslušenství, doplňků, kotevních a spojovacích prvků, povrchové úpravy, atd. | [19 empty] | PP | 2
|  |  | Poznámka k položce: D+M OHP 4 Protipožární okno hliníkové. Materiál - hliník (profil vnější s přerušeným tepel. mostem). Typ - fix. Včetně parapetů, rámu, požárního a ostatního příslušenství, atd. Včetně veškerého příslušenství, doplňků, kotevních a spojovacích prvků, povrchové úpravy, atd. Dle specifikace - viz výpis protipožárních výrobků. Viz výkresová dokumentace, TZ a PBŘ stavby | [19 empty] | P | 2
406 | K | 767172DHEP1 R1616 | D+M DHEP 1 Protipožární dveře hliníkové prosklené. Materiál - hliníkové (profil vnější s přerušeným tepel. mostem). Typ - jednokřídlé falcované, otočné. Včetně zárubní, kování, zámku+vložky, ovládání, samozavírače, prahové lišty, dveřní zarážky, požá |  |  | kus | 1 |  |  | 0 |  |  |  |  | základní |  |  | 0 | 0 | 0 | 0 | 16 | K | 2 |  |  |  | ROZPOCET | 0 | 0 | 0 | 0 | 0 | 1 | 0
|  |  | D+M DHEP 1 Protipožární dveře hliníkové prosklené. Materiál - hliníkové (profil vnější s přerušeným tepel. mostem). Typ - jednokřídlé falcované, otočné. Včetně zárubní, kování, zámku+vložky, ovládání, samozavírače, prahové lišty, dveřní zarážky, požárního a ostatního příslušenství, atd. Včetně veškerého příslušenství, doplňků, kotevních a spojovacích prvků, povrchové úpravy, atd. | [19 empty] | PP | 2
|  |  | Poznámka k položce: D+M DHEP 1 Protipožární dveře hliníkové prosklené. Materiál - hliníkové (profil vnější s přerušeným tepel. mostem). Typ - jednokřídlé falcované, otočné. Včetně zárubní, kování, zámku+vložky, ovládání, samozavírače, prahové lišty, dveřní zarážky, požárního a ostatního příslušenství, atd. Včetně veškerého příslušenství, doplňků, kotevních a spojovacích prvků, povrchové úpravy, atd. Otvírání dveří P. Dle specifikace - viz výpis protipožárních výrobků. Viz výkresová dokumentace, TZ a PBŘ stavby. | [19 empty] | P | 2
407 | K | 767172DHEP2 R1616 | D+M DHEP 2 Protipožární dveře hliníkové prosklené. Materiál - hliníkové (profil vnější s přerušeným tepel. mostem). Typ - dvoukřídlé falcované, asymetrické, otočné. Včetně zárubní, kování, zámku+vložky, ovládání, samozavírače, koordinátoru dveří, pra |  |  | kus | 1 |  |  | 0 |  |  |  |  | základní |  |  | 0 | 0 | 0 | 0 | 16 | K | 2 |  |  |  | ROZPOCET | 0 | 0 | 0 | 0 | 0 | 1 | 0
|  |  | D+M DHEP 2 Protipožární dveře hliníkové prosklené. Materiál - hliníkové (profil vnější s přerušeným tepel. mostem). Typ - dvoukřídlé falcované, asymetrické, otočné. Včetně zárubní, kování, zámku+vložky, ovládání, samozavírače, koordinátoru dveří, prahové lišty, dveřní zarážky, požárního a ostatního příslušenství, atd. Včetně veškerého příslušenství, doplňků, kotevních a spojovacích prvků, povrchové úpravy, atd. | [19 empty] | PP | 2
|  |  | Poznámka k položce: D+M DHEP 2 Protipožární dveře hliníkové prosklené. Materiál - hliníkové (profil vnější s přerušeným tepel. mostem). Typ - dvoukřídlé falcované, asymetrické, otočné. Včetně zárubní, kování, zámku+vložky, ovládání, samozavírače, koordinátoru dveří, prahové lišty, dveřní zarážky, požárního a ostatního příslušenství, atd. Včetně veškerého příslušenství, doplňků, kotevních a spojovacích prvků, povrchové úpravy, atd. Pozn.: Napojení na přístupový systém. Pozn.: Výměna stávajících dveří. Dle specifikace - viz výpis protipožárních výrobků. Viz výkresová dokumentace, TZ a PBŘ stavby. Viz Seznam referenčních standardů. | [19 empty] | P | 2
408 | K | 767172SHP1 R1616 | D+M SHP 1 Protipožární dveře hliníkové prosklené. Materiál - hliník. profil vnitřní. Typ - dvoukřídlé falcované, asymetrické, otočné. Včetně nadsvětlíku - fix. Včetně zárubní, kování, zámku+vložky, ovládání, samozavírače, koordinátoru dveří, dveřní |  |  | kus | 1 |  |  | 0 |  |  |  |  | základní |  |  | 0 | 0 | 0 | 0 | 16 | K | 2 |  |  |  | ROZPOCET | 0 | 0 | 0 | 0 | 0 | 1 | 0
|  |  | D+M SHP 1 Protipožární dveře hliníkové prosklené. Materiál - hliník. profil vnitřní. Typ - dvoukřídlé falcované, asymetrické, otočné. Včetně nadsvětlíku - fix. Včetně zárubní, kování, zámku+vložky, ovládání, samozavírače, koordinátoru dveří, dveřní zarážky, požárního a ostatního příslušenství, atd. Včetně veškerého příslušenství, doplňků, kotevních a spojovacích prvků, povrchové úpravy, atd. | [19 empty] | PP | 2
|  |  | Poznámka k položce: D+M SHP 1 Protipožární dveře hliníkové prosklené. Materiál - hliník. profil vnitřní. Typ - dvoukřídlé falcované, asymetrické, otočné. Včetně nadsvětlíku - fix. Včetně zárubní, kování, zámku+vložky, ovládání, samozavírače, koordinátoru dveří, dveřní zarážky, požárního a ostatního příslušenství, atd. Včetně veškerého příslušenství, doplňků, kotevních a spojovacích prvků, povrchové úpravy, atd. Pozn.: Napojení na přístupový systém. Dle specifikace - viz výpis protipožárních výrobků. Viz výkresová dokumentace, TZ a PBŘ stavby. Viz Seznam referenčních standardů. | [19 empty] | P | 2
409 | K | 767172SHP2 R1616 | D+M SHP 2 Protipožární dveře hliníkové prosklené. Materiál - hliník. profil vnitřní. Typ - dvoukřídlé falcované, asymetrické, otočné. Včetně nadsvětlíku - fix. Včetně zárubní, kování, zámku+vložky, ovládání, samozavírače, koordinátoru dveří, dveřní |  |  | kus | 1 |  |  | 0 |  |  |  |  | základní |  |  | 0 | 0 | 0 | 0 | 16 | K | 2 |  |  |  | ROZPOCET | 0 | 0 | 0 | 0 | 0 | 1 | 0
|  |  | D+M SHP 2 Protipožární dveře hliníkové prosklené. Materiál - hliník. profil vnitřní. Typ - dvoukřídlé falcované, asymetrické, otočné. Včetně nadsvětlíku - fix. Včetně zárubní, kování, zámku+vložky, ovládání, samozavírače, koordinátoru dveří, dveřní zarážky, požárního a ostatního příslušenství, atd. Včetně veškerého příslušenství, doplňků, kotevních a spojovacích prvků, povrchové úpravy, atd. | [19 empty] | PP | 2
|  |  | Poznámka k položce: D+M SHP 2 Protipožární dveře hliníkové prosklené. Materiál - hliník. profil vnitřní. Typ - dvoukřídlé falcované, asymetrické, otočné. Včetně nadsvětlíku - fix. Včetně zárubní, kování, zámku+vložky, ovládání, samozavírače, koordinátoru dveří, dveřní zarážky, požárního a ostatního příslušenství, atd. Včetně veškerého příslušenství, doplňků, kotevních a spojovacích prvků, povrchové úpravy, atd. Pozn.: Napojení na přístupový systém. Dle specifikace - viz výpis protipožárních výrobků. Viz výkresová dokumentace, TZ a PBŘ stavby. Viz Seznam referenčních standardů. | [19 empty] | P | 2
410 | K | 767172SHP3 R1616 | D+M SHP 3 Protipožární dveře hliníkové prosklené. Materiál - hliník. profil vnitřní. Typ - dvoukřídlé falcované, asymetrické, otočné. Včetně nadsvětlíku - fix. Včetně zárubní, kování, zámku+vložky, ovládání, samozavírače, koordinátoru dveří, dveřní |  |  | kus | 1 |  |  | 0 |  |  |  |  | základní |  |  | 0 | 0 | 0 | 0 | 16 | K | 2 |  |  |  | ROZPOCET | 0 | 0 | 0 | 0 | 0 | 1 | 0
|  |  | D+M SHP 3 Protipožární dveře hliníkové prosklené. Materiál - hliník. profil vnitřní. Typ - dvoukřídlé falcované, asymetrické, otočné. Včetně nadsvětlíku - fix. Včetně zárubní, kování, zámku+vložky, ovládání, samozavírače, koordinátoru dveří, dveřní zarážky, požárního a ostatního příslušenství, atd. Včetně veškerého příslušenství, doplňků, kotevních a spojovacích prvků, povrchové úpravy, atd. | [19 empty] | PP | 2
|  |  | Poznámka k položce: D+M SHP 3 Protipožární dveře hliníkové prosklené. Materiál - hliník. profil vnitřní. Typ - dvoukřídlé falcované, asymetrické, otočné. Včetně nadsvětlíku - fix. Včetně zárubní, kování, zámku+vložky, ovládání, samozavírače, koordinátoru dveří, dveřní zarážky, požárního a ostatního příslušenství, atd. Včetně veškerého příslušenství, doplňků, kotevních a spojovacích prvků, povrchové úpravy, atd. Dle specifikace - viz výpis protipožárních výrobků. Viz výkresová dokumentace, TZ a PBŘ stavby. | [19 empty] | P | 2
411 | K | 767172SHP4 R1616 | D+M SHP 4 Protipožární dveře hliníkové prosklené. Materiál - hliník. profil vnitřní. Typ - dvoukřídlé falcované, asymetrické, otočné. Včetně zárubní, kování, zámku+vložky, ovládání, samozavírače, koordinátoru dveří, dveřní zarážky, požárního a ostatn |  |  | kus | 1 |  |  | 0 |  |  |  |  | základní |  |  | 0 | 0 | 0 | 0 | 16 | K | 2 |  |  |  | ROZPOCET | 0 | 0 | 0 | 0 | 0 | 1 | 0
|  |  | D+M SHP 4 Protipožární dveře hliníkové prosklené. Materiál - hliník. profil vnitřní. Typ - dvoukřídlé falcované, asymetrické, otočné. Včetně zárubní, kování, zámku+vložky, ovládání, samozavírače, koordinátoru dveří, dveřní zarážky, požárního a ostatního příslušenství, atd. Včetně veškerého příslušenství, doplňků, kotevních a spojovacích prvků, povrchové úpravy, atd. | [19 empty] | PP | 2
|  |  | Poznámka k položce: D+M SHP 4 Protipožární dveře hliníkové prosklené. Materiál - hliník. profil vnitřní. Typ - dvoukřídlé falcované, asymetrické, otočné. Včetně zárubní, kování, zámku+vložky, ovládání, samozavírače, koordinátoru dveří, dveřní zarážky, požárního a ostatního příslušenství, atd. Včetně veškerého příslušenství, doplňků, kotevních a spojovacích prvků, povrchové úpravy, atd. Pozn.: Napojení na přístupový systém. Dle specifikace - viz výpis protipožárních výrobků. Viz výkresová dokumentace, TZ a PBŘ stavby. Viz Seznam referenčních standardů. | [19 empty] | P | 2
412 | K | 767172SHP5 R1616 | D+M SHP 5 Protipožární dveře hliníkové prosklené. Materiál - hliník. profil vnitřní. Typ - dvoukřídlé falcované, asymetrické, otočné. Včetně zárubní, kování, zámku+vložky, ovládání, samozavírače, koordinátoru dveří, dveřní zarážky, požárního a ostatn |  |  | kus | 1 |  |  | 0 |  |  |  |  | základní |  |  | 0 | 0 | 0 | 0 | 16 | K | 2 |  |  |  | ROZPOCET | 0 | 0 | 0 | 0 | 0 | 1 | 0
|  |  | D+M SHP 5 Protipožární dveře hliníkové prosklené. Materiál - hliník. profil vnitřní. Typ - dvoukřídlé falcované, asymetrické, otočné. Včetně zárubní, kování, zámku+vložky, ovládání, samozavírače, koordinátoru dveří, dveřní zarážky, požárního a ostatního příslušenství, atd. Včetně veškerého příslušenství, doplňků, kotevních a spojovacích prvků, povrchové úpravy, atd. | [19 empty] | PP | 2
|  |  | Poznámka k položce: D+M SHP 5 Protipožární dveře hliníkové prosklené. Materiál - hliník. profil vnitřní. Typ - dvoukřídlé falcované, asymetrické, otočné. Včetně zárubní, kování, zámku+vložky, ovládání, samozavírače, koordinátoru dveří, dveřní zarážky, požárního a ostatního příslušenství, atd. Včetně veškerého příslušenství, doplňků, kotevních a spojovacích prvků, povrchové úpravy, atd. Pozn.: Výměna stávajících dveří. Dle specifikace - viz výpis protipožárních výrobků. Viz výkresová dokumentace, TZ a PBŘ stavby. | [19 empty] | P | 2
413 | K | 767173SHP6 R1616 | D+M SHP 6 Protipožární dveře hliníkové prosklené. Materiál - hliník. profil vnitřní. Typ - jednokřídlé falcované, otočné. Včetně zárubní, kování, zámku+vložky, ovládání, samozavírače, dveřní zarážky, požárního a ostatního příslušenství, atd. Včetně |  |  | kus | 2 |  |  | 0 |  |  |  |  | základní |  |  | 0 | 0 | 0 | 0 | 16 | K | 2 |  |  |  | ROZPOCET | 0 | 0 | 0 | 0 | 0 | 1 | 0
|  |  | D+M SHP 6 Protipožární dveře hliníkové prosklené. Materiál - hliník. profil vnitřní. Typ - jednokřídlé falcované, otočné. Včetně zárubní, kování, zámku+vložky, ovládání, samozavírače, dveřní zarážky, požárního a ostatního příslušenství, atd. Včetně veškerého příslušenství, doplňků, kotevních a spojovacích prvků, povrchové úpravy, atd. | [19 empty] | PP | 2
|  |  | Poznámka k položce: D+M SHP 6 Protipožární dveře hliníkové prosklené. Materiál - hliník. profil vnitřní. Typ - jednokřídlé falcované, otočné. Včetně zárubní, kování, zámku+vložky, ovládání, samozavírače, dveřní zarážky, požárního a ostatního příslušenství, atd. Včetně veškerého příslušenství, doplňků, kotevních a spojovacích prvků, povrchové úpravy, atd. Otvírání dveří L. Pozn.: Napojení na přístupový systém. Dle specifikace - viz výpis protipožárních výrobků. Viz výkresová dokumentace, TZ a PBŘ stavby. Viz Seznam referenčních standardů. | [19 empty] | P | 2
414 | K | 767172SHP7 R1616 | D+M SHP 7 Protipožární dveře hliníkové prosklené. Materiál - hliník. profil vnitřní. Typ - jednokřídlé falcované, otočné. Včetně nadsvětlíku - fix. Včetně zárubní, kování, zámku+vložky, ovládání, samozavírače, dveřní zarážky, požárního a ostatního p |  |  | kus | 1 |  |  | 0 |  |  |  |  | základní |  |  | 0 | 0 | 0 | 0 | 16 | K | 2 |  |  |  | ROZPOCET | 0 | 0 | 0 | 0 | 0 | 1 | 0
|  |  | D+M SHP 7 Protipožární dveře hliníkové prosklené. Materiál - hliník. profil vnitřní. Typ - jednokřídlé falcované, otočné. Včetně nadsvětlíku - fix. Včetně zárubní, kování, zámku+vložky, ovládání, samozavírače, dveřní zarážky, požárního a ostatního příslušenství, atd. Včetně veškerého příslušenství, doplňků, kotevních a spojovacích prvků, povrchové úpravy, atd. | [19 empty] | PP | 2
|  |  | Poznámka k položce: D+M SHP 7 Protipožární dveře hliníkové prosklené. Materiál - hliník. profil vnitřní. Typ - jednokřídlé falcované, otočné. Včetně nadsvětlíku - fix. Včetně zárubní, kování, zámku+vložky, ovládání, samozavírače, dveřní zarážky, požárního a ostatního příslušenství, atd. Včetně veškerého příslušenství, doplňků, kotevních a spojovacích prvků, povrchové úpravy, atd. Otvírání dveří P. Dle specifikace - viz výpis protipožárních výrobků. Viz výkresová dokumentace, TZ a PBŘ stavby. | [19 empty] | P | 2
415 | K | 767172SHP8 R1616 | D+M SHP 8 Protipožární dveře hliníkové prosklené. Materiál - hliník. profil vnitřní. Typ - jednokřídlé falcované, otočné. Včetně nadsvětlíku - fix. Včetně zárubní, kování, zámku+vložky, ovládání, samozavírače, dveřní zarážky, požárního a ostatního p |  |  | kus | 1 |  |  | 0 |  |  |  |  | základní |  |  | 0 | 0 | 0 | 0 | 16 | K | 2 |  |  |  | ROZPOCET | 0 | 0 | 0 | 0 | 0 | 1 | 0
|  |  | D+M SHP 8 Protipožární dveře hliníkové prosklené. Materiál - hliník. profil vnitřní. Typ - jednokřídlé falcované, otočné. Včetně nadsvětlíku - fix. Včetně zárubní, kování, zámku+vložky, ovládání, samozavírače, dveřní zarážky, požárního a ostatního příslušenství, atd. Včetně veškerého příslušenství, doplňků, kotevních a spojovacích prvků, povrchové úpravy, atd. | [19 empty] | PP | 2
|  |  | Poznámka k položce: D+M SHP 8 Protipožární dveře hliníkové prosklené. Materiál - hliník. profil vnitřní. Typ - jednokřídlé falcované, otočné. Včetně nadsvětlíku - fix. Včetně zárubní, kování, zámku+vložky, ovládání, samozavírače, dveřní zarážky, požárního a ostatního příslušenství, atd. Včetně veškerého příslušenství, doplňků, kotevních a spojovacích prvků, povrchové úpravy, atd. Otvírání dveří P. Dle specifikace - viz výpis protipožárních výrobků. Viz výkresová dokumentace, TZ a PBŘ stavby. | [19 empty] | P | 2
416 | K | 767172VP1 R1616 | D+M VP 1 Protipožární roleta. Materiál - ohnivzdorná textilie. Typ - rolovací ve vodících lištách. Včetně rámu, kování, ovládání, navíjecího boxu, vodících lišt, aku. signalizace, trubkového motoru, záložního zdroje, požárního a ostatního příslušenst |  |  | kus | 1 |  |  | 0 |  |  |  |  | základní |  |  | 0 | 0 | 0 | 0 | 16 | K | 2 |  |  |  | ROZPOCET | 0 | 0 | 0 | 0 | 0 | 1 | 0
|  |  | D+M VP 1 Protipožární roleta. Materiál - ohnivzdorná textilie. Typ - rolovací ve vodících lištách. Včetně rámu, kování, ovládání, navíjecího boxu, vodících lišt, aku. signalizace, trubkového motoru, záložního zdroje, požárního a ostatního příslušenství, atd. Včetně veškerého příslušenství, doplňků, kotevních a spojovacích prvků, povrchové úpravy, atd. | [19 empty] | PP | 2
|  |  | Poznámka k položce: D+M VP 1 Protipožární roleta. Materiál - ohnivzdorná textilie. Typ - rolovací ve vodících lištách. Včetně rámu, kování, ovládání, navíjecího boxu, vodících lišt, aku. signalizace, trubkového motoru, záložního zdroje, požárního a ostatního příslušenství, atd. Včetně veškerého příslušenství, doplňků, kotevních a spojovacích prvků, povrchové úpravy, atd. Pozn.: Autonomní čidla na obou stranách uzávěru. Pozn.: Montáž před otvor. Dle specifikace - viz výpis protipožárních výrobků. Viz výkresová dokumentace, TZ a PBŘ stavby. Viz Seznam referenčních standardů. | [19 empty] | P | 2
417 | K | 767172RDP1 R1616 | D+M RDP 1 Protipožární revizní dveře. Materiál - hliník. Typ - jednokřídlé falcované, otočné. Včetně zárubní, kování, zámku+vložky, ovládání, hliník. rámu, dveřní zarážky, požárního a ostatního příslušenství, atd. Včetně veškerého příslušenství, dop |  |  | kus | 1 |  |  | 0 |  |  |  |  | základní |  |  | 0 | 0 | 0 | 0 | 16 | K | 2 |  |  |  | ROZPOCET | 0 | 0 | 0 | 0 | 0 | 1 | 0
|  |  | D+M RDP 1 Protipožární revizní dveře. Materiál - hliník. Typ - jednokřídlé falcované, otočné. Včetně zárubní, kování, zámku+vložky, ovládání, hliník. rámu, dveřní zarážky, požárního a ostatního příslušenství, atd. Včetně veškerého příslušenství, doplňků, kotevních a spojovacích prvků, povrchové úpravy, atd. | [19 empty] | PP | 2
|  |  | Poznámka k položce: D+M RDP 1 Protipožární revizní dveře. Materiál - hliník. Typ - jednokřídlé falcované, otočné. Včetně zárubní, kování, zámku+vložky, ovládání, hliník. rámu, dveřní zarážky, požárního a ostatního příslušenství, atd. Včetně veškerého příslušenství, doplňků, kotevních a spojovacích prvků, povrchové úpravy, atd. Otvírání dveří L. Dle specifikace - viz výpis protipožárních výrobků. Viz výkresová dokumentace, TZ a PBŘ stavby. | [19 empty] | P | 2
418 | K | 767172P1 R1616 | D+M P/1 Protipožární půdní výlez - zateplený. Včetně veškerého příslušenství, doplňků, kotevních a spojovacích prvků, povrchové úpravy, atd. |  |  | kus | 2 |  |  | 0 |  |  |  |  | základní |  |  | 0 | 0 | 0 | 0 | 16 | K | 2 |  |  |  | ROZPOCET | 0 | 0 | 0 | 0 | 0 | 1 | 0
|  |  | D+M P/1 Protipožární půdní výlez - zateplený. Včetně veškerého příslušenství, doplňků, kotevních a spojovacích prvků, povrchové úpravy, atd. | [19 empty] | PP | 2
|  |  | Poznámka k položce: Pozn.: Přístup k výlezu uvažován z přenosného žebříku. Dle specifikace - viz výpis protipožárních výrobků. Viz výkresová dokumentace, TZ a PBŘ stavby. | [19 empty] | P | 2
419 | K | 767 1159 OH1 R1616 | D+M OH 1 Okno hliníkové. Materiál - hliník (profil vnější s přerušeným tepel. mostem). Typ - fix, částečně O+S. Včetně parapetů, rámu, kování, ovládání, ostatního příslušenství, atd. Včetně veškerého příslušenství, doplňků, kotevních a spojovacích p |  |  | kus | 2 |  |  | 0 |  |  |  |  | základní |  |  | 9e-05 | 0.00018 | 0 | 0 | 16 | K | 2 |  |  |  | ROZPOCET | 0 | 0 | 0 | 0 | 0 | 1 | 0
|  |  | D+M OH 1 Okno hliníkové. Materiál - hliník (profil vnější s přerušeným tepel. mostem). Typ - fix, částečně O+S. Včetně parapetů, rámu, kování, ovládání, ostatního příslušenství, atd. Včetně veškerého příslušenství, doplňků, kotevních a spojovacích prvků, povrchové úpravy, atd. | [19 empty] | PP | 2
|  |  | Poznámka k položce: D+M OH 1 Okno hliníkové. Materiál - hliník (profil vnější s přerušeným tepel. mostem). Typ - fix, částečně O+S. Včetně parapetů, rámu, kování, ovládání, ostatního příslušenství, atd. Včetně veškerého příslušenství, doplňků, kotevních a spojovacích prvků, povrchové úpravy, atd. Dle specifikace - viz výpis zámečnických výrobků. Viz výkresová dokumentace, TZ a PBŘ stavby | [19 empty] | P | 2
420 | K | 767172DHE1 R1616 | D+M DHE 1 Dveře hliníkové prosklené. Materiál - hliníkové (profil vnější s přerušeným tepel. mostem). Typ - jednokřídlé falcované, otočné. Včetně nadsvětlíku - fix. Včetně zárubní, kování, zámku+vložky, ovládání, prahové lišty, dveřní zarážky, ostat |  |  | kus | 1 |  |  | 0 |  |  |  |  | základní |  |  | 0 | 0 | 0 | 0 | 16 | K | 2 |  |  |  | ROZPOCET | 0 | 0 | 0 | 0 | 0 | 1 | 0
|  |  | D+M DHE 1 Dveře hliníkové prosklené. Materiál - hliníkové (profil vnější s přerušeným tepel. mostem). Typ - jednokřídlé falcované, otočné. Včetně nadsvětlíku - fix. Včetně zárubní, kování, zámku+vložky, ovládání, prahové lišty, dveřní zarážky, ostatního příslušenství, atd. Včetně veškerého příslušenství, doplňků, kotevních a spojovacích prvků, povrchové úpravy, atd. | [19 empty] | PP | 2
|  |  | Poznámka k položce: D+M DHE 1 Dveře hliníkové prosklené. Materiál - hliníkové (profil vnější s přerušeným tepel. mostem). Typ - jednokřídlé falcované, otočné. Včetně nadsvětlíku - fix. Včetně zárubní, kování, zámku+vložky, ovládání, prahové lišty, dveřní zarážky, ostatního příslušenství, atd. Včetně veškerého příslušenství, doplňků, kotevních a spojovacích prvků, povrchové úpravy, atd. Otvírání dveří L. Dle specifikace - viz výpis zámečnických výrobků. Viz výkresová dokumentace, TZ a PBŘ stavby. | [19 empty] | P | 2
421 | K | 767172DHE2 R1616 | D+M DHE 2 Dveře hliníkové prosklené. Materiál - hliníkové (profil vnější s přerušeným tepel. mostem). Typ - jednokřídlé falcované, otočné. Včetně zárubní, kování, zámku+vložky, ovládání, prahové lišty, elektrohydraulického pohonu vč. vstupního a výst |  |  | kus | 1 |  |  | 0 |  |  |  |  | základní |  |  | 0 | 0 | 0 | 0 | 16 | K | 2 |  |  |  | ROZPOCET | 0 | 0 | 0 | 0 | 0 | 1 | 0
|  |  | D+M DHE 2 Dveře hliníkové prosklené. Materiál - hliníkové (profil vnější s přerušeným tepel. mostem). Typ - jednokřídlé falcované, otočné. Včetně zárubní, kování, zámku+vložky, ovládání, prahové lišty, elektrohydraulického pohonu vč. vstupního a výstupního modulu, záložní akumulátorové jednotky, dveřní zarážky, ostatního příslušenství, atd. Včetně veškerého příslušenství, doplňků, kotevních a spojovacích prvků, povrchové úpravy, atd. | [19 empty] | PP | 2
|  |  | Poznámka k položce: D+M DHE 2 Dveře hliníkové prosklené. Materiál - hliníkové (profil vnější s přerušeným tepel. mostem). Typ - jednokřídlé falcované, otočné. Včetně zárubní, kování, zámku+vložky, ovládání, prahové lišty, elektrohydraulického pohonu vč. vstupního a výstupního modulu, záložní akumulátorové jednotky, dveřní zarážky, ostatního příslušenství, atd. Včetně veškerého příslušenství, doplňků, kotevních a spojovacích prvků, povrchové úpravy, atd. Otvírání dveří L. Pozn.: Napojení na přístupový systém. Pozn.: Napojení na požární systém. Dle specifikace - viz výpis zámečnických výrobků. Viz výkresová dokumentace, TZ a PBŘ stavby. Viz Seznam referenčních standardů. | [19 empty] | P | 2
422 | K | 767172DOE1 R1616 | D+M DOE 1 Dveře ocelové. Materiál - kovové zateplené. Typ - dvoukřídlé falcované, otočné. Včetně zárubní, kování, zámku+vložky, ovládání, prahové lišty, dveřní zarážky, ostatního příslušenství, atd. Včetně veškerého příslušenství, doplňků, kotevních |  |  | kus | 1 |  |  | 0 |  |  |  |  | základní |  |  | 0 | 0 | 0 | 0 | 16 | K | 2 |  |  |  | ROZPOCET | 0 | 0 | 0 | 0 | 0 | 1 | 0
|  |  | D+M DOE 1 Dveře ocelové. Materiál - kovové zateplené. Typ - dvoukřídlé falcované, otočné. Včetně zárubní, kování, zámku+vložky, ovládání, prahové lišty, dveřní zarážky, ostatního příslušenství, atd. Včetně veškerého příslušenství, doplňků, kotevních a spojovacích prvků, povrchové úpravy, atd. | [19 empty] | PP | 2
|  |  | Poznámka k položce: D+M DOE 1 Dveře ocelové. Materiál - kovové zateplené. Typ - dvoukřídlé falcované, otočné. Včetně zárubní, kování, zámku+vložky, ovládání, prahové lišty, dveřní zarážky, ostatního příslušenství, atd. Včetně veškerého příslušenství, doplňků, kotevních a spojovacích prvků, povrchové úpravy, atd. Dle specifikace - viz výpis zámečnických výrobků. Viz výkresová dokumentace, TZ a PBŘ stavby. | [19 empty] | P | 2
423 | K | 767172SH1 R1616 | D+M SH 1 Dveře hliníkové prosklené. Materiál - hliník. profil vnitřní. Typ - dvoukřídlé falcované, asymetrické, otočné. Včetně nadsvětlíku - fix. Včetně bočního světlíku - fix. Včetně zárubní, kování, zámku+vložky, ovládání, dveřní zarážky, ostatní |  |  | kus | 1 |  |  | 0 |  |  |  |  | základní |  |  | 0 | 0 | 0 | 0 | 16 | K | 2 |  |  |  | ROZPOCET | 0 | 0 | 0 | 0 | 0 | 1 | 0
|  |  | D+M SH 1 Dveře hliníkové prosklené. Materiál - hliník. profil vnitřní. Typ - dvoukřídlé falcované, asymetrické, otočné. Včetně nadsvětlíku - fix. Včetně bočního světlíku - fix. Včetně zárubní, kování, zámku+vložky, ovládání, dveřní zarážky, ostatního příslušenství, atd. Včetně veškerého příslušenství, doplňků, kotevních a spojovacích prvků, povrchové úpravy, atd. | [19 empty] | PP | 2
|  |  | Poznámka k položce: D+M SH 1 Dveře hliníkové prosklené. Materiál - hliník. profil vnitřní. Typ - dvoukřídlé falcované, asymetrické, otočné. Včetně nadsvětlíku - fix. Včetně bočního světlíku - fix. Včetně zárubní, kování, zámku+vložky, ovládání, dveřní zarážky, ostatního příslušenství, atd. Včetně veškerého příslušenství, doplňků, kotevních a spojovacích prvků, povrchové úpravy, atd. Pozn.: Napojení na přístupový systém. Dle specifikace - viz výpis zámečnických výrobků. Viz výkresová dokumentace, TZ a PBŘ stavby. Viz Seznam referenčních standardů. | [19 empty] | P | 2
424 | K | 767172SH2 R1616 | D+M SH 2 Dveře hliníkové prosklené. Materiál - hliník. profil vnitřní. Typ - dvoukřídlé falcované, asymetrické, otočné. Včetně nadsvětlíku - fix. Včetně bočního světlíku - fix. Včetně zárubní, kování, zámku+vložky, ovládání, dveřní zarážky, ostatní |  |  | kus | 1 |  |  | 0 |  |  |  |  | základní |  |  | 0 | 0 | 0 | 0 | 16 | K | 2 |  |  |  | ROZPOCET | 0 | 0 | 0 | 0 | 0 | 1 | 0
|  |  | D+M SH 2 Dveře hliníkové prosklené. Materiál - hliník. profil vnitřní. Typ - dvoukřídlé falcované, asymetrické, otočné. Včetně nadsvětlíku - fix. Včetně bočního světlíku - fix. Včetně zárubní, kování, zámku+vložky, ovládání, dveřní zarážky, ostatního příslušenství, atd. Včetně veškerého příslušenství, doplňků, kotevních a spojovacích prvků, povrchové úpravy, atd. | [19 empty] | PP | 2
|  |  | Poznámka k položce: D+M SH 2 Dveře hliníkové prosklené. Materiál - hliník. profil vnitřní. Typ - dvoukřídlé falcované, asymetrické, otočné. Včetně nadsvětlíku - fix. Včetně bočního světlíku - fix. Včetně zárubní, kování, zámku+vložky, ovládání, dveřní zarážky, ostatního příslušenství, atd. Včetně veškerého příslušenství, doplňků, kotevních a spojovacích prvků, povrchové úpravy, atd. Pozn.: Napojení na přístupový systém. Dle specifikace - viz výpis zámečnických výrobků. Viz výkresová dokumentace, TZ a PBŘ stavby. Viz Seznam referenčních standardů. | [19 empty] | P | 2
425 | K | 767172SH3 R1616 | D+M SH 3 Dveře hliníkové prosklené. Materiál - hliník. profil vnitřní. Typ - jednokřídlé falcované, otočné. Včetně zárubní, kování, zámku+vložky, ovládání, dveřní zarážky, ostatního příslušenství, atd. Včetně veškerého příslušenství, doplňků, kotevn |  |  | kus | 1 |  |  | 0 |  |  |  |  | základní |  |  | 0 | 0 | 0 | 0 | 16 | K | 2 |  |  |  | ROZPOCET | 0 | 0 | 0 | 0 | 0 | 1 | 0
|  |  | D+M SH 3 Dveře hliníkové prosklené. Materiál - hliník. profil vnitřní. Typ - jednokřídlé falcované, otočné. Včetně zárubní, kování, zámku+vložky, ovládání, dveřní zarážky, ostatního příslušenství, atd. Včetně veškerého příslušenství, doplňků, kotevních a spojovacích prvků, povrchové úpravy, atd. | [19 empty] | PP | 2
|  |  | Poznámka k položce: D+M SH 3 Dveře hliníkové prosklené. Materiál - hliník. profil vnitřní. Typ - jednokřídlé falcované, otočné. Včetně zárubní, kování, zámku+vložky, ovládání, dveřní zarážky, ostatního příslušenství, atd. Včetně veškerého příslušenství, doplňků, kotevních a spojovacích prvků, povrchové úpravy, atd. Otvírání dveří P. Dle specifikace - viz výpis zámečnických výrobků. Viz výkresová dokumentace, TZ a PBŘ stavby. | [19 empty] | P | 2
426 | K | 767172VE1 R1616 | D+M VE 1 Vrata na čelní fasádě. Materiál - hliníkové rámy (lamely) + prosklení + atypické dřevěné opláštění uchycené na lamely (ext.). Typ - dvoukřídlá vrata s integrovanými jednokřídlými dveřmi (s nízkým prahem), otvírání otočné. Včetně rámu, zárubn |  |  | kus | 1 |  |  | 0 |  |  |  |  | základní |  |  | 0 | 0 | 0 | 0 | 16 | K | 2 |  |  |  | ROZPOCET | 0 | 0 | 0 | 0 | 0 | 1 | 0
|  |  | D+M VE 1 Vrata na čelní fasádě. Materiál - hliníkové rámy (lamely) + prosklení + atypické dřevěné opláštění uchycené na lamely (ext.). Typ - dvoukřídlá vrata s integrovanými jednokřídlými dveřmi (s nízkým prahem), otvírání otočné. Včetně rámu, zárubní, kování, zámku+vložky, ovládání, elektrohydraulického pohonu vč. vstupního a výstupního modulu + záložní akumulátorové jednotky + propojovací kabeláže (integr. dveře), dveřní zarážky, ostatního příslušenství, atd. Včetně veškerého příslušenství, doplňků, kotevních a spojovacích prvků, povrchové úpravy, atd. | [19 empty] | PP | 2
|  |  | Poznámka k položce: D+M VE 1 Vrata na čelní fasádě. Materiál - hliníkové rámy (lamely) + prosklení + atypické dřevěné opláštění uchycené na lamely (ext.). Typ - dvoukřídlá vrata s integrovanými jednokřídlými dveřmi (s nízkým prahem), otvírání otočné. Včetně rámu, zárubní, kování, zámku+vložky, ovládání, elektrohydraulického pohonu vč. vstupního a výstupního modulu + záložní akumulátorové jednotky + propojovací kabeláže (integr. dveře), dveřní zarážky, ostatního příslušenství, atd. Včetně veškerého příslušenství, doplňků, kotevních a spojovacích prvků, povrchové úpravy, atd. Pozn.: Napojení na přístupový systém. Pozn.: Napojení na požární systém. Dle specifikace - viz výpis zámečnických výrobků. Viz výkresová dokumentace, TZ a PBŘ stavby. Viz Seznam referenčních standardů. | [19 empty] | P | 2
427 | K | 767172VE2 R1616 | D+M VE 2 Vrata. Materiál - hliníkové rámy (lamely) + prosklení. Typ - dvoukřídlá vrata s integrovanými jednokřídlými dveřmi (s nízkým prahem), otvírání otočné. Nadsvětlík - fix, plný. Včetně rámu, zárubní, kování, zámku+vložky, ovládání, dveřní zaráž |  |  | kus | 1 |  |  | 0 |  |  |  |  | základní |  |  | 0 | 0 | 0 | 0 | 16 | K | 2 |  |  |  | ROZPOCET | 0 | 0 | 0 | 0 | 0 | 1 | 0
|  |  | D+M VE 2 Vrata. Materiál - hliníkové rámy (lamely) + prosklení. Typ - dvoukřídlá vrata s integrovanými jednokřídlými dveřmi (s nízkým prahem), otvírání otočné. Nadsvětlík - fix, plný. Včetně rámu, zárubní, kování, zámku+vložky, ovládání, dveřní zarážky, ostatního příslušenství, atd. Včetně veškerého příslušenství, doplňků, kotevních a spojovacích prvků, povrchové úpravy, atd. | [19 empty] | PP | 2
|  |  | Poznámka k položce: D+M VE 2 Vrata. Materiál - hliníkové rámy (lamely) + prosklení. Typ - dvoukřídlá vrata s integrovanými jednokřídlými dveřmi (s nízkým prahem), otvírání otočné. Nadsvětlík - fix, plný. Včetně rámu, zárubní, kování, zámku+vložky, ovládání, dveřní zarážky, ostatního příslušenství, atd. Včetně veškerého příslušenství, doplňků, kotevních a spojovacích prvků, povrchové úpravy, atd. Dle specifikace - viz výpis zámečnických výrobků. Viz výkresová dokumentace, TZ a PBŘ stavby. | [19 empty] | P | 2
428 | K | 767 Z/1 R1616 | D+M Z/1 Úprava stávajících dveří (stávající hliníkové prosklené dveře asymetrické, rozměry viz PD). Soupis nově osazených prvků - viz Z/1, výpis zámečnických výrobků. Včetně demontáže stávajícího mechanismu zámku vč. kování. Včetně veškerého přísluš |  |  | kus | 1 |  |  | 0 |  |  |  |  | základní |  |  | 9e-05 | 9e-05 | 0 | 0 | 16 | K | 2 |  |  |  | ROZPOCET | 0 | 0 | 0 | 0 | 0 | 1 | 0
|  |  | D+M Z/1 Úprava stávajících dveří (stávající hliníkové prosklené dveře asymetrické, rozměry viz PD). Soupis nově osazených prvků - viz Z/1, výpis zámečnických výrobků. Včetně demontáže stávajícího mechanismu zámku vč. kování. Včetně veškerého příslušenství, doplňků, kotevních a spojovacích prvků, povrchové úpravy, atd. | [19 empty] | PP | 2
|  |  | Poznámka k položce: D+M Z/1 Úprava stávajících dveří (stávající hliníkové prosklené dveře asymetrické, rozměry viz PD). Soupis nově osazených prvků - viz Z/1, výpis zámečnických výrobků. Včetně demontáže stávajícího mechanismu zámku vč. kování. Včetně veškerého příslušenství, doplňků, kotevních a spojovacích prvků, povrchové úpravy, atd. Pozn.: Napojení na požární systém. Dle specifikace - viz výpis zámečnických výrobků. Viz výkresová dokumentace, TZ a PBŘ stavby. Viz Seznam referenčních standardů. | [19 empty] | P | 2
429 | K | 767 Z/3a R1616 | D+M Z/3 Madlo - schodiště. Včetně veškerého příslušenství, doplňků, kotevních a spojovacích prvků, povrchové úpravy, atd. |  |  | m | 51.5 |  |  | 0 |  |  |  |  | základní |  |  | 9e-05 | 0.004635 | 0 | 0 | 16 | K | 2 |  |  |  | ROZPOCET | 0 | 0 | 0 | 0 | 0 | 1 | 0
|  |  | D+M Z/3 Madlo - schodiště. Včetně veškerého příslušenství, doplňků, kotevních a spojovacích prvků, povrchové úpravy, atd. | [19 empty] | PP | 2
|  |  | Poznámka k položce: Pozn.: Ve v. 900 mm. Dle specifikace - viz výpis zámečnických výrobků. Viz výkresová dokumentace, TZ a PBŘ stavby. | [19 empty] | P | 2
430 | K | 767 Z/3b R1616 | D+M Z/3 Madlo - schodiště. Včetně veškerého příslušenství, doplňků, kotevních a spojovacích prvků, povrchové úpravy, atd. |  |  | m | 51.5 |  |  | 0 |  |  |  |  | základní |  |  | 9e-05 | 0.004635 | 0 | 0 | 16 | K | 2 |  |  |  | ROZPOCET | 0 | 0 | 0 | 0 | 0 | 1 | 0
|  |  | D+M Z/3 Madlo - schodiště. Včetně veškerého příslušenství, doplňků, kotevních a spojovacích prvků, povrchové úpravy, atd. | [19 empty] | PP | 2
|  |  | Poznámka k položce: Pozn.: Ve v. 600 mm. Dle specifikace - viz výpis zámečnických výrobků. Viz výkresová dokumentace, TZ a PBŘ stavby. | [19 empty] | P | 2
431 | K | 767 Z/4 R1616 | D+M Z/4 Zábradlí. Včetně veškerého příslušenství, doplňků, kotevních a spojovacích prvků, povrchové úpravy, atd. |  |  | m | 68.5 |  |  | 0 |  |  |  |  | základní |  |  | 9e-05 | 0.006165 | 0 | 0 | 16 | K | 2 |  |  |  | ROZPOCET | 0 | 0 | 0 | 0 | 0 | 1 | 0
|  |  | D+M Z/4 Zábradlí. Včetně veškerého příslušenství, doplňků, kotevních a spojovacích prvků, povrchové úpravy, atd. | [19 empty] | PP | 2
|  |  | Poznámka k položce: Dle specifikace - viz výpis zámečnických výrobků. Viz výkresová dokumentace, TZ a PBŘ stavby. | [19 empty] | P | 2
432 | K | 767 Z/5 R1616 | D+M Z/5 Zábradlí prosklené. Včetně veškerého příslušenství, doplňků, kotevních a spojovacích prvků, povrchové úpravy, atd. |  |  | m | 1.7 |  |  | 0 |  |  |  |  | základní |  |  | 9e-05 | 0.000153 | 0 | 0 | 16 | K | 2 |  |  |  | ROZPOCET | 0 | 0 | 0 | 0 | 0 | 1 | 0
|  |  | D+M Z/5 Zábradlí prosklené. Včetně veškerého příslušenství, doplňků, kotevních a spojovacích prvků, povrchové úpravy, atd. | [19 empty] | PP | 2
|  |  | Poznámka k položce: Dle specifikace - viz výpis zámečnických výrobků. Viz výkresová dokumentace, TZ a PBŘ stavby. | [19 empty] | P | 2
433 | K | 767 Z/6 R1616 | D+M Z/6 Šatní skříňky. Včetně veškerého příslušenství, doplňků, kotevních a spojovacích prvků, povrchové úpravy, atd. |  |  | kus | 111 |  |  | 0 |  |  |  |  | základní |  |  | 9e-05 | 0.00999 | 0 | 0 | 16 | K | 2 |  |  |  | ROZPOCET | 0 | 0 | 0 | 0 | 0 | 1 | 0
|  |  | D+M Z/6 Šatní skříňky. Včetně veškerého příslušenství, doplňků, kotevních a spojovacích prvků, povrchové úpravy, atd. | [19 empty] | PP | 2
|  |  | Poznámka k položce: Pozn.: 1-dveřová uzamykatelná šatní skříňka. Dle specifikace - viz výpis zámečnických výrobků. Viz výkresová dokumentace, TZ a PBŘ stavby. | [19 empty] | P | 2
434 | K | 767 Z/70 R1616 | D+M Zábradlí - pevné. Typ, rozměry a výška viz PD. Odstín viz PD. Včetně veškerého příslušenství, doplňků, kotevních a spojovacích prvků, povrchové úpravy, atd. |  |  | m | 6 |  |  | 0 |  |  |  |  | základní |  |  | 9e-05 | 0.00054 | 0 | 0 | 16 | K | 2 |  |  |  | ROZPOCET | 0 | 0 | 0 | 0 | 0 | 1 | 0
|  |  | D+M Zábradlí - pevné. Typ, rozměry a výška viz PD. Odstín viz PD. Včetně veškerého příslušenství, doplňků, kotevních a spojovacích prvků, povrchové úpravy, atd. | [19 empty] | PP | 2
|  |  | Poznámka k položce: Požadavky a vlastnosti - viz TZ. Pozn.: Součást dodávky systémové dutinové stupňovité podlahové konstrukce. Viz odkaz č. 1 na v.č. 05-07 Půdorys 1NP-3NP. Viz výkresová dokumentace, TZ a PBŘ stavby. Zejména část půdorysy. | [19 empty] | P | 2
435 | K | 767 Z/71 R1616 | D+M Zábradlí - lehce demontovatelné. Typ, rozměry a výška viz PD. Odstín viz PD. Včetně veškerého příslušenství, doplňků, kotevních a spojovacích prvků, povrchové úpravy, atd. |  |  | m | 6.2 |  |  | 0 |  |  |  |  | základní |  |  | 9e-05 | 0.000558 | 0 | 0 | 16 | K | 2 |  |  |  | ROZPOCET | 0 | 0 | 0 | 0 | 0 | 1 | 0
|  |  | D+M Zábradlí - lehce demontovatelné. Typ, rozměry a výška viz PD. Odstín viz PD. Včetně veškerého příslušenství, doplňků, kotevních a spojovacích prvků, povrchové úpravy, atd. | [19 empty] | PP | 2
|  |  | Poznámka k položce: Požadavky a vlastnosti - viz TZ. Pozn.: Součást dodávky systémové dutinové stupňovité podlahové konstrukce. Viz odkaz č. 1 na v.č. 05-07 Půdorys 1NP-3NP. Viz výkresová dokumentace, TZ a PBŘ stavby. Zejména část půdorysy. | [19 empty] | P | 2
436 | K | 767 Z/0 R1616 | D+M Mřížka z tahokovu (rozměry viz PD). Včetně povrchové úpravy - žárové zinkování. Včetně veškerého příslušenství, doplňků, kotevních a spojovacích prvků, povrchové úpravy, atd. |  |  | kus | 1 |  |  | 0 |  |  |  |  | základní |  |  | 9e-05 | 9e-05 | 0 | 0 | 16 | K | 2 |  |  |  | ROZPOCET | 0 | 0 | 0 | 0 | 0 | 1 | 0
|  |  | D+M Mřížka z tahokovu (rozměry viz PD). Včetně povrchové úpravy - žárové zinkování. Včetně veškerého příslušenství, doplňků, kotevních a spojovacích prvků, povrchové úpravy, atd. | [19 empty] | PP | 2
|  |  | Poznámka k položce: Pozn.: Pro větrací otvor výtahové šachty. Požadavky a vlastnosti - viz TZ. Viz odkaz č. 4 na v.č. 05-07 Půdorys 1NP-3NP. Viz výkresová dokumentace, TZ a PBŘ stavby. Zejména část půdorysy. | [19 empty] | P | 2
437 | K | 767 912253R1616 | D+M Střešní světlík bodový, pultový, otevíravý. Včetně D+M typové zateplené světlíkové obruby ze sklolaminátu s výplní z PUR pěny (součást dodávky světlíku); samonosné provedení bez tepelných mostů. Včetně D+M konstrukce zasklení - hliníkové profily + |  |  | kus | 6 |  |  | 0 |  |  |  |  | základní |  |  | 9e-05 | 0.00054 | 0 | 0 | 16 | K | 2 |  |  |  | ROZPOCET | 0 | 0 | 0 | 0 | 0 | 1 | 0
|  |  | D+M Střešní světlík bodový, pultový, otevíravý. Včetně D+M typové zateplené světlíkové obruby ze sklolaminátu s výplní z PUR pěny (součást dodávky světlíku); samonosné provedení bez tepelných mostů. Včetně D+M konstrukce zasklení - hliníkové profily + izolační jádro. Včetně D+M zasklení - TI dvojsklo čiré. Včetně D+M ovládání - elektrické. Včetně D+M elektropohonu, ovládacího zařízení (rozvaděč), uzamykatelné tlačítkové skříňky, poplachových tlačítek. Včetně D+M příslušenství - propojovací kabeláž, senzor větru a deště, kouřové čidlo, atd. Včetně výrobní dokumentace + statického posouzení výrobku. Včetně veškerého příslušenství a doplňků (např. kotevní a spojovací prvky, lišty, klempířské prvky, konstrukční a pomocné oplechování, lemování, těsnění, drobný a spojovací materiál, atd.). | [19 empty] | PP | 2
|  |  | Poznámka k položce: D+M Střešní světlík bodový, pultový, otevíravý. Včetně D+M typové zateplené světlíkové obruby ze sklolaminátu s výplní z PUR pěny (součást dodávky světlíku); samonosné provedení bez tepelných mostů. Včetně D+M konstrukce zasklení - hliníkové profily + izolační jádro. Včetně D+M zasklení - TI dvojsklo čiré. Včetně D+M ovládání - elektrické. Včetně D+M elektropohonu, ovládacího zařízení (rozvaděč), uzamykatelné tlačítkové skříňky, poplachových tlačítek. Včetně D+M příslušenství - propojovací kabeláž, senzor větru a deště, kouřové čidlo, atd. Včetně výrobní dokumentace + statického posouzení výrobku. Včetně veškerého příslušenství a doplňků (např. kotevní a spojovací prvky, lišty, klempířské prvky, konstrukční a pomocné oplechování, lemování, těsnění, drobný a spojovací materiál, atd.). Pozn.: Veškeré prvky střechy dodat v systému výrobce včetně doplňků. Rozměry viz PD. Požadavky na kvalitu, vlastnosti, technickou specifikaci - viz TZ a PD. Požadavky na chemickou odolnost - viz PD a TZ. Viz odkaz ST-D-1 na výkrese č. 10 Střecha. Viz výkresová dokumentace, TZ a PBŘ stavby. Zejména část střecha, řezy, detaily. Viz Seznam referenčních standardů. | [19 empty] | P | 2
438 | K | 767 912254R1616 | D+M Střešní světlík bodový, pultový, otevíravý - umístěný v šíkmé střeše. Včetně D+M typové zateplené světlíkové obruby ze sklolaminátu s výplní z PUR pěny (součást dodávky světlíku); samonosné provedení bez tepelných mostů. Včetně D+M konstrukce zaskl |  |  | kus | 2 |  |  | 0 |  |  |  |  | základní |  |  | 9e-05 | 0.00018 | 0 | 0 | 16 | K | 2 |  |  |  | ROZPOCET | 0 | 0 | 0 | 0 | 0 | 1 | 0
|  |  | D+M Střešní světlík bodový, pultový, otevíravý - umístěný v šíkmé střeše. Včetně D+M typové zateplené světlíkové obruby ze sklolaminátu s výplní z PUR pěny (součást dodávky světlíku); samonosné provedení bez tepelných mostů. Včetně D+M konstrukce zasklení - hliníkové profily + izolační jádro. Včetně D+M zasklení - TI dvojsklo čiré. Včetně D+M ovládání - elektrické. Včetně D+M elektropohonu, ovládacího zařízení (rozvaděč), uzamykatelné tlačítkové skříňky, poplachových tlačítek. Včetně D+M příslušenství - propojovací kabeláž, senzor větru a deště, kouřové čidlo, atd. Včetně výrobní dokumentace + statického posouzení výrobku. Včetně veškerého příslušenství a doplňků (např. kotevní a spojovací prvky, lišty, klempířské prvky, konstrukční a pomocné oplechování, lemování, těsnění, drobný a spojovací materiál, atd.). | [19 empty] | PP | 2
|  |  | Poznámka k položce: D+M Střešní světlík bodový, pultový, otevíravý - umístěný v šíkmé střeše. Včetně D+M typové zateplené světlíkové obruby ze sklolaminátu s výplní z PUR pěny (součást dodávky světlíku); samonosné provedení bez tepelných mostů. Včetně D+M konstrukce zasklení - hliníkové profily + izolační jádro. Včetně D+M zasklení - TI dvojsklo čiré. Včetně D+M ovládání - elektrické. Včetně D+M elektropohonu, ovládacího zařízení (rozvaděč), uzamykatelné tlačítkové skříňky, poplachových tlačítek. Včetně D+M příslušenství - propojovací kabeláž, senzor větru a deště, kouřové čidlo, atd. Včetně výrobní dokumentace + statického posouzení výrobku. Včetně veškerého příslušenství a doplňků (např. kotevní a spojovací prvky, lišty, klempířské prvky, konstrukční a pomocné oplechování, lemování, těsnění, drobný a spojovací materiál, atd.). Pozn.: Veškeré prvky střechy dodat v systému výrobce včetně doplňků. Rozměry viz PD. Požadavky na kvalitu, vlastnosti, technickou specifikaci - viz TZ a PD. Požadavky na chemickou odolnost - viz PD a TZ. Viz odkaz ST-D-2 na výkrese č. 10 Střecha. Viz výkresová dokumentace, TZ a PBŘ stavby. Zejména část střecha, řezy, detaily. Viz Seznam referenčních standardů. | [19 empty] | P | 2
439 | K | 767 9122540R1616 | D+M Tubusový světlovod s kupolí. Včetně D+M zasklení - kopule z křišťálového skla. Včetně D+M světlovodu (tubusu) - hliníkový s vnitřním zrcadlovým povrchem. Včetně těsnícího profilu s manžetou. Včetně D+M rozptylovače (difuzéru) - sodno-draselné sklo |  |  | kus | 8 |  |  | 0 |  |  |  |  | základní |  |  | 9e-05 | 0.00072 | 0 | 0 | 16 | K | 2 |  |  |  | ROZPOCET | 0 | 0 | 0 | 0 | 0 | 1 | 0
|  |  | D+M Tubusový světlovod s kupolí. Včetně D+M zasklení - kopule z křišťálového skla. Včetně D+M světlovodu (tubusu) - hliníkový s vnitřním zrcadlovým povrchem. Včetně těsnícího profilu s manžetou. Včetně D+M rozptylovače (difuzéru) - sodno-draselné sklo. Včetně D+M tepelné izolace světlovodu z minerální vaty. Včetně výrobní dokumentace + statického posouzení výrobku. Včetně veškerého příslušenství a doplňků (např. kotevní a spojovací prvky, lišty, klempířské prvky, konstrukční a pomocné oplechování, lemování, těsnění, drobný a spojovací materiál, atd.). | [19 empty] | PP | 2
|  |  | Poznámka k položce: D+M Tubusový světlovod s kupolí. Včetně D+M zasklení - kopule z křišťálového skla. Včetně D+M světlovodu (tubusu) - hliníkový s vnitřním zrcadlovým povrchem. Včetně těsnícího profilu s manžetou. Včetně D+M rozptylovače (difuzéru) - sodno-draselné sklo. Včetně D+M tepelné izolace světlovodu z minerální vaty. Včetně výrobní dokumentace + statického posouzení výrobku. Včetně veškerého příslušenství a doplňků (např. kotevní a spojovací prvky, lišty, klempířské prvky, konstrukční a pomocné oplechování, lemování, těsnění, drobný a spojovací materiál, atd.). Pozn.: Veškeré prvky střechy dodat v systému výrobce včetně doplňků. Rozměry viz PD. Požadavky na kvalitu, vlastnosti, technickou specifikaci - viz TZ a PD. Požadavky na chemickou odolnost - viz PD a TZ. Viz odkaz ST-D-3 na výkrese č. 10 Střecha. Viz výkresová dokumentace, TZ a PBŘ stavby. Zejména část střecha, řezy, detaily. Viz Seznam referenčních standardů. | [19 empty] | P | 2
440 | K | 767 ZÁCHYT91R1616 | D+M Prvky záchytného systému pro údržbu - na ploché střeše. Včetně povrchové úpravy. Včetně veškerého příslušenství a doplňků (např. kotevní a spojovací prvky, konstrukční a pomocné oplechování, klempířské prvky, těsnění, drobný a spojovací materiál, |  |  | kus | 6 |  |  | 0 |  |  |  |  | základní |  |  | 9e-05 | 0.00054 | 0 | 0 | 16 | K | 2 |  |  |  | ROZPOCET | 0 | 0 | 0 | 0 | 0 | 1 | 0
|  |  | D+M Prvky záchytného systému pro údržbu - na ploché střeše. Včetně povrchové úpravy. Včetně veškerého příslušenství a doplňků (např. kotevní a spojovací prvky, konstrukční a pomocné oplechování, klempířské prvky, těsnění, drobný a spojovací materiál, atd.). | [19 empty] | PP | 2
|  |  | Poznámka k položce: D+M Prvky záchytného systému pro údržbu - na ploché střeše. Včetně povrchové úpravy. Včetně veškerého příslušenství a doplňků (např. kotevní a spojovací prvky, konstrukční a pomocné oplechování, klempířské prvky, těsnění, drobný a spojovací materiál, atd.). Orientační návrh - systém, polohu a počet kotev určit dle návrhu dodavatele. Pozn.: Varianta - zaměstnavatel zajistí použití ochranné, případně záchytné konstrukce - nutno řešit v provozním řádu. Pozn.: Veškeré prvky střechy dodat v systému výrobce včetně doplňků. Požadavky na kvalitu, vlastnosti, technickou specifikaci - viz TZ a PD. Viz odkaz ST-D-4 na výkrese č. 10 Střecha. Viz výkresová dokumentace, TZ a PBŘ stavby. Zejména část střecha. | [19 empty] | P | 2
441 | K | 767 ZÁCHYT92R1616 | D+M Prvky záchytného systému pro údržbu - pro šikmé střechy s hladkou plechovou krytinou. Včetně povrchové úpravy. Včetně veškerého příslušenství a doplňků (např. kotevní a spojovací prvky, konstrukční a pomocné oplechování, klempířské prvky, těsnění, |  |  | kus | 33 |  |  | 0 |  |  |  |  | základní |  |  | 9e-05 | 0.00297 | 0 | 0 | 16 | K | 2 |  |  |  | ROZPOCET | 0 | 0 | 0 | 0 | 0 | 1 | 0
|  |  | D+M Prvky záchytného systému pro údržbu - pro šikmé střechy s hladkou plechovou krytinou. Včetně povrchové úpravy. Včetně veškerého příslušenství a doplňků (např. kotevní a spojovací prvky, konstrukční a pomocné oplechování, klempířské prvky, těsnění, drobný a spojovací materiál, atd.). | [19 empty] | PP | 2
|  |  | Poznámka k položce: D+M Prvky záchytného systému pro údržbu - pro šikmé střechy s hladkou plechovou krytinou. Včetně povrchové úpravy. Včetně veškerého příslušenství a doplňků (např. kotevní a spojovací prvky, konstrukční a pomocné oplechování, klempířské prvky, těsnění, drobný a spojovací materiál, atd.). Orientační návrh - systém, polohu a počet kotev určit dle návrhu dodavatele. Pozn.: Varianta - zaměstnavatel zajistí použití ochranné, případně záchytné konstrukce - nutno řešit v provozním řádu. Pozn.: Veškeré prvky střechy dodat v systému výrobce včetně doplňků. Požadavky na kvalitu, vlastnosti, technickou specifikaci - viz TZ a PD. Viz odkaz ST-D-4a na výkrese č. 10 Střecha. Viz výkresová dokumentace, TZ a PBŘ stavby. Zejména část střecha. | [19 empty] | P | 2
442 | K | 767 ZÁCHYT092R1616 | D+M Sněhová zábrana. Typ, rozměry a popis prvků - viz PD. Včetně kotvení do nosných rámů. Včetně povrchové úpravy - žárové zinkování; antikondenzační nátěr/nástřik v místě prostupu konstrukcí. Včetně veškerého příslušenství a doplňků (např. kotevní a |  |  | kus | 11 |  |  | 0 |  |  |  |  | základní |  |  | 9e-05 | 0.00099 | 0 | 0 | 16 | K | 2 |  |  |  | ROZPOCET | 0 | 0 | 0 | 0 | 0 | 1 | 0
|  |  | D+M Sněhová zábrana. Typ, rozměry a popis prvků - viz PD. Včetně kotvení do nosných rámů. Včetně povrchové úpravy - žárové zinkování; antikondenzační nátěr/nástřik v místě prostupu konstrukcí. Včetně veškerého příslušenství a doplňků (např. kotevní a spojovací prvky, konstrukční a pomocné oplechování, klempířské prvky, těsnění, drobný a spojovací materiál, zavíčkování, atd.). | [19 empty] | PP | 2
|  |  | Poznámka k položce: D+M Sněhová zábrana. Typ, rozměry a popis prvků - viz PD. Včetně kotvení do nosných rámů. Včetně povrchové úpravy - žárové zinkování; antikondenzační nátěr/nástřik v místě prostupu konstrukcí. Včetně veškerého příslušenství a doplňků (např. kotevní a spojovací prvky, konstrukční a pomocné oplechování, klempířské prvky, těsnění, drobný a spojovací materiál, zavíčkování, atd.). Pozn.: Veškeré prvky střechy dodat v systému výrobce včetně doplňků. Požadavky na kvalitu, vlastnosti, technickou specifikaci - viz TZ a PD. Viz odkaz ST-O-5a na výkrese č. 10 Střecha. Viz výkresová dokumentace, TZ a PBŘ stavby. Zejména část střecha. | [19 empty] | P | 2
443 | K | 99876720291956R1616 | Přesun hmot procentní pro zámečnické konstrukce v objektech v do 24 m |  |  | % |  |  |  | 0 |  |  |  |  | základní |  |  | 0 | 0 | 0 | 0 | 16 | K | 2 |  |  |  | ROZPOCET | 0 | 0 | 0 | 0 | 0 | 1 | 0
|  |  | Přesun hmot procentní pro zámečnické konstrukce v objektech v do 24 m | [19 empty] | PP | 2
444 | K | 9987672922122015 | Příplatek k přesunu hmot procentní 767 za zvětšený přesun do 100 m |  |  | % |  |  |  | 0 |  |  |  |  | základní |  |  | 0 | 0 | 0 | 0 | 16 | K | 2 |  |  |  | ROZPOCET | 0 | 0 | 0 | 0 | 0 | 1 | 0
|  |  | Příplatek k přesunu hmot procentní 767 za zvětšený přesun do 100 m | [19 empty] | PP | 2
| 781 - Dokončovací práce - obklady keramické | [8 empty] | 0 | [6 empty] | 0 |  | 0.28353 |  | 0 | 2 | D | 1 |  |  |  | ROZPOCET | [6 empty] | 0
445 | K | 781415 C1019196R1616 | D+M C1 Keramický obklad stěn K01, výška a rozměry viz PD a TZ. Včetně olištování rohů a přechodů PVC profilem (135,0 m). Lepení cementovým tmelem. Včetně stěrkové hydroizolace (0,0 m2). Včetně spárování. Včetně veškerého příslušenství (např. tmel, prof |  |  | m2 | 57.86 |  |  | 0 |  |  |  |  | základní |  |  | 0.0025 | 0.14465 | 0 | 0 | 16 | K | 2 |  |  |  | ROZPOCET | 0 | 0 | 0 | 0 | 0 | 1 | 0
|  |  | D+M C1 Keramický obklad stěn K01, výška a rozměry viz PD a TZ. Včetně olištování rohů a přechodů PVC profilem (135,0 m). Lepení cementovým tmelem. Včetně stěrkové hydroizolace (0,0 m2). Včetně spárování. Včetně veškerého příslušenství (např. tmel, profily, plechová dvířka (3 ks) nebo magnetické úchyty na ker. obklad, atd.). | [19 empty] | PP | 2
|  |  | Poznámka k položce: D+M C1 Keramický obklad stěn K01, výška a rozměry viz PD a TZ. Včetně olištování rohů a přechodů PVC profilem (135,0 m). Lepení cementovým tmelem. Včetně stěrkové hydroizolace (0,0 m2). Včetně spárování. Včetně veškerého příslušenství (např. tmel, profily, plechová dvířka (3 ks) nebo magnetické úchyty na ker. obklad, atd.). Včetně příplatku za provedení do mozaiky - požadavky viz TZ. Požadavky a vlastnosti - viz TZ. Viz výkresová dokumentace, TZ a PBŘ stavby. Zejména část půdorysy. Viz Seznam referenčních standardů. | [19 empty] | P | 2
|  |  | C1 - Keramický obklad stěn K01 | [19 empty] | VV | 2 | 1 | -1 | 0 | ROZPOCET
|  |  | 52,60 "m2" |  |  |  | 52.6 | [15 empty] | VV | 2 | 2 | -1 | 0 | ROZPOCET
|  |  | Součet |  |  |  | 52.6 | [15 empty] | VV | 2 | 4 | -1 | 0 | ROZPOCET
|  |  | 52,60*1,10 "m2" |  |  |  | 57.86 | [15 empty] | VV | 2 | 2 | -1 | 1 | ROZPOCET
446 | K | 781415 C1029196R1616 | D+M C1 Keramický obklad stěn K02, výška a rozměry viz PD a TZ. Včetně olištování rohů a přechodů PVC profilem (81,0 m). Lepení cementovým tmelem. Včetně stěrkové hydroizolace (0,0 m2). Včetně spárování. Včetně veškerého příslušenství (např. tmel, profi |  |  | m2 | 35.75 |  |  | 0 |  |  |  |  | základní |  |  | 0.0025 | 0.089375 | 0 | 0 | 16 | K | 2 |  |  |  | ROZPOCET | 0 | 0 | 0 | 0 | 0 | 1 | 0
|  |  | D+M C1 Keramický obklad stěn K02, výška a rozměry viz PD a TZ. Včetně olištování rohů a přechodů PVC profilem (81,0 m). Lepení cementovým tmelem. Včetně stěrkové hydroizolace (0,0 m2). Včetně spárování. Včetně veškerého příslušenství (např. tmel, profily, plechová dvířka (2 ks) nebo magnetické úchyty na ker. obklad, atd.). | [19 empty] | PP | 2
|  |  | Poznámka k položce: D+M C1 Keramický obklad stěn K02, výška a rozměry viz PD a TZ. Včetně olištování rohů a přechodů PVC profilem (81,0 m). Lepení cementovým tmelem. Včetně stěrkové hydroizolace (0,0 m2). Včetně spárování. Včetně veškerého příslušenství (např. tmel, profily, plechová dvířka (2 ks) nebo magnetické úchyty na ker. obklad, atd.). Včetně příplatku za provedení do mozaiky - požadavky viz TZ. Požadavky a vlastnosti - viz TZ. Viz výkresová dokumentace, TZ a PBŘ stavby. Zejména část půdorysy. Viz Seznam referenčních standardů. | [19 empty] | P | 2
|  |  | C1 - Keramický obklad stěn K02 | [19 empty] | VV | 2 | 1 | -1 | 0 | ROZPOCET
|  |  | 32,50 "m2" |  |  |  | 32.5 | [15 empty] | VV | 2 | 2 | -1 | 0 | ROZPOCET
|  |  | Součet |  |  |  | 32.5 | [15 empty] | VV | 2 | 4 | -1 | 0 | ROZPOCET
|  |  | 32,50*1,10 "m2" |  |  |  | 35.75 | [15 empty] | VV | 2 | 2 | -1 | 1 | ROZPOCET
447 | K | 781415 C1029197R1616 | D+M C1 Doplnění keramického obkladu stěn (výška, rozměry a odstín dle stávajícího - viz PD a TZ). Včetně olištování rohů a přechodů PVC profilem (20,0 m). Lepení cementovým tmelem. Včetně stěrkové hydroizolace (0,0 m2). Včetně spárování. Včetně veškeré |  |  | m2 | 19.8 |  |  | 0 |  |  |  |  | základní |  |  | 0.0025 | 0.0495 | 0 | 0 | 16 | K | 2 |  |  |  | ROZPOCET | 0 | 0 | 0 | 0 | 0 | 1 | 0
|  |  | D+M C1 Doplnění keramického obkladu stěn (výška, rozměry a odstín dle stávajícího - viz PD a TZ). Včetně olištování rohů a přechodů PVC profilem (20,0 m). Lepení cementovým tmelem. Včetně stěrkové hydroizolace (0,0 m2). Včetně spárování. Včetně veškerého příslušenství (např. tmel, profily, plechová dvířka (0 ks) nebo magnetické úchyty na ker. obklad, atd.). | [19 empty] | PP | 2
|  |  | Poznámka k položce: D+M C1 Doplnění keramického obkladu stěn (výška, rozměry a odstín dle stávajícího - viz PD a TZ). Včetně olištování rohů a přechodů PVC profilem (20,0 m). Lepení cementovým tmelem. Včetně stěrkové hydroizolace (0,0 m2). Včetně spárování. Včetně veškerého příslušenství (např. tmel, profily, plechová dvířka (0 ks) nebo magnetické úchyty na ker. obklad, atd.). Včetně příplatku za provedení do mozaiky - požadavky viz TZ. Požadavky a vlastnosti - viz TZ. Viz odkaz č. 5 + 8 na v.č. 05-07 Půdorys 1NP-3NP. Viz výkresová dokumentace, TZ a PBŘ stavby. Zejména část půdorysy. | [19 empty] | P | 2
|  |  | C1 - Doplnění keramického obkladu stěn | [19 empty] | VV | 2 | 1 | -1 | 0 | ROZPOCET
|  |  | 3,0+15,0 "m2" |  |  |  | 18 | [15 empty] | VV | 2 | 2 | -1 | 0 | ROZPOCET
|  |  | Součet |  |  |  | 18 | [15 empty] | VV | 2 | 4 | -1 | 0 | ROZPOCET
|  |  | 18,0*1,10 "m2" |  |  |  | 19.8 | [15 empty] | VV | 2 | 2 | -1 | 1 | ROZPOCET
448 | K | 9987812029196R1616 | Přesun hmot procentní pro obklady keramické v objektech v do 24 m |  |  | % |  |  |  | 0 |  |  |  |  | základní |  |  | 0 | 0 | 0 | 0 | 16 | K | 2 |  |  |  | ROZPOCET | 0 | 0 | 0 | 0 | 0 | 1 | 0
|  |  | Přesun hmot procentní pro obklady keramické v objektech v do 24 m | [19 empty] | PP | 2
449 | K | 9987812922122015 | Příplatek k přesunu hmot procentní 781 za zvětšený přesun do 100 m |  |  | % |  |  |  | 0 |  |  |  |  | základní |  |  | 0 | 0 | 0 | 0 | 16 | K | 2 |  |  |  | ROZPOCET | 0 | 0 | 0 | 0 | 0 | 1 | 0
|  |  | Příplatek k přesunu hmot procentní 781 za zvětšený přesun do 100 m | [19 empty] | PP | 2
| 783 - Nátěry | [8 empty] | 0 | [6 empty] | 0 |  | 0.17326 |  | 0 | 2 | D | 1 |  |  |  | ROZPOCET | [6 empty] | 0
450 | K | 783843 CD0119R1616 | D+M Označení schodiště a jednotlivých stupňů - kontrastní odlišení první a poslední schodišťové stupnice. |  |  | kus | 50 |  |  | 0 |  |  |  |  | základní |  |  | 0.00091 | 0.0455 | 0 | 0 | 16 | K | 2 |  |  |  | ROZPOCET | 0 | 0 | 0 | 0 | 0 | 1 | 0
|  |  | D+M Označení schodiště a jednotlivých stupňů - kontrastní odlišení první a poslední schodišťové stupnice. | [19 empty] | PP | 2
|  |  | Poznámka k položce: Pozn.: Uvedená výměra udává počet označených stupnic, ne počet kontrastních značek na stupnicích. Požadavky a vlastnosti - viz TZ. Viz výkresová dokumentace, TZ a PBŘ stavby. Zejména část půdorysy. | [19 empty] | P | 2
451 | K | 783843 CD011R1616 | D+M Nátěry popř. nálepky na ostění u vrat, označení sloupků před fasádou, atd. - výstražný černožlutý nátěr. |  |  | m | 65 |  |  | 0 |  |  |  |  | základní |  |  | 0.00091 | 0.05915 | 0 | 0 | 16 | K | 2 |  |  |  | ROZPOCET | 0 | 0 | 0 | 0 | 0 | 1 | 0
|  |  | D+M Nátěry popř. nálepky na ostění u vrat, označení sloupků před fasádou, atd. - výstražný černožlutý nátěr. | [19 empty] | PP | 2
|  |  | Poznámka k položce: Požadavky a vlastnosti - viz TZ. Viz výkresová dokumentace, TZ a PBŘ stavby. Zejména část půdorysy. | [19 empty] | P | 2
452 | K | 784452 B10392R1616 | D+M B10 Nátěr omítek a betonových povrchů - protiolejový. Vhodnou technologií. Včetně pomocných prací, zakrytí povrchů, polepení přechodů materiálů, atd. |  |  | m2 | 122.514 |  |  | 0 |  |  |  |  | základní |  |  | 0.00056 | 0.068608 | 0 | 0 | 16 | K | 2 |  |  |  | ROZPOCET | 0 | 0 | 0 | 0 | 0 | 1 | 0
|  |  | D+M B10 Nátěr omítek a betonových povrchů - protiolejový. Vhodnou technologií. Včetně pomocných prací, zakrytí povrchů, polepení přechodů materiálů, atd. | [19 empty] | PP | 2
|  |  | Poznámka k položce: Pozn.: Výtahová šachta. Požadavky a vlastnosti - viz TZ. Viz výkresová dokumentace, TZ a PBŘ stavby. Zejména část půdorysy. | [19 empty] | P | 2
|  |  | B10 | [19 empty] | VV | 2 | 1 | -1 | 0 | ROZPOCET
|  |  | 3,350*2+7,320*14,30 "m2" |  |  |  | 111.376 | [15 empty] | VV | 2 | 2 | -1 | 0 | ROZPOCET
|  |  | Součet |  |  |  | 111.376 | [15 empty] | VV | 2 | 4 | -1 | 0 | ROZPOCET
|  |  | 111,376*1,10 "m2" |  |  |  | 122.514 | [15 empty] | VV | 2 | 2 | -1 | 1 | ROZPOCET
| 784 - Dokončovací práce - malby | [8 empty] | 0 | [6 empty] | 0 |  | 4.2847 |  | 0 | 2 | D | 1 |  |  |  | ROZPOCET | [6 empty] | 0
453 | K | 784452 B12021R1616 | D+M B1 Malba interiéru - stěny, schodiště - disperzní otěruvzdorná, včetně penetrace. Odstín dle PD a dle stávajícího. Vhodnou technologií. Včetně pomocných prací, zakrytí povrchů, polepení přechodů materiálů, atd.Včetně příplatku za oblouky. |  |  | m2 | 4344.078 |  |  | 0 |  |  |  |  | základní |  |  | 0.00056 | 2.4327 | 0 | 0 | 16 | K | 2 |  |  |  | ROZPOCET | 0 | 0 | 0 | 0 | 0 | 1 | 0
|  |  | D+M B1 Malba interiéru - stěny, schodiště - disperzní otěruvzdorná, včetně penetrace. Odstín dle PD a dle stávajícího. Vhodnou technologií. Včetně pomocných prací, zakrytí povrchů, polepení přechodů materiálů, atd. Včetně příplatku za oblouky. | [19 empty] | PP | 2
|  |  | Poznámka k položce: Pozn.: Po provedení ocel. výztuh meziokenních pilířů a průvlaků. Pozn.: Na schodiště - jídelna. Požadavky a vlastnosti - viz TZ. Viz odkaz č. 8 na v.č. 05-07 Půdorys 1NP-3NP. Viz výkresová dokumentace, TZ a PBŘ stavby. Zejména část půdorysy a stavebně konstrukční část ST07, ST10. | [19 empty] | P | 2
|  |  | B1 - stěny | [19 empty] | VV | 2 | 1 | -1 | 0 | ROZPOCET
|  |  | 209,970+769,192 "m2" |  |  |  | 979.162 | [15 empty] | VV | 2 | 2 | -1 | 0 | ROZPOCET
|  |  | 2370,0 "m2; Existující stěny" |  |  |  | 2370 | [15 empty] | VV | 2 | 2 | -1 | 0 | ROZPOCET
|  |  | -15,0 "m2; Keramický obklad" |  |  |  | -15 | [15 empty] | VV | 2 | 2 | -1 | 0 | ROZPOCET
|  |  | 150,0+50,0 "m2; Odkaz 8, ST07, ST10" |  |  |  | 200 | [15 empty] | VV | 2 | 2 | -1 | 0 | ROZPOCET
|  |  | 44,0+60,0+145,0+115,0+18,0+33,0 "m2; Zapravení po provedení bouracích prací" |  |  |  | 415 | [15 empty] | VV | 2 | 2 | -1 | 0 | ROZPOCET
|  |  | Součet |  |  |  | 3949.162 | [15 empty] | VV | 2 | 4 | -1 | 0 | ROZPOCET
|  |  | 3949,162*1,10 "m2" |  |  |  | 4344.078 | [15 empty] | VV | 2 | 2 | -1 | 1 | ROZPOCET
454 | K | 784453 B22021R1616 | D+M B1 Malba interiéru - stěny - disperzní otěruvzdorná, včetně penetrace. Odstín dle PD. Vhodnou technologií. Včetně pomocných prací, zakrytí povrchů, polepení přechodů materiálů, atd. |  |  | m2 | 49.5 |  |  | 0 |  |  |  |  | základní |  |  | 0.00056 | 0.02772 | 0 | 0 | 16 | K | 2 |  |  |  | ROZPOCET | 0 | 0 | 0 | 0 | 0 | 1 | 0
|  |  | D+M B1 Malba interiéru - stěny - disperzní otěruvzdorná, včetně penetrace. Odstín dle PD. Vhodnou technologií. Včetně pomocných prací, zakrytí povrchů, polepení přechodů materiálů, atd. | [19 empty] | PP | 2
|  |  | Poznámka k položce: Požadavky a vlastnosti - viz TZ. Viz výkresová dokumentace, TZ a PBŘ stavby. Zejména část půdorysy. | [19 empty] | P | 2
|  |  | B1 - stěny | [19 empty] | VV | 2 | 1 | -1 | 0 | ROZPOCET
|  |  | 45,0 "m2; 2.01.07" |  |  |  | 45 | [15 empty] | VV | 2 | 2 | -1 | 0 | ROZPOCET
|  |  | Součet |  |  |  | 45 | [15 empty] | VV | 2 | 4 | -1 | 0 | ROZPOCET
|  |  | 45,0*1,10 "m2" |  |  |  | 49.5 | [15 empty] | VV | 2 | 2 | -1 | 1 | ROZPOCET
455 | K | 78445200B12021R1616 | D+M B1 Malba interiéru - strop - disperzní otěruvzdorná, včetně penetrace. Odstín dle PD. Vhodnou technologií. Včetně pomocných prací, zakrytí povrchů, polepení přechodů materiálů, atd. |  |  | m2 | 56.98 |  |  | 0 |  |  |  |  | základní |  |  | 0.00056 | 0.031909 | 0 | 0 | 16 | K | 2 |  |  |  | ROZPOCET | 0 | 0 | 0 | 0 | 0 | 1 | 0
|  |  | D+M B1 Malba interiéru - strop - disperzní otěruvzdorná, včetně penetrace. Odstín dle PD. Vhodnou technologií. Včetně pomocných prací, zakrytí povrchů, polepení přechodů materiálů, atd. | [19 empty] | PP | 2
|  |  | Poznámka k položce: Požadavky a vlastnosti - viz TZ. Viz výkresová dokumentace, TZ a PBŘ stavby. Zejména část půdorysy. | [19 empty] | P | 2
|  |  | B1 - strop | [19 empty] | VV | 2 | 1 | -1 | 0 | ROZPOCET
|  |  | 24,40 "m2; 1.02.02" |  |  |  | 24.4 | [15 empty] | VV | 2 | 2 | -1 | 0 | ROZPOCET
|  |  | 9,40 "m2; 2.01.26" |  |  |  | 9.4 | [15 empty] | VV | 2 | 2 | -1 | 0 | ROZPOCET
|  |  | 18,0 "m2; 1.01.36" |  |  |  | 18 | [15 empty] | VV | 2 | 2 | -1 | 0 | ROZPOCET
|  |  | Součet |  |  |  | 51.8 | [15 empty] | VV | 2 | 4 | -1 | 0 | ROZPOCET
|  |  | 51,80*1,10 "m2" |  |  |  | 56.98 | [15 empty] | VV | 2 | 2 | -1 | 1 | ROZPOCET
456 | K | 784452 B22021R1616 | D+M B2 Malba interiéru - stěny - disperzní omyvatelná, včetně penetrace. Odstín dle PD a dle stávajícího. Vhodnou technologií. Včetně pomocných prací, zakrytí povrchů, polepení přechodů materiálů, atd.Včetně příplatku za oblouky. |  |  | m2 | 1212.75 |  |  | 0 |  |  |  |  | základní |  |  | 0.00056 | 0.67914 | 0 | 0 | 16 | K | 2 |  |  |  | ROZPOCET | 0 | 0 | 0 | 0 | 0 | 1 | 0
|  |  | D+M B2 Malba interiéru - stěny - disperzní omyvatelná, včetně penetrace. Odstín dle PD a dle stávajícího. Vhodnou technologií. Včetně pomocných prací, zakrytí povrchů, polepení přechodů materiálů, atd. Včetně příplatku za oblouky. | [19 empty] | PP | 2
|  |  | Poznámka k položce: Požadavky a vlastnosti - viz TZ. Viz odkaz č. 8 na v.č. 05-07 Půdorys 1NP-3NP. Viz výkresová dokumentace, TZ a PBŘ stavby. Zejména část půdorysy. | [19 empty] | P | 2
|  |  | B2 - stěny | [19 empty] | VV | 2 | 1 | -1 | 0 | ROZPOCET
|  |  | 332,50 "m2" |  |  |  | 332.5 | [15 empty] | VV | 2 | 2 | -1 | 0 | ROZPOCET
|  |  | 700,0 "m2; Existující stěny" |  |  |  | 700 | [15 empty] | VV | 2 | 2 | -1 | 0 | ROZPOCET
|  |  | 70,0 "m2; Odkaz 8" |  |  |  | 70 | [15 empty] | VV | 2 | 2 | -1 | 0 | ROZPOCET
|  |  | Součet |  |  |  | 1102.5 | [15 empty] | VV | 2 | 4 | -1 | 0 | ROZPOCET
|  |  | 1102,50*1,10 "m2" |  |  |  | 1212.75 | [15 empty] | VV | 2 | 2 | -1 | 1 | ROZPOCET
457 | K | 784452 B32021R1616 | D+M B3 Malba interiéru - stěny - interiérová pro SDK, včetně penetrace. Odstín dle PD. Vhodnou technologií. Včetně pomocných prací, zakrytí povrchů, polepení přechodů materiálů, atd.Včetně příplatku za oblouky. |  |  | m2 | 1987.948 |  |  | 0 |  |  |  |  | základní |  |  | 0.00056 | 1.1133 | 0 | 0 | 16 | K | 2 |  |  |  | ROZPOCET | 0 | 0 | 0 | 0 | 0 | 1 | 0
|  |  | D+M B3 Malba interiéru - stěny - interiérová pro SDK, včetně penetrace. Odstín dle PD. Vhodnou technologií. Včetně pomocných prací, zakrytí povrchů, polepení přechodů materiálů, atd. Včetně příplatku za oblouky. | [19 empty] | PP | 2
|  |  | Poznámka k položce: Požadavky a vlastnosti - viz TZ. Viz výkresová dokumentace, TZ a PBŘ stavby. Zejména část půdorysy. | [19 empty] | P | 2
|  |  | B3 - stěny | [19 empty] | VV | 2 | 1 | -1 | 0 | ROZPOCET
|  |  | 2*(40,81+60,39+25,74+81,29+410,74)+331,485+19,91+45,54+51,59+188,76 "m2" |  |  |  | 1875.225 | [15 empty] | VV | 2 | 2 | -1 | 0 | ROZPOCET
|  |  | -68,0 "m2; Keramický obklad" |  |  |  | -68 | [15 empty] | VV | 2 | 2 | -1 | 0 | ROZPOCET
|  |  | Součet |  |  |  | 1807.225 | [15 empty] | VV | 2 | 4 | -1 | 0 | ROZPOCET
|  |  | 1807,225*1,10 "m2" |  |  |  | 1987.948 | [15 empty] | VV | 2 | 2 | -1 | 1 | ROZPOCET
| INT - INTERIÉR BEZ DEKORAČNÍCH DOPLŇKŮ | [8 empty] | 0 | [6 empty] | 0 |  | 0 |  | 0 | 1 | D | 1 |  |  |  | ROZPOCET | [6 empty] | 0
458 | K | INT CD01 191R1616 | D+M Doplňky WC - držák s nádobkou a WC štětkou. Včetně kotevních prvků. |  |  | kus | 4 |  |  | 0 |  |  |  |  | základní |  |  | 0 | 0 | 0 | 0 | 262144 | K | 2 |  |  |  | ROZPOCET | 0 | 0 | 0 | 0 | 0 | 1 | 0
|  |  | D+M Doplňky WC - držák s nádobkou a WC štětkou. Včetně kotevních prvků. | [19 empty] | PP | 2
|  |  | Poznámka k položce: Včetně přesunu hmot. Viz výkresová dokumentace, TZ a PBŘ stavby. | [19 empty] | P | 2
459 | K | INT CD01 192R1616 | D+M Doplňky WC - držák toaletního papíru. Včetně kotevních prvků. |  |  | kus | 4 |  |  | 0 |  |  |  |  | základní |  |  | 0 | 0 | 0 | 0 | 262144 | K | 2 |  |  |  | ROZPOCET | 0 | 0 | 0 | 0 | 0 | 1 | 0
|  |  | D+M Doplňky WC - držák toaletního papíru. Včetně kotevních prvků. | [19 empty] | PP | 2
|  |  | Poznámka k položce: Včetně přesunu hmot. Viz výkresová dokumentace, TZ a PBŘ stavby. | [19 empty] | P | 2
460 | K | INT CD01 19122R1616 | D+M Doplňky hygienických místností - věšák. Včetně kotevních prvků. |  |  | kus | 20 |  |  | 0 |  |  |  |  | základní |  |  | 0 | 0 | 0 | 0 | 262144 | K | 2 |  |  |  | ROZPOCET | 0 | 0 | 0 | 0 | 0 | 1 | 0
|  |  | D+M Doplňky hygienických místností - věšák. Včetně kotevních prvků. | [19 empty] | PP | 2
|  |  | Poznámka k položce: Včetně přesunu hmot. Viz výkresová dokumentace, TZ a PBŘ stavby. | [19 empty] | P | 2
461 | K | INT CD01 19121R1616 | D+M Doplňky hygienických místností - odpadkový koš. |  |  | kus | 16 |  |  | 0 |  |  |  |  | základní |  |  | 0 | 0 | 0 | 0 | 262144 | K | 2 |  |  |  | ROZPOCET | 0 | 0 | 0 | 0 | 0 | 1 | 0
|  |  | D+M Doplňky hygienických místností - odpadkový koš. | [19 empty] | PP | 2
|  |  | Poznámka k položce: Včetně přesunu hmot. Viz výkresová dokumentace, TZ a PBŘ stavby. | [19 empty] | P | 2
462 | K | INT CD01 19123R1616 | D+M Doplňky umývadel - zrcadlo (osazení do keramického obkladu, lepeno na zeď, rozměry viz PD). Včetně kotevních prvků. |  |  | kus | 14 |  |  | 0 |  |  |  |  | základní |  |  | 0 | 0 | 0 | 0 | 262144 | K | 2 |  |  |  | ROZPOCET | 0 | 0 | 0 | 0 | 0 | 1 | 0
|  |  | D+M Doplňky umývadel - zrcadlo (osazení do keramického obkladu, lepeno na zeď, rozměry viz PD). Včetně kotevních prvků. | [19 empty] | PP | 2
|  |  | Poznámka k položce: Včetně přesunu hmot. Viz výkresová dokumentace, TZ a PBŘ stavby. | [19 empty] | P | 2
463 | K | INT CD01191214R1616 | D+M Doplňky umývadel - dávkovač na mýdlo. Včetně kotevních prvků. |  |  | kus | 15 |  |  | 0 |  |  |  |  | základní |  |  | 0 | 0 | 0 | 0 | 262144 | K | 2 |  |  |  | ROZPOCET | 0 | 0 | 0 | 0 | 0 | 1 | 0
|  |  | D+M Doplňky umývadel - dávkovač na mýdlo. Včetně kotevních prvků. | [19 empty] | PP | 2
|  |  | Poznámka k položce: Včetně přesunu hmot. Viz výkresová dokumentace, TZ a PBŘ stavby. | [19 empty] | P | 2
464 | K | INT CD0119124R1616 | D+M Doplňky umývadel - zásobník papírových utěrek. Včetně kotevních prvků. |  |  | kus | 15 |  |  | 0 |  |  |  |  | základní |  |  | 0 | 0 | 0 | 0 | 262144 | K | 2 |  |  |  | ROZPOCET | 0 | 0 | 0 | 0 | 0 | 1 | 0
|  |  | D+M Doplňky umývadel - zásobník papírových utěrek. Včetně kotevních prvků. | [19 empty] | PP | 2
|  |  | Poznámka k položce: Včetně přesunu hmot. Viz výkresová dokumentace, TZ a PBŘ stavby. | [19 empty] | P | 2
465 | K | INT CD01391216R1616 | D+M Vybavení a příslušenství pro WC (vybavení pro osoby s omezenou schopností pohybu nebo orientace). Např. madla nástěnná a sklopná - vodorovná a svislá, slopné sedátko, zrcadlo, doplňky, apod. Včetně veškerého příslušenství, kotevních prvků, atd. |  |  | soubor | 2 |  |  | 0 |  |  |  |  | základní |  |  | 0 | 0 | 0 | 0 | 262144 | K | 2 |  |  |  | ROZPOCET | 0 | 0 | 0 | 0 | 0 | 1 | 0
|  |  | D+M Vybavení a příslušenství pro WC (vybavení pro osoby s omezenou schopností pohybu nebo orientace). Např. madla nástěnná a sklopná - vodorovná a svislá, slopné sedátko, zrcadlo, doplňky, apod. Včetně veškerého příslušenství, kotevních prvků, atd. | [19 empty] | PP | 2
|  |  | Poznámka k položce: Pozn.: Provést dle vyhlášky 398/2009 Sb. Včetně přesunu hmot. Viz výkresová dokumentace, TZ a PBŘ stavby. | [19 empty] | P | 2
466 | K | INT 641912190R1616 | D+M Orientační systém - místnosti (značení dveří). Včetně kotevních prvků. |  |  | kus | 50 |  |  | 0 |  |  |  |  | základní |  |  | 0 | 0 | 0 | 0 | 262144 | K | 2 |  |  |  | ROZPOCET | 0 | 0 | 0 | 0 | 0 | 1 | 0
|  |  | D+M Orientační systém - místnosti (značení dveří). Včetně kotevních prvků. | [19 empty] | PP | 2
|  |  | Poznámka k položce: Pozn.: Plastové tabulky, cca 100x150 mm. Vyměnitelný text ve třech řádcích (číslo místnosti, název místnosti, jméno osoby, funkce). Popis - viz SZ. Včetně přesunu hmot. Viz výkresová dokumentace, TZ a PBŘ stavby. | [19 empty] | P | 2
467 | K | INT 6591211920R1616 | D+M Orientační systém - třídy (značení tříd). Včetně kotevních prvků. |  |  | kus | 6 |  |  | 0 |  |  |  |  | základní |  |  | 0 | 0 | 0 | 0 | 262144 | K | 2 |  |  |  | ROZPOCET | 0 | 0 | 0 | 0 | 0 | 1 | 0
|  |  | D+M Orientační systém - třídy (značení tříd). Včetně kotevních prvků. | [19 empty] | PP | 2
|  |  | Poznámka k položce: Pozn.: Plastové tabulky, cca 220x300 mm. Vyměnitelný text (rozvrh hodin). Popis - viz SZ. Včetně přesunu hmot. Viz výkresová dokumentace, TZ a PBŘ stavby. | [19 empty] | P | 2
468 | K | INT 63129121R1616 | D+M Orientační systém - podlaží (tabule podlaží). Včetně kotevních prvků. |  |  | kus | 6 |  |  | 0 |  |  |  |  | základní |  |  | 0 | 0 | 0 | 0 | 262144 | K | 2 |  |  |  | ROZPOCET | 0 | 0 | 0 | 0 | 0 | 1 | 0
|  |  | D+M Orientační systém - podlaží (tabule podlaží). Včetně kotevních prvků. | [19 empty] | PP | 2
|  |  | Poznámka k položce: Pozn.: Tabule z elox. hliníku, cca 300x150 mm. Pozn.: Specifikace podlaží (grafický návrh součástí dodávky). Popis - viz SZ. Včetně přesunu hmot. Viz výkresová dokumentace, TZ a PBŘ stavby. | [19 empty] | P | 2
469 | K | INT 641 9121668R1616 | D+M Systém generálního klíče - 3 úrovně (1 generální + 6 skupin, každá skupina 2-3 podskupiny). |  |  | kus | 1 |  |  | 0 |  |  |  |  | základní |  |  | 0 | 0 | 0 | 0 | 4 | K | 2 |  |  |  | ROZPOCET | 0 | 0 | 0 | 0 | 0 | 1 | 0
|  |  | D+M Systém generálního klíče - 3 úrovně (1 generální + 6 skupin, každá skupina 2-3 podskupiny). | [19 empty] | PP | 2
|  |  | Poznámka k položce: Pozn.: Vložky + klíče všech dveří s vložkovým zámkem - v systému generálního klíče. Pozn.: Typ dle DP. Včetně přesunu hmot. Viz výkresová dokumentace, TZ a PBŘ stavby. | [19 empty] | P | 2
| PBŘ - Doplnění | [8 empty] | 0 | [6 empty] | 0 |  | 0 |  | 0 | 4 | D | 1 |  |  |  | ROZPOCET | [6 empty] | 0
470 | K | PBŘ CD01 9R1616 | D+M PBŘ - Výstražné a bezpečnostní značky a tabulky - piktogramy, informační systém (značení únikových cest, protipožárních výrobků, rozvaděčů, UPS, evakuační plány, uzávěry, PHP, ...). Včetně kotevních prvků. |  |  | kus | 150 |  |  | 0 |  |  |  |  | základní |  |  | 0 | 0 | 0 | 0 | 262144 | K | 2 |  |  |  | ROZPOCET | 0 | 0 | 0 | 0 | 0 | 1 | 0
|  |  | D+M PBŘ - Výstražné a bezpečnostní značky a tabulky - piktogramy, informační systém (značení únikových cest, protipožárních výrobků, rozvaděčů, UPS, evakuační plány, uzávěry, PHP, ...). Včetně kotevních prvků. | [19 empty] | PP | 2
|  |  | Poznámka k položce: Včetně přesunu hmot. Viz výkresová dokumentace, TZ a PBŘ stavby. | [19 empty] | P | 2
471 | K | PBŘ PHP PR-R1616 | D+M PHP - Přenosný hasicí přístroj - typ, náplň, hasící schopnost dle PBŘ. Včetně D+M držáků na hasící přístroj nebo plastových skříněk. Včetně veškerého příslušenství, doplňků, kotevních prvků, atd. |  |  | kus | 9 |  |  | 0 |  |  |  |  | základní |  |  | 0 | 0 | 0 | 0 | 262144 | K | 2 |  |  |  | ROZPOCET | 0 | 0 | 0 | 0 | 0 | 1 | 0
|  |  | D+M PHP - Přenosný hasicí přístroj - typ, náplň, hasící schopnost dle PBŘ. Včetně D+M držáků na hasící přístroj nebo plastových skříněk. Včetně veškerého příslušenství, doplňků, kotevních prvků, atd. | [19 empty] | PP | 2
|  |  | Poznámka k položce: Včetně přesunu hmot. Viz výkresová dokumentace, TZ a PBŘ stavby. | [19 empty] | P | 2
|  |  | Přenosný hasící přístroj | [19 empty] | VV | 2 | 1 | -1 | 0 | ROZPOCET
|  |  | 9 "ks" |  |  |  | 9 | [15 empty] | VV | 2 | 2 | -1 | 1 | ROZPOCET
472 | K | PBŘ PHP PU-21R1616 | D+M Požární ucpávky akusticky neprůzvučné - měkké pro kabely. Včetně veškerého příslušenství, doplňků, kotevních prvků, atd. |  |  | m2 | 15 |  |  | 0 |  |  |  |  | základní |  |  | 0 | 0 | 0 | 0 | 262144 | K | 2 |  |  |  | ROZPOCET | 0 | 0 | 0 | 0 | 0 | 1 | 0
|  |  | D+M Požární ucpávky akusticky neprůzvučné - měkké pro kabely. Včetně veškerého příslušenství, doplňků, kotevních prvků, atd. | [19 empty] | PP | 2
|  |  | Poznámka k položce: Včetně přesunu hmot. Viz výkresová dokumentace, TZ a PBŘ stavby. | [19 empty] | P | 2
473 | K | PBŘ PHP PU-R1616 | D+M Požární ucpávky akusticky neprůzvučné - pro plastové potrubí do DN 50. Včetně veškerého příslušenství, doplňků, kotevních prvků, atd. |  |  | kus | 50 |  |  | 0 |  |  |  |  | základní |  |  | 0 | 0 | 0 | 0 | 262144 | K | 2 |  |  |  | ROZPOCET | 0 | 0 | 0 | 0 | 0 | 1 | 0
|  |  | D+M Požární ucpávky akusticky neprůzvučné - pro plastové potrubí do DN 50. Včetně veškerého příslušenství, doplňků, kotevních prvků, atd. | [19 empty] | PP | 2
|  |  | Poznámka k položce: Včetně přesunu hmot. Viz výkresová dokumentace, TZ a PBŘ stavby. | [19 empty] | P | 2
474 | K | PBŘ PHP P2-R1616 | D+M Požární ucpávky akusticky neprůzvučné - pro plastové potrubí přes DN 50. Včetně veškerého příslušenství, doplňků, kotevních prvků, atd. |  |  | kus | 25 |  |  | 0 |  |  |  |  | základní |  |  | 0 | 0 | 0 | 0 | 262144 | K | 2 |  |  |  | ROZPOCET | 0 | 0 | 0 | 0 | 0 | 1 | 0
|  |  | D+M Požární ucpávky akusticky neprůzvučné - pro plastové potrubí přes DN 50. Včetně veškerého příslušenství, doplňků, kotevních prvků, atd. | [19 empty] | PP | 2
|  |  | Poznámka k položce: Včetně přesunu hmot. Viz výkresová dokumentace, TZ a PBŘ stavby. | [19 empty] | P | 2
475 | K | PBŘ PHP PUR1616 | D+M Požární ucpávky akusticky neprůzvučné - pro kovové potrubí do DN 50. Včetně veškerého příslušenství, doplňků, kotevních prvků, atd |  |  | kus | 50 |  |  | 0 |  |  |  |  | základní |  |  | 0 | 0 | 0 | 0 | 262144 | K | 2 |  |  |  | ROZPOCET | 0 | 0 | 0 | 0 | 0 | 1 | 0
|  |  | D+M Požární ucpávky akusticky neprůzvučné - pro kovové potrubí do DN 50. Včetně veškerého příslušenství, doplňků, kotevních prvků, atd | [19 empty] | PP | 2
|  |  | Poznámka k položce: Včetně přesunu hmot. Viz výkresová dokumentace, TZ a PBŘ stavby. | [19 empty] | P | 2
476 | K | PBŘ PHP PU1R1616 | D+M Požární ucpávky akusticky neprůzvučné - pro kovové potrubí přes DN 50. Včetně veškerého příslušenství, doplňků, kotevních prvků, atd. |  |  | kus | 25 |  |  | 0 |  |  |  |  | základní |  |  | 0 | 0 | 0 | 0 | 262144 | K | 2 |  |  |  | ROZPOCET | 0 | 0 | 0 | 0 | 0 | 1 | 0
|  |  | D+M Požární ucpávky akusticky neprůzvučné - pro kovové potrubí přes DN 50. Včetně veškerého příslušenství, doplňků, kotevních prvků, atd. | [19 empty] | PP | 2
|  |  | Poznámka k položce: Včetně přesunu hmot. Viz výkresová dokumentace, TZ a PBŘ stavby. | [19 empty] | P | 2

## 1.3 - Domácí rozhlas s nu...
| List obsahuje: |  | 1) Krycí list soupisu |  | 2) Rekapitulace |  |  | 3) Soupis prací |  |  | Zpět na list: |  | Rekapitulace stavby
optimalizováno pro tisk sestav ve formátu A4 - na výšku | [22 empty] | {CF882CE3-EFC8-41D7-9D0E-51F8499FC275}
2
KRYCÍ LIST SOUPISU | [13 empty] | v --- níže se nacházejí doplnkové a pomocné údaje k sestavám --- v | [8 empty] | False
| Stavba: |  | 2017-16-16-DPS - VYBUDOVÁNÍ ODBORNÝCH UČEBEN A MODERNIZACE STÁVAJÍCÍCH UČEBEN 1. ZŠ V NOVÉM MĚSTĚ NA MORAVĚ
| Objekt: |  | SO-01 - BUDOVA ZŠ
| Soupis: |  | 1.3 - Domácí rozhlas s nuceným odposlechem
KSO:
| Místo: |  | Nové Město na Moravě | [5 empty] | Datum: |  | 15.01.2018
| Zadavatel: | [7 empty] | IČ:
|  | Město Nové Město na Moravě | [6 empty] | DIČ:
| Uchazeč: | [7 empty] | IČ:
|  | Dle výběrového řízení | [6 empty] | DIČ:
| Projektant: | [7 empty] | IČ:
|  | SANTIS a.s. | [6 empty] | DIČ:
Poznámka:
| Cena bez DPH | [7 empty] | 0
| DPH | základní | 21% | ze | 0 |  |  |  | 0
|  | snížená | 15% | ze | 0 |  |  |  | 0
|  | zákl. přenesená | 21% | ze | 0 |  |  |  | 0
|  | sníž. přenesená | 15% | ze | 0 |  |  |  | 0
|  | nulová | 0% | ze | 0 |  |  |  | 0
| Cena s DPH |  |  | v | CZK |  |  | 0
REKAPITULACE ČLENĚNÍ SOUPISU PRACÍ
Stavba: |  |  | 2017-16-16-DPS - VYBUDOVÁNÍ ODBORNÝCH UČEBEN A MODERNIZACE STÁVAJÍCÍCH UČEBEN 1. ZŠ V NOVÉM MĚSTĚ NA MORAVĚ
Objekt: |  |  | SO-01 - BUDOVA ZŠ
Soupis: |  |  | 1.3 - Domácí rozhlas s nuceným odposlechem
Místo: |  |  | Nové Město na Moravě |  |  |  | Datum: |  | 15.01.2018
Zadavatel: |  |  | Město Nové Město na Moravě |  |  |  | Projektant: |  | SANTIS a.s.
Uchazeč: |  |  | Dle výběrového řízení
Kód dílu - Popis | [9 empty] | Cena celkem [CZK]
Náklady soupisu celkem | [9 empty] | 0 | [13 empty] | -1
| PSV - PSV | [8 empty] | 0
| NZS - Nouzové zvukové systémy D+M - viz Seznam referenčních standardů | [8 empty] | 0
| D1 - TECHNOLOGIE NZS D+M | [8 empty] | 0
| D2 - ROZVODY A POMOCNÉ KONSTRUKCE D+M | [8 empty] | 0
| 0 - Všeobecné konstrukce a práce D+M | [8 empty] | 0
SOUPIS PRACÍ
Stavba: |  |  | 2017-16-16-DPS - VYBUDOVÁNÍ ODBORNÝCH UČEBEN A MODERNIZACE STÁVAJÍCÍCH UČEBEN 1. ZŠ V NOVÉM MĚSTĚ NA MORAVĚ
Objekt: |  |  | SO-01 - BUDOVA ZŠ
Soupis: |  |  | 1.3 - Domácí rozhlas s nuceným odposlechem
Místo: |  |  | Nové Město na Moravě |  |  |  | Datum: |  | 15.01.2018
Zadavatel: |  |  | Město Nové Město na Moravě |  |  |  | Projektant: |  | SANTIS a.s.
Uchazeč: |  |  | Dle výběrového řízení
PČ | Typ | Kód | Popis |  |  | MJ | Množství | J.cena [CZK] |  | Cena celkem [CZK] |  | Cenová soustava |  | Poznámka | DPH | J. Nh [h] | Nh celkem [h] | J. hmotnost [t] | Hmotnost celkem [t] | J. suť [t] | Suť Celkem [t]
Náklady soupisu celkem | [9 empty] | 0 | [6 empty] | 0 |  | 0 |  | 25 |  | D | -1 | [7 empty] | 0
| PSV - PSV | [8 empty] | 0 | [6 empty] | 0 |  | 0 |  | 0 | 2 | D | 0 | ROZPOCET | [6 empty] | 0
| NZS - Nouzové zvukové systémy D+M - viz Seznam referenčních standardů | [8 empty] | 0 | [6 empty] | 0 |  | 0 |  | 0 | 2 | D | 1 | ROZPOCET | [6 empty] | 0
| D1 - TECHNOLOGIE NZS D+M | [8 empty] | 0 | [6 empty] | 0 |  | 0 |  | 0 | 2 | D | 2 | ROZPOCET | [6 empty] | 0
1 | K | Pol332 | Kontroler |  |  | ks | 1 |  |  | 0 |  |  |  |  | základní |  |  | 0 | 0 | 0 | 0 | 16 | K | 3 | ROZPOCET | 0 | 0 | 0 | 0 | 0 | 1 | 0
|  |  | Kontroler | [19 empty] | PP | 3
2 | K | Pol333 | Zesilovač 2x500W |  |  | ks | 2 |  |  | 0 |  |  |  |  | základní |  |  | 0 | 0 | 0 | 0 | 16 | K | 3 | ROZPOCET | 0 | 0 | 0 | 0 | 0 | 1 | 0
|  |  | Zesilovač 2x500W | [19 empty] | PP | 3
3 | K | Pol334 | Stanice hlasatele |  |  | ks | 1 |  |  | 0 |  |  |  |  | základní |  |  | 0 | 0 | 0 | 0 | 16 | K | 3 | ROZPOCET | 0 | 0 | 0 | 0 | 0 | 1 | 0
|  |  | Stanice hlasatele | [19 empty] | PP | 3
4 | K | Pol335 | Nabíječ baterií 24V, EN 54-4 |  |  | ks | 1 |  |  | 0 |  |  |  |  | základní |  |  | 0 | 0 | 0 | 0 | 16 | K | 3 | ROZPOCET | 0 | 0 | 0 | 0 | 0 | 1 | 0
|  |  | Nabíječ baterií 24V, EN 54-4 | [19 empty] | PP | 3
5 | K | Pol336 | Přídavný kryt pro dva akumulátory |  |  | ks | 1 |  |  | 0 |  |  |  |  | základní |  |  | 0 | 0 | 0 | 0 | 16 | K | 3 | ROZPOCET | 0 | 0 | 0 | 0 | 0 | 1 | 0
|  |  | Přídavný kryt pro dva akumulátory | [19 empty] | PP | 3
6 | K | Pol337 | Akumulátor 12V/38Ah |  |  | ks | 2 |  |  | 0 |  |  |  |  | základní |  |  | 0 | 0 | 0 | 0 | 16 | K | 3 | ROZPOCET | 0 | 0 | 0 | 0 | 0 | 1 | 0
|  |  | Akumulátor 12V/38Ah | [19 empty] | PP | 3
7 | K | Pol338 | Stropní reproduktor 6W, kulová mřížka |  |  | ks | 26 |  |  | 0 |  |  |  |  | základní |  |  | 0 | 0 | 0 | 0 | 16 | K | 3 | ROZPOCET | 0 | 0 | 0 | 0 | 0 | 1 | 0
|  |  | Stropní reproduktor 6W, kulová mřížka | [19 empty] | PP | 3
8 | K | Pol339 | Protipožární kryt |  |  | ks | 26 |  |  | 0 |  |  |  |  | základní |  |  | 0 | 0 | 0 | 0 | 16 | K | 3 | ROZPOCET | 0 | 0 | 0 | 0 | 0 | 1 | 0
|  |  | Protipožární kryt | [19 empty] | PP | 3
9 | K | Pol340 | Skříňkový reproduktor 6W, EVAC |  |  | ks | 1 |  |  | 0 |  |  |  |  | základní |  |  | 0 | 0 | 0 | 0 | 16 | K | 3 | ROZPOCET | 0 | 0 | 0 | 0 | 0 | 1 | 0
|  |  | Skříňkový reproduktor 6W, EVAC | [19 empty] | PP | 3
10 | K | Pol341 | Demontáž stávající ústředny a připojení stávajících zón na ústřednu novou ve stávajícím racku |  |  | hod | 6 |  |  | 0 |  |  |  |  | základní |  |  | 0 | 0 | 0 | 0 | 16 | K | 3 | ROZPOCET | 0 | 0 | 0 | 0 | 0 | 1 | 0
|  |  | Demontáž stávající ústředny a připojení stávajících zón na ústřednu novou ve stávajícím racku | [19 empty] | PP | 3
|  |  | Poznámka k položce: Počet hodin je předpoklad. Pokud shledá uchazeč tento předpoklad za nedostatečný, musí ho zohlednit v jednotkové ceně. | [19 empty] | P | 3
11 | K | Pol276 | drobný elektroinstalační materiál |  |  | ks | 1 |  |  | 0 |  |  |  |  | základní |  |  | 0 | 0 | 0 | 0 | 16 | K | 3 | ROZPOCET | 0 | 0 | 0 | 0 | 0 | 1 | 0
|  |  | drobný elektroinstalační materiál | [19 empty] | PP | 3
| D2 - ROZVODY A POMOCNÉ KONSTRUKCE D+M | [8 empty] | 0 | [6 empty] | 0 |  | 0 |  | 0 | 2 | D | 2 | ROZPOCET | [6 empty] | 0
12 | K | Pol342 | kabel ohniodolný 1-CHKE-V 2x1,5 EI30 min |  |  | m | 363 |  |  | 0 |  |  |  |  | základní |  |  | 0 | 0 | 0 | 0 | 16 | K | 3 | ROZPOCET | 0 | 0 | 0 | 0 | 0 | 1 | 0
|  |  | kabel ohniodolný 1-CHKE-V 2x1,5 EI30 min | [19 empty] | PP | 3
13 | K | Pol343 | ohniodolné kabelové příchytky, EI 30min |  |  | ks | 1162 |  |  | 0 |  |  |  |  | základní |  |  | 0 | 0 | 0 | 0 | 16 | K | 3 | ROZPOCET | 0 | 0 | 0 | 0 | 0 | 1 | 0
|  |  | ohniodolné kabelové příchytky, EI 30min | [19 empty] | PP | 3
14 | K | Pol344 | šroub do betonu |  |  | ks | 1162 |  |  | 0 |  |  |  |  | základní |  |  | 0 | 0 | 0 | 0 | 16 | K | 3 | ROZPOCET | 0 | 0 | 0 | 0 | 0 | 1 | 0
|  |  | šroub do betonu | [19 empty] | PP | 3
15 | K | Pol345 | drobný spojovací materiál |  |  | ks | 1 |  |  | 0 |  |  |  |  | základní |  |  | 0 | 0 | 0 | 0 | 16 | K | 3 | ROZPOCET | 0 | 0 | 0 | 0 | 0 | 1 | 0
|  |  | drobný spojovací materiál | [19 empty] | PP | 3
16 | K | 0592 | Výkresová dokumentace - skutečné provedení |  |  | kus | 1 |  |  | 0 |  |  |  |  | základní |  |  | 0 | 0 | 0 | 0 | 16 | K | 3 | ROZPOCET | 0 | 0 | 0 | 0 | 0 | 1 | 0
|  |  | Výkresová dokumentace - skutečné provedení | [19 empty] | PP | 3
17 | K | 0612 | oživení, odzkoušení, nastavení zařízení |  |  | hod | 6 |  |  | 0 |  |  |  |  | základní |  |  | 0 | 0 | 0 | 0 | 16 | K | 3 | ROZPOCET | 0 | 0 | 0 | 0 | 0 | 1 | 0
|  |  | oživení, odzkoušení, nastavení zařízení | [19 empty] | PP | 3
|  |  | Poznámka k položce: Počet hodin je předpoklad. Pokud shledá uchazeč tento předpoklad za nedostatečný, musí ho zohlednit v jednotkové ceně. | [19 empty] | P | 3
| 0 - Všeobecné konstrukce a práce D+M | [8 empty] | 0 | [6 empty] | 0 |  | 0 |  | 25 | 1 | D | 0 | ROZPOCET | [6 empty] | 0
18 | K | 96 CD02 0925100R1616 | Ověření stávajícícho stavu a rozměrů jednotlivých prvků, zařízení a konstrukcí |  |  | HZS | 25 |  |  | 0 |  |  |  |  | základní |  |  | 0 | 0 | 1 | 25 | 4 | K | 1 | ROZPOCET | 0 | 0 | 0 | 0 | 0 | 1 | 0
|  |  | Ověření stávajícícho stavu a rozměrů jednotlivých prvků, zařízení a konstrukcí | [19 empty] | PP | 1
|  |  | Poznámka k položce: Počet hodin je předpoklad. Pokud shledá uchazeč tento předpoklad za nedostatečný, musí ho zohlednit v jednotkové ceně. | [19 empty] | P | 1
19 | K | Pol12901 | Zabezpečení staveniště |  |  | kus | 1 |  |  | 0 |  |  |  |  | základní |  |  | 0 | 0 | 0 | 0 | 4 | K | 1 | ROZPOCET | 0 | 0 | 0 | 0 | 0 | 1 | 0
|  |  | Zabezpečení staveniště | [19 empty] | PP | 1
20 | K | Pol97 | Montážní, těsnící a spojovací materiál |  |  | kg | 50 |  |  | 0 |  |  |  |  | základní |  |  | 0 | 0 | 0 | 0 | 262144 | K | 1 | ROZPOCET | 0 | 0 | 0 | 0 | 0 | 1 | 0
|  |  | Montážní, těsnící a spojovací materiál | [19 empty] | PP | 1
|  |  | Poznámka k položce: Hmotnost materiálu je předpoklad. Pokud shledá uchazeč tento předpoklad za nedostatečný, musí ho zohlednit v jednotkové ceně. | [19 empty] | P | 1
21 | K | Pol1491.1 | D+M Stavební výpomoci a úpravy. Např. drážky, průrazy, prostupy, zazdívky, zapravení, přeložení, atd. ... Včetně veškerého příslušenství, doplňků, kotevních a spojovacích prvků, povrchové úpravy, atd. Včetně naložení vybouraných hmot na dopravní pros |  |  | HZS | 25 |  |  | 0 |  |  |  |  | základní |  |  | 0 | 0 | 0 | 0 | 262144 | K | 1 | ROZPOCET | 0 | 0 | 0 | 0 | 0 | 1 | 0
|  |  | D+M Stavební výpomoci a úpravy. Např. drážky, průrazy, prostupy, zazdívky, zapravení, přeložení, atd. ... Včetně veškerého příslušenství, doplňků, kotevních a spojovacích prvků, povrchové úpravy, atd. Včetně naložení vybouraných hmot na dopravní prostředek, vodorovné přepravy (počet km dle nabídky zhotovitele stavby), složení a předání vybouraných hmot osobě oprávněné s nakládání s odpady. Včetně poplatku. | [19 empty] | PP | 1
|  |  | Poznámka k položce: D+M Stavební výpomoci a úpravy. Např. drážky, průrazy, prostupy, zazdívky, zapravení, přeložení, atd. ... Včetně veškerého příslušenství, doplňků, kotevních a spojovacích prvků, povrchové úpravy, atd. Včetně naložení vybouraných hmot na dopravní prostředek, vodorovné přepravy (počet km dle nabídky zhotovitele stavby), složení a předání vybouraných hmot osobě oprávněné s nakládání s odpady. Včetně poplatku. Počet hodin je předpoklad. Pokud shledá uchazeč tento předpoklad za nedostatečný, musí ho zohlednit v jednotkové ceně. | [19 empty] | P | 1
22 | K | Pol97.1.2 | Mechanizace, plošiny, stavební lešení |  |  | soubor | 1 |  |  | 0 |  |  |  |  | základní |  |  | 0 | 0 | 0 | 0 | 262144 | K | 1 | ROZPOCET | 0 | 0 | 0 | 0 | 0 | 1 | 0
|  |  | Mechanizace, plošiny, stavební lešení | [19 empty] | PP | 1
23 | K | Pol461.2 | Přesun hmot |  |  | t | 5 |  |  | 0 |  |  |  |  | základní |  |  | 0 | 0 | 0 | 0 | 512 | K | 1 | ROZPOCET | 0 | 0 | 0 | 0 | 0 | 1 | 0
|  |  | Přesun hmot | [19 empty] | PP | 1

## 1.4 a) - Zařízení pro vy...
| List obsahuje: |  | 1) Krycí list soupisu |  | 2) Rekapitulace |  |  | 3) Soupis prací |  |  | Zpět na list: |  | Rekapitulace stavby
optimalizováno pro tisk sestav ve formátu A4 - na výšku | [22 empty] | {EE77DFD9-FF30-4B76-8C7C-ABFD56582302}
2
KRYCÍ LIST SOUPISU | [13 empty] | v --- níže se nacházejí doplnkové a pomocné údaje k sestavám --- v | [8 empty] | False
| Stavba: |  | 2017-16-16-DPS - VYBUDOVÁNÍ ODBORNÝCH UČEBEN A MODERNIZACE STÁVAJÍCÍCH UČEBEN 1. ZŠ V NOVÉM MĚSTĚ NA MORAVĚ
| Objekt: |  | SO-01 - BUDOVA ZŠ
| Soupis: |  | 1.4 a) - Zařízení pro vytápění, MaR
KSO:
| Místo: |  | Nové Město na Moravě | [5 empty] | Datum: |  | 15.01.2018
| Zadavatel: | [7 empty] | IČ:
|  | Město Nové Město na Moravě | [6 empty] | DIČ:
| Uchazeč: | [7 empty] | IČ:
|  | Dle výběrového řízení | [6 empty] | DIČ:
| Projektant: | [7 empty] | IČ:
|  | SANTIS a.s. | [6 empty] | DIČ:
Poznámka:
| Cena bez DPH | [7 empty] | 0
| DPH | základní | 21% | ze | 0 |  |  |  | 0
|  | snížená | 15% | ze | 0 |  |  |  | 0
|  | zákl. přenesená | 21% | ze | 0 |  |  |  | 0
|  | sníž. přenesená | 15% | ze | 0 |  |  |  | 0
|  | nulová | 0% | ze | 0 |  |  |  | 0
| Cena s DPH |  |  | v | CZK |  |  | 0
REKAPITULACE ČLENĚNÍ SOUPISU PRACÍ
Stavba: |  |  | 2017-16-16-DPS - VYBUDOVÁNÍ ODBORNÝCH UČEBEN A MODERNIZACE STÁVAJÍCÍCH UČEBEN 1. ZŠ V NOVÉM MĚSTĚ NA MORAVĚ
Objekt: |  |  | SO-01 - BUDOVA ZŠ
Soupis: |  |  | 1.4 a) - Zařízení pro vytápění, MaR
Místo: |  |  | Nové Město na Moravě |  |  |  | Datum: |  | 15.01.2018
Zadavatel: |  |  | Město Nové Město na Moravě |  |  |  | Projektant: |  | SANTIS a.s.
Uchazeč: |  |  | Dle výběrového řízení
Kód dílu - Popis | [9 empty] | Cena celkem [CZK]
Náklady soupisu celkem | [9 empty] | 0 | [13 empty] | -1
| D1 - Kotelny D+M | [8 empty] | 0
| D2 - Strojovny D+M | [8 empty] | 0
| D3 - Potrubí D+M | [8 empty] | 0
| D4 - Armatury D+M | [8 empty] | 0
| D5 - Otopná tělesa viz Seznam referenčních standardů D+M | [8 empty] | 0
| 737 - MaR + elektroinstalace D+M | [8 empty] | 0
| D6 - Izolace potrubí D+M | [8 empty] | 0
| D7 - Nátěr potrubí D+M | [8 empty] | 0
| D8 - Konsrukce zámečnické D+M | [8 empty] | 0
| D10 - Zemní práce | [8 empty] | 0
| 0 - Všeobecné konstrukce a práce D+M | [8 empty] | 0
SOUPIS PRACÍ
Stavba: |  |  | 2017-16-16-DPS - VYBUDOVÁNÍ ODBORNÝCH UČEBEN A MODERNIZACE STÁVAJÍCÍCH UČEBEN 1. ZŠ V NOVÉM MĚSTĚ NA MORAVĚ
Objekt: |  |  | SO-01 - BUDOVA ZŠ
Soupis: |  |  | 1.4 a) - Zařízení pro vytápění, MaR
Místo: |  |  | Nové Město na Moravě |  |  |  | Datum: |  | 15.01.2018
Zadavatel: |  |  | Město Nové Město na Moravě |  |  |  | Projektant: |  | SANTIS a.s.
Uchazeč: |  |  | Dle výběrového řízení
PČ | Typ | Kód | Popis |  |  | MJ | Množství | J.cena [CZK] |  | Cena celkem [CZK] |  | Cenová soustava |  | Poznámka | DPH | J. Nh [h] | Nh celkem [h] | J. hmotnost [t] | Hmotnost celkem [t] | J. suť [t] | Suť Celkem [t]
Náklady soupisu celkem | [9 empty] | 0 | [6 empty] | 0 |  | 0.0306 |  | 25 |  | D | -1 | [7 empty] | 0
| D1 - Kotelny D+M | [8 empty] | 0 | [6 empty] | 0 |  | 0 |  | 0 | 2 | D | 0 | ROZPOCET | [6 empty] | 0
1 | K | 731 | PLYNOVÝ KONDENZAČNÍ KOTEL , výkon 4,3-17,0 kW (80/60°C), vestavěný ohřívač TV 46 litrů, pro provoz nezávislý na vzduchu v místnosti. S čidlem venkovní teploty a pokojovým termostatem OT, pro ekvitermní provoz viz Seznam referenčních standardů |  |  | ks | 1 |  |  | 0 |  |  |  |  | základní |  |  | 0 | 0 | 0 | 0 | 16 | K | 1 | ROZPOCET | 0 | 0 | 0 | 0 | 0 | 1 | 0
|  |  | PLYNOVÝ KONDENZAČNÍ KOTEL , výkon 4,3-17,0 kW (80/60°C), vestavěný ohřívač TV 46 litrů, pro provoz nezávislý na vzduchu v místnosti. S čidlem venkovní teploty a pokojovým termostatem OT, pro ekvitermní provoz viz Seznam referenčních standardů | [19 empty] | PP | 1
2 | K | 731249322R00 | Montáž závěsných kotlů turbo s TUV, odkouření |  |  | ks | 1 |  |  | 0 |  |  |  |  | základní |  |  | 0 | 0 | 0 | 0 | 16 | K | 1 | ROZPOCET | 0 | 0 | 0 | 0 | 0 | 1 | 0
|  |  | Montáž závěsných kotlů turbo s TUV, odkouření | [19 empty] | PP | 1
3 | K | 731.1 | Připojovací příslušenství |  |  | ks | 1 |  |  | 0 |  |  |  |  | základní |  |  | 0 | 0 | 0 | 0 | 16 | K | 1 | ROZPOCET | 0 | 0 | 0 | 0 | 0 | 1 | 0
|  |  | Připojovací příslušenství | [19 empty] | PP | 1
4 | K | 731.2 | AZ-revizní kus 80/125 |  |  | ks | 1 |  |  | 0 |  |  |  |  | základní |  |  | 0 | 0 | 0 | 0 | 16 | K | 1 | ROZPOCET | 0 | 0 | 0 | 0 | 0 | 1 | 0
|  |  | AZ-revizní kus 80/125 | [19 empty] | PP | 1
5 | K | 731.3 | AZ-posuvné hrdlo 80/125 |  |  | ks | 1 |  |  | 0 |  |  |  |  | základní |  |  | 0 | 0 | 0 | 0 | 16 | K | 1 | ROZPOCET | 0 | 0 | 0 | 0 | 0 | 1 | 0
|  |  | AZ-posuvné hrdlo 80/125 | [19 empty] | PP | 1
6 | K | 731.4 | AZ-trubka délka 1,00 m 80/125 |  |  | ks | 2 |  |  | 0 |  |  |  |  | základní |  |  | 0 | 0 | 0 | 0 | 16 | K | 1 | ROZPOCET | 0 | 0 | 0 | 0 | 0 | 1 | 0
|  |  | AZ-trubka délka 1,00 m 80/125 | [19 empty] | PP | 1
7 | K | 731.5 | AZ-průchod střechou 80/125 |  |  | ks | 1 |  |  | 0 |  |  |  |  | základní |  |  | 0 | 0 | 0 | 0 | 16 | K | 1 | ROZPOCET | 0 | 0 | 0 | 0 | 0 | 1 | 0
|  |  | AZ-průchod střechou 80/125 | [19 empty] | PP | 1
8 | K | 731.6 | Montáž spalinové cesty koax 80/125 pro kondenzační kotlel |  |  | ks | 1 |  |  | 0 |  |  |  |  | základní |  |  | 0 | 0 | 0 | 0 | 16 | K | 1 | ROZPOCET | 0 | 0 | 0 | 0 | 0 | 1 | 0
|  |  | Montáž spalinové cesty koax 80/125 pro kondenzační kotlel | [19 empty] | PP | 1
9 | K | 731.7 | Prostup kouřovodu střešním pláštěm vč typové prostupky s čedič izolací |  |  | ks | 1 |  |  | 0 |  |  |  |  | základní |  |  | 0 | 0 | 0 | 0 | 16 | K | 1 | ROZPOCET | 0 | 0 | 0 | 0 | 0 | 1 | 0
|  |  | Prostup kouřovodu střešním pláštěm vč typové prostupky s čedič izolací | [19 empty] | PP | 1
|  |  | Poznámka k položce: Pozn.: Komínový systémový prostup. Prostupy konstrukcemi řešit pomocí spec. prostupek, včetně zajištění vzduchotěsnosti. Materiály, které neodolávají povrchové teplotě komínového tělesa nutno napojit pomocí spec. manžety. | [19 empty] | P | 1
10 | K | 731.8 | Revize spalinové cesty |  |  | ks | 1 |  |  | 0 |  |  |  |  | základní |  |  | 0 | 0 | 0 | 0 | 16 | K | 1 | ROZPOCET | 0 | 0 | 0 | 0 | 0 | 1 | 0
|  |  | Revize spalinové cesty | [19 empty] | PP | 1
11 | K | 731.9 | Uvedení kotle do provozu autoriz technikem (zaškolení obsluhy) |  |  | ks | 1 |  |  | 0 |  |  |  |  | základní |  |  | 0 | 0 | 0 | 0 | 16 | K | 1 | ROZPOCET | 0 | 0 | 0 | 0 | 0 | 1 | 0
|  |  | Uvedení kotle do provozu autoriz technikem (zaškolení obsluhy) | [19 empty] | PP | 1
| D2 - Strojovny D+M | [8 empty] | 0 | [6 empty] | 0 |  | 0 |  | 0 | 2 | D | 0 | ROZPOCET | [6 empty] | 0
12 | K | 732 | Tlaková expanzní nádoba N 18/6 viz Seznam referenčních standardů |  |  | ks | 1 |  |  | 0 |  |  |  |  | základní |  |  | 0 | 0 | 0 | 0 | 16 | K | 1 | ROZPOCET | 0 | 0 | 0 | 0 | 0 | 1 | 0
|  |  | Tlaková expanzní nádoba N 18/6 viz Seznam referenčních standardů | [19 empty] | PP | 1
13 | K | 732339102R00 | Montáž nádoby expanzní tlakové 25 l. |  |  | ks | 1 |  |  | 0 |  |  |  |  | základní |  |  | 0 | 0 | 0 | 0 | 16 | K | 1 | ROZPOCET | 0 | 0 | 0 | 0 | 0 | 1 | 0
|  |  | Montáž nádoby expanzní tlakové 25 l. | [19 empty] | PP | 1
| D3 - Potrubí D+M | [8 empty] | 0 | [6 empty] | 0 |  | 0 |  | 0 | 2 | D | 0 | ROZPOCET | [6 empty] | 0
14 | K | 733110806R00 | Demontáž potrubí ocelového závitového do DN 15-32. Včetně likvidace vybouraného a demontovaného materiálu. |  |  | m | 25 |  |  | 0 |  |  |  |  | základní |  |  | 0 | 0 | 0 | 0 | 16 | K | 1 | ROZPOCET | 0 | 0 | 0 | 0 | 0 | 1 | 0
|  |  | Demontáž potrubí ocelového závitového do DN 15-32. Včetně likvidace vybouraného a demontovaného materiálu. | [19 empty] | PP | 1
15 | K | 733120826R00 | Demontáž potrubí z hladkých trubek D 89. Včetně likvidace vybouraného a demontovaného materiálu. |  |  | m | 50 |  |  | 0 |  |  |  |  | základní |  |  | 0 | 0 | 0 | 0 | 16 | K | 1 | ROZPOCET | 0 | 0 | 0 | 0 | 0 | 1 | 0
|  |  | Demontáž potrubí z hladkých trubek D 89. Včetně likvidace vybouraného a demontovaného materiálu. | [19 empty] | PP | 1
16 | K | 733120832R01 | Demontáž potrubí CU do d28. Včetně likvidace vybouraného a demontovaného materiálu. |  |  | m | 25 |  |  | 0 |  |  |  |  | základní |  |  | 0 | 0 | 0 | 0 | 16 | K | 1 | ROZPOCET | 0 | 0 | 0 | 0 | 0 | 1 | 0
|  |  | Demontáž potrubí CU do d28. Včetně likvidace vybouraného a demontovaného materiálu. | [19 empty] | PP | 1
17 | K | 733121125R00 | Potrubí hladké bezešvé nízkotlaké D 89/3,6 |  |  | m | 10 |  |  | 0 |  |  |  |  | základní |  |  | 0 | 0 | 0 | 0 | 16 | K | 1 | ROZPOCET | 0 | 0 | 0 | 0 | 0 | 1 | 0
|  |  | Potrubí hladké bezešvé nízkotlaké D 89/3,6 | [19 empty] | PP | 1
18 | K | 733161104R00 | Potrubí měděné 15 x 1 mm, polotvrdé |  |  | m | 140 |  |  | 0 |  |  |  |  | základní |  |  | 0 | 0 | 0 | 0 | 16 | K | 1 | ROZPOCET | 0 | 0 | 0 | 0 | 0 | 1 | 0
|  |  | Potrubí měděné 15 x 1 mm, polotvrdé | [19 empty] | PP | 1
19 | K | 733161106R00 | Potrubí měděné 18 x 1 mm, polotvrdé |  |  | m | 100 |  |  | 0 |  |  |  |  | základní |  |  | 0 | 0 | 0 | 0 | 16 | K | 1 | ROZPOCET | 0 | 0 | 0 | 0 | 0 | 1 | 0
|  |  | Potrubí měděné 18 x 1 mm, polotvrdé | [19 empty] | PP | 1
20 | K | 733161107R00 | Potrubí měděné 22 x 1 mm, polotvrdé |  |  | m | 35 |  |  | 0 |  |  |  |  | základní |  |  | 0 | 0 | 0 | 0 | 16 | K | 1 | ROZPOCET | 0 | 0 | 0 | 0 | 0 | 1 | 0
|  |  | Potrubí měděné 22 x 1 mm, polotvrdé | [19 empty] | PP | 1
21 | K | 733161108R00 | Potrubí měděné 28 x 1,5 mm, tvrdé |  |  | m | 80 |  |  | 0 |  |  |  |  | základní |  |  | 0 | 0 | 0 | 0 | 16 | K | 1 | ROZPOCET | 0 | 0 | 0 | 0 | 0 | 1 | 0
|  |  | Potrubí měděné 28 x 1,5 mm, tvrdé | [19 empty] | PP | 1
22 | K | 733161109R00 | Potrubí měděné 35 x 1,5 mm, tvrdé |  |  | m | 74 |  |  | 0 |  |  |  |  | základní |  |  | 0 | 0 | 0 | 0 | 16 | K | 1 | ROZPOCET | 0 | 0 | 0 | 0 | 0 | 1 | 0
|  |  | Potrubí měděné 35 x 1,5 mm, tvrdé | [19 empty] | PP | 1
23 | K | 733161110R00 | Potrubí měděné 42 x 1,5 mm, tvrdé |  |  | m | 3 |  |  | 0 |  |  |  |  | základní |  |  | 0 | 0 | 0 | 0 | 16 | K | 1 | ROZPOCET | 0 | 0 | 0 | 0 | 0 | 1 | 0
|  |  | Potrubí měděné 42 x 1,5 mm, tvrdé | [19 empty] | PP | 1
24 | K | 733 | potrubí PE-Xa z vysokotlace zesítěného polyetylénu s ochrannou vrstvou proti difuzi kyslíku 17x2,0 spojované nás objímkou viz Seznam referenčních standardů |  |  | m | 60 |  |  | 0 |  |  |  |  | základní |  |  | 0 | 0 | 0 | 0 | 16 | K | 1 | ROZPOCET | 0 | 0 | 0 | 0 | 0 | 1 | 0
|  |  | potrubí PE-Xa z vysokotlace zesítěného polyetylénu s ochrannou vrstvou proti difuzi kyslíku 17x2,0 spojované nás objímkou viz Seznam referenčních standardů | [19 empty] | PP | 1
25 | K | 733.1 | potrubí PE-Xa z vysokotlace zesítěného polyetylénu s ochrannou vrstvou proti difuzi kyslíku 20x2,0 spojované nás objímkou viz Seznam referenčních standardů |  |  | m | 12 |  |  | 0 |  |  |  |  | základní |  |  | 0 | 0 | 0 | 0 | 16 | K | 1 | ROZPOCET | 0 | 0 | 0 | 0 | 0 | 1 | 0
|  |  | potrubí PE-Xa z vysokotlace zesítěného polyetylénu s ochrannou vrstvou proti difuzi kyslíku 20x2,0 spojované nás objímkou viz Seznam referenčních standardů | [19 empty] | PP | 1
26 | K | 733.2 | potrubí PE-Xa z vysokotlace zesítěného polyetylénu s ochrannou vrstvou proti difuzi kyslíku 25x2,3 spojované nás objímkou viz Seznam referenčních standardů |  |  | m | 15 |  |  | 0 |  |  |  |  | základní |  |  | 0 | 0 | 0 | 0 | 16 | K | 1 | ROZPOCET | 0 | 0 | 0 | 0 | 0 | 1 | 0
|  |  | potrubí PE-Xa z vysokotlace zesítěného polyetylénu s ochrannou vrstvou proti difuzi kyslíku 25x2,3 spojované nás objímkou viz Seznam referenčních standardů | [19 empty] | PP | 1
27 | K | 733.3 | potrubí PE-Xa z vysokotlace zesítěného polyetylénu s ochrannou vrstvou proti difuzi kyslíku 32x2,9 spojované nás objímkou viz Seznam referenčních standardů |  |  | m | 35 |  |  | 0 |  |  |  |  | základní |  |  | 0 | 0 | 0 | 0 | 16 | K | 1 | ROZPOCET | 0 | 0 | 0 | 0 | 0 | 1 | 0
|  |  | potrubí PE-Xa z vysokotlace zesítěného polyetylénu s ochrannou vrstvou proti difuzi kyslíku 32x2,9 spojované nás objímkou viz Seznam referenčních standardů | [19 empty] | PP | 1
28 | K | 733.4 | Fixační oblouk 90°, 17 |  |  | kus | 30 |  |  | 0 |  |  |  |  | základní |  |  | 0 | 0 | 0 | 0 | 16 | K | 1 | ROZPOCET | 0 | 0 | 0 | 0 | 0 | 1 | 0
|  |  | Fixační oblouk 90°, 17 | [19 empty] | PP | 1
29 | K | 733.5 | Kolenová připojovací garnitura 17/250 |  |  | kus | 30 |  |  | 0 |  |  |  |  | základní |  |  | 0 | 0 | 0 | 0 | 16 | K | 1 | ROZPOCET | 0 | 0 | 0 | 0 | 0 | 1 | 0
|  |  | Kolenová připojovací garnitura 17/250 | [19 empty] | PP | 1
30 | K | 733.6 | Násuvná objímka 17 x 2,0 |  |  | kus | 64 |  |  | 0 |  |  |  |  | základní |  |  | 0 | 0 | 0 | 0 | 16 | K | 1 | ROZPOCET | 0 | 0 | 0 | 0 | 0 | 1 | 0
|  |  | Násuvná objímka 17 x 2,0 | [19 empty] | PP | 1
31 | K | 733.7 | Násuvná objímka 20 x 2,0 |  |  | kus | 10 |  |  | 0 |  |  |  |  | základní |  |  | 0 | 0 | 0 | 0 | 16 | K | 1 | ROZPOCET | 0 | 0 | 0 | 0 | 0 | 1 | 0
|  |  | Násuvná objímka 20 x 2,0 | [19 empty] | PP | 1
32 | K | 733.8 | Násuvná objímka 25 x 2,3 |  |  | kus | 10 |  |  | 0 |  |  |  |  | základní |  |  | 0 | 0 | 0 | 0 | 16 | K | 1 | ROZPOCET | 0 | 0 | 0 | 0 | 0 | 1 | 0
|  |  | Násuvná objímka 25 x 2,3 | [19 empty] | PP | 1
33 | K | 733.9 | Násuvná objímka 32 x 2,9 |  |  | kus | 22 |  |  | 0 |  |  |  |  | základní |  |  | 0 | 0 | 0 | 0 | 16 | K | 1 | ROZPOCET | 0 | 0 | 0 | 0 | 0 | 1 | 0
|  |  | Násuvná objímka 32 x 2,9 | [19 empty] | PP | 1
34 | K | 733.10 | Spojka redukovaná 20-17 |  |  | kus | 2 |  |  | 0 |  |  |  |  | základní |  |  | 0 | 0 | 0 | 0 | 16 | K | 1 | ROZPOCET | 0 | 0 | 0 | 0 | 0 | 1 | 0
|  |  | Spojka redukovaná 20-17 | [19 empty] | PP | 1
35 | K | 733.11 | T-kus 17/17/17 |  |  | kus | 8 |  |  | 0 |  |  |  |  | základní |  |  | 0 | 0 | 0 | 0 | 16 | K | 1 | ROZPOCET | 0 | 0 | 0 | 0 | 0 | 1 | 0
|  |  | T-kus 17/17/17 | [19 empty] | PP | 1
36 | K | 733.12 | T-kus 20/17/17 |  |  | kus | 2 |  |  | 0 |  |  |  |  | základní |  |  | 0 | 0 | 0 | 0 | 16 | K | 1 | ROZPOCET | 0 | 0 | 0 | 0 | 0 | 1 | 0
|  |  | T-kus 20/17/17 | [19 empty] | PP | 1
37 | K | 733.13 | T-kus 20/17/20 |  |  | kus | 2 |  |  | 0 |  |  |  |  | základní |  |  | 0 | 0 | 0 | 0 | 16 | K | 1 | ROZPOCET | 0 | 0 | 0 | 0 | 0 | 1 | 0
|  |  | T-kus 20/17/20 | [19 empty] | PP | 1
38 | K | 733.14 | T-kus 25/17/25 |  |  | kus | 2 |  |  | 0 |  |  |  |  | základní |  |  | 0 | 0 | 0 | 0 | 16 | K | 1 | ROZPOCET | 0 | 0 | 0 | 0 | 0 | 1 | 0
|  |  | T-kus 25/17/25 | [19 empty] | PP | 1
39 | K | 733.15 | T-kus 25/25/20 |  |  | kus | 2 |  |  | 0 |  |  |  |  | základní |  |  | 0 | 0 | 0 | 0 | 16 | K | 1 | ROZPOCET | 0 | 0 | 0 | 0 | 0 | 1 | 0
|  |  | T-kus 25/25/20 | [19 empty] | PP | 1
40 | K | 733.16 | T-kus 32/32/32 |  |  | kus | 6 |  |  | 0 |  |  |  |  | základní |  |  | 0 | 0 | 0 | 0 | 16 | K | 1 | ROZPOCET | 0 | 0 | 0 | 0 | 0 | 1 | 0
|  |  | T-kus 32/32/32 | [19 empty] | PP | 1
41 | K | 733.17 | T-kus 32-32-25 |  |  | kus | 2 |  |  | 0 |  |  |  |  | základní |  |  | 0 | 0 | 0 | 0 | 16 | K | 1 | ROZPOCET | 0 | 0 | 0 | 0 | 0 | 1 | 0
|  |  | T-kus 32-32-25 | [19 empty] | PP | 1
42 | K | 733.18 | Předizolované ocelové potrubí DN80, vněj průměr 160mm včetně všech souvisejících prací |  |  | m | 26 |  |  | 0 |  |  |  |  | základní |  |  | 0 | 0 | 0 | 0 | 16 | K | 1 | ROZPOCET | 0 | 0 | 0 | 0 | 0 | 1 | 0
|  |  | Předizolované ocelové potrubí DN80, vněj průměr 160mm včetně všech souvisejících prací | [19 empty] | PP | 1
43 | K | 733113113R00 | Příplatek za zhotovení přípojky DN 15 |  |  | kus | 100 |  |  | 0 |  |  |  |  | základní |  |  | 0 | 0 | 0 | 0 | 16 | K | 1 | ROZPOCET | 0 | 0 | 0 | 0 | 0 | 1 | 0
|  |  | Příplatek za zhotovení přípojky DN 15 | [19 empty] | PP | 1
44 | K | 733123125R00 | Příplatek za zhotovení přípojek D 89/3,6 |  |  | kus | 2 |  |  | 0 |  |  |  |  | základní |  |  | 0 | 0 | 0 | 0 | 16 | K | 1 | ROZPOCET | 0 | 0 | 0 | 0 | 0 | 1 | 0
|  |  | Příplatek za zhotovení přípojek D 89/3,6 | [19 empty] | PP | 1
45 | K | 733191912R11 | Zaslepení potrubí CU zavařením d15 |  |  | kus | 6 |  |  | 0 |  |  |  |  | základní |  |  | 0 | 0 | 0 | 0 | 16 | K | 1 | ROZPOCET | 0 | 0 | 0 | 0 | 0 | 1 | 0
|  |  | Zaslepení potrubí CU zavařením d15 | [19 empty] | PP | 1
46 | K | 733190107R00 | Tlaková zkouška potrubí DN 40 |  |  | m | 554 |  |  | 0 |  |  |  |  | základní |  |  | 0 | 0 | 0 | 0 | 16 | K | 1 | ROZPOCET | 0 | 0 | 0 | 0 | 0 | 1 | 0
|  |  | Tlaková zkouška potrubí DN 40 | [19 empty] | PP | 1
47 | K | 733190225R00 | Tlaková zkouška potrubí DN 89 |  |  | m | 36 |  |  | 0 |  |  |  |  | základní |  |  | 0 | 0 | 0 | 0 | 16 | K | 1 | ROZPOCET | 0 | 0 | 0 | 0 | 0 | 1 | 0
|  |  | Tlaková zkouška potrubí DN 89 | [19 empty] | PP | 1
48 | K | 733.19 | Kotvící a upevňovací materiál, systémový závěs systém pozink |  |  | kg | 75 |  |  | 0 |  |  |  |  | základní |  |  | 0 | 0 | 0 | 0 | 16 | K | 1 | ROZPOCET | 0 | 0 | 0 | 0 | 0 | 1 | 0
|  |  | Kotvící a upevňovací materiál, systémový závěs systém pozink | [19 empty] | PP | 1
49 | K | 733.20 | Sekání v obvodové stěně včetně zapravení v místě zaslepení přípojek k rušeným radiátorům |  |  | ks | 5 |  |  | 0 |  |  |  |  | základní |  |  | 0 | 0 | 0 | 0 | 16 | K | 1 | ROZPOCET | 0 | 0 | 0 | 0 | 0 | 1 | 0
|  |  | Sekání v obvodové stěně včetně zapravení v místě zaslepení přípojek k rušeným radiátorům | [19 empty] | PP | 1
| D4 - Armatury D+M | [8 empty] | 0 | [6 empty] | 0 |  | 0 |  | 0 | 2 | D | 0 | ROZPOCET | [6 empty] | 0
50 | K | 734200811R00 | Demontáž armatur s 1závitem do G 1/2. Včetně likvidace vybouraného a demontovaného materiálu. |  |  | kus | 5 |  |  | 0 |  |  |  |  | základní |  |  | 0 | 0 | 0 | 0 | 16 | K | 1 | ROZPOCET | 0 | 0 | 0 | 0 | 0 | 1 | 0
|  |  | Demontáž armatur s 1závitem do G 1/2. Včetně likvidace vybouraného a demontovaného materiálu. | [19 empty] | PP | 1
51 | K | 734200812R00 | Demontáž armatur s 1závitem do G 1. Včetně likvidace vybouraného a demontovaného materiálu. |  |  | kus | 5 |  |  | 0 |  |  |  |  | základní |  |  | 0 | 0 | 0 | 0 | 16 | K | 1 | ROZPOCET | 0 | 0 | 0 | 0 | 0 | 1 | 0
|  |  | Demontáž armatur s 1závitem do G 1. Včetně likvidace vybouraného a demontovaného materiálu. | [19 empty] | PP | 1
52 | K | 734200821R00 | Demontáž armatur se 2závity do G 1/2. Včetně likvidace vybouraného a demontovaného materiálu. |  |  | kus | 10 |  |  | 0 |  |  |  |  | základní |  |  | 0 | 0 | 0 | 0 | 16 | K | 1 | ROZPOCET | 0 | 0 | 0 | 0 | 0 | 1 | 0
|  |  | Demontáž armatur se 2závity do G 1/2. Včetně likvidace vybouraného a demontovaného materiálu. | [19 empty] | PP | 1
53 | K | 734209103R00 | Montáž armatur závitových,s 1závitem, G 1/2 |  |  | ks | 14 |  |  | 0 |  |  |  |  | základní |  |  | 0 | 0 | 0 | 0 | 16 | K | 1 | ROZPOCET | 0 | 0 | 0 | 0 | 0 | 1 | 0
|  |  | Montáž armatur závitových,s 1závitem, G 1/2 | [19 empty] | PP | 1
54 | K | 734209104R00 | Montáž armatur závitových,s 1závitem, G 3/4 |  |  | ks | 50 |  |  | 0 |  |  |  |  | základní |  |  | 0 | 0 | 0 | 0 | 16 | K | 1 | ROZPOCET | 0 | 0 | 0 | 0 | 0 | 1 | 0
|  |  | Montáž armatur závitových,s 1závitem, G 3/4 | [19 empty] | PP | 1
55 | K | 734209113R00 | Montáž armatur závitových,se 2závity, G 1/2 |  |  | ks | 52 |  |  | 0 |  |  |  |  | základní |  |  | 0 | 0 | 0 | 0 | 16 | K | 1 | ROZPOCET | 0 | 0 | 0 | 0 | 0 | 1 | 0
|  |  | Montáž armatur závitových,se 2závity, G 1/2 | [19 empty] | PP | 1
56 | K | 734209114R00 | Montáž armatur závitových,se 2závity, G 3/4 |  |  | ks | 3 |  |  | 0 |  |  |  |  | základní |  |  | 0 | 0 | 0 | 0 | 16 | K | 1 | ROZPOCET | 0 | 0 | 0 | 0 | 0 | 1 | 0
|  |  | Montáž armatur závitových,se 2závity, G 3/4 | [19 empty] | PP | 1
57 | K | 734215133R00 | Ventil odvzdušňovací automat. DN 15 |  |  | kus | 2 |  |  | 0 |  |  |  |  | základní |  |  | 0 | 0 | 0 | 0 | 16 | K | 1 | ROZPOCET | 0 | 0 | 0 | 0 | 0 | 1 | 0
|  |  | Ventil odvzdušňovací automat. DN 15 | [19 empty] | PP | 1
58 | K | 734291113R00 | Kohouty plnící a vypouštěcí G 1/2 |  |  | kus | 12 |  |  | 0 |  |  |  |  | základní |  |  | 0 | 0 | 0 | 0 | 16 | K | 1 | ROZPOCET | 0 | 0 | 0 | 0 | 0 | 1 | 0
|  |  | Kohouty plnící a vypouštěcí G 1/2 | [19 empty] | PP | 1
59 | K | 734235134R00 | Kohout kulový s vypouštěním DN 20 viz Seznam referenčních standardů |  |  | kus | 1 |  |  | 0 |  |  |  |  | základní |  |  | 0 | 0 | 0 | 0 | 16 | K | 1 | ROZPOCET | 0 | 0 | 0 | 0 | 0 | 1 | 0
|  |  | Kohout kulový s vypouštěním DN 20 viz Seznam referenčních standardů | [19 empty] | PP | 1
60 | K | 734235122R00 | Kohout kulový,2xvnitřní záv. DN 20 viz Seznam referenčních standardů |  |  | kus | 1 |  |  | 0 |  |  |  |  | základní |  |  | 0 | 0 | 0 | 0 | 16 | K | 1 | ROZPOCET | 0 | 0 | 0 | 0 | 0 | 1 | 0
|  |  | Kohout kulový,2xvnitřní záv. DN 20 viz Seznam referenčních standardů | [19 empty] | PP | 1
61 | K | 734293272R00 | Kohout kulový s filtrem DN 20 |  |  | kus | 1 |  |  | 0 |  |  |  |  | základní |  |  | 0 | 0 | 0 | 0 | 16 | K | 1 | ROZPOCET | 0 | 0 | 0 | 0 | 0 | 1 | 0
|  |  | Kohout kulový s filtrem DN 20 | [19 empty] | PP | 1
62 | K | 734263132R00 | Šroubení regulační, přímé, DN 15 pro ocelová desková tělesa viz Seznam referenčních standardů |  |  | kus | 2 |  |  | 0 |  |  |  |  | základní |  |  | 0 | 0 | 0 | 0 | 16 | K | 1 | ROZPOCET | 0 | 0 | 0 | 0 | 0 | 1 | 0
|  |  | Šroubení regulační, přímé, DN 15 pro ocelová desková tělesa viz Seznam referenčních standardů | [19 empty] | PP | 1
63 | K | 734221602R00 | Ventily termostat.bez hlavice RDV 80 přímé, G 1/2 viz Seznam referenčních standardů |  |  | kus | 2 |  |  | 0 |  |  |  |  | základní |  |  | 0 | 0 | 0 | 0 | 16 | K | 1 | ROZPOCET | 0 | 0 | 0 | 0 | 0 | 1 | 0
|  |  | Ventily termostat.bez hlavice RDV 80 přímé, G 1/2 viz Seznam referenčních standardů | [19 empty] | PP | 1
64 | K | 734 | Rohový ventil pro žebříkové radiátory typ M se spodním středovým připojením viz Seznam referenčních standardů |  |  | kus | 3 |  |  | 0 |  |  |  |  | základní |  |  | 0 | 0 | 0 | 0 | 16 | K | 1 | ROZPOCET | 0 | 0 | 0 | 0 | 0 | 1 | 0
|  |  | Rohový ventil pro žebříkové radiátory typ M se spodním středovým připojením viz Seznam referenčních standardů | [19 empty] | PP | 1
65 | K | 734263235R00 | Šroubení reg.dvoutr.rohové,by-pass, pro ventilová tělesa |  |  | kus | 45 |  |  | 0 |  |  |  |  | základní |  |  | 0 | 0 | 0 | 0 | 16 | K | 1 | ROZPOCET | 0 | 0 | 0 | 0 | 0 | 1 | 0
|  |  | Šroubení reg.dvoutr.rohové,by-pass, pro ventilová tělesa | [19 empty] | PP | 1
66 | K | 734221672RTB | Hlavice ovládání ventilů termostatických pro veřejné budovy viz Seznam referenčních standardů |  |  | kus | 50 |  |  | 0 |  |  |  |  | základní |  |  | 0 | 0 | 0 | 0 | 16 | K | 1 | ROZPOCET | 0 | 0 | 0 | 0 | 0 | 1 | 0
|  |  | Hlavice ovládání ventilů termostatických pro veřejné budovy viz Seznam referenčních standardů | [19 empty] | PP | 1
| D5 - Otopná tělesa viz Seznam referenčních standardů D+M | [8 empty] | 0 | [6 empty] | 0 |  | 0 |  | 0 | 2 | D | 0 | ROZPOCET | [6 empty] | 0
67 | K | 735151822R00 | Demontáž otopných těles panelových 2řadých,2820 mm. Včetně likvidace vybouraného a demontovaného materiálu. |  |  | kus | 3 |  |  | 0 |  |  |  |  | základní |  |  | 0 | 0 | 0 | 0 | 16 | K | 1 | ROZPOCET | 0 | 0 | 0 | 0 | 0 | 1 | 0
|  |  | Demontáž otopných těles panelových 2řadých,2820 mm. Včetně likvidace vybouraného a demontovaného materiálu. | [19 empty] | PP | 1
68 | K | 735151831R00 | Demontáž otopných těles panelových 3řadých,1500 mm. Včetně likvidace vybouraného a demontovaného materiálu. |  |  | kus | 4 |  |  | 0 |  |  |  |  | základní |  |  | 0 | 0 | 0 | 0 | 16 | K | 1 | ROZPOCET | 0 | 0 | 0 | 0 | 0 | 1 | 0
|  |  | Demontáž otopných těles panelových 3řadých,1500 mm. Včetně likvidace vybouraného a demontovaného materiálu. | [19 empty] | PP | 1
69 | K | 735158210R00 | Tlakové zkoušky panelových těles 1řadých |  |  | kus | 6 |  |  | 0 |  |  |  |  | základní |  |  | 0 | 0 | 0 | 0 | 16 | K | 1 | ROZPOCET | 0 | 0 | 0 | 0 | 0 | 1 | 0
|  |  | Tlakové zkoušky panelových těles 1řadých | [19 empty] | PP | 1
70 | K | 735158220R00 | Tlakové zkoušky panelových těles 2řadých |  |  | kus | 44 |  |  | 0 |  |  |  |  | základní |  |  | 0 | 0 | 0 | 0 | 16 | K | 1 | ROZPOCET | 0 | 0 | 0 | 0 | 0 | 1 | 0
|  |  | Tlakové zkoušky panelových těles 2řadých | [19 empty] | PP | 1
71 | K | 735158221R00 | Tlakové zkoušky panelových těles 3řadých |  |  | kus | 2 |  |  | 0 |  |  |  |  | základní |  |  | 0 | 0 | 0 | 0 | 16 | K | 1 | ROZPOCET | 0 | 0 | 0 | 0 | 0 | 1 | 0
|  |  | Tlakové zkoušky panelových těles 3řadých | [19 empty] | PP | 1
72 | K | 735159130R00 | Montáž panelových těles 1řadých do délky 2820 mm |  |  | kus | 6 |  |  | 0 |  |  |  |  | základní |  |  | 0 | 0 | 0 | 0 | 16 | K | 1 | ROZPOCET | 0 | 0 | 0 | 0 | 0 | 1 | 0
|  |  | Montáž panelových těles 1řadých do délky 2820 mm | [19 empty] | PP | 1
73 | K | 735159210R00 | Montáž panelových těles 2řadých do délky 1140 mm |  |  | kus | 21 |  |  | 0 |  |  |  |  | základní |  |  | 0 | 0 | 0 | 0 | 16 | K | 1 | ROZPOCET | 0 | 0 | 0 | 0 | 0 | 1 | 0
|  |  | Montáž panelových těles 2řadých do délky 1140 mm | [19 empty] | PP | 1
74 | K | 735159220R00 | Montáž panelových těles 2řadých do délky 1500 mm |  |  | kus | 2 |  |  | 0 |  |  |  |  | základní |  |  | 0 | 0 | 0 | 0 | 16 | K | 1 | ROZPOCET | 0 | 0 | 0 | 0 | 0 | 1 | 0
|  |  | Montáž panelových těles 2řadých do délky 1500 mm | [19 empty] | PP | 1
75 | K | 735159230R00 | Montáž panelových těles 2řadých do délky 1980 mm |  |  | kus | 8 |  |  | 0 |  |  |  |  | základní |  |  | 0 | 0 | 0 | 0 | 16 | K | 1 | ROZPOCET | 0 | 0 | 0 | 0 | 0 | 1 | 0
|  |  | Montáž panelových těles 2řadých do délky 1980 mm | [19 empty] | PP | 1
76 | K | 735159240R00 | Montáž panelových těles 2řadých do délky 2820 mm |  |  | kus | 10 |  |  | 0 |  |  |  |  | základní |  |  | 0 | 0 | 0 | 0 | 16 | K | 1 | ROZPOCET | 0 | 0 | 0 | 0 | 0 | 1 | 0
|  |  | Montáž panelových těles 2řadých do délky 2820 mm | [19 empty] | PP | 1
77 | K | 735159320R00 | Montáž panelových těles 3řadých do délky 1500 mm |  |  | kus | 2 |  |  | 0 |  |  |  |  | základní |  |  | 0 | 0 | 0 | 0 | 16 | K | 1 | ROZPOCET | 0 | 0 | 0 | 0 | 0 | 1 | 0
|  |  | Montáž panelových těles 3řadých do délky 1500 mm | [19 empty] | PP | 1
78 | K | 735 | 11 VK 600/700 (White RAL 9016) s vestavěným ventilem |  |  | ks | 1 |  |  | 0 |  |  |  |  | základní |  |  | 0 | 0 | 0 | 0 | 16 | K | 1 | ROZPOCET | 0 | 0 | 0 | 0 | 0 | 1 | 0
|  |  | 11 VK 600/700 (White RAL 9016) s vestavěným ventilem | [19 empty] | PP | 1
79 | K | 735.1 | 11 VK 600/1000 (White RAL 9016) s vestavěným ventilem |  |  | ks | 2 |  |  | 0 |  |  |  |  | základní |  |  | 0 | 0 | 0 | 0 | 16 | K | 1 | ROZPOCET | 0 | 0 | 0 | 0 | 0 | 1 | 0
|  |  | 11 VK 600/1000 (White RAL 9016) s vestavěným ventilem | [19 empty] | PP | 1
80 | K | 735.2 | 11 VK 600/1100 (White RAL 9016) s vestavěným ventilem |  |  | ks | 1 |  |  | 0 |  |  |  |  | základní |  |  | 0 | 0 | 0 | 0 | 16 | K | 1 | ROZPOCET | 0 | 0 | 0 | 0 | 0 | 1 | 0
|  |  | 11 VK 600/1100 (White RAL 9016) s vestavěným ventilem | [19 empty] | PP | 1
81 | K | 735.3 | 11 VK 600/2000 (White RAL 9016) s vestavěným ventilem |  |  | ks | 2 |  |  | 0 |  |  |  |  | základní |  |  | 0 | 0 | 0 | 0 | 16 | K | 1 | ROZPOCET | 0 | 0 | 0 | 0 | 0 | 1 | 0
|  |  | 11 VK 600/2000 (White RAL 9016) s vestavěným ventilem | [19 empty] | PP | 1
82 | K | 735.4 | 21 VK 600/600 (White RAL 9016) s vestavěným ventilem |  |  | ks | 2 |  |  | 0 |  |  |  |  | základní |  |  | 0 | 0 | 0 | 0 | 16 | K | 1 | ROZPOCET | 0 | 0 | 0 | 0 | 0 | 1 | 0
|  |  | 21 VK 600/600 (White RAL 9016) s vestavěným ventilem | [19 empty] | PP | 1
83 | K | 735.5 | 21 VK 600/1400 (White RAL 9016) s vestavěným ventilem |  |  | ks | 1 |  |  | 0 |  |  |  |  | základní |  |  | 0 | 0 | 0 | 0 | 16 | K | 1 | ROZPOCET | 0 | 0 | 0 | 0 | 0 | 1 | 0
|  |  | 21 VK 600/1400 (White RAL 9016) s vestavěným ventilem | [19 empty] | PP | 1
84 | K | 735.6 | 21 VK 600/2000 (White RAL 9016) s vestavěným ventilem |  |  | ks | 2 |  |  | 0 |  |  |  |  | základní |  |  | 0 | 0 | 0 | 0 | 16 | K | 1 | ROZPOCET | 0 | 0 | 0 | 0 | 0 | 1 | 0
|  |  | 21 VK 600/2000 (White RAL 9016) s vestavěným ventilem | [19 empty] | PP | 1
85 | K | 735.7 | 22 VK 600/400 (White RAL 9016) s vestavěným ventilem |  |  | ks | 1 |  |  | 0 |  |  |  |  | základní |  |  | 0 | 0 | 0 | 0 | 16 | K | 1 | ROZPOCET | 0 | 0 | 0 | 0 | 0 | 1 | 0
|  |  | 22 VK 600/400 (White RAL 9016) s vestavěným ventilem | [19 empty] | PP | 1
86 | K | 735.8 | 22 VK 600/800 (White RAL 9016) s vestavěným ventilem |  |  | ks | 2 |  |  | 0 |  |  |  |  | základní |  |  | 0 | 0 | 0 | 0 | 16 | K | 1 | ROZPOCET | 0 | 0 | 0 | 0 | 0 | 1 | 0
|  |  | 22 VK 600/800 (White RAL 9016) s vestavěným ventilem | [19 empty] | PP | 1
87 | K | 735.9 | 22 VK 600/900 (White RAL 9016) s vestavěným ventilem |  |  | ks | 2 |  |  | 0 |  |  |  |  | základní |  |  | 0 | 0 | 0 | 0 | 16 | K | 1 | ROZPOCET | 0 | 0 | 0 | 0 | 0 | 1 | 0
|  |  | 22 VK 600/900 (White RAL 9016) s vestavěným ventilem | [19 empty] | PP | 1
88 | K | 735.10 | 22 VK 600/1000 (White RAL 9016) s vestavěným ventilem |  |  | ks | 7 |  |  | 0 |  |  |  |  | základní |  |  | 0 | 0 | 0 | 0 | 16 | K | 1 | ROZPOCET | 0 | 0 | 0 | 0 | 0 | 1 | 0
|  |  | 22 VK 600/1000 (White RAL 9016) s vestavěným ventilem | [19 empty] | PP | 1
89 | K | 735.11 | 22 VK 600/1200 (White RAL 9016) s vestavěným ventilem |  |  | ks | 1 |  |  | 0 |  |  |  |  | základní |  |  | 0 | 0 | 0 | 0 | 16 | K | 1 | ROZPOCET | 0 | 0 | 0 | 0 | 0 | 1 | 0
|  |  | 22 VK 600/1200 (White RAL 9016) s vestavěným ventilem | [19 empty] | PP | 1
90 | K | 735.12 | 22 VK 600/1600 (White RAL 9016) s vestavěným ventilem |  |  | ks | 2 |  |  | 0 |  |  |  |  | základní |  |  | 0 | 0 | 0 | 0 | 16 | K | 1 | ROZPOCET | 0 | 0 | 0 | 0 | 0 | 1 | 0
|  |  | 22 VK 600/1600 (White RAL 9016) s vestavěným ventilem | [19 empty] | PP | 1
91 | K | 735.13 | 22 VK 600/1800 (White RAL 9016) s vestavěným ventilem |  |  | ks | 3 |  |  | 0 |  |  |  |  | základní |  |  | 0 | 0 | 0 | 0 | 16 | K | 1 | ROZPOCET | 0 | 0 | 0 | 0 | 0 | 1 | 0
|  |  | 22 VK 600/1800 (White RAL 9016) s vestavěným ventilem | [19 empty] | PP | 1
92 | K | 735.14 | 22 VK 600/2000 (White RAL 9016) s vestavěným ventilem |  |  | ks | 2 |  |  | 0 |  |  |  |  | základní |  |  | 0 | 0 | 0 | 0 | 16 | K | 1 | ROZPOCET | 0 | 0 | 0 | 0 | 0 | 1 | 0
|  |  | 22 VK 600/2000 (White RAL 9016) s vestavěným ventilem | [19 empty] | PP | 1
93 | K | 735.15 | 22 VK 600/2300 (White RAL 9016) s vestavěným ventilem |  |  | ks | 6 |  |  | 0 |  |  |  |  | základní |  |  | 0 | 0 | 0 | 0 | 16 | K | 1 | ROZPOCET | 0 | 0 | 0 | 0 | 0 | 1 | 0
|  |  | 22 VK 600/2300 (White RAL 9016) s vestavěným ventilem | [19 empty] | PP | 1
94 | K | 735.16 | 22 VK 900/800 (White RAL 9016) s vestavěným ventilem |  |  | ks | 2 |  |  | 0 |  |  |  |  | základní |  |  | 0 | 0 | 0 | 0 | 16 | K | 1 | ROZPOCET | 0 | 0 | 0 | 0 | 0 | 1 | 0
|  |  | 22 VK 900/800 (White RAL 9016) s vestavěným ventilem | [19 empty] | PP | 1
95 | K | 735.17 | 22 VK 900/900 (White RAL 9016) s vestavěným ventilem |  |  | ks | 2 |  |  | 0 |  |  |  |  | základní |  |  | 0 | 0 | 0 | 0 | 16 | K | 1 | ROZPOCET | 0 | 0 | 0 | 0 | 0 | 1 | 0
|  |  | 22 VK 900/900 (White RAL 9016) s vestavěným ventilem | [19 empty] | PP | 1
96 | K | 735.18 | 22 VK 900/1000 (White RAL 9016) s vestavěným ventilem |  |  | ks | 1 |  |  | 0 |  |  |  |  | základní |  |  | 0 | 0 | 0 | 0 | 16 | K | 1 | ROZPOCET | 0 | 0 | 0 | 0 | 0 | 1 | 0
|  |  | 22 VK 900/1000 (White RAL 9016) s vestavěným ventilem | [19 empty] | PP | 1
97 | K | 735.19 | 22 VK 900/1200 (White RAL 9016) s vestavěným ventilem |  |  | ks | 1 |  |  | 0 |  |  |  |  | základní |  |  | 0 | 0 | 0 | 0 | 16 | K | 1 | ROZPOCET | 0 | 0 | 0 | 0 | 0 | 1 | 0
|  |  | 22 VK 900/1200 (White RAL 9016) s vestavěným ventilem | [19 empty] | PP | 1
98 | K | 735.20 | 22 VKU 600/800 (White RAL 9016) s vestavěným ventilem |  |  | ks | 1 |  |  | 0 |  |  |  |  | základní |  |  | 0 | 0 | 0 | 0 | 16 | K | 1 | ROZPOCET | 0 | 0 | 0 | 0 | 0 | 1 | 0
|  |  | 22 VKU 600/800 (White RAL 9016) s vestavěným ventilem | [19 empty] | PP | 1
99 | K | 735.21 | 22 VKU 600/900 (White RAL 9016) s vestavěným ventilem |  |  | ks | 1 |  |  | 0 |  |  |  |  | základní |  |  | 0 | 0 | 0 | 0 | 16 | K | 1 | ROZPOCET | 0 | 0 | 0 | 0 | 0 | 1 | 0
|  |  | 22 VKU 600/900 (White RAL 9016) s vestavěným ventilem | [19 empty] | PP | 1
100 | K | 735.22 | Konzola stojánková |  |  | ks | 4 |  |  | 0 |  |  |  |  | základní |  |  | 0 | 0 | 0 | 0 | 16 | K | 1 | ROZPOCET | 0 | 0 | 0 | 0 | 0 | 1 | 0
|  |  | Konzola stojánková | [19 empty] | PP | 1
101 | K | 735179110R00 | Montáž otopných těles koupelnových (žebříků) |  |  | kus | 3 |  |  | 0 |  |  |  |  | základní |  |  | 0 | 0 | 0 | 0 | 16 | K | 1 | ROZPOCET | 0 | 0 | 0 | 0 | 0 | 1 | 0
|  |  | Montáž otopných těles koupelnových (žebříků) | [19 empty] | PP | 1
102 | K | 735.23 | koupelnový žebřík se středovým připojením 700/450 (White RAL 9016) |  |  | kus | 1 |  |  | 0 |  |  |  |  | základní |  |  | 0 | 0 | 0 | 0 | 16 | K | 1 | ROZPOCET | 0 | 0 | 0 | 0 | 0 | 1 | 0
|  |  | koupelnový žebřík se středovým připojením 700/450 (White RAL 9016) | [19 empty] | PP | 1
103 | K | 735.24 | koupelnový žebřík se středovým připojením 900/495 (White RAL 9016) |  |  | kus | 2 |  |  | 0 |  |  |  |  | základní |  |  | 0 | 0 | 0 | 0 | 16 | K | 1 | ROZPOCET | 0 | 0 | 0 | 0 | 0 | 1 | 0
|  |  | koupelnový žebřík se středovým připojením 900/495 (White RAL 9016) | [19 empty] | PP | 1
| 737 - MaR + elektroinstalace D+M | [8 empty] | 0 | [6 empty] | 0 |  | 0 |  | 0 | 2 | D | 0 | ROZPOCET | [6 empty] | 0
104 | K | 737 | Kabely CYKY, JYTY,lišty,.. Propojení termostatu, kotle a venkovního čila |  |  | m | 50 |  |  | 0 |  |  |  |  | základní |  |  | 0 | 0 | 0 | 0 | 16 | K | 1 | ROZPOCET | 0 | 0 | 0 | 0 | 0 | 1 | 0
|  |  | Kabely CYKY, JYTY,lišty,.. Propojení termostatu, kotle a venkovního čila | [19 empty] | PP | 1
105 | K | 737.1 | Montáž ELI |  |  | h | 10 |  |  | 0 |  |  |  |  | základní |  |  | 0 | 0 | 0 | 0 | 16 | K | 1 | ROZPOCET | 0 | 0 | 0 | 0 | 0 | 1 | 0
|  |  | Montáž ELI | [19 empty] | PP | 1
106 | K | 737.2 | Revize ELI |  |  | ks | 1 |  |  | 0 |  |  |  |  | základní |  |  | 0 | 0 | 0 | 0 | 16 | K | 1 | ROZPOCET | 0 | 0 | 0 | 0 | 0 | 1 | 0
|  |  | Revize ELI | [19 empty] | PP | 1
| D6 - Izolace potrubí D+M | [8 empty] | 0 | [6 empty] | 0 |  | 0 |  | 0 | 2 | D | 0 | ROZPOCET | [6 empty] | 0
107 | K | Pol167 | izol. návleková PE 15/13 viz Seznam referenčních standardů |  |  | m | 55 |  |  | 0 |  |  |  |  | základní |  |  | 0 | 0 | 0 | 0 | 16 | K | 1 | ROZPOCET | 0 | 0 | 0 | 0 | 0 | 1 | 0
|  |  | izol. návleková PE 15/13 viz Seznam referenčních standardů | [19 empty] | PP | 1
108 | K | Pol168 | izol. návleková PE 18/13 viz Seznam referenčních standardů |  |  | m | 65 |  |  | 0 |  |  |  |  | základní |  |  | 0 | 0 | 0 | 0 | 16 | K | 1 | ROZPOCET | 0 | 0 | 0 | 0 | 0 | 1 | 0
|  |  | izol. návleková PE 18/13 viz Seznam referenčních standardů | [19 empty] | PP | 1
109 | K | Pol169 | izol. návleková PE 22/20 viz Seznam referenčních standardů |  |  | m | 20 |  |  | 0 |  |  |  |  | základní |  |  | 0 | 0 | 0 | 0 | 16 | K | 1 | ROZPOCET | 0 | 0 | 0 | 0 | 0 | 1 | 0
|  |  | izol. návleková PE 22/20 viz Seznam referenčních standardů | [19 empty] | PP | 1
110 | K | Pol170 | izol. návleková PE 28/20 viz Seznam referenčních standardů |  |  | m | 30 |  |  | 0 |  |  |  |  | základní |  |  | 0 | 0 | 0 | 0 | 16 | K | 1 | ROZPOCET | 0 | 0 | 0 | 0 | 0 | 1 | 0
|  |  | izol. návleková PE 28/20 viz Seznam referenčních standardů | [19 empty] | PP | 1
111 | K | Pol171 | izol. návleková PE 35/20 viz Seznam referenčních standardů |  |  | m | 120 |  |  | 0 |  |  |  |  | základní |  |  | 0 | 0 | 0 | 0 | 16 | K | 1 | ROZPOCET | 0 | 0 | 0 | 0 | 0 | 1 | 0
|  |  | izol. návleková PE 35/20 viz Seznam referenčních standardů | [19 empty] | PP | 1
112 | K | Pol172 | Montáž izolace návlekové PE |  |  | m | 235 |  |  | 0 |  |  |  |  | základní |  |  | 0 | 0 | 0 | 0 | 16 | K | 1 | ROZPOCET | 0 | 0 | 0 | 0 | 0 | 1 | 0
|  |  | Montáž izolace návlekové PE | [19 empty] | PP | 1
113 | K | Pol173 | Potrubní pouzdra z kamenné vlny s Al folií 89/70 viz Seznam referenčních standardů |  |  | m | 10 |  |  | 0 |  |  |  |  | základní |  |  | 0 | 0 | 0 | 0 | 16 | K | 1 | ROZPOCET | 0 | 0 | 0 | 0 | 0 | 1 | 0
|  |  | Potrubní pouzdra z kamenné vlny s Al folií 89/70 viz Seznam referenčních standardů | [19 empty] | PP | 1
114 | K | Pol174 | Montáž mineral izolace ALS |  |  | m | 10 |  |  | 0 |  |  |  |  | základní |  |  | 0 | 0 | 0 | 0 | 16 | K | 1 | ROZPOCET | 0 | 0 | 0 | 0 | 0 | 1 | 0
|  |  | Montáž mineral izolace ALS | [19 empty] | PP | 1
115 | K | Pol175 | spojovací materiál izolace |  |  | ks | 1 |  |  | 0 |  |  |  |  | základní |  |  | 0 | 0 | 0 | 0 | 16 | K | 1 | ROZPOCET | 0 | 0 | 0 | 0 | 0 | 1 | 0
|  |  | spojovací materiál izolace | [19 empty] | PP | 1
| D7 - Nátěr potrubí D+M | [8 empty] | 0 | [6 empty] | 0 |  | 0 |  | 0 | 2 | D | 0 | ROZPOCET | [6 empty] | 0
116 | K | 783426159R00 | Nátěr syntetický potrubí do DN 100 mm 2Z |  |  | m | 10 |  |  | 0 |  |  |  |  | základní |  |  | 0 | 0 | 0 | 0 | 16 | K | 1 | ROZPOCET | 0 | 0 | 0 | 0 | 0 | 1 | 0
|  |  | Nátěr syntetický potrubí do DN 100 mm 2Z | [19 empty] | PP | 1
117 | K | 783225100R00 | Nátěr syntetický kovových konstrukcí 2x + 1x email |  |  | m2 | 1 |  |  | 0 |  |  |  |  | základní |  |  | 0 | 0 | 0 | 0 | 16 | K | 1 | ROZPOCET | 0 | 0 | 0 | 0 | 0 | 1 | 0
|  |  | Nátěr syntetický kovových konstrukcí 2x + 1x email | [19 empty] | PP | 1
| D8 - Konsrukce zámečnické D+M | [8 empty] | 0 | [6 empty] | 0 |  | 0 |  | 0 | 2 | D | 0 | ROZPOCET | [6 empty] | 0
118 | K | Pol177 | doplňkové konstrukce z profil materiálu |  |  | kg | 50 |  |  | 0 |  |  |  |  | základní |  |  | 0 | 0 | 0 | 0 | 16 | K | 1 | ROZPOCET | 0 | 0 | 0 | 0 | 0 | 1 | 0
|  |  | doplňkové konstrukce z profil materiálu | [19 empty] | PP | 1
119 | K | Pol178 | Třmen z kruhové oceli ON 13 0625 DN20 - DN80 |  |  | kg | 32 |  |  | 0 |  |  |  |  | základní |  |  | 0 | 0 | 0 | 0 | 16 | K | 1 | ROZPOCET | 0 | 0 | 0 | 0 | 0 | 1 | 0
|  |  | Třmen z kruhové oceli ON 13 0625 DN20 - DN80 | [19 empty] | PP | 1
| D10 - Zemní práce | [8 empty] | 0 | [6 empty] | 0 |  | 0.0306 |  | 0 | 1 | D | 0 | ROZPOCET | [6 empty] | 0
120 | K | Pol300231616 | Hloubení zapažených rýh 100 cm s urovnáním dna do předepsaného profilu a spádu v hornině tř. 3 do 100 m3. Včetně naložení výkopku na dopravní prostředek. Včetně příplatku za lepivost. Včetně příplatku za ztížení vykopávky v blízkosti podzemního vedení. |  |  | m3 | 10.8 |  |  | 0 |  |  |  |  | základní |  |  | 0 | 0 | 0 | 0 | 4 | K | 1 | ROZPOCET | 0 | 0 | 0 | 0 | 0 | 1 | 0
|  |  | Hloubení zapažených rýh 100 cm s urovnáním dna do předepsaného profilu a spádu v hornině tř. 3 do 100 m3. Včetně naložení výkopku na dopravní prostředek. Včetně příplatku za lepivost. Včetně příplatku za ztížení vykopávky v blízkosti podzemního vedení. Včetně vodorovného přemístění výkopku nebo sypaniny po suchu na obvyklém dopravním prostředku, bez naložení výkopku, avšak se složením bez rozhrnutí z horniny tř. 1 až 6 na skládku, na vzdálenost - počet km dle nabídky zhotovitele stavby. Včetně předání osobě oprávněné k nakládání s odpady - např. uložení na skládku včetně poplatku za skládku (dle nabídky zhotovitele stavby). | [19 empty] | PP | 1
|  |  | Poznámka k položce: Hloubení zapažených rýh 100 cm s urovnáním dna do předepsaného profilu a spádu v hornině tř. 3 do 100 m3. Včetně naložení výkopku na dopravní prostředek. Včetně příplatku za lepivost. Včetně příplatku za ztížení vykopávky v blízkosti podzemního vedení. Včetně vodorovného přemístění výkopku nebo sypaniny po suchu na obvyklém dopravním prostředku, bez naložení výkopku, avšak se složením bez rozhrnutí z horniny tř. 1 až 6 na skládku, na vzdálenost - počet km dle nabídky zhotovitele stavby. Včetně předání osobě oprávněné k nakládání s odpady - např. uložení na skládku včetně poplatku za skládku (dle nabídky zhotovitele stavby). | [19 empty] | P | 1
121 | K | Pol300241616 | Hloubení zapažených rýh 100 cm s urovnáním dna do předepsaného profilu a spádu v hornině tř. 4 do 100 m3. Včetně naložení výkopku na dopravní prostředek. Včetně příplatku za lepivost. Včetně příplatku za ztížení vykopávky v blízkosti podzemního vedení. |  |  | m3 | 5.4 |  |  | 0 |  |  |  |  | základní |  |  | 0 | 0 | 0 | 0 | 4 | K | 1 | ROZPOCET | 0 | 0 | 0 | 0 | 0 | 1 | 0
|  |  | Hloubení zapažených rýh 100 cm s urovnáním dna do předepsaného profilu a spádu v hornině tř. 4 do 100 m3. Včetně naložení výkopku na dopravní prostředek. Včetně příplatku za lepivost. Včetně příplatku za ztížení vykopávky v blízkosti podzemního vedení. Včetně vodorovného přemístění výkopku nebo sypaniny po suchu na obvyklém dopravním prostředku, bez naložení výkopku, avšak se složením bez rozhrnutí z horniny tř. 1 až 6 na skládku, na vzdálenost - počet km dle nabídky zhotovitele stavby. Včetně předání osobě oprávněné k nakládání s odpady - např. uložení na skládku včetně poplatku za skládku (dle nabídky zhotovitele stavby). | [19 empty] | PP | 1
|  |  | Poznámka k položce: Hloubení zapažených rýh 100 cm s urovnáním dna do předepsaného profilu a spádu v hornině tř. 4 do 100 m3. Včetně naložení výkopku na dopravní prostředek. Včetně příplatku za lepivost. Včetně příplatku za ztížení vykopávky v blízkosti podzemního vedení. Včetně vodorovného přemístění výkopku nebo sypaniny po suchu na obvyklém dopravním prostředku, bez naložení výkopku, avšak se složením bez rozhrnutí z horniny tř. 1 až 6 na skládku, na vzdálenost - počet km dle nabídky zhotovitele stavby. Včetně předání osobě oprávněné k nakládání s odpady - např. uložení na skládku včetně poplatku za skládku (dle nabídky zhotovitele stavby). | [19 empty] | P | 1
122 | K | Pol30021616 | Hloubení zapažených rýh 100 cm s urovnáním dna do předepsaného profilu a spádu v hornině tř. 5 do 100 m3. Včetně naložení výkopku na dopravní prostředek. Včetně příplatku za ztížení vykopávky v blízkosti podzemního vedení. Včetně vodorovného přemístění |  |  | m3 | 1.8 |  |  | 0 |  |  |  |  | základní |  |  | 0 | 0 | 0 | 0 | 16 | K | 1 | ROZPOCET | 0 | 0 | 0 | 0 | 0 | 1 | 0
|  |  | Hloubení zapažených rýh 100 cm s urovnáním dna do předepsaného profilu a spádu v hornině tř. 5 do 100 m3. Včetně naložení výkopku na dopravní prostředek. Včetně příplatku za ztížení vykopávky v blízkosti podzemního vedení. Včetně vodorovného přemístění výkopku nebo sypaniny po suchu na obvyklém dopravním prostředku, bez naložení výkopku, avšak se složením bez rozhrnutí z horniny tř. 1 až 6 na skládku, na vzdálenost - počet km dle nabídky zhotovitele stavby. Včetně předání osobě oprávněné k nakládání s odpady - např. uložení na skládku včetně poplatku za skládku (dle nabídky zhotovitele stavby). | [19 empty] | PP | 1
|  |  | Poznámka k položce: Hloubení zapažených rýh 100 cm s urovnáním dna do předepsaného profilu a spádu v hornině tř. 5 do 100 m3. Včetně naložení výkopku na dopravní prostředek. Včetně příplatku za ztížení vykopávky v blízkosti podzemního vedení. Včetně vodorovného přemístění výkopku nebo sypaniny po suchu na obvyklém dopravním prostředku, bez naložení výkopku, avšak se složením bez rozhrnutí z horniny tř. 1 až 6 na skládku, na vzdálenost - počet km dle nabídky zhotovitele stavby. Včetně předání osobě oprávněné k nakládání s odpady - např. uložení na skládku včetně poplatku za skládku (dle nabídky zhotovitele stavby). | [19 empty] | P | 1
123 | K | 17410210099859961516 | D+M Dovoz zeminy pro zásypy, obsypy a podsypy. Velmi vhodná zemina - kamenitopísčitý materiál frakce 0-64 mm o vhodné vlhkosti. Včetně dodávky materiálu - počet km dle nabídky zhotovitele stavby. Včetně postupného provádění jednotlivých vrstev (v tlo |  |  | m3 | 18 |  |  | 0 |  |  |  |  | základní |  |  | 0 | 0 | 0 | 0 | 4 | K | 1 | ROZPOCET | 0 | 0 | 0 | 0 | 0 | 1 | 0
|  |  | D+M Dovoz zeminy pro zásypy, obsypy a podsypy. Velmi vhodná zemina - kamenitopísčitý materiál frakce 0-64 mm o vhodné vlhkosti. Včetně dodávky materiálu - počet km dle nabídky zhotovitele stavby. Včetně postupného provádění jednotlivých vrstev (v tloušťce dle PD a TZ), včetně uložení a rozhrnutí zeminy, tvarování jednotlivých vrstev a zhutnění po vrstvách dle požadavků PD. | [19 empty] | PP | 1
|  |  | Poznámka k položce: D+M Dovoz zeminy pro zásypy, obsypy a podsypy. Velmi vhodná zemina - kamenitopísčitý materiál frakce 0-64 mm o vhodné vlhkosti. Včetně dodávky materiálu - počet km dle nabídky zhotovitele stavby. Včetně postupného provádění jednotlivých vrstev (v tloušťce dle PD a TZ), včetně uložení a rozhrnutí zeminy, tvarování jednotlivých vrstev a zhutnění po vrstvách dle požadavků PD. Pozn.: V době zpracování projektu nebyl znám zdroj zeminy - je věcí uchazeče v rámci nabídkového řízení, včetně kalkulace přemístění. | [19 empty] | P | 1
124 | K | 15111203980292064895 | Zřízení pažení a rozepření stěn rýh pro podzemní vedení pro všechny šířky rýhy příložné pro jakoukoliv mezerovitost, hloubky do 4 m. Včetně následného odstranění pažení a rozepření stěn rýh s uložením materiálu na vzdálenost do 3 m od kraje výkopu. |  |  | m2 | 36 |  |  | 0 |  |  |  |  | základní |  |  | 0.00085 | 0.0306 | 0 | 0 | 4 | K | 1 | ROZPOCET | 0 | 0 | 0 | 0 | 0 | 1 | 0
|  |  | Zřízení pažení a rozepření stěn rýh pro podzemní vedení pro všechny šířky rýhy příložné pro jakoukoliv mezerovitost, hloubky do 4 m. Včetně následného odstranění pažení a rozepření stěn rýh s uložením materiálu na vzdálenost do 3 m od kraje výkopu. | [19 empty] | PP | 1
| 0 - Všeobecné konstrukce a práce D+M | [8 empty] | 0 | [6 empty] | 0 |  | 0 |  | 25 | 1 | D | 0 | ROZPOCET | [6 empty] | 0
125 | K | Pol192 | Kontrola skutečného provedení s projektem r.1997 |  |  | ks | 1 |  |  | 0 |  |  |  |  | základní |  |  | 0 | 0 | 0 | 0 | 262144 | K | 1 | ROZPOCET | 0 | 0 | 0 | 0 | 0 | 1 | 0
|  |  | Kontrola skutečného provedení s projektem r.1997 | [19 empty] | PP | 1
126 | K | 96 CD02 0925100R1516 | Ověření stávajícícho stavu a rozměrů jednotlivých prvků, zařízení a konstrukcí |  |  | HZS | 25 |  |  | 0 |  |  |  |  | základní |  |  | 0 | 0 | 1 | 25 | 4 | K | 1 | ROZPOCET | 0 | 0 | 0 | 0 | 0 | 1 | 0
|  |  | Ověření stávajícícho stavu a rozměrů jednotlivých prvků, zařízení a konstrukcí | [19 empty] | PP | 1
|  |  | Poznámka k položce: Počet hodin je předpoklad. Pokud shledá uchazeč tento předpoklad za nedostatečný, musí ho zohlednit v jednotkové ceně. | [19 empty] | P | 1
127 | K | Pol97 | Montážní, těsnící a spojovací materiál |  |  | kg | 150 |  |  | 0 |  |  |  |  | základní |  |  | 0 | 0 | 0 | 0 | 262144 | K | 1 | ROZPOCET | 0 | 0 | 0 | 0 | 0 | 1 | 0
|  |  | Montážní, těsnící a spojovací materiál | [19 empty] | PP | 1
|  |  | Poznámka k položce: Hmotnost materiálu je předpoklad. Pokud shledá uchazeč tento předpoklad za nedostatečný, musí ho zohlednit v jednotkové ceně. | [19 empty] | P | 1
128 | K | Pol1491.1 | D+M Stavební výpomoci a úpravy. Např. drážky, průrazy, prostupy, zazdívky, zapravení, přeložení, atd. ... Včetně veškerého příslušenství, doplňků, kotevních a spojovacích prvků, povrchové úpravy, atd. Včetně naložení vybouraných hmot na dopravní pros |  |  | HZS | 50 |  |  | 0 |  |  |  |  | základní |  |  | 0 | 0 | 0 | 0 | 262144 | K | 1 | ROZPOCET | 0 | 0 | 0 | 0 | 0 | 1 | 0
|  |  | D+M Stavební výpomoci a úpravy. Např. drážky, průrazy, prostupy, zazdívky, zapravení, přeložení, atd. ... Včetně veškerého příslušenství, doplňků, kotevních a spojovacích prvků, povrchové úpravy, atd. Včetně naložení vybouraných hmot na dopravní prostředek, vodorovné přepravy (počet km dle nabídky zhotovitele stavby), složení a předání vybouraných hmot osobě oprávněné s nakládání s odpady. Včetně poplatku. | [19 empty] | PP | 1
|  |  | Poznámka k položce: D+M Stavební výpomoci a úpravy. Např. drážky, průrazy, prostupy, zazdívky, zapravení, přeložení, atd. ... Včetně veškerého příslušenství, doplňků, kotevních a spojovacích prvků, povrchové úpravy, atd. Včetně naložení vybouraných hmot na dopravní prostředek, vodorovné přepravy (počet km dle nabídky zhotovitele stavby), složení a předání vybouraných hmot osobě oprávněné s nakládání s odpady. Včetně poplatku. Počet hodin je předpoklad. Pokud shledá uchazeč tento předpoklad za nedostatečný, musí ho zohlednit v jednotkové ceně. | [19 empty] | P | 1
129 | K | Pol32 | Uvedení do provozu, vyzkoušení, seřízení, vyregulování |  |  | HZS | 25 |  |  | 0 |  |  |  |  | základní |  |  | 0 | 0 | 0 | 0 | 262144 | K | 1 | ROZPOCET | 0 | 0 | 0 | 0 | 0 | 1 | 0
|  |  | Uvedení do provozu, vyzkoušení, seřízení, vyregulování | [19 empty] | PP | 1
|  |  | Poznámka k položce: Počet hodin je předpoklad. Pokud shledá uchazeč tento předpoklad za nedostatečný, musí ho zohlednit v jednotkové ceně. | [19 empty] | P | 1
130 | K | 005231020R.1.1 | Individuální a komplexní vyzkoušení |  |  | ks | 1 |  |  | 0 |  |  |  |  | základní |  |  | 0 | 0 | 0 | 0 | 262144 | K | 1 | ROZPOCET | 0 | 0 | 0 | 0 | 0 | 1 | 0
|  |  | Individuální a komplexní vyzkoušení | [19 empty] | PP | 1
131 | K | 0052310201R.1.1 | Zkušební provoz |  |  | ks | 1 |  |  | 0 |  |  |  |  | základní |  |  | 0 | 0 | 0 | 0 | 262144 | K | 1 | ROZPOCET | 0 | 0 | 0 | 0 | 0 | 1 | 0
|  |  | Zkušební provoz | [19 empty] | PP | 1
132 | K | Pol193 | revizní knihy, provozní řád |  |  | ks | 1 |  |  | 0 |  |  |  |  | základní |  |  | 0 | 0 | 0 | 0 | 262144 | K | 1 | ROZPOCET | 0 | 0 | 0 | 0 | 0 | 1 | 0
|  |  | revizní knihy, provozní řád | [19 empty] | PP | 1
133 | K | Pol195 | topná zkouška dle normy (72 hodin) |  |  | ks | 1 |  |  | 0 |  |  |  |  | základní |  |  | 0 | 0 | 0 | 0 | 262144 | K | 1 | ROZPOCET | 0 | 0 | 0 | 0 | 0 | 1 | 0
|  |  | topná zkouška dle normy (72 hodin) | [19 empty] | PP | 1
134 | K | Pol97.1.2 | Mechanizace, plošiny, stavební lešení |  |  | soubor | 1 |  |  | 0 |  |  |  |  | základní |  |  | 0 | 0 | 0 | 0 | 262144 | K | 1 | ROZPOCET | 0 | 0 | 0 | 0 | 0 | 1 | 0
|  |  | Mechanizace, plošiny, stavební lešení | [19 empty] | PP | 1
135 | K | Pol461.2 | Přesun hmot |  |  | t | 5 |  |  | 0 |  |  |  |  | základní |  |  | 0 | 0 | 0 | 0 | 512 | K | 1 | ROZPOCET | 0 | 0 | 0 | 0 | 0 | 1 | 0
|  |  | Přesun hmot | [19 empty] | PP | 1

## 1.4 b) - Vnitřní rozvod ...
| List obsahuje: |  | 1) Krycí list soupisu |  | 2) Rekapitulace |  |  | 3) Soupis prací |  |  | Zpět na list: |  | Rekapitulace stavby
optimalizováno pro tisk sestav ve formátu A4 - na výšku | [22 empty] | {B401E0A0-DC8C-438F-B9D1-F9445042CBE2}
2
KRYCÍ LIST SOUPISU | [13 empty] | v --- níže se nacházejí doplnkové a pomocné údaje k sestavám --- v | [8 empty] | False
| Stavba: |  | 2017-16-16-DPS - VYBUDOVÁNÍ ODBORNÝCH UČEBEN A MODERNIZACE STÁVAJÍCÍCH UČEBEN 1. ZŠ V NOVÉM MĚSTĚ NA MORAVĚ
| Objekt: |  | SO-01 - BUDOVA ZŠ
| Soupis: |  | 1.4 b) - Vnitřní rozvod plynu
KSO:
| Místo: |  | Nové Město na Moravě | [5 empty] | Datum: |  | 15.01.2018
| Zadavatel: | [7 empty] | IČ:
|  | Město Nové Město na Moravě | [6 empty] | DIČ:
| Uchazeč: | [7 empty] | IČ:
|  | Dle výběrového řízení | [6 empty] | DIČ:
| Projektant: | [7 empty] | IČ:
|  | SANTIS a.s. | [6 empty] | DIČ:
Poznámka:
| Cena bez DPH | [7 empty] | 0
| DPH | základní | 21% | ze | 0 |  |  |  | 0
|  | snížená | 15% | ze | 0 |  |  |  | 0
|  | zákl. přenesená | 21% | ze | 0 |  |  |  | 0
|  | sníž. přenesená | 15% | ze | 0 |  |  |  | 0
|  | nulová | 0% | ze | 0 |  |  |  | 0
| Cena s DPH |  |  | v | CZK |  |  | 0
REKAPITULACE ČLENĚNÍ SOUPISU PRACÍ
Stavba: |  |  | 2017-16-16-DPS - VYBUDOVÁNÍ ODBORNÝCH UČEBEN A MODERNIZACE STÁVAJÍCÍCH UČEBEN 1. ZŠ V NOVÉM MĚSTĚ NA MORAVĚ
Objekt: |  |  | SO-01 - BUDOVA ZŠ
Soupis: |  |  | 1.4 b) - Vnitřní rozvod plynu
Místo: |  |  | Nové Město na Moravě |  |  |  | Datum: |  | 15.01.2018
Zadavatel: |  |  | Město Nové Město na Moravě |  |  |  | Projektant: |  | SANTIS a.s.
Uchazeč: |  |  | Dle výběrového řízení
Kód dílu - Popis | [9 empty] | Cena celkem [CZK]
Náklady soupisu celkem | [9 empty] | 0 | [13 empty] | -1
| PSV - Práce a dodávky PSV | [8 empty] | 0
| 723 - Zdravotechnika - vnitřní plynovod | [8 empty] | 0
| D1. - POTRUBÍ D+M | [8 empty] | 0
| D2. - DOKONČOVACÍ PRÁCE NÁTĚRY D+M | [8 empty] | 0
| D3. - KONSTRUKCE ZÁMEČNICKÉ D+M | [8 empty] | 0
| 0 - Všeobecné konstrukce a práce D+M | [8 empty] | 0
SOUPIS PRACÍ
Stavba: |  |  | 2017-16-16-DPS - VYBUDOVÁNÍ ODBORNÝCH UČEBEN A MODERNIZACE STÁVAJÍCÍCH UČEBEN 1. ZŠ V NOVÉM MĚSTĚ NA MORAVĚ
Objekt: |  |  | SO-01 - BUDOVA ZŠ
Soupis: |  |  | 1.4 b) - Vnitřní rozvod plynu
Místo: |  |  | Nové Město na Moravě |  |  |  | Datum: |  | 15.01.2018
Zadavatel: |  |  | Město Nové Město na Moravě |  |  |  | Projektant: |  | SANTIS a.s.
Uchazeč: |  |  | Dle výběrového řízení
PČ | Typ | Kód | Popis |  |  | MJ | Množství | J.cena [CZK] |  | Cena celkem [CZK] |  | Cenová soustava |  | Poznámka | DPH | J. Nh [h] | Nh celkem [h] | J. hmotnost [t] | Hmotnost celkem [t] | J. suť [t] | Suť Celkem [t]
Náklady soupisu celkem | [9 empty] | 0 | [6 empty] | 0 |  | 0 |  | 25 |  | D | -1 | [10 empty] | 0
| PSV - Práce a dodávky PSV | [8 empty] | 0 | [6 empty] | 0 |  | 0 |  | 0 | 2 | D | 0 |  |  |  | ROZPOCET | [6 empty] | 0
| 723 - Zdravotechnika - vnitřní plynovod | [8 empty] | 0 | [6 empty] | 0 |  | 0 |  | 0 | 2 | D | 1 |  |  |  | ROZPOCET | [6 empty] | 0
| D1. - POTRUBÍ D+M | [8 empty] | 0 | [6 empty] | 0 |  | 0 |  | 0 | 2 | D | 2 |  |  |  | ROZPOCET | [6 empty] | 0
1 | K | Pol137 | Potrubí ocelové závitové černé svařované DN 25 |  |  | m | 12 |  |  | 0 |  |  |  |  | základní |  |  | 0 | 0 | 0 | 0 | 16 | K | 3 |  |  |  | ROZPOCET | 0 | 0 | 0 | 0 | 0 | 1 | 0
|  |  | Potrubí ocelové závitové černé svařované DN 25 | [19 empty] | PP | 3
|  |  | 10*1,2 |  |  |  | 12 | [15 empty] | VV | 3 | 2 | -1 | 0 | ROZPOCET
|  |  | Součet |  |  |  | 12 | [15 empty] | VV | 3 | 4 | -1 | 1 | ROZPOCET
2 | K | Pol138 | Ocelová ochranná trubka DN 40 |  |  | m | 1 |  |  | 0 |  |  |  |  | základní |  |  | 0 | 0 | 0 | 0 | 16 | K | 3 |  |  |  | ROZPOCET | 0 | 0 | 0 | 0 | 0 | 1 | 0
|  |  | Ocelová ochranná trubka DN 40 | [19 empty] | PP | 3
3 | K | Pol139 | Zkouška tlaková plynového potrubí |  |  | m | 12 |  |  | 0 |  |  |  |  | základní |  |  | 0 | 0 | 0 | 0 | 16 | K | 3 |  |  |  | ROZPOCET | 0 | 0 | 0 | 0 | 0 | 1 | 0
|  |  | Zkouška tlaková plynového potrubí | [19 empty] | PP | 3
4 | K | Pol140 | Odvzdušnění a napuštění plynu (délka potrubí je předpokládaná) |  |  | m | 30 |  |  | 0 |  |  |  |  | základní |  |  | 0 | 0 | 0 | 0 | 16 | K | 3 |  |  |  | ROZPOCET | 0 | 0 | 0 | 0 | 0 | 1 | 0
|  |  | Odvzdušnění a napuštění plynu (délka potrubí je předpokládaná) | [19 empty] | PP | 3
5 | K | Pol141 | Plynový kulový kohout DN 25 - viz referenční standard |  |  | ks | 1 |  |  | 0 |  |  |  |  | základní |  |  | 0 | 0 | 0 | 0 | 16 | K | 3 |  |  |  | ROZPOCET | 0 | 0 | 0 | 0 | 0 | 1 | 0
|  |  | Plynový kulový kohout DN 25 - viz referenční standard | [19 empty] | PP | 3
6 | K | Pol1410 | Plynový kulový kohout DN 40 - viz referenční standard |  |  | ks | 1 |  |  | 0 |  |  |  |  | základní |  |  | 0 | 0 | 0 | 0 | 16 | K | 3 |  |  |  | ROZPOCET | 0 | 0 | 0 | 0 | 0 | 1 | 0
|  |  | Plynový kulový kohout DN 40 - viz referenční standard | [19 empty] | PP | 3
7 | K | Pol142 | Manometr D160 0-6 kPa |  |  | ks | 2 |  |  | 0 |  |  |  |  | základní |  |  | 0 | 0 | 0 | 0 | 16 | K | 3 |  |  |  | ROZPOCET | 0 | 0 | 0 | 0 | 0 | 1 | 0
|  |  | Manometr D160 0-6 kPa | [19 empty] | PP | 3
8 | K | Pol143 | Vzorkovací kohout DN 15 |  |  | ks | 1 |  |  | 0 |  |  |  |  | základní |  |  | 0 | 0 | 0 | 0 | 16 | K | 3 |  |  |  | ROZPOCET | 0 | 0 | 0 | 0 | 0 | 1 | 0
|  |  | Vzorkovací kohout DN 15 | [19 empty] | PP | 3
9 | K | Pol144 | Napojení kotle na plynovodní potrubí (hadice pro připojení spotřebiče) |  |  | ks | 1 |  |  | 0 |  |  |  |  | základní |  |  | 0 | 0 | 0 | 0 | 16 | K | 3 |  |  |  | ROZPOCET | 0 | 0 | 0 | 0 | 0 | 1 | 0
|  |  | Napojení kotle na plynovodní potrubí (hadice pro připojení spotřebiče) | [19 empty] | PP | 3
10 | K | Pol145 | Trojcestný kohout k tlakoměru |  |  | ks | 1 |  |  | 0 |  |  |  |  | základní |  |  | 0 | 0 | 0 | 0 | 16 | K | 3 |  |  |  | ROZPOCET | 0 | 0 | 0 | 0 | 0 | 1 | 0
|  |  | Trojcestný kohout k tlakoměru | [19 empty] | PP | 3
11 | K | Pol146 | Kondenzační smyčka k tlakoměru |  |  | ks | 1 |  |  | 0 |  |  |  |  | základní |  |  | 0 | 0 | 0 | 0 | 16 | K | 3 |  |  |  | ROZPOCET | 0 | 0 | 0 | 0 | 0 | 1 | 0
|  |  | Kondenzační smyčka k tlakoměru | [19 empty] | PP | 3
12 | K | Pol1460 | Nové vystrojení kiosku vč stavebních úprav |  |  | ks | 1 |  |  | 0 |  |  |  |  | základní |  |  | 0 | 0 | 0 | 0 | 16 | K | 3 |  |  |  | ROZPOCET | 0 | 0 | 0 | 0 | 0 | 1 | 0
|  |  | Nové vystrojení kiosku vč stavebních úprav | [19 empty] | PP | 3
13 | K | Pol1461 | Demontáž stávajícího plynoměru G6 |  |  | ks | 1 |  |  | 0 |  |  |  |  | základní |  |  | 0 | 0 | 0 | 0 | 16 | K | 3 |  |  |  | ROZPOCET | 0 | 0 | 0 | 0 | 0 | 1 | 0
|  |  | Demontáž stávajícího plynoměru G6 | [19 empty] | PP | 3
|  |  | Poznámka k položce: Dodávka správce sítě | [19 empty] | P | 3
14 | K | Pol1462 | Nový plynoměr G10 |  |  | ks | 1 |  |  | 0 |  |  |  |  | základní |  |  | 0 | 0 | 0 | 0 | 16 | K | 3 |  |  |  | ROZPOCET | 0 | 0 | 0 | 0 | 0 | 1 | 0
|  |  | Nový plynoměr G10 | [19 empty] | PP | 3
|  |  | Poznámka k položce: Dodávka správce sítě | [19 empty] | P | 3
15 | K | Pol147 | Montáž plynovodních armatur |  |  | ks | 5 |  |  | 0 |  |  |  |  | základní |  |  | 0 | 0 | 0 | 0 | 16 | K | 3 |  |  |  | ROZPOCET | 0 | 0 | 0 | 0 | 0 | 1 | 0
|  |  | Montáž plynovodních armatur | [19 empty] | PP | 3
16 | K | Pol148 | Napojení na stávající ocelový plynovod vedený volně po stěně v suterénu |  |  | ks | 1 |  |  | 0 |  |  |  |  | základní |  |  | 0 | 0 | 0 | 0 | 16 | K | 3 |  |  |  | ROZPOCET | 0 | 0 | 0 | 0 | 0 | 1 | 0
|  |  | Napojení na stávající ocelový plynovod vedený volně po stěně v suterénu | [19 empty] | PP | 3
17 | K | Pol149 | Konzoly podpěrné pro plynovodní potrubí |  |  | ks | 3 |  |  | 0 |  |  |  |  | základní |  |  | 0 | 0 | 0 | 0 | 16 | K | 3 |  |  |  | ROZPOCET | 0 | 0 | 0 | 0 | 0 | 1 | 0
|  |  | Konzoly podpěrné pro plynovodní potrubí | [19 empty] | PP | 3
18 | K | Pol150 | Kontrolo technického stavu stávajícího plynovodního potrubí vč plynoměru a armatur |  |  | hod | 3 |  |  | 0 |  |  |  |  | základní |  |  | 0 | 0 | 0 | 0 | 16 | K | 3 |  |  |  | ROZPOCET | 0 | 0 | 0 | 0 | 0 | 1 | 0
|  |  | Kontrolo technického stavu stávajícího plynovodního potrubí vč plynoměru a armatur | [19 empty] | PP | 3
|  |  | Poznámka k položce: Počet hodin je předpoklad. Pokud shledá uchazeč tento předpoklad za nedostatečný, musí ho zohlednit v jednotkové ceně. | [19 empty] | P | 3
| D2. - DOKONČOVACÍ PRÁCE NÁTĚRY D+M | [8 empty] | 0 | [6 empty] | 0 |  | 0 |  | 0 | 2 | D | 2 |  |  |  | ROZPOCET | [6 empty] | 0
19 | K | Pol151 | Nátěr syntet. potrubí do DN 50 mm vč Z+2x +1x email |  |  | m | 12 |  |  | 0 |  |  |  |  | základní |  |  | 0 | 0 | 0 | 0 | 16 | K | 3 |  |  |  | ROZPOCET | 0 | 0 | 0 | 0 | 0 | 1 | 0
|  |  | Nátěr syntet. potrubí do DN 50 mm vč Z+2x +1x email | [19 empty] | PP | 3
20 | K | Pol152 | Nátěr syntetický kovových konstrukcí 2x + 1x email |  |  | m2 | 2 |  |  | 0 |  |  |  |  | základní |  |  | 0 | 0 | 0 | 0 | 16 | K | 3 |  |  |  | ROZPOCET | 0 | 0 | 0 | 0 | 0 | 1 | 0
|  |  | Nátěr syntetický kovových konstrukcí 2x + 1x email | [19 empty] | PP | 3
| D3. - KONSTRUKCE ZÁMEČNICKÉ D+M | [8 empty] | 0 | [6 empty] | 0 |  | 0 |  | 0 | 2 | D | 1 |  |  |  | ROZPOCET | [6 empty] | 0
21 | K | Pol153 | Doplňkové konstrukce z profil materiálu |  |  | kg | 3 |  |  | 0 |  |  |  |  | základní |  |  | 0 | 0 | 0 | 0 | 16 | K | 2 |  |  |  | ROZPOCET | 0 | 0 | 0 | 0 | 0 | 1 | 0
|  |  | Doplňkové konstrukce z profil materiálu | [19 empty] | PP | 2
| 0 - Všeobecné konstrukce a práce D+M | [8 empty] | 0 | [6 empty] | 0 |  | 0 |  | 25 | 1 | D | 0 |  |  |  | ROZPOCET | [6 empty] | 0
22 | K | 96 CD02 0925100R1516 | Ověření stávajícícho stavu a rozměrů jednotlivých prvků, zařízení a konstrukcí |  |  | HZS | 25 |  |  | 0 |  |  |  |  | základní |  |  | 0 | 0 | 1 | 25 | 4 | K | 1 |  |  |  | ROZPOCET | 0 | 0 | 0 | 0 | 0 | 1 | 0
|  |  | Ověření stávajícícho stavu a rozměrů jednotlivých prvků, zařízení a konstrukcí | [19 empty] | PP | 1
|  |  | Poznámka k položce: Počet hodin je předpoklad. Pokud shledá uchazeč tento předpoklad za nedostatečný, musí ho zohlednit v jednotkové ceně. | [19 empty] | P | 1
23 | K | Pol96 | Provedení prostupů do 200mm vrtáním v ŽB a zděných konstrukcích, včetně zapravení |  |  | ks | 1 |  |  | 0 |  |  |  |  | základní |  |  | 0 | 0 | 0 | 0 | 262144 | K | 1 |  |  |  | ROZPOCET | 0 | 0 | 0 | 0 | 0 | 1 | 0
|  |  | Provedení prostupů do 200mm vrtáním v ŽB a zděných konstrukcích, včetně zapravení | [19 empty] | PP | 1
24 | K | Pol30 | Požární ucpávky akusticky neprůzvučné |  |  | ks | 2 |  |  | 0 |  |  |  |  | základní |  |  | 0 | 0 | 0 | 0 | 262144 | K | 1 |  |  |  | ROZPOCET | 0 | 0 | 0 | 0 | 0 | 1 | 0
|  |  | Požární ucpávky akusticky neprůzvučné | [19 empty] | PP | 1
25 | K | Pol97 | Montážní, těsnící a spojovací materiál |  |  | kg | 150 |  |  | 0 |  |  |  |  | základní |  |  | 0 | 0 | 0 | 0 | 262144 | K | 1 |  |  |  | ROZPOCET | 0 | 0 | 0 | 0 | 0 | 1 | 0
|  |  | Montážní, těsnící a spojovací materiál | [19 empty] | PP | 1
|  |  | Poznámka k položce: Hmotnost materiálu je předpoklad. Pokud shledá uchazeč tento předpoklad za nedostatečný, musí ho zohlednit v jednotkové ceně. | [19 empty] | P | 1
26 | K | Pol1491.1 | D+M Stavební výpomoci a úpravy. Např. drážky, průrazy, prostupy, zazdívky, zapravení, přeložení, atd. ... Včetně veškerého příslušenství, doplňků, kotevních a spojovacích prvků, povrchové úpravy, atd. Včetně naložení vybouraných hmot na dopravní pros |  |  | HZS | 50 |  |  | 0 |  |  |  |  | základní |  |  | 0 | 0 | 0 | 0 | 262144 | K | 1 |  |  |  | ROZPOCET | 0 | 0 | 0 | 0 | 0 | 1 | 0
|  |  | D+M Stavební výpomoci a úpravy. Např. drážky, průrazy, prostupy, zazdívky, zapravení, přeložení, atd. ... Včetně veškerého příslušenství, doplňků, kotevních a spojovacích prvků, povrchové úpravy, atd. Včetně naložení vybouraných hmot na dopravní prostředek, vodorovné přepravy (počet km dle nabídky zhotovitele stavby), složení a předání vybouraných hmot osobě oprávněné s nakládání s odpady. Včetně poplatku. | [19 empty] | PP | 1
|  |  | Poznámka k položce: D+M Stavební výpomoci a úpravy. Např. drážky, průrazy, prostupy, zazdívky, zapravení, přeložení, atd. ... Včetně veškerého příslušenství, doplňků, kotevních a spojovacích prvků, povrchové úpravy, atd. Včetně naložení vybouraných hmot na dopravní prostředek, vodorovné přepravy (počet km dle nabídky zhotovitele stavby), složení a předání vybouraných hmot osobě oprávněné s nakládání s odpady. Včetně poplatku. Počet hodin je předpoklad. Pokud shledá uchazeč tento předpoklad za nedostatečný, musí ho zohlednit v jednotkové ceně. | [19 empty] | P | 1
27 | K | Pol32 | Uvedení do provozu, vyzkoušení, seřízení, vyregulování |  |  | HZS | 25 |  |  | 0 |  |  |  |  | základní |  |  | 0 | 0 | 0 | 0 | 262144 | K | 1 |  |  |  | ROZPOCET | 0 | 0 | 0 | 0 | 0 | 1 | 0
|  |  | Uvedení do provozu, vyzkoušení, seřízení, vyregulování | [19 empty] | PP | 1
|  |  | Poznámka k položce: Počet hodin je předpoklad. Pokud shledá uchazeč tento předpoklad za nedostatečný, musí ho zohlednit v jednotkové ceně. | [19 empty] | P | 1
28 | K | 005231020R.1.1 | Individuální a komplexní vyzkoušení |  |  | ks | 1 |  |  | 0 |  |  |  |  | základní |  |  | 0 | 0 | 0 | 0 | 262144 | K | 1 |  |  |  | ROZPOCET | 0 | 0 | 0 | 0 | 0 | 1 | 0
|  |  | Individuální a komplexní vyzkoušení | [19 empty] | PP | 1
29 | K | 0052310201R.1.1 | Zkušební provoz |  |  | ks | 1 |  |  | 0 |  |  |  |  | základní |  |  | 0 | 0 | 0 | 0 | 262144 | K | 1 |  |  |  | ROZPOCET | 0 | 0 | 0 | 0 | 0 | 1 | 0
|  |  | Zkušební provoz | [19 empty] | PP | 1
30 | K | 005231040R | Revize plynovodu |  |  | ks | 1 |  |  | 0 |  |  |  |  | základní |  |  | 0 | 0 | 0 | 0 | 262144 | K | 1 |  |  |  | ROZPOCET | 0 | 0 | 0 | 0 | 0 | 1 | 0
|  |  | Revize plynovodu | [19 empty] | PP | 1
31 | K | Pol97.1.2 | Mechanizace, plošiny, stavební lešení |  |  | soubor | 1 |  |  | 0 |  |  |  |  | základní |  |  | 0 | 0 | 0 | 0 | 262144 | K | 1 |  |  |  | ROZPOCET | 0 | 0 | 0 | 0 | 0 | 1 | 0
|  |  | Mechanizace, plošiny, stavební lešení | [19 empty] | PP | 1
32 | K | Pol461.2 | Přesun hmot |  |  | t | 5 |  |  | 0 |  |  |  |  | základní |  |  | 0 | 0 | 0 | 0 | 512 | K | 1 |  |  |  | ROZPOCET | 0 | 0 | 0 | 0 | 0 | 1 | 0
|  |  | Přesun hmot | [19 empty] | PP | 1

## 1.4 c) - Zařízení vzduch...
| List obsahuje: |  | 1) Krycí list soupisu |  | 2) Rekapitulace |  |  | 3) Soupis prací |  |  | Zpět na list: |  | Rekapitulace stavby
optimalizováno pro tisk sestav ve formátu A4 - na výšku | [22 empty] | {1874F12B-F88A-4324-A90C-AC1FB960FE51}
2
KRYCÍ LIST SOUPISU | [13 empty] | v --- níže se nacházejí doplnkové a pomocné údaje k sestavám --- v | [8 empty] | False
| Stavba: |  | 2017-16-16-DPS - VYBUDOVÁNÍ ODBORNÝCH UČEBEN A MODERNIZACE STÁVAJÍCÍCH UČEBEN 1. ZŠ V NOVÉM MĚSTĚ NA MORAVĚ
| Objekt: |  | SO-01 - BUDOVA ZŠ
| Soupis: |  | 1.4 c) - Zařízení vzduchotechniky, ochlazování staveb
KSO:
| Místo: |  | Nové Město na Moravě | [5 empty] | Datum: |  | 15.01.2018
| Zadavatel: | [7 empty] | IČ:
|  | Město Nové Město na Moravě | [6 empty] | DIČ:
| Uchazeč: | [7 empty] | IČ:
|  | Dle výběrového řízení | [6 empty] | DIČ:
| Projektant: | [7 empty] | IČ:
|  | SANTIS a.s. | [6 empty] | DIČ:
Poznámka:
| Cena bez DPH | [7 empty] | 0
| DPH | základní | 21% | ze | 0 |  |  |  | 0
|  | snížená | 15% | ze | 0 |  |  |  | 0
|  | zákl. přenesená | 21% | ze | 0 |  |  |  | 0
|  | sníž. přenesená | 15% | ze | 0 |  |  |  | 0
|  | nulová | 0% | ze | 0 |  |  |  | 0
| Cena s DPH |  |  | v | CZK |  |  | 0
REKAPITULACE ČLENĚNÍ SOUPISU PRACÍ
Stavba: |  |  | 2017-16-16-DPS - VYBUDOVÁNÍ ODBORNÝCH UČEBEN A MODERNIZACE STÁVAJÍCÍCH UČEBEN 1. ZŠ V NOVÉM MĚSTĚ NA MORAVĚ
Objekt: |  |  | SO-01 - BUDOVA ZŠ
Soupis: |  |  | 1.4 c) - Zařízení vzduchotechniky, ochlazování staveb
Místo: |  |  | Nové Město na Moravě |  |  |  | Datum: |  | 15.01.2018
Zadavatel: |  |  | Město Nové Město na Moravě |  |  |  | Projektant: |  | SANTIS a.s.
Uchazeč: |  |  | Dle výběrového řízení
Kód dílu - Popis | [9 empty] | Cena celkem [CZK]
Náklady soupisu celkem | [9 empty] | 0 | [13 empty] | -1
| PSV - PSV | [8 empty] | 0
| D1 - 1. - Větrání učeben m.č. 3.02.03 a 3.02.04 D+M | [8 empty] | 0
| D1 - 2. - Větrání sociálních zařízení a šaten, příprava digestoř učebna fyziky D+M | [8 empty] | 0
| D1 - 3. - Úprava stávajícího větrání tělocvičny D+M | [8 empty] | 0
| D1 - 4. - Úprava stávajícího potrubí na fasádě D+M | [8 empty] | 0
| 0 - Všeobecné konstrukce a práce D+M | [8 empty] | 0
SOUPIS PRACÍ
Stavba: |  |  | 2017-16-16-DPS - VYBUDOVÁNÍ ODBORNÝCH UČEBEN A MODERNIZACE STÁVAJÍCÍCH UČEBEN 1. ZŠ V NOVÉM MĚSTĚ NA MORAVĚ
Objekt: |  |  | SO-01 - BUDOVA ZŠ
Soupis: |  |  | 1.4 c) - Zařízení vzduchotechniky, ochlazování staveb
Místo: |  |  | Nové Město na Moravě |  |  |  | Datum: |  | 15.01.2018
Zadavatel: |  |  | Město Nové Město na Moravě |  |  |  | Projektant: |  | SANTIS a.s.
Uchazeč: |  |  | Dle výběrového řízení
PČ | Typ | Kód | Popis |  |  | MJ | Množství | J.cena [CZK] |  | Cena celkem [CZK] |  | Cenová soustava |  | Poznámka | DPH | J. Nh [h] | Nh celkem [h] | J. hmotnost [t] | Hmotnost celkem [t] | J. suť [t] | Suť Celkem [t]
Náklady soupisu celkem | [9 empty] | 0 | [6 empty] | 0 |  | 0 |  | 25 |  | D | -1 | [7 empty] | 0
| PSV - PSV | [8 empty] | 0 | [6 empty] | 0 |  | 0 |  | 0 | 2 | D | 0 | ROZPOCET | [6 empty] | 0
| D1 - 1. - Větrání učeben m.č. 3.02.03 a 3.02.04 D+M | [8 empty] | 0 | [6 empty] | 0 |  | 0 |  | 0 | 2 | D | 1 | ROZPOCET | [6 empty] | 0
1 | K | 1.01 | Vnitřní parapelní ležátá kompaktní vzduchotechnická jednotka do nevytápěného prostoru - levá modifikace - přívodní EC ventilátor, bypass, rekuperační výměník, elektrický ohřev 1,8kW, filtry, odvodní EC ventilátor, tlumící vložky O200, výkon jednotky 400m3 |  |  | ks | 1 |  |  | 0 |  |  |  |  | základní |  |  | 0 | 0 | 0 | 0 | 16 | K | 2 | ROZPOCET | 0 | 0 | 0 | 0 | 0 | 1 | 0
|  |  | Vnitřní parapelní ležátá kompaktní vzduchotechnická jednotka do nevytápěného prostoru - levá modifikace - přívodní EC ventilátor, bypass, rekuperační výměník, elektrický ohřev 1,8kW, filtry, odvodní EC ventilátor, tlumící vložky O200, výkon jednotky 400m3/h - 200Pa, MaR komplet vč. ovládání, antivibrační podložky, konstrukce pro zavěšení, rozvaděč (na jednotce), ovladač, 2x teplotní čidlo, 1x CO čidlo, propojovací kabeláž mezi ovl. prvky, čidly a jednotkou, odvod kondenzátu, součástí dodávky zařízení je regulační prvek (umístěn v m.č.3.02.03, vzdálenost od jednotky cca 12m). Jednotka v provedení ErP 2018. | [19 empty] | PP | 2
|  |  | Poznámka k položce: Vnitřní parapelní ležátá kompaktní vzduchotechnická jednotka do nevytápěného prostoru - levá modifikace - přívodní EC ventilátor, bypass, rekuperační výměník, elektrický ohřev 1,8kW, filtry, odvodní EC ventilátor, tlumící vložky O200, výkon jednotky 400m3/h - 200Pa, MaR komplet vč. ovládání, antivibrační podložky, konstrukce pro zavěšení, rozvaděč (na jednotce), ovladač, 2x teplotní čidlo, 1x CO čidlo, propojovací kabeláž mezi ovl. prvky, čidly a jednotkou, odvod kondenzátu, součástí dodávky zařízení je regulační prvek (umístěn v m.č.3.02.03, vzdálenost od jednotky cca 12m). Jednotka v provedení ErP 2018. Viz Seznam referenčních standardů. | [19 empty] | P | 2
2 | K | 1.02 | Vnitřní parapelní ležátá kompaktní vzduchotechnická jednotka do nevytápěného prostoru - pravá modifikace - přívodní EC ventilátor, bypass, rekuperační výměník, elektrický ohřev 3,0kW, filtry, odvodní EC ventilátor, tlumící vložky 500x340, výkon jednotky 7 |  |  | ks | 1 |  |  | 0 |  |  |  |  | základní |  |  | 0 | 0 | 0 | 0 | 16 | K | 2 | ROZPOCET | 0 | 0 | 0 | 0 | 0 | 1 | 0
|  |  | Vnitřní parapelní ležátá kompaktní vzduchotechnická jednotka do nevytápěného prostoru - pravá modifikace - přívodní EC ventilátor, bypass, rekuperační výměník, elektrický ohřev 3,0kW, filtry, odvodní EC ventilátor, tlumící vložky 500x340, výkon jednotky 750m3/h - 200Pa, MaR komplet vč. ovládání, antivibrační podložky, konstrukce pro zavěšení, rozvaděč (na jednotce), ovladač, 2x teplotní čidlo, 1x CO čidlo, propojovací kabeláž mezi ovl. prvky, čidly a jednotkou, odvod kondenzátu, součástí dodávky zařízení je regulační prvek (umístěn v m.č.3.02.03, vzdálenost od jednotky cca 14m). Jednotka v provedení ErP 2018. | [19 empty] | PP | 2
|  |  | Poznámka k položce: Vnitřní parapelní ležátá kompaktní vzduchotechnická jednotka do nevytápěného prostoru - pravá modifikace - přívodní EC ventilátor, bypass, rekuperační výměník, elektrický ohřev 3,0kW, filtry, odvodní EC ventilátor, tlumící vložky 500x340, výkon jednotky 750m3/h - 200Pa, MaR komplet vč. ovládání, antivibrační podložky, konstrukce pro zavěšení, rozvaděč (na jednotce), ovladač, 2x teplotní čidlo, 1x CO čidlo, propojovací kabeláž mezi ovl. prvky, čidly a jednotkou, odvod kondenzátu, součástí dodávky zařízení je regulační prvek (umístěn v m.č.3.02.03, vzdálenost od jednotky cca 14m). Jednotka v provedení ErP 2018. Viz Seznam referenčních standardů. | [19 empty] | P | 2
3 | K | 1.03 | Tlumič hluku buňkový rozměr 200/500/1000mm, náběhy na obou koncích + VZT oplaštění, izolace |  |  | ks | 2 |  |  | 0 |  |  |  |  | základní |  |  | 0 | 0 | 0 | 0 | 16 | K | 2 | ROZPOCET | 0 | 0 | 0 | 0 | 0 | 1 | 0
|  |  | Tlumič hluku buňkový rozměr 200/500/1000mm, náběhy na obou koncích + VZT oplaštění, izolace | [19 empty] | PP | 2
4 | K | 1.04 | Tlumič hluku buňkový rozměr 200/500/1500mm, náběhy na obou koncích + VZT oplaštění, izolace |  |  | ks | 2 |  |  | 0 |  |  |  |  | základní |  |  | 0 | 0 | 0 | 0 | 16 | K | 2 | ROZPOCET | 0 | 0 | 0 | 0 | 0 | 1 | 0
|  |  | Tlumič hluku buňkový rozměr 200/500/1500mm, náběhy na obou koncích + VZT oplaštění, izolace | [19 empty] | PP | 2
5 | K | 1.05 | Tlumič hluku na kruhové potrubí o200, délka 1000 mm |  |  | ks | 2 |  |  | 0 |  |  |  |  | základní |  |  | 0 | 0 | 0 | 0 | 16 | K | 2 | ROZPOCET | 0 | 0 | 0 | 0 | 0 | 1 | 0
|  |  | Tlumič hluku na kruhové potrubí o200, délka 1000 mm | [19 empty] | PP | 2
6 | K | 1.06 | Přívodní dvouřadá mřížka s regulací, bílá, včetně příslušenství (manžety, spojky,…) |  |  | ks | 11 |  |  | 0 |  |  |  |  | základní |  |  | 0 | 0 | 0 | 0 | 16 | K | 2 | ROZPOCET | 0 | 0 | 0 | 0 | 0 | 1 | 0
|  |  | Přívodní dvouřadá mřížka s regulací, bílá, včetně příslušenství (manžety, spojky,…) | [19 empty] | PP | 2
|  |  | Poznámka k položce: Rozměry: 250x100mm, +110m3/h, 30 Pa | [19 empty] | P | 2
7 | K | 1.07 | Odvodní jednořadá mřížka s regulací, bílá, včetně příslušenství (manžety, spojky,…) |  |  | ks | 11 |  |  | 0 |  |  |  |  | základní |  |  | 0 | 0 | 0 | 0 | 16 | K | 2 | ROZPOCET | 0 | 0 | 0 | 0 | 0 | 1 | 0
|  |  | Odvodní jednořadá mřížka s regulací, bílá, včetně příslušenství (manžety, spojky,…) | [19 empty] | PP | 2
|  |  | Poznámka k položce: Rozměry: 250x100mm, -110m3/h, 20 Pa | [19 empty] | P | 2
8 | K | 1.08 | Protidešťový sací element 400x250, V=1.150m3/h, Wmax=2,5m/s (vč. síta proti ptactvu) |  |  | ks | 1 |  |  | 0 |  |  |  |  | základní |  |  | 0 | 0 | 0 | 0 | 16 | K | 2 | ROZPOCET | 0 | 0 | 0 | 0 | 0 | 1 | 0
|  |  | Protidešťový sací element 400x250, V=1.150m3/h, Wmax=2,5m/s (vč. síta proti ptactvu) | [19 empty] | PP | 2
9 | K | 1.09 | Protidešťový výfukový element 400x250, V=1.150m3/h, Wmax=2,5m/s (vč. síta proti ptactvu) |  |  | ks | 1 |  |  | 0 |  |  |  |  | základní |  |  | 0 | 0 | 0 | 0 | 16 | K | 2 | ROZPOCET | 0 | 0 | 0 | 0 | 0 | 1 | 0
|  |  | Protidešťový výfukový element 400x250, V=1.150m3/h, Wmax=2,5m/s (vč. síta proti ptactvu) | [19 empty] | PP | 2
10 | K | 1.61 | Potrubí čtyřhranné pozinkované, vodotěsné, sk. I rovné, t = 0,9 mm |  |  | m2 | 10.1 |  |  | 0 |  |  |  |  | základní |  |  | 0 | 0 | 0 | 0 | 16 | K | 2 | ROZPOCET | 0 | 0 | 0 | 0 | 0 | 1 | 0
|  |  | Potrubí čtyřhranné pozinkované, vodotěsné, sk. I rovné, t = 0,9 mm | [19 empty] | PP | 2
11 | K | 1.62 | Potrubí čtyřhranné pozinkované, vodotěsné, sk. I tvarovky, t = 0,9 mm |  |  | m2 | 11 |  |  | 0 |  |  |  |  | základní |  |  | 0 | 0 | 0 | 0 | 16 | K | 2 | ROZPOCET | 0 | 0 | 0 | 0 | 0 | 1 | 0
|  |  | Potrubí čtyřhranné pozinkované, vodotěsné, sk. I tvarovky, t = 0,9 mm | [19 empty] | PP | 2
12 | K | 1.71 | Kruhové potrubí z pozink. plechu D100 sk.I - SPIRO, ON 120311 - vodotěsné. Včetně tvarovek (10 %) |  |  | mb | 17.1 |  |  | 0 |  |  |  |  | základní |  |  | 0 | 0 | 0 | 0 | 16 | K | 2 | ROZPOCET | 0 | 0 | 0 | 0 | 0 | 1 | 0
|  |  | Kruhové potrubí z pozink. plechu D100 sk.I - SPIRO, ON 120311 - vodotěsné. Včetně tvarovek (10 %) | [19 empty] | PP | 2
13 | K | 1.72 | Kruhové potrubí z pozink. plechu D125 sk.I - SPIRO, ON 120311 - vodotěsné. Včetně tvarovek (30 %) |  |  | mb | 9 |  |  | 0 |  |  |  |  | základní |  |  | 0 | 0 | 0 | 0 | 16 | K | 2 | ROZPOCET | 0 | 0 | 0 | 0 | 0 | 1 | 0
|  |  | Kruhové potrubí z pozink. plechu D125 sk.I - SPIRO, ON 120311 - vodotěsné. Včetně tvarovek (30 %) | [19 empty] | PP | 2
14 | K | 1.73 | Kruhové potrubí z pozink. plechu D150 sk.I - SPIRO, ON 120311 - vodotěsné. Včetně tvarovek (60 %) |  |  | mb | 3.5 |  |  | 0 |  |  |  |  | základní |  |  | 0 | 0 | 0 | 0 | 16 | K | 2 | ROZPOCET | 0 | 0 | 0 | 0 | 0 | 1 | 0
|  |  | Kruhové potrubí z pozink. plechu D150 sk.I - SPIRO, ON 120311 - vodotěsné. Včetně tvarovek (60 %) | [19 empty] | PP | 2
15 | K | 1.74 | Kruhové potrubí z pozink. plechu D200 sk.I - SPIRO, ON 120311 - vodotěsné. Včetně tvarovek (40 %) |  |  | mb | 14.6 |  |  | 0 |  |  |  |  | základní |  |  | 0 | 0 | 0 | 0 | 16 | K | 2 | ROZPOCET | 0 | 0 | 0 | 0 | 0 | 1 | 0
|  |  | Kruhové potrubí z pozink. plechu D200 sk.I - SPIRO, ON 120311 - vodotěsné. Včetně tvarovek (40 %) | [19 empty] | PP | 2
16 | K | 1.75 | Kruhové potrubí z pozink. plechu D250 sk.I - SPIRO, ON 120311 - vodotěsné. Včetně tvarovek (50 %) |  |  | mb | 7.5 |  |  | 0 |  |  |  |  | základní |  |  | 0 | 0 | 0 | 0 | 16 | K | 2 | ROZPOCET | 0 | 0 | 0 | 0 | 0 | 1 | 0
|  |  | Kruhové potrubí z pozink. plechu D250 sk.I - SPIRO, ON 120311 - vodotěsné. Včetně tvarovek (50 %) | [19 empty] | PP | 2
17 | K | 1.81 | Pozinkované flexo potrubí D250 |  |  | mb | 1.5 |  |  | 0 |  |  |  |  | základní |  |  | 0 | 0 | 0 | 0 | 16 | K | 2 | ROZPOCET | 0 | 0 | 0 | 0 | 0 | 1 | 0
|  |  | Pozinkované flexo potrubí D250 | [19 empty] | PP | 2
18 | K | 1.93 | Tepelná a požární izolace parotěsná, požární odolnost 30 minut, (Deska z min. plsti protipožární, hustota 80kg/m3, tl. 60mm) vnitřní, s Al polepem |  |  | m2 | 48 |  |  | 0 |  |  |  |  | základní |  |  | 0 | 0 | 0 | 0 | 16 | K | 2 | ROZPOCET | 0 | 0 | 0 | 0 | 0 | 1 | 0
|  |  | Tepelná a požární izolace parotěsná, požární odolnost 30 minut, (Deska z min. plsti protipožární, hustota 80kg/m3, tl. 60mm) vnitřní, s Al polepem | [19 empty] | PP | 2
| D1 - 2. - Větrání sociálních zařízení a šaten, příprava digestoř učebna fyziky D+M | [8 empty] | 0 | [6 empty] | 0 |  | 0 |  | 0 | 2 | D | 1 | ROZPOCET | [6 empty] | 0
19 | K | 2.01 | Radiální střešní ventilátor tichý s EC motorem včetně příslušenství, včetně regulátoru otáček - 5ti stupňový (např. autotransformátor), tlumič hluku dl.0,6m, nástavec na rovnou střechu, průchodka, zpětná klapka, DN280, 2200m3/h, 140Pa, spouštěno přes časo |  |  | ks | 1 |  |  | 0 |  |  |  |  | základní |  |  | 0 | 0 | 0 | 0 | 16 | K | 2 | ROZPOCET | 0 | 0 | 0 | 0 | 0 | 1 | 0
|  |  | Radiální střešní ventilátor tichý s EC motorem včetně příslušenství, včetně regulátoru otáček - 5ti stupňový (např. autotransformátor), tlumič hluku dl.0,6m, nástavec na rovnou střechu, průchodka, zpětná klapka, DN280, 2200m3/h, 140Pa, spouštěno přes časový spínač v dodávce VZT, součástí dodávky zařízení je regulační prvek, včetně vodičů na propojení jednotlivých prvků - kabeláž | [19 empty] | PP | 2
|  |  | Poznámka k položce: Radiální střešní ventilátor tichý s EC motorem včetně příslušenství, včetně regulátoru otáček - 5ti stupňový (např. autotransformátor), tlumič hluku dl.0,6m, nástavec na rovnou střechu, průchodka, zpětná klapka, DN280, 2200m3/h, 140Pa, spouštěno přes časový spínač v dodávce VZT, součástí dodávky zařízení je regulační prvek, včetně vodičů na propojení jednotlivých prvků - kabeláž Viz Seznam referenčních standardů. | [19 empty] | P | 2
20 | K | 2.02 | Radiální nástěný odvodní, ventilátor, průměr 100mm do podhledu, horní napojení, zpětná klapka, s časovým doběhem a příslušenstvím spouštěno přes světla, vzduchový výkon 80m3/h, 70Pa |  |  | ks | 9 |  |  | 0 |  |  |  |  | základní |  |  | 0 | 0 | 0 | 0 | 16 | K | 2 | ROZPOCET | 0 | 0 | 0 | 0 | 0 | 1 | 0
|  |  | Radiální nástěný odvodní, ventilátor, průměr 100mm do podhledu, horní napojení, zpětná klapka, s časovým doběhem a příslušenstvím spouštěno přes světla, vzduchový výkon 80m3/h, 70Pa | [19 empty] | PP | 2
|  |  | Poznámka k položce: Viz Seznam referenčních standardů. | [19 empty] | P | 2
21 | K | 2.03 | Odvodní talířový ventil plastový, bílý včetně příslušenství (manžety, spojky…) |  |  | ks | 14 |  |  | 0 |  |  |  |  | základní |  |  | 0 | 0 | 0 | 0 | 16 | K | 2 | ROZPOCET | 0 | 0 | 0 | 0 | 0 | 1 | 0
|  |  | Odvodní talířový ventil plastový, bílý včetně příslušenství (manžety, spojky…) | [19 empty] | PP | 2
|  |  | Poznámka k položce: Rozměry: průměr 150mm, -160m3/h, 45Pa | [19 empty] | P | 2
22 | K | 2.04 | Kruhová výfuková hlavice na průměr potrubí 125mm, ochrana proti dešti, síťka |  |  | ks | 1 |  |  | 0 |  |  |  |  | základní |  |  | 0 | 0 | 0 | 0 | 16 | K | 2 | ROZPOCET | 0 | 0 | 0 | 0 | 0 | 1 | 0
|  |  | Kruhová výfuková hlavice na průměr potrubí 125mm, ochrana proti dešti, síťka | [19 empty] | PP | 2
23 | K | 2.05 | Kruhová výfuková hlavice na průměr potrubí 150mm, ochrana proti dešti, síťka |  |  | ks | 1 |  |  | 0 |  |  |  |  | základní |  |  | 0 | 0 | 0 | 0 | 16 | K | 2 | ROZPOCET | 0 | 0 | 0 | 0 | 0 | 1 | 0
|  |  | Kruhová výfuková hlavice na průměr potrubí 150mm, ochrana proti dešti, síťka | [19 empty] | PP | 2
24 | K | 2.06 | Kruhová výfuková hlavice na průměr potrubí 200mm, ochrana proti dešti, síťka |  |  | ks | 1 |  |  | 0 |  |  |  |  | základní |  |  | 0 | 0 | 0 | 0 | 16 | K | 2 | ROZPOCET | 0 | 0 | 0 | 0 | 0 | 1 | 0
|  |  | Kruhová výfuková hlavice na průměr potrubí 200mm, ochrana proti dešti, síťka | [19 empty] | PP | 2
25 | K | 2.71 | Kruhové potrubí z pozink. plechu D100 sk.I - SPIRO, ON 120311 - vodotěsné. Včetně tvarovek (10 %) |  |  | mb | 14.4 |  |  | 0 |  |  |  |  | základní |  |  | 0 | 0 | 0 | 0 | 16 | K | 2 | ROZPOCET | 0 | 0 | 0 | 0 | 0 | 1 | 0
|  |  | Kruhové potrubí z pozink. plechu D100 sk.I - SPIRO, ON 120311 - vodotěsné. Včetně tvarovek (10 %) | [19 empty] | PP | 2
26 | K | 2.72 | Kruhové potrubí z pozink. plechu D125 sk.I - SPIRO, ON 120311 - vodotěsné. Včetně tvarovek (20 %) |  |  | mb | 18.5 |  |  | 0 |  |  |  |  | základní |  |  | 0 | 0 | 0 | 0 | 16 | K | 2 | ROZPOCET | 0 | 0 | 0 | 0 | 0 | 1 | 0
|  |  | Kruhové potrubí z pozink. plechu D125 sk.I - SPIRO, ON 120311 - vodotěsné. Včetně tvarovek (20 %) | [19 empty] | PP | 2
27 | K | 2.73 | Kruhové potrubí z pozink. plechu D150 sk.I - SPIRO, ON 120311 - vodotěsné. Včetně tvarovek (40 %) |  |  | mb | 14.8 |  |  | 0 |  |  |  |  | základní |  |  | 0 | 0 | 0 | 0 | 16 | K | 2 | ROZPOCET | 0 | 0 | 0 | 0 | 0 | 1 | 0
|  |  | Kruhové potrubí z pozink. plechu D150 sk.I - SPIRO, ON 120311 - vodotěsné. Včetně tvarovek (40 %) | [19 empty] | PP | 2
28 | K | 2.74 | Kruhové potrubí z pozink. plechu D200 sk.I - SPIRO, ON 120311 - vodotěsné. Včetně tvarovek (50 %) |  |  | mb | 11 |  |  | 0 |  |  |  |  | základní |  |  | 0 | 0 | 0 | 0 | 16 | K | 2 | ROZPOCET | 0 | 0 | 0 | 0 | 0 | 1 | 0
|  |  | Kruhové potrubí z pozink. plechu D200 sk.I - SPIRO, ON 120311 - vodotěsné. Včetně tvarovek (50 %) | [19 empty] | PP | 2
29 | K | 2.76 | Kruhové potrubí z pozink. plechu D280 sk.I - SPIRO, ON 120311 - vodotěsné. Včetně tvarovek (50 %) |  |  | mb | 9.4 |  |  | 0 |  |  |  |  | základní |  |  | 0 | 0 | 0 | 0 | 16 | K | 2 | ROZPOCET | 0 | 0 | 0 | 0 | 0 | 1 | 0
|  |  | Kruhové potrubí z pozink. plechu D280 sk.I - SPIRO, ON 120311 - vodotěsné. Včetně tvarovek (50 %) | [19 empty] | PP | 2
30 | K | 2.91 | Tepelná a hluková izolace parotěsná proti kondenzaci (Deska z min. plsti, hustota 80 kg/m3, tl.40mm) vnitřní, s Al polepem |  |  | m2 | 2.2 |  |  | 0 |  |  |  |  | základní |  |  | 0 | 0 | 0 | 0 | 16 | K | 2 | ROZPOCET | 0 | 0 | 0 | 0 | 0 | 1 | 0
|  |  | Tepelná a hluková izolace parotěsná proti kondenzaci (Deska z min. plsti, hustota 80 kg/m3, tl.40mm) vnitřní, s Al polepem | [19 empty] | PP | 2
31 | K | 2.93 | Tepelná a požární izolace parotěsná, požární odolnost 30 minut, (Deska z min. plsti protipožární, hustota 80kg/m3, tl. 60mm) vnitřní, s Al polepem |  |  | m2 | 3 |  |  | 0 |  |  |  |  | základní |  |  | 0 | 0 | 0 | 0 | 16 | K | 2 | ROZPOCET | 0 | 0 | 0 | 0 | 0 | 1 | 0
|  |  | Tepelná a požární izolace parotěsná, požární odolnost 30 minut, (Deska z min. plsti protipožární, hustota 80kg/m3, tl. 60mm) vnitřní, s Al polepem | [19 empty] | PP | 2
| D1 - 3. - Úprava stávajícího větrání tělocvičny D+M | [8 empty] | 0 | [6 empty] | 0 |  | 0 |  | 0 | 2 | D | 1 | ROZPOCET | [6 empty] | 0
32 | K | 3.01 | Demontáž a zpětná montáž stávajícího kruhového potrubí, D100 - D200mm |  |  | mb | 7.5 |  |  | 0 |  |  |  |  | základní |  |  | 0 | 0 | 0 | 0 | 16 | K | 2 | ROZPOCET | 0 | 0 | 0 | 0 | 0 | 1 | 0
|  |  | Demontáž a zpětná montáž stávajícího kruhového potrubí, D100 - D200mm | [19 empty] | PP | 2
33 | K | 3.02 | Demontáž a zpětná montáž stávajícího čtyřhranného potrubí (rovné) |  |  | m2 | 30 |  |  | 0 |  |  |  |  | základní |  |  | 0 | 0 | 0 | 0 | 16 | K | 2 | ROZPOCET | 0 | 0 | 0 | 0 | 0 | 1 | 0
|  |  | Demontáž a zpětná montáž stávajícího čtyřhranného potrubí (rovné) | [19 empty] | PP | 2
34 | K | 3.03 | Demontáž a zpětná montáž stávajícího čtyřhranného potrubí (tvarovky) |  |  | m2 | 13.5 |  |  | 0 |  |  |  |  | základní |  |  | 0 | 0 | 0 | 0 | 16 | K | 2 | ROZPOCET | 0 | 0 | 0 | 0 | 0 | 1 | 0
|  |  | Demontáž a zpětná montáž stávajícího čtyřhranného potrubí (tvarovky) | [19 empty] | PP | 2
35 | K | 3.04 | Demontáž a zpětná montáž stávajících výustek |  |  | ks | 10 |  |  | 0 |  |  |  |  | základní |  |  | 0 | 0 | 0 | 0 | 16 | K | 2 | ROZPOCET | 0 | 0 | 0 | 0 | 0 | 1 | 0
|  |  | Demontáž a zpětná montáž stávajících výustek | [19 empty] | PP | 2
36 | K | 3.05 | Demontáž a zpětná montáž stávající vzt jednotky, včetně všech komponentů a klapek, prodloužení ovládacích a silových kabelů k jednotce o cca 16m, prodloužení propojovací kabeláže mezi ovl. prvky, čidly a jednotkou |  |  | ks | 1 |  |  | 0 |  |  |  |  | základní |  |  | 0 | 0 | 0 | 0 | 16 | K | 2 | ROZPOCET | 0 | 0 | 0 | 0 | 0 | 1 | 0
|  |  | Demontáž a zpětná montáž stávající vzt jednotky, včetně všech komponentů a klapek, prodloužení ovládacích a silových kabelů k jednotce o cca 16m, prodloužení propojovací kabeláže mezi ovl. prvky, čidly a jednotkou | [19 empty] | PP | 2
37 | K | 3.06 | Demontáž a zpětná montáž stávající zvlhčovací jednotky včetně vyvíječe páry a potrubí (potrubí cca 3m), prodloužení ovládacích a silových kabelů k jednotce o cca 16m, prodloužení propojovací kabeláže mezi ovl. prvky, čidly a jednotkou |  |  | ks | 1 |  |  | 0 |  |  |  |  | základní |  |  | 0 | 0 | 0 | 0 | 16 | K | 2 | ROZPOCET | 0 | 0 | 0 | 0 | 0 | 1 | 0
|  |  | Demontáž a zpětná montáž stávající zvlhčovací jednotky včetně vyvíječe páry a potrubí (potrubí cca 3m), prodloužení ovládacích a silových kabelů k jednotce o cca 16m, prodloužení propojovací kabeláže mezi ovl. prvky, čidly a jednotkou | [19 empty] | PP | 2
38 | K | 3.08 | Protidešťový sací element 400x500, V=3.000m3/h, Wmax=2,5m/s (vč. síta proti ptactvu) |  |  | ks | 1 |  |  | 0 |  |  |  |  | základní |  |  | 0 | 0 | 0 | 0 | 16 | K | 2 | ROZPOCET | 0 | 0 | 0 | 0 | 0 | 1 | 0
|  |  | Protidešťový sací element 400x500, V=3.000m3/h, Wmax=2,5m/s (vč. síta proti ptactvu) | [19 empty] | PP | 2
39 | K | 3.09 | Protidešťový výfukový element 400x500, V=3.000m3/h, Wmax=2,5m/s (vč. síta proti ptactvu) |  |  | ks | 1 |  |  | 0 |  |  |  |  | základní |  |  | 0 | 0 | 0 | 0 | 16 | K | 2 | ROZPOCET | 0 | 0 | 0 | 0 | 0 | 1 | 0
|  |  | Protidešťový výfukový element 400x500, V=3.000m3/h, Wmax=2,5m/s (vč. síta proti ptactvu) | [19 empty] | PP | 2
40 | K | 3.10 | Tlumič hluku buňkový rozměr 400/500/1000mm, náběhy na obou koncích + VZT oplaštění, izolace |  |  | ks | 2 |  |  | 0 |  |  |  |  | základní |  |  | 0 | 0 | 0 | 0 | 16 | K | 2 | ROZPOCET | 0 | 0 | 0 | 0 | 0 | 1 | 0
|  |  | Tlumič hluku buňkový rozměr 400/500/1000mm, náběhy na obou koncích + VZT oplaštění, izolace | [19 empty] | PP | 2
41 | K | 3.11 | Demontáž stávajícího čtyřhranného potrubí (rovné), včetně likvidace |  |  | m2 | 27 |  |  | 0 |  |  |  |  | základní |  |  | 0 | 0 | 0 | 0 | 16 | K | 2 | ROZPOCET | 0 | 0 | 0 | 0 | 0 | 1 | 0
|  |  | Demontáž stávajícího čtyřhranného potrubí (rovné), včetně likvidace | [19 empty] | PP | 2
42 | K | 3.12 | Demontáž stávajícího čtyřhranného potrubí (tvarovky), včetně likvidace |  |  | m2 | 16 |  |  | 0 |  |  |  |  | základní |  |  | 0 | 0 | 0 | 0 | 16 | K | 2 | ROZPOCET | 0 | 0 | 0 | 0 | 0 | 1 | 0
|  |  | Demontáž stávajícího čtyřhranného potrubí (tvarovky), včetně likvidace | [19 empty] | PP | 2
43 | K | 3.61 | Potrubí čtyřhranné pozinkované, vodotěsné, sk. I rovné, t = 0,9 mm |  |  | m2 | 110 |  |  | 0 |  |  |  |  | základní |  |  | 0 | 0 | 0 | 0 | 16 | K | 2 | ROZPOCET | 0 | 0 | 0 | 0 | 0 | 1 | 0
|  |  | Potrubí čtyřhranné pozinkované, vodotěsné, sk. I rovné, t = 0,9 mm | [19 empty] | PP | 2
44 | K | 3.62 | Potrubí čtyřhranné pozinkované, vodotěsné, sk. I tvarovky, t = 0,9 mm |  |  | m2 | 45 |  |  | 0 |  |  |  |  | základní |  |  | 0 | 0 | 0 | 0 | 16 | K | 2 | ROZPOCET | 0 | 0 | 0 | 0 | 0 | 1 | 0
|  |  | Potrubí čtyřhranné pozinkované, vodotěsné, sk. I tvarovky, t = 0,9 mm | [19 empty] | PP | 2
45 | K | 3.93 | Tepelná a požární izolace parotěsná, požární odolnost 30 minut, (Deska z min. plsti protipožární, hustota 80kg/m3, tl. 60mm) vnitřní, s Al polepem |  |  | m2 | 155 |  |  | 0 |  |  |  |  | základní |  |  | 0 | 0 | 0 | 0 | 16 | K | 2 | ROZPOCET | 0 | 0 | 0 | 0 | 0 | 1 | 0
|  |  | Tepelná a požární izolace parotěsná, požární odolnost 30 minut, (Deska z min. plsti protipožární, hustota 80kg/m3, tl. 60mm) vnitřní, s Al polepem | [19 empty] | PP | 2
| D1 - 4. - Úprava stávajícího potrubí na fasádě D+M | [8 empty] | 0 | [6 empty] | 0 |  | 0 |  | 0 | 2 | D | 1 | ROZPOCET | [6 empty] | 0
46 | K | 4.01 | Protidešťový sací element šikmo seříznutý 700x400, V=4.950m3/h, Wmax=2,5m/s (vč. síta proti ptactvu) - rozměr ověřit dle stáv. potrubí |  |  | ks | 1 |  |  | 0 |  |  |  |  | základní |  |  | 0 | 0 | 0 | 0 | 16 | K | 2 | ROZPOCET | 0 | 0 | 0 | 0 | 0 | 1 | 0
|  |  | Protidešťový sací element šikmo seříznutý 700x400, V=4.950m3/h, Wmax=2,5m/s (vč. síta proti ptactvu) - rozměr ověřit dle stáv. potrubí | [19 empty] | PP | 2
47 | K | 4.02 | Protidešťový výfukový element šikmo seříznutý 700x400, V=4.800m3/h, Wmax=2,5m/s (vč. síta proti ptactvu) - rozměr ověřit dle stáv. potrubí |  |  | ks | 1 |  |  | 0 |  |  |  |  | základní |  |  | 0 | 0 | 0 | 0 | 16 | K | 2 | ROZPOCET | 0 | 0 | 0 | 0 | 0 | 1 | 0
|  |  | Protidešťový výfukový element šikmo seříznutý 700x400, V=4.800m3/h, Wmax=2,5m/s (vč. síta proti ptactvu) - rozměr ověřit dle stáv. potrubí | [19 empty] | PP | 2
48 | K | 4.03 | Protidešťový sací element šikmo seříznutý 600x350, V=2.400m3/h, Wmax=2,5m/s (vč. síta proti ptactvu) - rozměr ověřit dle stáv. potrubí |  |  | ks | 1 |  |  | 0 |  |  |  |  | základní |  |  | 0 | 0 | 0 | 0 | 16 | K | 2 | ROZPOCET | 0 | 0 | 0 | 0 | 0 | 1 | 0
|  |  | Protidešťový sací element šikmo seříznutý 600x350, V=2.400m3/h, Wmax=2,5m/s (vč. síta proti ptactvu) - rozměr ověřit dle stáv. potrubí | [19 empty] | PP | 2
49 | K | 4.04 | Protidešťový výfukový element šikmo seříznutý 600x200, V=2.100m3/h, Wmax=2,5m/s (vč. síta proti ptactvu) - rozměr ověřit dle stáv. potrubí |  |  | ks | 1 |  |  | 0 |  |  |  |  | základní |  |  | 0 | 0 | 0 | 0 | 16 | K | 2 | ROZPOCET | 0 | 0 | 0 | 0 | 0 | 1 | 0
|  |  | Protidešťový výfukový element šikmo seříznutý 600x200, V=2.100m3/h, Wmax=2,5m/s (vč. síta proti ptactvu) - rozměr ověřit dle stáv. potrubí | [19 empty] | PP | 2
50 | K | 4.61 | Potrubí čtyřhranné pozinkované, vodotěsné, sk. I rovné, t = 0,9mm - rozměr ověřit dle stáv. potrubí |  |  | m2 | 12.5 |  |  | 0 |  |  |  |  | základní |  |  | 0 | 0 | 0 | 0 | 16 | K | 2 | ROZPOCET | 0 | 0 | 0 | 0 | 0 | 1 | 0
|  |  | Potrubí čtyřhranné pozinkované, vodotěsné, sk. I rovné, t = 0,9mm - rozměr ověřit dle stáv. potrubí | [19 empty] | PP | 2
51 | K | 4.62 | Potrubí čtyřhranné pozinkované, vodotěsné, sk. I tvarovky, t = 0,9mm - rozměr ověřit dle stáv. potrubí |  |  | m2 | 3.8 |  |  | 0 |  |  |  |  | základní |  |  | 0 | 0 | 0 | 0 | 16 | K | 2 | ROZPOCET | 0 | 0 | 0 | 0 | 0 | 1 | 0
|  |  | Potrubí čtyřhranné pozinkované, vodotěsné, sk. I tvarovky, t = 0,9mm - rozměr ověřit dle stáv. potrubí | [19 empty] | PP | 2
| 0 - Všeobecné konstrukce a práce D+M | [8 empty] | 0 | [6 empty] | 0 |  | 0 |  | 25 | 1 | D | 0 | ROZPOCET | [6 empty] | 0
52 | K | Pol1 | Bourání v betonových stěnách a stropech tl.200-250mm, včetně ověření výztuže (dle TZ). Včetně D+M zapravení (typ a materiál dle stávajících). Včetně likvidace vybouraného a demontovaného materiálu. |  |  | m2 | 0.2 |  |  | 0 |  |  |  |  | základní |  |  | 0 | 0 | 0 | 0 | 262144 | K | 1 | ROZPOCET | 0 | 0 | 0 | 0 | 0 | 1 | 0
|  |  | Bourání v betonových stěnách a stropech tl.200-250mm, včetně ověření výztuže (dle TZ). Včetně D+M zapravení (typ a materiál dle stávajících). Včetně likvidace vybouraného a demontovaného materiálu. | [19 empty] | PP | 1
53 | K | Pol2 | Bourání ve vnitřních nosných konstrukcích zděných. Včetně D+M zapravení (typ a materiál dle stávajících). Včetně likvidace vybouraného a demontovaného materiálu. |  |  | m2 | 0.1 |  |  | 0 |  |  |  |  | základní |  |  | 0 | 0 | 0 | 0 | 262144 | K | 1 | ROZPOCET | 0 | 0 | 0 | 0 | 0 | 1 | 0
|  |  | Bourání ve vnitřních nosných konstrukcích zděných. Včetně D+M zapravení (typ a materiál dle stávajících). Včetně likvidace vybouraného a demontovaného materiálu. | [19 empty] | PP | 1
54 | K | Pol3 | Bourání ve vnitřních příčkách zděných. Včetně D+M zapravení (typ a materiál dle stávajících). Včetně likvidace vybouraného a demontovaného materiálu. |  |  | m2 | 0.1 |  |  | 0 |  |  |  |  | základní |  |  | 0 | 0 | 0 | 0 | 262144 | K | 1 | ROZPOCET | 0 | 0 | 0 | 0 | 0 | 1 | 0
|  |  | Bourání ve vnitřních příčkách zděných. Včetně D+M zapravení (typ a materiál dle stávajících). Včetně likvidace vybouraného a demontovaného materiálu. | [19 empty] | PP | 1
55 | K | 96 CD02 0925100R1616 | Ověření stávajícícho stavu a rozměrů jednotlivých prvků, zařízení a konstrukcí |  |  | HZS | 25 |  |  | 0 |  |  |  |  | základní |  |  | 0 | 0 | 1 | 25 | 4 | K | 1 | ROZPOCET | 0 | 0 | 0 | 0 | 0 | 1 | 0
|  |  | Ověření stávajícícho stavu a rozměrů jednotlivých prvků, zařízení a konstrukcí | [19 empty] | PP | 1
|  |  | Poznámka k položce: Počet hodin je předpoklad. Pokud shledá uchazeč tento předpoklad za nedostatečný, musí ho zohlednit v jednotkové ceně. | [19 empty] | P | 1
56 | K | Pol96 | Provedení prostupů do 200mm vrtáním v ŽB a zděných konstrukcích, včetně zapravení |  |  | ks | 3 |  |  | 0 |  |  |  |  | základní |  |  | 0 | 0 | 0 | 0 | 262144 | K | 1 | ROZPOCET | 0 | 0 | 0 | 0 | 0 | 1 | 0
|  |  | Provedení prostupů do 200mm vrtáním v ŽB a zděných konstrukcích, včetně zapravení | [19 empty] | PP | 1
57 | K | Pol30 | Požární ucpávky akusticky neprůzvučné |  |  | ks | 32 |  |  | 0 |  |  |  |  | základní |  |  | 0 | 0 | 0 | 0 | 262144 | K | 1 | ROZPOCET | 0 | 0 | 0 | 0 | 0 | 1 | 0
|  |  | Požární ucpávky akusticky neprůzvučné | [19 empty] | PP | 1
58 | K | Pol97 | Montážní, těsnící a spojovací materiál |  |  | kg | 150 |  |  | 0 |  |  |  |  | základní |  |  | 0 | 0 | 0 | 0 | 262144 | K | 1 | ROZPOCET | 0 | 0 | 0 | 0 | 0 | 1 | 0
|  |  | Montážní, těsnící a spojovací materiál | [19 empty] | PP | 1
|  |  | Poznámka k položce: Hmotnost materiálu je předpoklad. Pokud shledá uchazeč tento předpoklad za nedostatečný, musí ho zohlednit v jednotkové ceně. | [19 empty] | P | 1
59 | K | Pol1491.1 | D+M Stavební výpomoci a úpravy. Např. drážky, průrazy, prostupy, zazdívky, zapravení, přeložení, atd. ... Včetně veškerého příslušenství, doplňků, kotevních a spojovacích prvků, povrchové úpravy, atd. Včetně naložení vybouraných hmot na dopravní pros |  |  | HZS | 50 |  |  | 0 |  |  |  |  | základní |  |  | 0 | 0 | 0 | 0 | 262144 | K | 1 | ROZPOCET | 0 | 0 | 0 | 0 | 0 | 1 | 0
|  |  | D+M Stavební výpomoci a úpravy. Např. drážky, průrazy, prostupy, zazdívky, zapravení, přeložení, atd. ... Včetně veškerého příslušenství, doplňků, kotevních a spojovacích prvků, povrchové úpravy, atd. Včetně naložení vybouraných hmot na dopravní prostředek, vodorovné přepravy (počet km dle nabídky zhotovitele stavby), složení a předání vybouraných hmot osobě oprávněné s nakládání s odpady. Včetně poplatku. | [19 empty] | PP | 1
|  |  | Poznámka k položce: D+M Stavební výpomoci a úpravy. Např. drážky, průrazy, prostupy, zazdívky, zapravení, přeložení, atd. ... Včetně veškerého příslušenství, doplňků, kotevních a spojovacích prvků, povrchové úpravy, atd. Včetně naložení vybouraných hmot na dopravní prostředek, vodorovné přepravy (počet km dle nabídky zhotovitele stavby), složení a předání vybouraných hmot osobě oprávněné s nakládání s odpady. Včetně poplatku. Počet hodin je předpoklad. Pokud shledá uchazeč tento předpoklad za nedostatečný, musí ho zohlednit v jednotkové ceně. | [19 empty] | P | 1
60 | K | Pol32 | Uvedení do provozu, vyzkoušení, seřízení, vyregulování |  |  | HZS | 25 |  |  | 0 |  |  |  |  | základní |  |  | 0 | 0 | 0 | 0 | 262144 | K | 1 | ROZPOCET | 0 | 0 | 0 | 0 | 0 | 1 | 0
|  |  | Uvedení do provozu, vyzkoušení, seřízení, vyregulování | [19 empty] | PP | 1
|  |  | Poznámka k položce: Počet hodin je předpoklad. Pokud shledá uchazeč tento předpoklad za nedostatečný, musí ho zohlednit v jednotkové ceně. | [19 empty] | P | 1
61 | K | Pol97.1.2 | Mechanizace, plošiny, stavební lešení |  |  | soubor | 1 |  |  | 0 |  |  |  |  | základní |  |  | 0 | 0 | 0 | 0 | 262144 | K | 1 | ROZPOCET | 0 | 0 | 0 | 0 | 0 | 1 | 0
|  |  | Mechanizace, plošiny, stavební lešení | [19 empty] | PP | 1
62 | K | Pol461.2 | Přesun hmot |  |  | t | 5 |  |  | 0 |  |  |  |  | základní |  |  | 0 | 0 | 0 | 0 | 512 | K | 1 | ROZPOCET | 0 | 0 | 0 | 0 | 0 | 1 | 0
|  |  | Přesun hmot | [19 empty] | PP | 1

## 1.4 d) - Zdravotně techn...
| List obsahuje: |  | 1) Krycí list soupisu |  | 2) Rekapitulace |  |  | 3) Soupis prací |  |  | Zpět na list: |  | Rekapitulace stavby
optimalizováno pro tisk sestav ve formátu A4 - na výšku | [22 empty] | {A585A54D-C404-4B99-8CA9-88A9DAA01A12}
2
KRYCÍ LIST SOUPISU | [13 empty] | v --- níže se nacházejí doplnkové a pomocné údaje k sestavám --- v | [8 empty] | False
| Stavba: |  | 2017-16-16-DPS - VYBUDOVÁNÍ ODBORNÝCH UČEBEN A MODERNIZACE STÁVAJÍCÍCH UČEBEN 1. ZŠ V NOVÉM MĚSTĚ NA MORAVĚ
| Objekt: |  | SO-01 - BUDOVA ZŠ
| Soupis: |  | 1.4 d) - Zdravotně technické instalace
KSO:
| Místo: |  | Nové Město na Moravě | [5 empty] | Datum: |  | 15.01.2018
| Zadavatel: | [7 empty] | IČ:
|  | Město Nové Město na Moravě | [6 empty] | DIČ:
| Uchazeč: | [7 empty] | IČ:
|  | Dle výběrového řízení | [6 empty] | DIČ:
| Projektant: | [7 empty] | IČ:
|  | SANTIS a.s. | [6 empty] | DIČ:
Poznámka:
| Cena bez DPH | [7 empty] | 0
| DPH | základní | 21% | ze | 0 |  |  |  | 0
|  | snížená | 15% | ze | 0 |  |  |  | 0
|  | zákl. přenesená | 21% | ze | 0 |  |  |  | 0
|  | sníž. přenesená | 15% | ze | 0 |  |  |  | 0
|  | nulová | 0% | ze | 0 |  |  |  | 0
| Cena s DPH |  |  | v | CZK |  |  | 0
REKAPITULACE ČLENĚNÍ SOUPISU PRACÍ
Stavba: |  |  | 2017-16-16-DPS - VYBUDOVÁNÍ ODBORNÝCH UČEBEN A MODERNIZACE STÁVAJÍCÍCH UČEBEN 1. ZŠ V NOVÉM MĚSTĚ NA MORAVĚ
Objekt: |  |  | SO-01 - BUDOVA ZŠ
Soupis: |  |  | 1.4 d) - Zdravotně technické instalace
Místo: |  |  | Nové Město na Moravě |  |  |  | Datum: |  | 15.01.2018
Zadavatel: |  |  | Město Nové Město na Moravě |  |  |  | Projektant: |  | SANTIS a.s.
Uchazeč: |  |  | Dle výběrového řízení
Kód dílu - Popis | [9 empty] | Cena celkem [CZK]
Náklady soupisu celkem | [9 empty] | 0 | [13 empty] | -1
| HSV - Práce a dodávky HSV | [8 empty] | 0
| 1 - Zemní práce | [8 empty] | 0
| PSV - Práce a dodávky PSV | [8 empty] | 0
| 721 - Zdravotechnika - vnitřní kanalizace D+M | [8 empty] | 0
| 722 - Zdravotechnika - vnitřní vodovod | [8 empty] | 0
| 722-PO - Zdravotechnika - vnitřní vodovod - potrubí D+M | [8 empty] | 0
| 722-ARM - Zdravotechnika - vnitřní vodovod - armatury D+M | [8 empty] | 0
| 722-ZAR - Zdravotechnika - vnitřní vodovod - zařízení D+M | [8 empty] | 0
| 725 - Zdravotechnika - zařizovací předměty D+M | [8 empty] | 0
| Pozn - BUDOU DODRŽENY TECHNICKÉ STANDARDY STAVBY | [8 empty] | 0
| 0 - Všeobecné konstrukce a práce D+M | [8 empty] | 0
SOUPIS PRACÍ
Stavba: |  |  | 2017-16-16-DPS - VYBUDOVÁNÍ ODBORNÝCH UČEBEN A MODERNIZACE STÁVAJÍCÍCH UČEBEN 1. ZŠ V NOVÉM MĚSTĚ NA MORAVĚ
Objekt: |  |  | SO-01 - BUDOVA ZŠ
Soupis: |  |  | 1.4 d) - Zdravotně technické instalace
Místo: |  |  | Nové Město na Moravě |  |  |  | Datum: |  | 15.01.2018
Zadavatel: |  |  | Město Nové Město na Moravě |  |  |  | Projektant: |  | SANTIS a.s.
Uchazeč: |  |  | Dle výběrového řízení
PČ | Typ | Kód | Popis |  |  | MJ | Množství | J.cena [CZK] |  | Cena celkem [CZK] |  | Cenová soustava |  | Poznámka | DPH | J. Nh [h] | Nh celkem [h] | J. hmotnost [t] | Hmotnost celkem [t] | J. suť [t] | Suť Celkem [t]
Náklady soupisu celkem | [9 empty] | 0 | [6 empty] | 0 |  | 0.2244 |  | 25 |  | D | -1 | [10 empty] | 0
| HSV - Práce a dodávky HSV | [8 empty] | 0 | [6 empty] | 0 |  | 0.2244 |  | 0 | 1 | D | 0 |  |  |  | ROZPOCET | [6 empty] | 0
| 1 - Zemní práce | [8 empty] | 0 | [6 empty] | 0 |  | 0.2244 |  | 0 | 1 | D | 1 |  |  |  | ROZPOCET | [6 empty] | 0
1 | K | Pol12 | Hloubení zapažených i nezapažených rýh šířky do 600 mm s urovnáním dna do předepsaného profilu a spádu v hornině tř. 3 do 100 m3 včetně příplatku za lepivost. |  |  | m3 | 51 |  |  | 0 |  |  |  |  | základní |  |  | 0 | 0 | 0 | 0 | 4 | K | 2 |  |  |  | ROZPOCET | 0 | 0 | 0 | 0 | 0 | 1 | 0
|  |  | Hloubení zapažených i nezapažených rýh šířky do 600 mm s urovnáním dna do předepsaného profilu a spádu v hornině tř. 3 do 100 m3 včetně příplatku za lepivost. | [19 empty] | PP | 2
2 | K | Pol13 | Hloubení zapažených i nezapažených rýh šířky do 600 mm s urovnáním dna do předepsaného profilu a spádu v hornině tř. 4 do 100 m3 včetně příplatku za lepivost. |  |  | m3 | 26 |  |  | 0 |  |  |  |  | základní |  |  | 0 | 0 | 0 | 0 | 4 | K | 2 |  |  |  | ROZPOCET | 0 | 0 | 0 | 0 | 0 | 1 | 0
|  |  | Hloubení zapažených i nezapažených rýh šířky do 600 mm s urovnáním dna do předepsaného profilu a spádu v hornině tř. 4 do 100 m3 včetně příplatku za lepivost. | [19 empty] | PP | 2
3 | K | Pol14 | Hloubení zapažených i nezapažených rýh šířky do 600 mm s urovnáním dna do předepsaného profilu a spádu v hornině tř. 5 do 100 m3 |  |  | m3 | 8 |  |  | 0 |  |  |  |  | základní |  |  | 0 | 0 | 0 | 0 | 4 | K | 2 |  |  |  | ROZPOCET | 0 | 0 | 0 | 0 | 0 | 1 | 0
|  |  | Hloubení zapažených i nezapažených rýh šířky do 600 mm s urovnáním dna do předepsaného profilu a spádu v hornině tř. 5 do 100 m3. | [19 empty] | PP | 2
4 | K | Pol15 | Nakládání, skládání a překládání neulehlého výkopku nebo sypaniny nakládání, množství do 100 m3, z hornin tř. 3 až 5. Nakládání výkopku na dopravní prostředek. |  |  | m3 | 85 |  |  | 0 |  |  |  |  | základní |  |  | 0 | 0 | 0 | 0 | 4 | K | 2 |  |  |  | ROZPOCET | 0 | 0 | 0 | 0 | 0 | 1 | 0
|  |  | Nakládání, skládání a překládání neulehlého výkopku nebo sypaniny nakládání, množství do 100 m3, z hornin tř. 3 až 5. Nakládání výkopku na dopravní prostředek. | [19 empty] | PP | 2
5 | K | Pol131516 | Vodorovné přemístění výkopku nebo sypaniny po suchu na obvyklém dopravním prostředku, bez naložení výkopku, avšak se složením bez rozhrnutí z horniny tř. 1 až 6 na skládku, na vzdálenost - počet km dle nabídky zhotovitele stavby. Včetně předání osobě op |  |  | m3 | 85 |  |  | 0 |  |  |  |  | základní |  |  | 0 | 0 | 0 | 0 | 4 | K | 2 |  |  |  | ROZPOCET | 0 | 0 | 0 | 0 | 0 | 1 | 0
|  |  | Vodorovné přemístění výkopku nebo sypaniny po suchu na obvyklém dopravním prostředku, bez naložení výkopku, avšak se složením bez rozhrnutí z horniny tř. 1 až 6 na skládku, na vzdálenost - počet km dle nabídky zhotovitele stavby. Včetně předání osobě oprávněné k nakládání s odpady - např. uložení na skládku včetně poplatku za skládku (dle nabídky zhotovitele stavby). | [19 empty] | PP | 2
|  |  | Poznámka k položce: Vodorovné přemístění výkopku nebo sypaniny po suchu na obvyklém dopravním prostředku, bez naložení výkopku, avšak se složením bez rozhrnutí z horniny tř. 1 až 6 na skládku, na vzdálenost - počet km dle nabídky zhotovitele stavby. Včetně předání osobě oprávněné k nakládání s odpady - např. uložení na skládku včetně poplatku za skládku (dle nabídky zhotovitele stavby). | [19 empty] | P | 2
6 | K | Pol18 | M - Obsyp potrubí bez prohození sypaniny |  |  | m3 | 21.3 |  |  | 0 |  |  |  |  | základní |  |  | 0 | 0 | 0 | 0 | 4 | K | 2 |  |  |  | ROZPOCET | 0 | 0 | 0 | 0 | 0 | 1 | 0
|  |  | M - Obsyp potrubí bez prohození sypaniny | [19 empty] | PP | 2
7 | K | Pol19 | D - Obsyp potrubí - štěrkopísek F 0-8 (2000 kg/m3). |  |  | t | 42.6 |  |  | 0 |  |  |  |  | základní |  |  | 0 | 0 | 0 | 0 | 4 | K | 2 |  |  |  | ROZPOCET | 0 | 0 | 0 | 0 | 0 | 1 | 0
|  |  | D - Obsyp potrubí - štěrkopísek F 0-8 (2000 kg/m3). | [19 empty] | PP | 2
8 | K | Pol20 | M - Lože pod potrubí, stoky a drobné objekty v otevřeném výkopu z písku a štěrkopísku do 63 mm |  |  | m3 | 7.1 |  |  | 0 |  |  |  |  | základní |  |  | 0 | 0 | 0 | 0 | 4 | K | 2 |  |  |  | ROZPOCET | 0 | 0 | 0 | 0 | 0 | 1 | 0
|  |  | M - Lože pod potrubí, stoky a drobné objekty v otevřeném výkopu z písku a štěrkopísku do 63 mm | [19 empty] | PP | 2
9 | K | Pol21 | D - Lože pod potrubí - zhutněný písek F 0-4 (2000 kg/m3). |  |  | t | 14.2 |  |  | 0 |  |  |  |  | základní |  |  | 0 | 0 | 0 | 0 | 4 | K | 2 |  |  |  | ROZPOCET | 0 | 0 | 0 | 0 | 0 | 1 | 0
|  |  | D - Lože pod potrubí - zhutněný písek F 0-4 (2000 kg/m3). | [19 empty] | PP | 2
10 | K | Pol22 | D+M Zásyp rýh z velmi vhodné zeminy, včetně zhutnění., Včetně dovozu velmi vhodné zeminy - kamenitopísčitý materiál (počet km dle nabídky zhotovitele stavby). |  |  | m3 | 56.6 |  |  | 0 |  |  |  |  | základní |  |  | 0 | 0 | 0 | 0 | 4 | K | 2 |  |  |  | ROZPOCET | 0 | 0 | 0 | 0 | 0 | 1 | 0
|  |  | D+M Zásyp rýh z velmi vhodné zeminy, včetně zhutnění., Včetně dovozu velmi vhodné zeminy - kamenitopísčitý materiál (počet km dle nabídky zhotovitele stavby). | [19 empty] | PP | 2
11 | K | 15111102980242R1616 | Zřízení pažení a rozepření stěn rýh pro podzemní vedení pro všechny šířky rýhy příložné pro jakoukoliv mezerovitost, hloubky do 4 m. Včetně následného odstranění pažení a rozepření stěn rýh s uložením materiálu na vzdálenost do 3 m od kraje výkopu. |  |  | m2 | 264 |  |  | 0 |  |  |  |  | základní |  |  | 0.00085 | 0.2244 | 0 | 0 | 4 | K | 2 |  |  |  | ROZPOCET | 0 | 0 | 0 | 0 | 0 | 1 | 0
|  |  | Zřízení pažení a rozepření stěn rýh pro podzemní vedení pro všechny šířky rýhy příložné pro jakoukoliv mezerovitost, hloubky do 4 m. Včetně následného odstranění pažení a rozepření stěn rýh s uložením materiálu na vzdálenost do 3 m od kraje výkopu. | [19 empty] | PP | 2
|  |  | Poznámka k položce: Pozn.: Alternativně zátažné pažení. | [19 empty] | P | 2
|  |  | Pažení | [19 empty] | VV | 2 | 1 | -1 | 0 | ROZPOCET
|  |  | 2*(120,0) "m2" |  |  |  | 240 | [15 empty] | VV | 2 | 2 | -1 | 0 | ROZPOCET
|  |  | Mezisoučet |  |  |  | 240 | [15 empty] | VV | 2 | 3 | -1 | 0 | ROZPOCET
|  |  | 240,0*1,10 "m2" |  |  |  | 264 | [15 empty] | VV | 2 | 2 | -1 | 1 | ROZPOCET
| PSV - Práce a dodávky PSV | [8 empty] | 0 | [6 empty] | 0 |  | 0 |  | 25 | 2 | D | 0 |  |  |  | ROZPOCET | [6 empty] | 0
| 721 - Zdravotechnika - vnitřní kanalizace D+M | [8 empty] | 0 | [6 empty] | 0 |  | 0 |  | 0 | 2 | D | 1 |  |  |  | ROZPOCET | [6 empty] | 0
12 | K | Pol29 | Potrubí kanalizační z PVC SN4 hrdlové ležaté vnitřní (určeno do země) DN 125, vč. tvarovek D+M - DEŠŤOVÁ KANALIZACE - viz referenční standard |  |  | m | 42 |  |  | 0 |  |  |  |  | základní |  |  | 0 | 0 | 0 | 0 | 16 | K | 2 |  |  |  | ROZPOCET | 0 | 0 | 0 | 0 | 0 | 1 | 0
|  |  | Potrubí kanalizační z PVC SN4 hrdlové ležaté vnitřní (určeno do země) DN 125, vč. tvarovek D+M - DEŠŤOVÁ KANALIZACE - viz referenční standard | [19 empty] | PP | 2
|  |  | 35*1,2 |  |  |  | 42 | [15 empty] | VV | 2 | 2 | -1 | 0 | ROZPOCET
|  |  | Součet |  |  |  | 42 | [15 empty] | VV | 2 | 4 | -1 | 1 | ROZPOCET
13 | K | Pol31 | Potrubí kanalizační z PVC SN4 hrdlové ležaté vnitřní (určeno do země) DN 125, vč. tvarovek D+M - SPLAŠKOVÁ KANALIZACE - viz referenční standard |  |  | m | 28.8 |  |  | 0 |  |  |  |  | základní |  |  | 0 | 0 | 0 | 0 | 16 | K | 2 |  |  |  | ROZPOCET | 0 | 0 | 0 | 0 | 0 | 1 | 0
|  |  | Potrubí kanalizační z PVC SN4 hrdlové ležaté vnitřní (určeno do země) DN 125, vč. tvarovek D+M - SPLAŠKOVÁ KANALIZACE - viz referenční standard | [19 empty] | PP | 2
|  |  | 24*1,2 |  |  |  | 28.8 | [15 empty] | VV | 2 | 2 | -1 | 0 | ROZPOCET
|  |  | Součet |  |  |  | 28.8 | [15 empty] | VV | 2 | 4 | -1 | 1 | ROZPOCET
14 | K | Pol33 | Potrubí kanalizační z polypropylenu, odolávající vysokým teplotám, vyráběné podle ČSN EN 1451-1, jednovrstvé s přídavkem minerálního plniva DN 40, vč. tvarovek D+M - SPLAŠKOVÁ KANALIZACE - viz referenční standard |  |  | m | 66 |  |  | 0 |  |  |  |  | základní |  |  | 0 | 0 | 0 | 0 | 16 | K | 2 |  |  |  | ROZPOCET | 0 | 0 | 0 | 0 | 0 | 1 | 0
|  |  | Potrubí kanalizační z polypropylenu, odolávající vysokým teplotám, vyráběné podle ČSN EN 1451-1, jednovrstvé s přídavkem minerálního plniva DN 40, vč. tvarovek D+M - SPLAŠKOVÁ KANALIZACE - viz referenční standard | [19 empty] | PP | 2
|  |  | 55*1,2 |  |  |  | 66 | [15 empty] | VV | 2 | 2 | -1 | 0 | ROZPOCET
|  |  | Součet |  |  |  | 66 | [15 empty] | VV | 2 | 4 | -1 | 1 | ROZPOCET
15 | K | Pol34 | Potrubí kanalizační z polypropylenu, odolávající vysokým teplotám, vyráběné podle ČSN EN 1451-1, jednovrstvé s přídavkem minerálního plniva DN 50, vč. tvarovek D+M - SPLAŠKOVÁ KANALIZACE - viz referenční standard |  |  | m | 33.6 |  |  | 0 |  |  |  |  | základní |  |  | 0 | 0 | 0 | 0 | 16 | K | 2 |  |  |  | ROZPOCET | 0 | 0 | 0 | 0 | 0 | 1 | 0
|  |  | Potrubí kanalizační z polypropylenu, odolávající vysokým teplotám, vyráběné podle ČSN EN 1451-1, jednovrstvé s přídavkem minerálního plniva DN 50, vč. tvarovek D+M - SPLAŠKOVÁ KANALIZACE - viz referenční standard | [19 empty] | PP | 2
|  |  | 28*1,2 |  |  |  | 33.6 | [15 empty] | VV | 2 | 2 | -1 | 0 | ROZPOCET
|  |  | Součet |  |  |  | 33.6 | [15 empty] | VV | 2 | 4 | -1 | 1 | ROZPOCET
16 | K | Pol35 | Potrubí kanalizační z polypropylenu, odolávající vysokým teplotám, vyráběné podle ČSN EN 1451-1, jednovrstvé s přídavkem minerálního plniva DN 110, vč. tvarovek D+M - SPLAŠKOVÁ KANALIZACE - viz referenční standard |  |  | m | 68.4 |  |  | 0 |  |  |  |  | základní |  |  | 0 | 0 | 0 | 0 | 16 | K | 2 |  |  |  | ROZPOCET | 0 | 0 | 0 | 0 | 0 | 1 | 0
|  |  | Potrubí kanalizační z polypropylenu, odolávající vysokým teplotám, vyráběné podle ČSN EN 1451-1, jednovrstvé s přídavkem minerálního plniva DN 110, vč. tvarovek D+M - SPLAŠKOVÁ KANALIZACE - viz referenční standard | [19 empty] | PP | 2
|  |  | 57*1,2 |  |  |  | 68.4 | [15 empty] | VV | 2 | 2 | -1 | 0 | ROZPOCET
|  |  | Součet |  |  |  | 68.4 | [15 empty] | VV | 2 | 4 | -1 | 1 | ROZPOCET
17 | K | Pol36 | Potrubí kanalizační z polypropylenu, odolávající vysokým teplotám, vyráběné podle ČSN EN 1451-1, jednovrstvé s přídavkem minerálního plniva DN 75, vč. tvarovek D+M - DEŠŤOVÁ KANALIZACE - viz referenční standard |  |  | m | 13.2 |  |  | 0 |  |  |  |  | základní |  |  | 0 | 0 | 0 | 0 | 16 | K | 2 |  |  |  | ROZPOCET | 0 | 0 | 0 | 0 | 0 | 1 | 0
|  |  | Potrubí kanalizační z polypropylenu, odolávající vysokým teplotám, vyráběné podle ČSN EN 1451-1, jednovrstvé s přídavkem minerálního plniva DN 75, vč. tvarovek D+M - DEŠŤOVÁ KANALIZACE - viz referenční standard | [19 empty] | PP | 2
|  |  | 11*1,2 |  |  |  | 13.2 | [15 empty] | VV | 2 | 2 | -1 | 0 | ROZPOCET
|  |  | Součet |  |  |  | 13.2 | [15 empty] | VV | 2 | 4 | -1 | 1 | ROZPOCET
18 | K | Pol37 | Potrubí kanalizační z polypropylenu, odolávající vysokým teplotám, vyráběné podle ČSN EN 1451-1, jednovrstvé s přídavkem minerálního plniva DN 110, vč. tvarovek D+M - DEŠŤOVÁ KANALIZACE - viz referenční standard |  |  | m | 8.4 |  |  | 0 |  |  |  |  | základní |  |  | 0 | 0 | 0 | 0 | 16 | K | 2 |  |  |  | ROZPOCET | 0 | 0 | 0 | 0 | 0 | 1 | 0
|  |  | Potrubí kanalizační z polypropylenu, odolávající vysokým teplotám, vyráběné podle ČSN EN 1451-1, jednovrstvé s přídavkem minerálního plniva DN 110, vč. tvarovek D+M - DEŠŤOVÁ KANALIZACE - viz referenční standard | [19 empty] | PP | 2
|  |  | 7*1,2 |  |  |  | 8.4 | [15 empty] | VV | 2 | 2 | -1 | 0 | ROZPOCET
|  |  | Součet |  |  |  | 8.4 | [15 empty] | VV | 2 | 4 | -1 | 1 | ROZPOCET
19 | K | Pol38 | Potrubí kanalizační z nehořlavého materiálu např litina nebo ocel DN 75, vč. tvarovek D+M - DEŠŤOVÁ KANALIZACE V PROSTORU CHÚC - viz referenční standard |  |  | m | 13.2 |  |  | 0 |  |  |  |  | základní |  |  | 0 | 0 | 0 | 0 | 16 | K | 2 |  |  |  | ROZPOCET | 0 | 0 | 0 | 0 | 0 | 1 | 0
|  |  | Potrubí kanalizační z nehořlavého materiálu např litina nebo ocel DN 75, vč. tvarovek D+M - DEŠŤOVÁ KANALIZACE V PROSTORU CHÚC - viz referenční standard | [19 empty] | PP | 2
|  |  | 11*1,2 |  |  |  | 13.2 | [15 empty] | VV | 2 | 2 | -1 | 0 | ROZPOCET
|  |  | Součet |  |  |  | 13.2 | [15 empty] | VV | 2 | 4 | -1 | 1 | ROZPOCET
20 | K | Pol39 | Potrubí kanalizační z nehořlavého materiálu např litina nebo ocel DN 110, vč. tvarovek D+M - DEŠŤOVÁ KANALIZACE V PROSTORU CHÚC - viz referenční standard |  |  | m | 19.2 |  |  | 0 |  |  |  |  | základní |  |  | 0 | 0 | 0 | 0 | 16 | K | 2 |  |  |  | ROZPOCET | 0 | 0 | 0 | 0 | 0 | 1 | 0
|  |  | Potrubí kanalizační z nehořlavého materiálu např litina nebo ocel DN 110, vč. tvarovek D+M - DEŠŤOVÁ KANALIZACE V PROSTORU CHÚC - viz referenční standard | [19 empty] | PP | 2
|  |  | 16*1,2 |  |  |  | 19.2 | [15 empty] | VV | 2 | 2 | -1 | 0 | ROZPOCET
|  |  | Součet |  |  |  | 19.2 | [15 empty] | VV | 2 | 4 | -1 | 1 | ROZPOCET
21 | K | Pol40 | Liniový pojezdný žlab dl. 3,0m vč příslušenství (mříž, vpust,…) D+M |  |  | ks | 1 |  |  | 0 |  |  |  |  | základní |  |  | 0 | 0 | 0 | 0 | 16 | K | 2 |  |  |  | ROZPOCET | 0 | 0 | 0 | 0 | 0 | 1 | 0
|  |  | Liniový pojezdný žlab dl. 3,0m vč příslušenství (mříž, vpust,…) D+M | [19 empty] | PP | 2
22 | K | Pol41 | Střešní vtok DN 75 vč příslušenství D+M |  |  | ks | 2 |  |  | 0 |  |  |  |  | základní |  |  | 0 | 0 | 0 | 0 | 16 | K | 2 |  |  |  | ROZPOCET | 0 | 0 | 0 | 0 | 0 | 1 | 0
|  |  | Střešní vtok DN 75 vč příslušenství D+M | [19 empty] | PP | 2
23 | K | Pol42 | Střešní vtok DN 110 vč příslušenství D+M |  |  | ks | 3 |  |  | 0 |  |  |  |  | základní |  |  | 0 | 0 | 0 | 0 | 16 | K | 2 |  |  |  | ROZPOCET | 0 | 0 | 0 | 0 | 0 | 1 | 0
|  |  | Střešní vtok DN 110 vč příslušenství D+M | [19 empty] | PP | 2
24 | K | Pol43 | Odvětrávací hlavice plastová DN 100 D+M |  |  | ks | 6 |  |  | 0 |  |  |  |  | základní |  |  | 0 | 0 | 0 | 0 | 16 | K | 2 |  |  |  | ROZPOCET | 0 | 0 | 0 | 0 | 0 | 1 | 0
|  |  | Odvětrávací hlavice plastová DN 100 D+M | [19 empty] | PP | 2
25 | K | Pol44 | Zrušení stávající odvětrávací hlavice |  |  | ks | 6 |  |  | 0 |  |  |  |  | základní |  |  | 0 | 0 | 0 | 0 | 16 | K | 2 |  |  |  | ROZPOCET | 0 | 0 | 0 | 0 | 0 | 1 | 0
|  |  | Zrušení stávající odvětrávací hlavice | [19 empty] | PP | 2
26 | K | Pol45 | Napojení na stávající kanalizaci v zemi pomocí nově vysazené odbočky na potrubí z plastu |  |  | ks | 10 |  |  | 0 |  |  |  |  | základní |  |  | 0 | 0 | 0 | 0 | 16 | K | 2 |  |  |  | ROZPOCET | 0 | 0 | 0 | 0 | 0 | 1 | 0
|  |  | Napojení na stávající kanalizaci v zemi pomocí nově vysazené odbočky na potrubí z plastu | [19 empty] | PP | 2
27 | K | Pol46 | Napojení na stávající kanalizaci v objektu |  |  | ks | 7 |  |  | 0 |  |  |  |  | základní |  |  | 0 | 0 | 0 | 0 | 16 | K | 2 |  |  |  | ROZPOCET | 0 | 0 | 0 | 0 | 0 | 1 | 0
|  |  | Napojení na stávající kanalizaci v objektu | [19 empty] | PP | 2
28 | K | Pol47 | Obetonování patního kolena |  |  | ks | 10 |  |  | 0 |  |  |  |  | základní |  |  | 0 | 0 | 0 | 0 | 16 | K | 2 |  |  |  | ROZPOCET | 0 | 0 | 0 | 0 | 0 | 1 | 0
|  |  | Obetonování patního kolena | [19 empty] | PP | 2
29 | K | Pol48 | Ověření skutečných poloh stávajícího potrubí |  |  | hod | 10 |  |  | 0 |  |  |  |  | základní |  |  | 0 | 0 | 0 | 0 | 16 | K | 2 |  |  |  | ROZPOCET | 0 | 0 | 0 | 0 | 0 | 1 | 0
|  |  | Ověření skutečných poloh stávajícího potrubí | [19 empty] | PP | 2
|  |  | Poznámka k položce: Počet hodin je předpoklad. Pokud shledá uchazeč tento předpoklad za nedostatečný, musí ho zohlednit v jednotkové ceně. | [19 empty] | P | 2
30 | K | Pol49 | Zrušení stávajících plechových svodů |  |  | ks | 3 |  |  | 0 |  |  |  |  | základní |  |  | 0 | 0 | 0 | 0 | 16 | K | 2 |  |  |  | ROZPOCET | 0 | 0 | 0 | 0 | 0 | 1 | 0
|  |  | Zrušení stávajících plechových svodů | [19 empty] | PP | 2
31 | K | Pol50 | Zrušení stávajícího střešního vtoku vč zavíčkování potrubí |  |  | ks | 2 |  |  | 0 |  |  |  |  | základní |  |  | 0 | 0 | 0 | 0 | 16 | K | 2 |  |  |  | ROZPOCET | 0 | 0 | 0 | 0 | 0 | 1 | 0
|  |  | Zrušení stávajícího střešního vtoku vč zavíčkování potrubí | [19 empty] | PP | 2
32 | K | Pol51 | Lapač střešních splavenin (min. hydraulická kapacita 8,0 l/s) |  |  | ks | 2 |  |  | 0 |  |  |  |  | základní |  |  | 0 | 0 | 0 | 0 | 16 | K | 2 |  |  |  | ROZPOCET | 0 | 0 | 0 | 0 | 0 | 1 | 0
|  |  | Lapač střešních splavenin (min. hydraulická kapacita 8,0 l/s) | [19 empty] | PP | 2
33 | K | Pol52 | Nová vtoková mříž na stávající uliční vpusti vč vyrovnání pomocí prstenců na upravený terén |  |  | ks | 2 |  |  | 0 |  |  |  |  | základní |  |  | 0 | 0 | 0 | 0 | 16 | K | 2 |  |  |  | ROZPOCET | 0 | 0 | 0 | 0 | 0 | 1 | 0
|  |  | Nová vtoková mříž na stávající uliční vpusti vč vyrovnání pomocí prstenců na upravený terén | [19 empty] | PP | 2
34 | K | Pol53 | Nový poklop u lapolu tuků vč vyrovnání pomocí prstenců na upravený terén |  |  | ks | 2 |  |  | 0 |  |  |  |  | základní |  |  | 0 | 0 | 0 | 0 | 16 | K | 2 |  |  |  | ROZPOCET | 0 | 0 | 0 | 0 | 0 | 1 | 0
|  |  | Nový poklop u lapolu tuků vč vyrovnání pomocí prstenců na upravený terén | [19 empty] | PP | 2
35 | K | Pol54 | Nový poklop urevizní šachty vč vyrovnání pomocí prstenců na upravený terén |  |  | ks | 3 |  |  | 0 |  |  |  |  | základní |  |  | 0 | 0 | 0 | 0 | 16 | K | 2 |  |  |  | ROZPOCET | 0 | 0 | 0 | 0 | 0 | 1 | 0
|  |  | Nový poklop urevizní šachty vč vyrovnání pomocí prstenců na upravený terén | [19 empty] | PP | 2
36 | K | Pol55 | Výměna poklopu pachotesného vč vyrovnání pomocí prstenců do dlažby |  |  | ks | 2 |  |  | 0 |  |  |  |  | základní |  |  | 0 | 0 | 0 | 0 | 16 | K | 2 |  |  |  | ROZPOCET | 0 | 0 | 0 | 0 | 0 | 1 | 0
|  |  | Výměna poklopu pachotesného vč vyrovnání pomocí prstenců do dlažby | [19 empty] | PP | 2
37 | K | Pol550 | Systémová prostupka skrz podlahovou konstrukci pro potrubí do DN 125 |  |  | ks | 8 |  |  | 0 |  |  |  |  | základní |  |  | 0 | 0 | 0 | 0 | 16 | K | 2 |  |  |  | ROZPOCET | 0 | 0 | 0 | 0 | 0 | 1 | 0
|  |  | Systémová prostupka skrz podlahovou konstrukci pro potrubí do DN 125 | [19 empty] | PP | 2
38 | K | Pol56 | Napojení na nový plechový svod |  |  | ks | 2 |  |  | 0 |  |  |  |  | základní |  |  | 0 | 0 | 0 | 0 | 16 | K | 2 |  |  |  | ROZPOCET | 0 | 0 | 0 | 0 | 0 | 1 | 0
|  |  | Napojení na nový plechový svod | [19 empty] | PP | 2
39 | K | Pol57 | Pomocná konstrukce pro uchycení dešťového svodu d3 v prostoru schodiště |  |  | ks | 1 |  |  | 0 |  |  |  |  | základní |  |  | 0 | 0 | 0 | 0 | 16 | K | 2 |  |  |  | ROZPOCET | 0 | 0 | 0 | 0 | 0 | 1 | 0
|  |  | Pomocná konstrukce pro uchycení dešťového svodu d3 v prostoru schodiště | [19 empty] | PP | 2
40 | K | Pol58 | Kontrola stávající revizní šachty vč těsnění,... |  |  | ks | 3 |  |  | 0 |  |  |  |  | základní |  |  | 0 | 0 | 0 | 0 | 16 | K | 2 |  |  |  | ROZPOCET | 0 | 0 | 0 | 0 | 0 | 1 | 0
|  |  | Kontrola stávající revizní šachty vč těsnění,... | [19 empty] | PP | 2
41 | K | Pol59 | Rušení stávajícího potrubí kanalizace - demontáž vč odvozu na skládku (předpoklad, skutečnou délku potrubí nutno ověřit přímo na stavbě) |  |  | m | 40 |  |  | 0 |  |  |  |  | základní |  |  | 0 | 0 | 0 | 0 | 16 | K | 2 |  |  |  | ROZPOCET | 0 | 0 | 0 | 0 | 0 | 1 | 0
|  |  | Rušení stávajícího potrubí kanalizace - demontáž vč odvozu na skládku (předpoklad, skutečnou délku potrubí nutno ověřit přímo na stavbě) | [19 empty] | PP | 2
42 | K | Pol60 | Zrušení stávající vpusti |  |  | ks | 2 |  |  | 0 |  |  |  |  | základní |  |  | 0 | 0 | 0 | 0 | 16 | K | 2 |  |  |  | ROZPOCET | 0 | 0 | 0 | 0 | 0 | 1 | 0
|  |  | Zrušení stávající vpusti | [19 empty] | PP | 2
43 | K | Pol61 | Zrušení stávající revizní šachty |  |  | ks | 1 |  |  | 0 |  |  |  |  | základní |  |  | 0 | 0 | 0 | 0 | 16 | K | 2 |  |  |  | ROZPOCET | 0 | 0 | 0 | 0 | 0 | 1 | 0
|  |  | Zrušení stávající revizní šachty | [19 empty] | PP | 2
44 | K | Pol62 | Přivzdušňovací ventil nástěnný těsný DN 40 pod umyvadlo D+M - viz referenční standard |  |  | ks | 8 |  |  | 0 |  |  |  |  | základní |  |  | 0 | 0 | 0 | 0 | 16 | K | 2 |  |  |  | ROZPOCET | 0 | 0 | 0 | 0 | 0 | 1 | 0
|  |  | Přivzdušňovací ventil nástěnný těsný DN 40 pod umyvadlo D+M - viz referenční standard | [19 empty] | PP | 2
45 | K | Pol63 | Přepojení stávajícího dešťového plechového svodu na novou část střechy |  |  | ks | 2 |  |  | 0 |  |  |  |  | základní |  |  | 0 | 0 | 0 | 0 | 16 | K | 2 |  |  |  | ROZPOCET | 0 | 0 | 0 | 0 | 0 | 1 | 0
|  |  | Přepojení stávajícího dešťového plechového svodu na novou část střechy | [19 empty] | PP | 2
46 | K | Pol64 | Zkouška těsnosti potrubí kanalizace vodou do DN 125 |  |  | m | 71 |  |  | 0 |  |  |  |  | základní |  |  | 0 | 0 | 0 | 0 | 16 | K | 2 |  |  |  | ROZPOCET | 0 | 0 | 0 | 0 | 0 | 1 | 0
|  |  | Zkouška těsnosti potrubí kanalizace vodou do DN 125 | [19 empty] | PP | 2
47 | K | Pol65 | D+M Zaměření microstation |  |  | m | 71 |  |  | 0 |  |  |  |  | základní |  |  | 0 | 0 | 0 | 0 | 16 | K | 2 |  |  |  | ROZPOCET | 0 | 0 | 0 | 0 | 0 | 1 | 0
|  |  | D+M Zaměření microstation | [19 empty] | PP | 2
48 | K | Pol66 | D+M Kamerová zkouška (stávajícího a nového potrubí) |  |  | m | 91 |  |  | 0 |  |  |  |  | základní |  |  | 0 | 0 | 0 | 0 | 16 | K | 2 |  |  |  | ROZPOCET | 0 | 0 | 0 | 0 | 0 | 1 | 0
|  |  | D+M Kamerová zkouška (stávajícího a nového potrubí) | [19 empty] | PP | 2
49 | K | Pol67 | Kondenzační sifon pro odvod kondenzátu z plynových kotlů - nálevka DN32 D+M - viz referenční standard |  |  | kus | 1 |  |  | 0 |  |  |  |  | základní |  |  | 0 | 0 | 0 | 0 | 16 | K | 2 |  |  |  | ROZPOCET | 0 | 0 | 0 | 0 | 0 | 1 | 0
|  |  | Kondenzační sifon pro odvod kondenzátu z plynových kotlů - nálevka DN32 D+M - viz referenční standard | [19 empty] | PP | 2
| 722 - Zdravotechnika - vnitřní vodovod | [8 empty] | 0 | [6 empty] | 0 |  | 0 |  | 0 | 2 | D | 1 |  |  |  | ROZPOCET | [6 empty] | 0
| 722-PO - Zdravotechnika - vnitřní vodovod - potrubí D+M | [8 empty] | 0 | [6 empty] | 0 |  | 0 |  | 0 | 2 | D | 2 |  |  |  | ROZPOCET | [6 empty] | 0
50 | K | Pol68 | Vodovod z trub ocelových pozinkovaných závitových bezešvých DN 25, tvarovky, izolace potrubí dle vyhlášky č. 193/2007, zkoušky těsnosti, proplach a dezinfekce D+M |  |  | m | 48 |  |  | 0 |  |  |  |  | základní |  |  | 0 | 0 | 0 | 0 | 16 | K | 3 |  |  |  | ROZPOCET | 0 | 0 | 0 | 0 | 0 | 1 | 0
|  |  | Vodovod z trub ocelových pozinkovaných závitových bezešvých DN 25, tvarovky, izolace potrubí dle vyhlášky č. 193/2007, zkoušky těsnosti, proplach a dezinfekce D+M | [19 empty] | PP | 3
|  |  | 40*1,2 |  |  |  | 48 | [15 empty] | VV | 3 | 2 | -1 | 0 | ROZPOCET
|  |  | Součet |  |  |  | 48 | [15 empty] | VV | 3 | 4 | -1 | 1 | ROZPOCET
51 | K | Pol69 | Vodovod z trub ocelových pozinkovaných závitových bezešvých DN 32, tvarovky, izolace potrubí dle vyhlášky č. 193/2007, zkoušky těsnosti, proplach a dezinfekce D+M |  |  | m | 32.4 |  |  | 0 |  |  |  |  | základní |  |  | 0 | 0 | 0 | 0 | 16 | K | 3 |  |  |  | ROZPOCET | 0 | 0 | 0 | 0 | 0 | 1 | 0
|  |  | Vodovod z trub ocelových pozinkovaných závitových bezešvých DN 32, tvarovky, izolace potrubí dle vyhlášky č. 193/2007, zkoušky těsnosti, proplach a dezinfekce D+M | [19 empty] | PP | 3
|  |  | 27*1,2 |  |  |  | 32.4 | [15 empty] | VV | 3 | 2 | -1 | 0 | ROZPOCET
|  |  | Součet |  |  |  | 32.4 | [15 empty] | VV | 3 | 4 | -1 | 1 | ROZPOCET
52 | K | Pol70 | Vodovod pro studenou vodu z PP-RCT trubek 20x2,3 (PN22) vč. tvarovek, izolace potrubí dle vyhlášky č. 193/2007, zkoušky těsnosti, proplach a dezinfekce, KOTVENÍ D+M - viz referenční standard |  |  | m | 108 |  |  | 0 |  |  |  |  | základní |  |  | 0 | 0 | 0 | 0 | 16 | K | 3 |  |  |  | ROZPOCET | 0 | 0 | 0 | 0 | 0 | 1 | 0
|  |  | Vodovod pro studenou vodu z PP-RCT trubek 20x2,3 (PN22) vč. tvarovek, izolace potrubí dle vyhlášky č. 193/2007, zkoušky těsnosti, proplach a dezinfekce, KOTVENÍ D+M - viz referenční standard | [19 empty] | PP | 3
|  |  | 90*1,2 |  |  |  | 108 | [15 empty] | VV | 3 | 2 | -1 | 0 | ROZPOCET
|  |  | Součet |  |  |  | 108 | [15 empty] | VV | 3 | 4 | -1 | 1 | ROZPOCET
53 | K | Pol71 | Vodovod pro studenou vodu z PP-RCT trubek 25x2,8 (PN22) vč. tvarovek, izolace potrubí dle vyhlášky č. 193/2007, zkoušky těsnosti, proplach a dezinfekce, KOTVENÍ D+M - viz referenční standard |  |  | m | 55.2 |  |  | 0 |  |  |  |  | základní |  |  | 0 | 0 | 0 | 0 | 16 | K | 3 |  |  |  | ROZPOCET | 0 | 0 | 0 | 0 | 0 | 1 | 0
|  |  | Vodovod pro studenou vodu z PP-RCT trubek 25x2,8 (PN22) vč. tvarovek, izolace potrubí dle vyhlášky č. 193/2007, zkoušky těsnosti, proplach a dezinfekce, KOTVENÍ D+M - viz referenční standard | [19 empty] | PP | 3
|  |  | 46*1,2 |  |  |  | 55.2 | [15 empty] | VV | 3 | 2 | -1 | 0 | ROZPOCET
|  |  | Součet |  |  |  | 55.2 | [15 empty] | VV | 3 | 4 | -1 | 1 | ROZPOCET
54 | K | Pol72 | Vodovod pro studenou vodu z PP-RCT trubek 32x3,6 (PN22) vč. tvarovek, izolace potrubí dle vyhlášky č. 193/2007, zkoušky těsnosti, proplach a dezinfekce, KOTVENÍ D+M - viz referenční standard |  |  | m | 16.8 |  |  | 0 |  |  |  |  | základní |  |  | 0 | 0 | 0 | 0 | 16 | K | 3 |  |  |  | ROZPOCET | 0 | 0 | 0 | 0 | 0 | 1 | 0
|  |  | Vodovod pro studenou vodu z PP-RCT trubek 32x3,6 (PN22) vč. tvarovek, izolace potrubí dle vyhlášky č. 193/2007, zkoušky těsnosti, proplach a dezinfekce, KOTVENÍ D+M - viz referenční standard | [19 empty] | PP | 3
|  |  | 14*1,2 |  |  |  | 16.8 | [15 empty] | VV | 3 | 2 | -1 | 0 | ROZPOCET
|  |  | Součet |  |  |  | 16.8 | [15 empty] | VV | 3 | 4 | -1 | 1 | ROZPOCET
55 | K | Pol73 | Vodovod pro teplou vodu z PP-RCT trubek 20x2,3 (PN22) vč. tvarovek, izolace potrubí dle vyhlášky č. 193/2007, zkoušky těsnosti, proplach a dezinfekce, KOTVENÍ D+M - viz referenční standard |  |  | m | 21.6 |  |  | 0 |  |  |  |  | základní |  |  | 0 | 0 | 0 | 0 | 16 | K | 3 |  |  |  | ROZPOCET | 0 | 0 | 0 | 0 | 0 | 1 | 0
|  |  | Vodovod pro teplou vodu z PP-RCT trubek 20x2,3 (PN22) vč. tvarovek, izolace potrubí dle vyhlášky č. 193/2007, zkoušky těsnosti, proplach a dezinfekce, KOTVENÍ D+M - viz referenční standard | [19 empty] | PP | 3
|  |  | 18*1,2 |  |  |  | 21.6 | [15 empty] | VV | 3 | 2 | -1 | 0 | ROZPOCET
|  |  | Součet |  |  |  | 21.6 | [15 empty] | VV | 3 | 4 | -1 | 1 | ROZPOCET
56 | K | Pol74 | Vodovod pro teplou vodu z PP-RCT trubek 25x2,8 (PN22) vč. tvarovek, izolace potrubí dle vyhlášky č. 193/2007, zkoušky těsnosti, proplach a dezinfekce, KOTVENÍ D+M - viz referenční standard |  |  | m | 6 |  |  | 0 |  |  |  |  | základní |  |  | 0 | 0 | 0 | 0 | 16 | K | 3 |  |  |  | ROZPOCET | 0 | 0 | 0 | 0 | 0 | 1 | 0
|  |  | Vodovod pro teplou vodu z PP-RCT trubek 25x2,8 (PN22) vč. tvarovek, izolace potrubí dle vyhlášky č. 193/2007, zkoušky těsnosti, proplach a dezinfekce, KOTVENÍ D+M - viz referenční standard | [19 empty] | PP | 3
|  |  | 5*1,2 |  |  |  | 6 | [15 empty] | VV | 3 | 2 | -1 | 0 | ROZPOCET
|  |  | Součet |  |  |  | 6 | [15 empty] | VV | 3 | 4 | -1 | 1 | ROZPOCET
57 | K | Pol75 | Proplach a dezinfekce vodovodního potrubí do DN 80 |  |  | m | 288 |  |  | 0 |  |  |  |  | základní |  |  | 0 | 0 | 0 | 0 | 16 | K | 3 |  |  |  | ROZPOCET | 0 | 0 | 0 | 0 | 0 | 1 | 0
|  |  | Proplach a dezinfekce vodovodního potrubí do DN 80 | [19 empty] | PP | 3
| 722-ARM - Zdravotechnika - vnitřní vodovod - armatury D+M | [8 empty] | 0 | [6 empty] | 0 |  | 0 |  | 0 | 2 | D | 1 |  |  |  | ROZPOCET | [6 empty] | 0
58 | K | Pol76 | Uzávěr s vypouštěním DN 15 D+M |  |  | ks | 1 |  |  | 0 |  |  |  |  | základní |  |  | 0 | 0 | 0 | 0 | 16 | K | 2 |  |  |  | ROZPOCET | 0 | 0 | 0 | 0 | 0 | 1 | 0
|  |  | Uzávěr s vypouštěním DN 15 D+M | [19 empty] | PP | 2
59 | K | Pol77 | Uzávěr s vypouštěním DN 20 D+M |  |  | ks | 4 |  |  | 0 |  |  |  |  | základní |  |  | 0 | 0 | 0 | 0 | 16 | K | 2 |  |  |  | ROZPOCET | 0 | 0 | 0 | 0 | 0 | 1 | 0
|  |  | Uzávěr s vypouštěním DN 20 D+M | [19 empty] | PP | 2
60 | K | Pol78 | Uzávěr s vypouštěním DN 25 D+M |  |  | ks | 3 |  |  | 0 |  |  |  |  | základní |  |  | 0 | 0 | 0 | 0 | 16 | K | 2 |  |  |  | ROZPOCET | 0 | 0 | 0 | 0 | 0 | 1 | 0
|  |  | Uzávěr s vypouštěním DN 25 D+M | [19 empty] | PP | 2
61 | K | Pol79 | Redukční ventil DN 25 max.5bar D+M |  |  | ks | 1 |  |  | 0 |  |  |  |  | základní |  |  | 0 | 0 | 0 | 0 | 16 | K | 2 |  |  |  | ROZPOCET | 0 | 0 | 0 | 0 | 0 | 1 | 0
|  |  | Redukční ventil DN 25 max.5bar D+M | [19 empty] | PP | 2
62 | K | Pol80 | Zpětný ventil DN 25 D+M |  |  | ks | 1 |  |  | 0 |  |  |  |  | základní |  |  | 0 | 0 | 0 | 0 | 16 | K | 2 |  |  |  | ROZPOCET | 0 | 0 | 0 | 0 | 0 | 1 | 0
|  |  | Zpětný ventil DN 25 D+M | [19 empty] | PP | 2
63 | K | Pol81 | Vývod na hadici |  |  | ks | 1 |  |  | 0 |  |  |  |  | základní |  |  | 0 | 0 | 0 | 0 | 16 | K | 2 |  |  |  | ROZPOCET | 0 | 0 | 0 | 0 | 0 | 1 | 0
|  |  | Vývod na hadici | [19 empty] | PP | 2
64 | K | Pol82 | Napojení nového ohřívače teplé vody na sTudenou a teplou vodu D+M |  |  | ks | 1 |  |  | 0 |  |  |  |  | základní |  |  | 0 | 0 | 0 | 0 | 16 | K | 2 |  |  |  | ROZPOCET | 0 | 0 | 0 | 0 | 0 | 1 | 0
|  |  | Napojení nového ohřívače teplé vody na sTudenou a teplou vodu D+M | [19 empty] | PP | 2
65 | K | Pol83 | Pojistný ventil 0,6 MPa DN 15 D+M |  |  | ks | 1 |  |  | 0 |  |  |  |  | základní |  |  | 0 | 0 | 0 | 0 | 16 | K | 2 |  |  |  | ROZPOCET | 0 | 0 | 0 | 0 | 0 | 1 | 0
|  |  | Pojistný ventil 0,6 MPa DN 15 D+M | [19 empty] | PP | 2
66 | K | Pol84 | Expanzní nádoba tlak.10 litrů s průtočnou armaturou a přísl. D+M |  |  | ks | 1 |  |  | 0 |  |  |  |  | základní |  |  | 0 | 0 | 0 | 0 | 16 | K | 2 |  |  |  | ROZPOCET | 0 | 0 | 0 | 0 | 0 | 1 | 0
|  |  | Expanzní nádoba tlak.10 litrů s průtočnou armaturou a přísl. D+M | [19 empty] | PP | 2
67 | K | Pol85 | Napojení zvlhčovače |  |  | ks | 1 |  |  | 0 |  |  |  |  | základní |  |  | 0 | 0 | 0 | 0 | 16 | K | 2 |  |  |  | ROZPOCET | 0 | 0 | 0 | 0 | 0 | 1 | 0
|  |  | Napojení zvlhčovače | [19 empty] | PP | 2
68 | K | Pol86 | Napojení na stávající rozvody pitné vody |  |  | ks | 4 |  |  | 0 |  |  |  |  | základní |  |  | 0 | 0 | 0 | 0 | 16 | K | 2 |  |  |  | ROZPOCET | 0 | 0 | 0 | 0 | 0 | 1 | 0
|  |  | Napojení na stávající rozvody pitné vody | [19 empty] | PP | 2
69 | K | Pol87 | Napojení na stávající rozvody požární vody |  |  | ks | 1 |  |  | 0 |  |  |  |  | základní |  |  | 0 | 0 | 0 | 0 | 16 | K | 2 |  |  |  | ROZPOCET | 0 | 0 | 0 | 0 | 0 | 1 | 0
|  |  | Napojení na stávající rozvody požární vody | [19 empty] | PP | 2
70 | K | Pol88 | Rušené stávající potrubí vodovodu - demontáž a odvoz na skládku (předpoklad, skutečnou délku potrubí nutno ověřit přímo na stavbě) |  |  | m | 16 |  |  | 0 |  |  |  |  | základní |  |  | 0 | 0 | 0 | 0 | 16 | K | 2 |  |  |  | ROZPOCET | 0 | 0 | 0 | 0 | 0 | 1 | 0
|  |  | Rušené stávající potrubí vodovodu - demontáž a odvoz na skládku (předpoklad, skutečnou délku potrubí nutno ověřit přímo na stavbě) | [19 empty] | PP | 2
71 | K | Pol89 | H1 Požární hydrant DN19, hadice 30 m, 0,3 l/s, skříň zapuštěná, nátěr skříně - barva bílá, D+M |  |  | ks | 2 |  |  | 0 |  |  |  |  | základní |  |  | 0 | 0 | 0 | 0 | 16 | K | 2 |  |  |  | ROZPOCET | 0 | 0 | 0 | 0 | 0 | 1 | 0
|  |  | H1 Požární hydrant DN19, hadice 30 m, 0,3 l/s, skříň zapuštěná, nátěr skříně - barva bílá, D+M | [19 empty] | PP | 2
72 | K | Pol90 | H2 Požární hydrant DN19, hadice 30 m, 0,3 l/s, skříň přisazená, nátěr skříně - barva bílá, D+M |  |  | ks | 2 |  |  | 0 |  |  |  |  | základní |  |  | 0 | 0 | 0 | 0 | 16 | K | 2 |  |  |  | ROZPOCET | 0 | 0 | 0 | 0 | 0 | 1 | 0
|  |  | H2 Požární hydrant DN19, hadice 30 m, 0,3 l/s, skříň přisazená, nátěr skříně - barva bílá, D+M | [19 empty] | PP | 2
73 | K | Pol91 | Demontáž stávajícího hydrantu C51 vč potrubí |  |  | ks | 2 |  |  | 0 |  |  |  |  | základní |  |  | 0 | 0 | 0 | 0 | 16 | K | 2 |  |  |  | ROZPOCET | 0 | 0 | 0 | 0 | 0 | 1 | 0
|  |  | Demontáž stávajícího hydrantu C51 vč potrubí | [19 empty] | PP | 2
| 722-ZAR - Zdravotechnika - vnitřní vodovod - zařízení D+M | [8 empty] | 0 | [6 empty] | 0 |  | 0 |  | 0 | 2 | D | 1 |  |  |  | ROZPOCET | [6 empty] | 0
74 | K | Pol92 | Elektrický ohřívač teplé vody o objemu 10 litrů vč příslušenství pro jedno odběrné místo - viz referenční standard |  |  | ks | 7 |  |  | 0 |  |  |  |  | základní |  |  | 0 | 0 | 0 | 0 | 16 | K | 2 |  |  |  | ROZPOCET | 0 | 0 | 0 | 0 | 0 | 1 | 0
|  |  | Elektrický ohřívač teplé vody o objemu 10 litrů vč příslušenství pro jedno odběrné místo - viz referenční standard | [19 empty] | PP | 2
| 725 - Zdravotechnika - zařizovací předměty D+M | [8 empty] | 0 | [6 empty] | 0 |  | 0 |  | 0 | 2 | D | 1 |  |  |  | ROZPOCET | [6 empty] | 0
| Pozn - BUDOU DODRŽENY TECHNICKÉ STANDARDY STAVBY | [8 empty] | 0 | [6 empty] | 0 |  | 0 |  | 0 | 2 | D | 2 |  |  |  | ROZPOCET | [6 empty] | 0
75 | K | 725-U1 | U1 Umyvadlo keramické invalidní, umyvadlový spec. Sifón pro podjezd, stojánková páková umyvadlová baterie, perlátor 2 x rohový ventil 1/2“, madla – provedení dle vyhlášky 398/2009 Sb, D+M - viz referenční standard |  |  | ks | 2 |  |  | 0 |  |  |  |  | základní |  |  | 0 | 0 | 0 | 0 | 16 | K | 3 |  |  |  | ROZPOCET | 0 | 0 | 0 | 0 | 0 | 1 | 0
|  |  | U1 Umyvadlo keramické invalidní, umyvadlový spec. Sifón pro podjezd, stojánková páková umyvadlová baterie, perlátor 2 x rohový ventil 1/2“, madla – provedení dle vyhlášky 398/2009 Sb, D+M - viz referenční standard | [19 empty] | PP | 3
76 | K | 725-U2 | U2 Umyvadlo keramické, umyvadlový sifón, kryt na sifon, baterie umyvadlová stojánková pro studenou vodu, výpusť, perlátor, 1 x rohový ventil 1/2“, D+M - V UČEBNĚ - viz referenční standard |  |  | ks | 6 |  |  | 0 |  |  |  |  | základní |  |  | 0 | 0 | 0 | 0 | 16 | K | 3 |  |  |  | ROZPOCET | 0 | 0 | 0 | 0 | 0 | 1 | 0
|  |  | U2 Umyvadlo keramické, umyvadlový sifón, kryt na sifon, baterie umyvadlová stojánková pro studenou vodu, výpusť, perlátor, 1 x rohový ventil 1/2“, D+M - V UČEBNĚ - viz referenční standard | [19 empty] | PP | 3
77 | K | 725-U3 | U3 Umyvadlo keramické hranaté, umyvadlový sifón, baterie umyvadlová stojánková směšovací, výpusť, perlátor, 2 x rohový ventil 1/2“, D+M - V KABINETU - viz referenční standard |  |  | ks | 2 |  |  | 0 |  |  |  |  | základní |  |  | 0 | 0 | 0 | 0 | 16 | K | 3 |  |  |  | ROZPOCET | 0 | 0 | 0 | 0 | 0 | 1 | 0
|  |  | U3 Umyvadlo keramické hranaté, umyvadlový sifón, baterie umyvadlová stojánková směšovací, výpusť, perlátor, 2 x rohový ventil 1/2“, D+M - V KABINETU - viz referenční standard | [19 empty] | PP | 3
78 | K | 725-U4 | U4 Umyvadlo keramické, umyvadlový sifón, baterie umyvadlová stojánková směšovací, výpusť, perlátor, 2 x rohový ventil 1/2“, D+M - V SOCIÁLNÍM ZÁZEMÍ V DÍLNÁCH - viz referenční standard |  |  | ks | 2 |  |  | 0 |  |  |  |  | základní |  |  | 0 | 0 | 0 | 0 | 16 | K | 3 |  |  |  | ROZPOCET | 0 | 0 | 0 | 0 | 0 | 1 | 0
|  |  | U4 Umyvadlo keramické, umyvadlový sifón, baterie umyvadlová stojánková směšovací, výpusť, perlátor, 2 x rohový ventil 1/2“, D+M - V SOCIÁLNÍM ZÁZEMÍ V DÍLNÁCH - viz referenční standard | [19 empty] | PP | 3
79 | K | 725-U5 | U5 Umyvadlo keramické, umyvadlový sifón, baterie umyvadlová stojánková směšovací, výpusť, perlátor, 2 x rohový ventil 1/2“, D+M - V DÍLNÁCH - viz referenční standard |  |  | ks | 2 |  |  | 0 |  |  |  |  | základní |  |  | 0 | 0 | 0 | 0 | 16 | K | 3 |  |  |  | ROZPOCET | 0 | 0 | 0 | 0 | 0 | 1 | 0
|  |  | U5 Umyvadlo keramické, umyvadlový sifón, baterie umyvadlová stojánková směšovací, výpusť, perlátor, 2 x rohový ventil 1/2“, D+M - V DÍLNÁCH - viz referenční standard | [19 empty] | PP | 3
80 | K | 725-WC1 | WC1 Závěsný klozet imobilní, nádržka pro předstěnovou montáž, příslušenství pro imobilní, oddálené pneumatické; ovládání, osazení klozetu 500 mm nad podlahou; madla – provedení dle vyhlášky 398/2009 Sb., D+M - viz referenční standard |  |  | ks | 2 |  |  | 0 |  |  |  |  | základní |  |  | 0 | 0 | 0 | 0 | 16 | K | 3 |  |  |  | ROZPOCET | 0 | 0 | 0 | 0 | 0 | 1 | 0
|  |  | WC1 Závěsný klozet imobilní, nádržka pro předstěnovou montáž, příslušenství pro imobilní, oddálené pneumatické; ovládání, osazení klozetu 500 mm nad podlahou; madla – provedení dle vyhlášky 398/2009 Sb., D+M - viz referenční standard | [19 empty] | PP | 3
81 | K | 725-WC2 | WC2 Závěsný klozet, nádržka pro předstěnovo montáž, ovládání zepředu, včetně příslušenství; ovládací tlačítko s dvoj. splachováním, D+M - viz referenční standard |  |  | ks | 2 |  |  | 0 |  |  |  |  | základní |  |  | 0 | 0 | 0 | 0 | 16 | K | 3 |  |  |  | ROZPOCET | 0 | 0 | 0 | 0 | 0 | 1 | 0
|  |  | WC2 Závěsný klozet, nádržka pro předstěnovo montáž, ovládání zepředu, včetně příslušenství; ovládací tlačítko s dvoj. splachováním, D+M - viz referenční standard | [19 empty] | PP | 3
82 | K | 725-VL | VL Výlevka keramická s plastovou mříží, baterie dřezová nástěnná s delším ramenem, systém pro závěsnou výlevku, D+M - viz referenční standard |  |  | ks | 2 |  |  | 0 |  |  |  |  | základní |  |  | 0 | 0 | 0 | 0 | 16 | K | 3 |  |  |  | ROZPOCET | 0 | 0 | 0 | 0 | 0 | 1 | 0
|  |  | VL Výlevka keramická s plastovou mříží, baterie dřezová nástěnná s delším ramenem, systém pro závěsnou výlevku, D+M - viz referenční standard | [19 empty] | PP | 3
83 | K | 725-D1 | D1 Nerezový dřez, dřezový sifón, baterie dřezová stojánková směšovací, výpusť, perlátor, 2 x rohový ventil 1/2“, D+M - V KABINETU - viz referenční standard |  |  | ks | 1 |  |  | 0 |  |  |  |  | základní |  |  | 0 | 0 | 0 | 0 | 16 | K | 3 |  |  |  | ROZPOCET | 0 | 0 | 0 | 0 | 0 | 1 | 0
|  |  | D1 Nerezový dřez, dřezový sifón, baterie dřezová stojánková směšovací, výpusť, perlátor, 2 x rohový ventil 1/2“, D+M - V KABINETU - viz referenční standard | [19 empty] | PP | 3
84 | K | 725-D2 | D2 Nerezový dřez montáž do linky, dřezový sifón, baterie dřezová stojánková směšovací vysoká, výpusť, perlátor, 2 x rohový ventil 1/2“, D+M - V UČEBNĚ - viz referenční standard |  |  | ks | 1 |  |  | 0 |  |  |  |  | základní |  |  | 0 | 0 | 0 | 0 | 16 | K | 3 |  |  |  | ROZPOCET | 0 | 0 | 0 | 0 | 0 | 1 | 0
|  |  | D2 Nerezový dřez montáž do linky, dřezový sifón, baterie dřezová stojánková směšovací vysoká, výpusť, perlátor, 2 x rohový ventil 1/2“, D+M - V UČEBNĚ - viz referenční standard | [19 empty] | PP | 3
85 | K | 725-K1 | K Vodní zápachová uzávěrka DN40 pro odvod kondenzátu s přídavnou mechanickou zápachovou uzávěrkou (kulička), hadice na připojení, D+M (upřesnění vývodů viz. vzduchotechnika, vytápění) - viz referenční standard |  |  | ks | 7 |  |  | 0 |  |  |  |  | základní |  |  | 0 | 0 | 0 | 0 | 16 | K | 3 |  |  |  | ROZPOCET | 0 | 0 | 0 | 0 | 0 | 1 | 0
|  |  | K Vodní zápachová uzávěrka DN40 pro odvod kondenzátu s přídavnou mechanickou zápachovou uzávěrkou (kulička), hadice na připojení, D+M (upřesnění vývodů viz. vzduchotechnika, vytápění) - viz referenční standard | [19 empty] | PP | 3
86 | K | 725-INT | Napojení prvků interiéru |  |  | HZS | 20 |  |  | 0 |  |  |  |  | základní |  |  | 0 | 0 | 0 | 0 | 16 | K | 3 |  |  |  | ROZPOCET | 0 | 0 | 0 | 0 | 0 | 1 | 0
|  |  | Napojení prvků interiéru | [19 empty] | PP | 3
|  |  | Poznámka k položce: Počet hodin je předpoklad. Pokud shledá uchazeč tento předpoklad za nedostatečný, musí ho zohlednit v jednotkové ceně. | [19 empty] | P | 3
| 0 - Všeobecné konstrukce a práce D+M | [8 empty] | 0 | [6 empty] | 0 |  | 0 |  | 25 | 1 | D | 1 |  |  |  | ROZPOCET | [6 empty] | 0
87 | K | Pol94 | Bourání (betonové stěny, stropy tl.200-250mm, vnitřní nosné příčky, vnitřní zděné příčky…) vč zapravení (odhad). Včetně D+M zapravení (typ a materiál dle stávajících). Včetně likvidace vybouraného a demontovaného materiálu. |  |  | m2 | 15 |  |  | 0 |  |  |  |  | základní |  |  | 0 | 0 | 0 | 0 | 262144 | K | 2 |  |  |  | ROZPOCET | 0 | 0 | 0 | 0 | 0 | 1 | 0
|  |  | Bourání (betonové stěny, stropy tl.200-250mm, vnitřní nosné příčky, vnitřní zděné příčky…) vč zapravení (odhad). Včetně D+M zapravení (typ a materiál dle stávajících). Včetně likvidace vybouraného a demontovaného materiálu. | [19 empty] | PP | 2
|  |  | Poznámka k položce: Bourací práce jsou odhadnuty. Pokud shledá uchazeč tento předpoklad za nedostatečný, musí ho zohlednit v jednotkové ceně. | [19 empty] | P | 2
88 | K | Pol95 | Drážky ve stěnách. Včetně D+M zapravení (typ a materiál dle stávajících). Včetně likvidace vybouraného materiálu. |  |  | m2 | 20 |  |  | 0 |  |  |  |  | základní |  |  | 0 | 0 | 0 | 0 | 262144 | K | 2 |  |  |  | ROZPOCET | 0 | 0 | 0 | 0 | 0 | 1 | 0
|  |  | Drážky ve stěnách. Včetně D+M zapravení (typ a materiál dle stávajících). Včetně likvidace vybouraného materiálu. | [19 empty] | PP | 2
|  |  | Poznámka k položce: Drážky ve stěnách jsou odhadnuty. Pokud shledá uchazeč tento předpoklad za nedostatečný, musí ho zohlednit v jednotkové ceně. | [19 empty] | P | 2
89 | K | Pol98 | Demontáž stávajícího podhledu v 2.NP z důvodu nového vedení vodovodu vč vrácení podhledu do původního stavu - 15m2 |  |  | hod | 8 |  |  | 0 |  |  |  |  | základní |  |  | 0 | 0 | 0 | 0 | 262144 | K | 2 |  |  |  | ROZPOCET | 0 | 0 | 0 | 0 | 0 | 1 | 0
|  |  | Demontáž stávajícího podhledu v 2.NP z důvodu nového vedení vodovodu vč vrácení podhledu do původního stavu - 15m2 | [19 empty] | PP | 2
|  |  | Poznámka k položce: Počet hodin je předpoklad. Pokud shledá uchazeč tento předpoklad za nedostatečný, musí ho zohlednit v jednotkové ceně. | [19 empty] | P | 2
90 | K | Pol100 | Demontáž stávajícího podhledu v 2.NP z důvodu nového vedení kanalizace vč vrácení podhledu do původního stavu - 30m2 |  |  | hod | 15 |  |  | 0 |  |  |  |  | základní |  |  | 0 | 0 | 0 | 0 | 262144 | K | 2 |  |  |  | ROZPOCET | 0 | 0 | 0 | 0 | 0 | 1 | 0
|  |  | Demontáž stávajícího podhledu v 2.NP z důvodu nového vedení kanalizace vč vrácení podhledu do původního stavu - 30m2 | [19 empty] | PP | 2
|  |  | Poznámka k položce: Počet hodin je předpoklad. Pokud shledá uchazeč tento předpoklad za nedostatečný, musí ho zohlednit v jednotkové ceně. | [19 empty] | P | 2
91 | K | Pol99 | Ověření poloh stávajících rozvodů vody vč dimenzí |  |  | hod | 6 |  |  | 0 |  |  |  |  | základní |  |  | 0 | 0 | 0 | 0 | 262144 | K | 2 |  |  |  | ROZPOCET | 0 | 0 | 0 | 0 | 0 | 1 | 0
|  |  | Ověření poloh stávajících rozvodů vody vč dimenzí. | [19 empty] | PP | 2
|  |  | Poznámka k položce: Počet hodin je předpoklad. Pokud shledá uchazeč tento předpoklad za nedostatečný, musí ho zohlednit v jednotkové ceně. | [19 empty] | P | 2
92 | K | 96 CD02 0925100R1616 | Ověření stávajícícho stavu a rozměrů jednotlivých prvků, zařízení a konstrukcí |  |  | HZS | 25 |  |  | 0 |  |  |  |  | základní |  |  | 0 | 0 | 1 | 25 | 4 | K | 2 |  |  |  | ROZPOCET | 0 | 0 | 0 | 0 | 0 | 1 | 0
|  |  | Ověření stávajícícho stavu a rozměrů jednotlivých prvků, zařízení a konstrukcí | [19 empty] | PP | 2
|  |  | Poznámka k položce: Počet hodin je předpoklad. Pokud shledá uchazeč tento předpoklad za nedostatečný, musí ho zohlednit v jednotkové ceně. | [19 empty] | P | 2
93 | K | Pol96.2 | Provedení prostupů do 200mm vrtáním v ŽB a zděných konstrukcích, včetně zapravení |  |  | ks | 25 |  |  | 0 |  |  |  |  | základní |  |  | 0 | 0 | 0 | 0 | 262144 | K | 2 |  |  |  | ROZPOCET | 0 | 0 | 0 | 0 | 0 | 1 | 0
|  |  | Provedení prostupů do 200mm vrtáním v ŽB a zděných konstrukcích, včetně zapravení | [19 empty] | PP | 2
94 | K | Pol30 | Požární ucpávky akusticky neprůzvučné |  |  | ks | 35 |  |  | 0 |  |  |  |  | základní |  |  | 0 | 0 | 0 | 0 | 262144 | K | 2 |  |  |  | ROZPOCET | 0 | 0 | 0 | 0 | 0 | 1 | 0
|  |  | Požární ucpávky akusticky neprůzvučné | [19 empty] | PP | 2
95 | K | Pol97 | Montážní, těsnící a spojovací materiál |  |  | kg | 150 |  |  | 0 |  |  |  |  | základní |  |  | 0 | 0 | 0 | 0 | 262144 | K | 2 |  |  |  | ROZPOCET | 0 | 0 | 0 | 0 | 0 | 1 | 0
|  |  | Montážní, těsnící a spojovací materiál | [19 empty] | PP | 2
|  |  | Poznámka k položce: Hmotnost materiálu je předpoklad. Pokud shledá uchazeč tento předpoklad za nedostatečný, musí ho zohlednit v jednotkové ceně. | [19 empty] | P | 2
96 | K | Pol1491.1.1 | D+M Stavební výpomoci a úpravy. Např. drážky, průrazy, prostupy, zazdívky, zapravení, přeložení, atd. ... Včetně veškerého příslušenství, doplňků, kotevních a spojovacích prvků, povrchové úpravy, atd. Včetně naložení vybouraných hmot na dopravní pros |  |  | HZS | 50 |  |  | 0 |  |  |  |  | základní |  |  | 0 | 0 | 0 | 0 | 262144 | K | 2 |  |  |  | ROZPOCET | 0 | 0 | 0 | 0 | 0 | 1 | 0
|  |  | D+M Stavební výpomoci a úpravy. Např. drážky, průrazy, prostupy, zazdívky, zapravení, přeložení, atd. ... Včetně veškerého příslušenství, doplňků, kotevních a spojovacích prvků, povrchové úpravy, atd. Včetně naložení vybouraných hmot na dopravní prostředek, vodorovné přepravy (počet km dle nabídky zhotovitele stavby), složení a předání vybouraných hmot osobě oprávněné s nakládání s odpady. Včetně poplatku. | [19 empty] | PP | 2
|  |  | Poznámka k položce: D+M Stavební výpomoci a úpravy. Např. drážky, průrazy, prostupy, zazdívky, zapravení, přeložení, atd. ... Včetně veškerého příslušenství, doplňků, kotevních a spojovacích prvků, povrchové úpravy, atd. Včetně naložení vybouraných hmot na dopravní prostředek, vodorovné přepravy (počet km dle nabídky zhotovitele stavby), složení a předání vybouraných hmot osobě oprávněné s nakládání s odpady. Včetně poplatku. Počet hodin je předpoklad. Pokud shledá uchazeč tento předpoklad za nedostatečný, musí ho zohlednit v jednotkové ceně. | [19 empty] | P | 2
97 | K | Pol32.1 | Uvedení do provozu, vyzkoušení, seřízení, vyregulování |  |  | HZS | 25 |  |  | 0 |  |  |  |  | základní |  |  | 0 | 0 | 0 | 0 | 262144 | K | 2 |  |  |  | ROZPOCET | 0 | 0 | 0 | 0 | 0 | 1 | 0
|  |  | Uvedení do provozu, vyzkoušení, seřízení, vyregulování | [19 empty] | PP | 2
|  |  | Poznámka k položce: Počet hodin je předpoklad. Pokud shledá uchazeč tento předpoklad za nedostatečný, musí ho zohlednit v jednotkové ceně. | [19 empty] | P | 2
98 | K | Pol97.1.2 | Mechanizace, plošiny, stavební lešení |  |  | soubor | 1 |  |  | 0 |  |  |  |  | základní |  |  | 0 | 0 | 0 | 0 | 262144 | K | 2 |  |  |  | ROZPOCET | 0 | 0 | 0 | 0 | 0 | 1 | 0
|  |  | Mechanizace, plošiny, stavební lešení | [19 empty] | PP | 2
99 | K | Pol461.2 | Přesun hmot |  |  | t | 5 |  |  | 0 |  |  |  |  | základní |  |  | 0 | 0 | 0 | 0 | 512 | K | 2 |  |  |  | ROZPOCET | 0 | 0 | 0 | 0 | 0 | 1 | 0
|  |  | Přesun hmot | [19 empty] | PP | 2

## 1.4 e) - Zařízení silnop...
| List obsahuje: |  | 1) Krycí list soupisu |  | 2) Rekapitulace |  |  | 3) Soupis prací |  |  | Zpět na list: |  | Rekapitulace stavby
optimalizováno pro tisk sestav ve formátu A4 - na výšku | [22 empty] | {7AD5998D-4916-4C3F-879A-D3DA4FD874C3}
2
KRYCÍ LIST SOUPISU | [13 empty] | v --- níže se nacházejí doplnkové a pomocné údaje k sestavám --- v | [8 empty] | False
| Stavba: |  | 2017-16-16-DPS - VYBUDOVÁNÍ ODBORNÝCH UČEBEN A MODERNIZACE STÁVAJÍCÍCH UČEBEN 1. ZŠ V NOVÉM MĚSTĚ NA MORAVĚ
| Objekt: |  | SO-01 - BUDOVA ZŠ
| Soupis: |  | 1.4 e) - Zařízení silnoproudé elektrotechniky, bleskosvod
KSO:
| Místo: |  | Nové Město na Moravě | [5 empty] | Datum: |  | 15.01.2018
| Zadavatel: | [7 empty] | IČ:
|  | Město Nové Město na Moravě | [6 empty] | DIČ:
| Uchazeč: | [7 empty] | IČ:
|  | Dle výběrového řízení | [6 empty] | DIČ:
| Projektant: | [7 empty] | IČ:
|  | SANTIS a.s. | [6 empty] | DIČ:
Poznámka:
| Cena bez DPH | [7 empty] | 0
| DPH | základní | 21% | ze | 0 |  |  |  | 0
|  | snížená | 15% | ze | 0 |  |  |  | 0
|  | zákl. přenesená | 21% | ze | 0 |  |  |  | 0
|  | sníž. přenesená | 15% | ze | 0 |  |  |  | 0
|  | nulová | 0% | ze | 0 |  |  |  | 0
| Cena s DPH |  |  | v | CZK |  |  | 0
REKAPITULACE ČLENĚNÍ SOUPISU PRACÍ
Stavba: |  |  | 2017-16-16-DPS - VYBUDOVÁNÍ ODBORNÝCH UČEBEN A MODERNIZACE STÁVAJÍCÍCH UČEBEN 1. ZŠ V NOVÉM MĚSTĚ NA MORAVĚ
Objekt: |  |  | SO-01 - BUDOVA ZŠ
Soupis: |  |  | 1.4 e) - Zařízení silnoproudé elektrotechniky, bleskosvod
Místo: |  |  | Nové Město na Moravě |  |  |  | Datum: |  | 15.01.2018
Zadavatel: |  |  | Město Nové Město na Moravě |  |  |  | Projektant: |  | SANTIS a.s.
Uchazeč: |  |  | Dle výběrového řízení
Kód dílu - Popis | [9 empty] | Cena celkem [CZK]
Náklady soupisu celkem | [9 empty] | 0 | [13 empty] | -1
| PSV - Práce a dodávky PSV | [8 empty] | 0
| M21 - Elektromontáže D+M - viz Seznam referenčních standardů | [8 empty] | 0
| M22 - Montáž sdělovací a zabezp.tech D+M - viz Seznam referenčních standardů | [8 empty] | 0
| M46 - Zemní práce při montážích D+M | [8 empty] | 0
| 0 - Všeobecné konstrukce a práce D+M | [8 empty] | 0
SOUPIS PRACÍ
Stavba: |  |  | 2017-16-16-DPS - VYBUDOVÁNÍ ODBORNÝCH UČEBEN A MODERNIZACE STÁVAJÍCÍCH UČEBEN 1. ZŠ V NOVÉM MĚSTĚ NA MORAVĚ
Objekt: |  |  | SO-01 - BUDOVA ZŠ
Soupis: |  |  | 1.4 e) - Zařízení silnoproudé elektrotechniky, bleskosvod
Místo: |  |  | Nové Město na Moravě |  |  |  | Datum: |  | 15.01.2018
Zadavatel: |  |  | Město Nové Město na Moravě |  |  |  | Projektant: |  | SANTIS a.s.
Uchazeč: |  |  | Dle výběrového řízení
PČ | Typ | Kód | Popis |  |  | MJ | Množství | J.cena [CZK] |  | Cena celkem [CZK] |  | Cenová soustava |  | Poznámka | DPH | J. Nh [h] | Nh celkem [h] | J. hmotnost [t] | Hmotnost celkem [t] | J. suť [t] | Suť Celkem [t]
Náklady soupisu celkem | [9 empty] | 0 | [6 empty] | 0 |  | 0.2805 |  | 50 |  | D | -1 | [7 empty] | 0
| PSV - Práce a dodávky PSV | [8 empty] | 0 | [6 empty] | 0 |  | 0 |  | 0 | 1 | D | 0 | ROZPOCET | [6 empty] | 0
| M21 - Elektromontáže D+M - viz Seznam referenčních standardů | [8 empty] | 0 | [6 empty] | 0 |  | 0 |  | 0 | 3 | D | 0 | ROZPOCET | [6 empty] | 0
1 | K | 5 | Úprava stávající elektroinstalace (např. bourací a demontážní práce, atd.). |  |  | hod | 85 |  |  | 0 |  |  |  |  | základní |  |  | 0 | 0 | 0 | 0 | 64 | K | 1 | ROZPOCET | 0 | 0 | 0 | 0 | 0 | 1 | 0
|  |  | Úprava stávající elektroinstalace (např. bourací a demontážní práce, atd.). | [19 empty] | PP | 1
|  |  | Poznámka k položce: Počet hodin je předpoklad. Pokud shledá uchazeč tento předpoklad za nedostatečný, musí ho zohlednit v jednotkové ceně. | [19 empty] | P | 1
2 | K | 6 | Doplnění a změna zapojení rozváděče RH1 |  |  | ks | 1 |  |  | 0 |  |  |  |  | základní |  |  | 0 | 0 | 0 | 0 | 64 | K | 1 | ROZPOCET | 0 | 0 | 0 | 0 | 0 | 1 | 0
|  |  | Doplnění a změna zapojení rozváděče RH1 | [19 empty] | PP | 1
3 | K | 6.1 | Doplnění a změna zapojení rozváděče RH3 |  |  | ks | 1 |  |  | 0 |  |  |  |  | základní |  |  | 0 | 0 | 0 | 0 | 64 | K | 1 | ROZPOCET | 0 | 0 | 0 | 0 | 0 | 1 | 0
|  |  | Doplnění a změna zapojení rozváděče RH3 | [19 empty] | PP | 1
4 | K | 7 | Rozváděč R3 |  |  | ks | 1 |  |  | 0 |  |  |  |  | základní |  |  | 0 | 0 | 0 | 0 | 64 | K | 1 | ROZPOCET | 0 | 0 | 0 | 0 | 0 | 1 | 0
|  |  | Rozváděč R3 | [19 empty] | PP | 1
5 | K | 7.1 | Rozváděč RMS1.1 |  |  | ks | 1 |  |  | 0 |  |  |  |  | základní |  |  | 0 | 0 | 0 | 0 | 64 | K | 1 | ROZPOCET | 0 | 0 | 0 | 0 | 0 | 1 | 0
|  |  | Rozváděč RMS1.1 | [19 empty] | PP | 1
6 | K | 7.2 | Rozváděč RMS2.1 |  |  | ks | 1 |  |  | 0 |  |  |  |  | základní |  |  | 0 | 0 | 0 | 0 | 64 | K | 1 | ROZPOCET | 0 | 0 | 0 | 0 | 0 | 1 | 0
|  |  | Rozváděč RMS2.1 | [19 empty] | PP | 1
7 | K | 7.3 | Rozváděč RMS3.1 |  |  | ks | 1 |  |  | 0 |  |  |  |  | základní |  |  | 0 | 0 | 0 | 0 | 64 | K | 1 | ROZPOCET | 0 | 0 | 0 | 0 | 0 | 1 | 0
|  |  | Rozváděč RMS3.1 | [19 empty] | PP | 1
8 | K | 7.4 | Rozváděč RMS3.2 |  |  | ks | 1 |  |  | 0 |  |  |  |  | základní |  |  | 0 | 0 | 0 | 0 | 64 | K | 1 | ROZPOCET | 0 | 0 | 0 | 0 | 0 | 1 | 0
|  |  | Rozváděč RMS3.2 | [19 empty] | PP | 1
9 | K | 7.5 | Rozváděč RMS3.3 |  |  | ks | 1 |  |  | 0 |  |  |  |  | základní |  |  | 0 | 0 | 0 | 0 | 64 | K | 1 | ROZPOCET | 0 | 0 | 0 | 0 | 0 | 1 | 0
|  |  | Rozváděč RMS3.3 | [19 empty] | PP | 1
10 | K | 7.6 | Rozváděč RMS3.4 |  |  | ks | 1 |  |  | 0 |  |  |  |  | základní |  |  | 0 | 0 | 0 | 0 | 64 | K | 1 | ROZPOCET | 0 | 0 | 0 | 0 | 0 | 1 | 0
|  |  | Rozváděč RMS3.4 | [19 empty] | PP | 1
11 | K | 7.7 | Rozváděč RMS3.5 |  |  | ks | 1 |  |  | 0 |  |  |  |  | základní |  |  | 0 | 0 | 0 | 0 | 64 | K | 1 | ROZPOCET | 0 | 0 | 0 | 0 | 0 | 1 | 0
|  |  | Rozváděč RMS3.5 | [19 empty] | PP | 1
12 | K | 7.8 | Rozváděč RMS3.6 |  |  | ks | 1 |  |  | 0 |  |  |  |  | základní |  |  | 0 | 0 | 0 | 0 | 64 | K | 1 | ROZPOCET | 0 | 0 | 0 | 0 | 0 | 1 | 0
|  |  | Rozváděč RMS3.6 | [19 empty] | PP | 1
13 | K | 8 | Podlahová krabice - kompletní 4x zás.230V+SPD, prostor pro 4x zás. data |  |  | ks | 2 |  |  | 0 |  |  |  |  | základní |  |  | 0 | 0 | 0 | 0 | 64 | K | 1 | ROZPOCET | 0 | 0 | 0 | 0 | 0 | 1 | 0
|  |  | Podlahová krabice - kompletní 4x zás.230V+SPD, prostor pro 4x zás. data | [19 empty] | PP | 1
14 | K | 8.1 | Podlahová krabice - kompletní 4x zás.230V+SPD + 2x zás. 12V/AC |  |  | ks | 10 |  |  | 0 |  |  |  |  | základní |  |  | 0 | 0 | 0 | 0 | 64 | K | 1 | ROZPOCET | 0 | 0 | 0 | 0 | 0 | 1 | 0
|  |  | Podlahová krabice - kompletní 4x zás.230V+SPD + 2x zás. 12V/AC | [19 empty] | PP | 1
15 | K | 8.2 | Podlahová krabice - kompletní 8x zás.230V+SPD, prostor pro 2x zás. data |  |  | ks | 5 |  |  | 0 |  |  |  |  | základní |  |  | 0 | 0 | 0 | 0 | 64 | K | 1 | ROZPOCET | 0 | 0 | 0 | 0 | 0 | 1 | 0
|  |  | Podlahová krabice - kompletní 8x zás.230V+SPD, prostor pro 2x zás. data | [19 empty] | PP | 1
16 | K | 8.3 | Podlahová krabice - kompletní 6x zás.230V+SPD + 2x zás. 12V/AC |  |  | ks | 10 |  |  | 0 |  |  |  |  | základní |  |  | 0 | 0 | 0 | 0 | 64 | K | 1 | ROZPOCET | 0 | 0 | 0 | 0 | 0 | 1 | 0
|  |  | Podlahová krabice - kompletní 6x zás.230V+SPD + 2x zás. 12V/AC | [19 empty] | PP | 1
17 | K | 210 19-0002.R00 | Montáž celoplechových rozvodnic do váhy 50 kg |  |  | kus | 9 |  |  | 0 |  |  |  |  | základní |  |  | 0 | 0 | 0 | 0 | 64 | K | 1 | ROZPOCET | 0 | 0 | 0 | 0 | 0 | 1 | 0
|  |  | Montáž celoplechových rozvodnic do váhy 50 kg | [19 empty] | PP | 1
18 | K | 9 | Led svítidlo 40W/4000K IP20 vč. 2x závěsu a přívodního kabelu |  |  | ks | 168 |  |  | 0 |  |  |  |  | základní |  |  | 0 | 0 | 0 | 0 | 64 | K | 1 | ROZPOCET | 0 | 0 | 0 | 0 | 0 | 1 | 0
|  |  | Led svítidlo 40W/4000K IP20 vč. 2x závěsu a přívodního kabelu | [19 empty] | PP | 1
19 | K | 9.1 | Led svítidlo 55W/4000K IP20 vč. 2x závěsu a přívodního kabelu |  |  | ks | 12 |  |  | 0 |  |  |  |  | základní |  |  | 0 | 0 | 0 | 0 | 64 | K | 1 | ROZPOCET | 0 | 0 | 0 | 0 | 0 | 1 | 0
|  |  | Led svítidlo 55W/4000K IP20 vč. 2x závěsu a přívodního kabelu | [19 empty] | PP | 1
20 | K | 10 | Stropní svítidlo 2x11W IP20 vč. zdrojů |  |  | ks | 10 |  |  | 0 |  |  |  |  | základní |  |  | 0 | 0 | 0 | 0 | 64 | K | 1 | ROZPOCET | 0 | 0 | 0 | 0 | 0 | 1 | 0
|  |  | Stropní svítidlo 2x11W IP20 vč. zdrojů | [19 empty] | PP | 1
21 | K | 11 | Led reflektor 10W vč. nástěnné konzole |  |  | ks | 5 |  |  | 0 |  |  |  |  | základní |  |  | 0 | 0 | 0 | 0 | 64 | K | 1 | ROZPOCET | 0 | 0 | 0 | 0 | 0 | 1 | 0
|  |  | Led reflektor 10W vč. nástěnné konzole | [19 empty] | PP | 1
22 | K | 11.1 | Led reflektor 24W IP44 vč. nástěnné konzole |  |  | ks | 3 |  |  | 0 |  |  |  |  | základní |  |  | 0 | 0 | 0 | 0 | 64 | K | 1 | ROZPOCET | 0 | 0 | 0 | 0 | 0 | 1 | 0
|  |  | Led reflektor 24W IP44 vč. nástěnné konzole | [19 empty] | PP | 1
23 | K | 12 | Stropní LED svítidlo 40W IP65 |  |  | ks | 9 |  |  | 0 |  |  |  |  | základní |  |  | 0 | 0 | 0 | 0 | 64 | K | 1 | ROZPOCET | 0 | 0 | 0 | 0 | 0 | 1 | 0
|  |  | Stropní LED svítidlo 40W IP65 | [19 empty] | PP | 1
24 | K | 13 | Vnější nástěnné LED svítidlo 10W |  |  | ks | 4 |  |  | 0 |  |  |  |  | základní |  |  | 0 | 0 | 0 | 0 | 64 | K | 1 | ROZPOCET | 0 | 0 | 0 | 0 | 0 | 1 | 0
|  |  | Vnější nástěnné LED svítidlo 10W | [19 empty] | PP | 1
25 | K | 14 | Nouzové svítidlo v vl. bateriíl 8W/230V záloha 1.hod IP20 |  |  | ks | 44 |  |  | 0 |  |  |  |  | základní |  |  | 0 | 0 | 0 | 0 | 64 | K | 1 | ROZPOCET | 0 | 0 | 0 | 0 | 0 | 1 | 0
|  |  | Nouzové svítidlo v vl. bateriíl 8W/230V záloha 1.hod IP20 | [19 empty] | PP | 1
26 | K | 14.1 | Nouzové svítidlo v vl. bateriíl 8W/230V záloha 1.hod IP44 |  |  | ks | 6 |  |  | 0 |  |  |  |  | základní |  |  | 0 | 0 | 0 | 0 | 64 | K | 1 | ROZPOCET | 0 | 0 | 0 | 0 | 0 | 1 | 0
|  |  | Nouzové svítidlo v vl. bateriíl 8W/230V záloha 1.hod IP44 | [19 empty] | PP | 1
27 | K | 210 11-0001.RT1 | Spínač nástěnný jednopól.- řaz. 1, obyč.prostředí včetně dodávky spínače |  |  | kus | 28 |  |  | 0 |  |  |  |  | základní |  |  | 0 | 0 | 0 | 0 | 64 | K | 1 | ROZPOCET | 0 | 0 | 0 | 0 | 0 | 1 | 0
|  |  | Spínač nástěnný jednopól.- řaz. 1, obyč.prostředí včetně dodávky spínače | [19 empty] | PP | 1
28 | K | 210 11-0003.RT1 | Spínač nástěnný seriový - řaz. 5, obyč.prostředí včetně dodávky spínače |  |  | kus | 6 |  |  | 0 |  |  |  |  | základní |  |  | 0 | 0 | 0 | 0 | 64 | K | 1 | ROZPOCET | 0 | 0 | 0 | 0 | 0 | 1 | 0
|  |  | Spínač nástěnný seriový - řaz. 5, obyč.prostředí včetně dodávky spínače | [19 empty] | PP | 1
29 | K | 210 11-0004.RT1 | Spínač nástěnný střídavý - řaz. 6, obyč.prostředí včetně dodávky spínače |  |  | kus | 32 |  |  | 0 |  |  |  |  | základní |  |  | 0 | 0 | 0 | 0 | 64 | K | 1 | ROZPOCET | 0 | 0 | 0 | 0 | 0 | 1 | 0
|  |  | Spínač nástěnný střídavý - řaz. 6, obyč.prostředí včetně dodávky spínače | [19 empty] | PP | 1
30 | K | 210 11-0005.RT1 | Spínač nástěnný křížový - řaz. 7, obyč.prostředí včetně dodávky spínače |  |  | kus | 20 |  |  | 0 |  |  |  |  | základní |  |  | 0 | 0 | 0 | 0 | 64 | K | 1 | ROZPOCET | 0 | 0 | 0 | 0 | 0 | 1 | 0
|  |  | Spínač nástěnný křížový - řaz. 7, obyč.prostředí včetně dodávky spínače | [19 empty] | PP | 1
31 | K | 210 11-0021.RT1 | Spínač nástěnný jednopól.- řaz. 1, venkovní včetně dodávky spínače |  |  | kus | 6 |  |  | 0 |  |  |  |  | základní |  |  | 0 | 0 | 0 | 0 | 64 | K | 1 | ROZPOCET | 0 | 0 | 0 | 0 | 0 | 1 | 0
|  |  | Spínač nástěnný jednopól.- řaz. 1, venkovní včetně dodávky spínače | [19 empty] | PP | 1
32 | K | 15 | Sada nouzového volání WC imobilní 1x zdroj, 2x tlačítko, 1x blikač se sirénou |  |  | sada | 2 |  |  | 0 |  |  |  |  | základní |  |  | 0 | 0 | 0 | 0 | 64 | K | 1 | ROZPOCET | 0 | 0 | 0 | 0 | 0 | 1 | 0
|  |  | Sada nouzového volání WC imobilní 1x zdroj, 2x tlačítko, 1x blikač se sirénou | [19 empty] | PP | 1
33 | K | 15.1 | žaluziový spínač |  |  | ks | 20 |  |  | 0 |  |  |  |  | základní |  |  | 0 | 0 | 0 | 0 | 64 | K | 1 | ROZPOCET | 0 | 0 | 0 | 0 | 0 | 1 | 0
|  |  | žaluziový spínač | [19 empty] | PP | 1
34 | K | 16 | Skříňka ovl. osvětlení a zásuvek |  |  | ks | 8 |  |  | 0 |  |  |  |  | základní |  |  | 0 | 0 | 0 | 0 | 64 | K | 1 | ROZPOCET | 0 | 0 | 0 | 0 | 0 | 1 | 0
|  |  | Skříňka ovl. osvětlení a zásuvek | [19 empty] | PP | 1
35 | K | 16.1 | Elektrický osoušeč rukou nástěnný IP21, 2kW, tř.II |  |  | ks | 4 |  |  | 0 |  |  |  |  | základní |  |  | 0 | 0 | 0 | 0 | 64 | K | 1 | ROZPOCET | 0 | 0 | 0 | 0 | 0 | 1 | 0
|  |  | Elektrický osoušeč rukou nástěnný IP21, 2kW, tř.II | [19 empty] | PP | 1
36 | K | 210 11-1104.RT1 | Zásuvka průmyslová CZ 3243, 45 H,S,Z 3P+Z včetně dodávky zásuvky |  |  | kus | 2 |  |  | 0 |  |  |  |  | základní |  |  | 0 | 0 | 0 | 0 | 64 | K | 1 | ROZPOCET | 0 | 0 | 0 | 0 | 0 | 1 | 0
|  |  | Zásuvka průmyslová CZ 3243, 45 H,S,Z 3P+Z včetně dodávky zásuvky | [19 empty] | PP | 1
37 | K | 210 11-1031.R00 | Zásuvka domovní v krabici - 2P+Z, venkovní 230V/16A |  |  | kus | 2 |  |  | 0 |  |  |  |  | základní |  |  | 0 | 0 | 0 | 0 | 64 | K | 1 | ROZPOCET | 0 | 0 | 0 | 0 | 0 | 1 | 0
|  |  | Zásuvka domovní v krabici - 2P+Z, venkovní 230V/16A | [19 empty] | PP | 1
38 | K | 210 11-1012.RT1 | Zásuvka domovní zapuštěná - 2P+Z,dvojí zapojení včetně zásuvky dvojité |  |  | kus | 265 |  |  | 0 |  |  |  |  | základní |  |  | 0 | 0 | 0 | 0 | 64 | K | 1 | ROZPOCET | 0 | 0 | 0 | 0 | 0 | 1 | 0
|  |  | Zásuvka domovní zapuštěná - 2P+Z,dvojí zapojení včetně zásuvky dvojité | [19 empty] | PP | 1
39 | K | 210 11-1012.RT1.1 | Zásuvka domovní zapuštěná - 2P+Z,dvojí zapojení včetně zásuvky dvojité + SPD tř.D |  |  | kus | 106 |  |  | 0 |  |  |  |  | základní |  |  | 0 | 0 | 0 | 0 | 64 | K | 1 | ROZPOCET | 0 | 0 | 0 | 0 | 0 | 1 | 0
|  |  | Zásuvka domovní zapuštěná - 2P+Z,dvojí zapojení včetně zásuvky dvojité + SPD tř.D | [19 empty] | PP | 1
40 | K | 210 01-0003.RT1 | Trubka ohebná pod omítku, typ 23.. 23 mm včetně dodávky trubky PVC 23mm |  |  | m | 65 |  |  | 0 |  |  |  |  | základní |  |  | 0 | 0 | 0 | 0 | 64 | K | 1 | ROZPOCET | 0 | 0 | 0 | 0 | 0 | 1 | 0
|  |  | Trubka ohebná pod omítku, typ 23.. 23 mm včetně dodávky trubky PVC 23mm | [19 empty] | PP | 1
41 | K | 210 01-0102.RT1 | Lišta z PH bez krabic,ulož. pevně,L 40 protahovací včetně dodávky L 40 |  |  | m | 72 |  |  | 0 |  |  |  |  | základní |  |  | 0 | 0 | 0 | 0 | 64 | K | 1 | ROZPOCET | 0 | 0 | 0 | 0 | 0 | 1 | 0
|  |  | Lišta z PH bez krabic,ulož. pevně,L 40 protahovací včetně dodávky L 40 | [19 empty] | PP | 1
42 | K | 17 | Parapetní žlab pvc 160/65mm se stínící přep. včetně dodávky žlabu 160/65 a přepážky |  |  | m | 16 |  |  | 0 |  |  |  |  | základní |  |  | 0 | 0 | 0 | 0 | 64 | K | 1 | ROZPOCET | 0 | 0 | 0 | 0 | 0 | 1 | 0
|  |  | Parapetní žlab pvc 160/65mm se stínící přep. včetně dodávky žlabu 160/65 a přepážky | [19 empty] | PP | 1
43 | K | 210 01-0311.RT1 | Krabice odbočná KO 68, bez zapojení-kruhová včetně dodávky krabice |  |  | kus | 250 |  |  | 0 |  |  |  |  | základní |  |  | 0 | 0 | 0 | 0 | 64 | K | 1 | ROZPOCET | 0 | 0 | 0 | 0 | 0 | 1 | 0
|  |  | Krabice odbočná KO 68, bez zapojení-kruhová včetně dodávky krabice | [19 empty] | PP | 1
44 | K | 210 01-0311.RT1.1 | Krabice přístrojová do par. kanálu včetně dodávky krabice |  |  | kus | 200 |  |  | 0 |  |  |  |  | základní |  |  | 0 | 0 | 0 | 0 | 64 | K | 1 | ROZPOCET | 0 | 0 | 0 | 0 | 0 | 1 | 0
|  |  | Krabice přístrojová do par. kanálu včetně dodávky krabice | [19 empty] | PP | 1
45 | K | 210 01-0321.RT1 | Krabice odbočná KR 68, se zapojením-kruhová vč.dodávky krabice |  |  | kus | 350 |  |  | 0 |  |  |  |  | základní |  |  | 0 | 0 | 0 | 0 | 64 | K | 1 | ROZPOCET | 0 | 0 | 0 | 0 | 0 | 1 | 0
|  |  | Krabice odbočná KR 68, se zapojením-kruhová vč.dodávky krabice | [19 empty] | PP | 1
46 | K | 210 01-0322.RT1 | Krabice odbočná KR 97, se zapojením-kruhová včetně dodávky |  |  | kus | 120 |  |  | 0 |  |  |  |  | základní |  |  | 0 | 0 | 0 | 0 | 64 | K | 1 | ROZPOCET | 0 | 0 | 0 | 0 | 0 | 1 | 0
|  |  | Krabice odbočná KR 97, se zapojením-kruhová včetně dodávky | [19 empty] | PP | 1
47 | K | 210 01-0351.R00 | Rozvodka krabicová z lis. izol. 6455-11 do 4 mm2 |  |  | kus | 40 |  |  | 0 |  |  |  |  | základní |  |  | 0 | 0 | 0 | 0 | 64 | K | 1 | ROZPOCET | 0 | 0 | 0 | 0 | 0 | 1 | 0
|  |  | Rozvodka krabicová z lis. izol. 6455-11 do 4 mm2 | [19 empty] | PP | 1
48 | K | 18 | kabelový žlab drátěný 100/50 vč. podpěr spojek a spoj. materiálu |  |  | m | 72 |  |  | 0 |  |  |  |  | základní |  |  | 0 | 0 | 0 | 0 | 64 | K | 1 | ROZPOCET | 0 | 0 | 0 | 0 | 0 | 1 | 0
|  |  | kabelový žlab drátěný 100/50 vč. podpěr spojek a spoj. materiálu | [19 empty] | PP | 1
49 | K | 19 | CHKE-V 3x1,5 |  |  | m | 132 |  |  | 0 |  |  |  |  | základní |  |  | 0 | 0 | 0 | 0 | 64 | K | 1 | ROZPOCET | 0 | 0 | 0 | 0 | 0 | 1 | 0
|  |  | CHKE-V 3x1,5 | [19 empty] | PP | 1
50 | K | 19.1 | CHKE-V 3x2,5 |  |  | m | 51 |  |  | 0 |  |  |  |  | základní |  |  | 0 | 0 | 0 | 0 | 64 | K | 1 | ROZPOCET | 0 | 0 | 0 | 0 | 0 | 1 | 0
|  |  | CHKE-V 3x2,5 | [19 empty] | PP | 1
51 | K | 210 80-0105.RT1 | Kabel CYKY 750 V 3x1,5 mm2 uložený pod omítkou včetně dodávky kabelu 3Ax1,5 |  |  | m | 672 |  |  | 0 |  |  |  |  | základní |  |  | 0 | 0 | 0 | 0 | 64 | K | 1 | ROZPOCET | 0 | 0 | 0 | 0 | 0 | 1 | 0
|  |  | Kabel CYKY 750 V 3x1,5 mm2 uložený pod omítkou včetně dodávky kabelu 3Ax1,5 | [19 empty] | PP | 1
52 | K | 210 80-0101.RT1 | Kabel CYKY 750 V 2x1,5 mm2 uložený pod omítkou včetně dodávky kabelu 2Ax1,5 |  |  | m | 784 |  |  | 0 |  |  |  |  | základní |  |  | 0 | 0 | 0 | 0 | 64 | K | 1 | ROZPOCET | 0 | 0 | 0 | 0 | 0 | 1 | 0
|  |  | Kabel CYKY 750 V 2x1,5 mm2 uložený pod omítkou včetně dodávky kabelu 2Ax1,5 | [19 empty] | PP | 1
53 | K | 210 80-0105.RT2 | Kabel CYKY 750 V 3x1,5 mm2 uložený pod omítkou včetně dodávky kabelu 3Bx1,5 |  |  | m | 356 |  |  | 0 |  |  |  |  | základní |  |  | 0 | 0 | 0 | 0 | 64 | K | 1 | ROZPOCET | 0 | 0 | 0 | 0 | 0 | 1 | 0
|  |  | Kabel CYKY 750 V 3x1,5 mm2 uložený pod omítkou včetně dodávky kabelu 3Bx1,5 | [19 empty] | PP | 1
54 | K | 210 80-0105.RT3 | Kabel CYKY 750 V 3x1,5 mm2 uložený pod omítkou včetně dodávky kabelu 3Cx1,5 |  |  | m | 3840 |  |  | 0 |  |  |  |  | základní |  |  | 0 | 0 | 0 | 0 | 64 | K | 1 | ROZPOCET | 0 | 0 | 0 | 0 | 0 | 1 | 0
|  |  | Kabel CYKY 750 V 3x1,5 mm2 uložený pod omítkou včetně dodávky kabelu 3Cx1,5 | [19 empty] | PP | 1
55 | K | 210 80-0106.RT3 | Kabel CYKY 750 V 3x2,5 mm2 uložený pod omítkou včetně dodávky kabelu 3Cx2,5 |  |  | m | 5210 |  |  | 0 |  |  |  |  | základní |  |  | 0 | 0 | 0 | 0 | 64 | K | 1 | ROZPOCET | 0 | 0 | 0 | 0 | 0 | 1 | 0
|  |  | Kabel CYKY 750 V 3x2,5 mm2 uložený pod omítkou včetně dodávky kabelu 3Cx2,5 | [19 empty] | PP | 1
56 | K | 210 80-0107.RT2 | Kabel CYKY 750 V 3x4 mm2 uložený pod omítkou včetně dodávky kabelu 3Bx4 |  |  | m | 100 |  |  | 0 |  |  |  |  | základní |  |  | 0 | 0 | 0 | 0 | 64 | K | 1 | ROZPOCET | 0 | 0 | 0 | 0 | 0 | 1 | 0
|  |  | Kabel CYKY 750 V 3x4 mm2 uložený pod omítkou včetně dodávky kabelu 3Bx4 | [19 empty] | PP | 1
57 | K | 210 80-0113.RT1 | Kabel CYKY 750 V 4x10 mm2 uložený pod omítkou včetně dodávky kabelu 4Bx10 |  |  | m | 200 |  |  | 0 |  |  |  |  | základní |  |  | 0 | 0 | 0 | 0 | 64 | K | 1 | ROZPOCET | 0 | 0 | 0 | 0 | 0 | 1 | 0
|  |  | Kabel CYKY 750 V 4x10 mm2 uložený pod omítkou včetně dodávky kabelu 4Bx10 | [19 empty] | PP | 1
58 | K | 210 80-0114.RT2 | Kabel CYKY 750 V 4x16/25 mm2 uložený pod omítkou včetně dodávky kabelu 4Bx25 |  |  | m | 112 |  |  | 0 |  |  |  |  | základní |  |  | 0 | 0 | 0 | 0 | 64 | K | 1 | ROZPOCET | 0 | 0 | 0 | 0 | 0 | 1 | 0
|  |  | Kabel CYKY 750 V 4x16/25 mm2 uložený pod omítkou včetně dodávky kabelu 4Bx25 | [19 empty] | PP | 1
59 | K | 210 80-0118.RT1 | Kabel CYKY 750 V 5x6 mm2 uložený pod omítkou včetně dodávky kabelu 5Cx6 |  |  | m | 65 |  |  | 0 |  |  |  |  | základní |  |  | 0 | 0 | 0 | 0 | 64 | K | 1 | ROZPOCET | 0 | 0 | 0 | 0 | 0 | 1 | 0
|  |  | Kabel CYKY 750 V 5x6 mm2 uložený pod omítkou včetně dodávky kabelu 5Cx6 | [19 empty] | PP | 1
60 | K | 210 80-0605.RT1 | Vodič nn a vn CYA 4 mm2 uložený v trubkách včetně dodávky vodiče CYA 4 |  |  | m | 100 |  |  | 0 |  |  |  |  | základní |  |  | 0 | 0 | 0 | 0 | 64 | K | 1 | ROZPOCET | 0 | 0 | 0 | 0 | 0 | 1 | 0
|  |  | Vodič nn a vn CYA 4 mm2 uložený v trubkách včetně dodávky vodiče CYA 4 | [19 empty] | PP | 1
61 | K | 210 80-0607.RT1 | Vodič nn a vn CYA 10 mm2 uložený v trubkách včetně dodávky vodiče CYA 10 |  |  | m | 200 |  |  | 0 |  |  |  |  | základní |  |  | 0 | 0 | 0 | 0 | 64 | K | 1 | ROZPOCET | 0 | 0 | 0 | 0 | 0 | 1 | 0
|  |  | Vodič nn a vn CYA 10 mm2 uložený v trubkách včetně dodávky vodiče CYA 10 | [19 empty] | PP | 1
62 | K | 210 80-0609.RT1 | Vodič nn a vn CYA 25 mm2 uložený v trubkách včetně dodávky vodiče CYA 25 |  |  | m | 115 |  |  | 0 |  |  |  |  | základní |  |  | 0 | 0 | 0 | 0 | 64 | K | 1 | ROZPOCET | 0 | 0 | 0 | 0 | 0 | 1 | 0
|  |  | Vodič nn a vn CYA 25 mm2 uložený v trubkách včetně dodávky vodiče CYA 25 | [19 empty] | PP | 1
63 | K | 20 | samoregulační topný kabel do střešní vpusti |  |  | m | 6 |  |  | 0 |  |  |  |  | základní |  |  | 0 | 0 | 0 | 0 | 64 | K | 1 | ROZPOCET | 0 | 0 | 0 | 0 | 0 | 1 | 0
|  |  | samoregulační topný kabel do střešní vpusti | [19 empty] | PP | 1
64 | K | 21 | sada pro napojení a ukončení topného kabelu |  |  | ks | 8 |  |  | 0 |  |  |  |  | základní |  |  | 0 | 0 | 0 | 0 | 64 | K | 1 | ROZPOCET | 0 | 0 | 0 | 0 | 0 | 1 | 0
|  |  | sada pro napojení a ukončení topného kabelu | [19 empty] | PP | 1
65 | K | 20.1 | ekvipotenciální sběrna (HOP) |  |  | m | 4 |  |  | 0 |  |  |  |  | základní |  |  | 0 | 0 | 0 | 0 | 64 | K | 1 | ROZPOCET | 0 | 0 | 0 | 0 | 0 | 1 | 0
|  |  | ekvipotenciální sběrna (HOP) | [19 empty] | PP | 1
66 | K | 210 10-0001.R00 | Ukončení vodičů v rozvaděči + zapojení do 2,5 mm2 |  |  | kus | 2614 |  |  | 0 |  |  |  |  | základní |  |  | 0 | 0 | 0 | 0 | 64 | K | 1 | ROZPOCET | 0 | 0 | 0 | 0 | 0 | 1 | 0
|  |  | Ukončení vodičů v rozvaděči + zapojení do 2,5 mm2 | [19 empty] | PP | 1
67 | K | 210 10-0002.R00 | Ukončení vodičů v rozvaděči + zapojení do 6 mm2 |  |  | kus | 20 |  |  | 0 |  |  |  |  | základní |  |  | 0 | 0 | 0 | 0 | 64 | K | 1 | ROZPOCET | 0 | 0 | 0 | 0 | 0 | 1 | 0
|  |  | Ukončení vodičů v rozvaděči + zapojení do 6 mm2 | [19 empty] | PP | 1
68 | K | 210 10-0003.R00 | Ukončení vodičů v rozvaděči + zapojení do 16 mm2 |  |  | kus | 60 |  |  | 0 |  |  |  |  | základní |  |  | 0 | 0 | 0 | 0 | 64 | K | 1 | ROZPOCET | 0 | 0 | 0 | 0 | 0 | 1 | 0
|  |  | Ukončení vodičů v rozvaděči + zapojení do 16 mm2 | [19 empty] | PP | 1
69 | K | 210 10-0004.R00 | Ukončení vodičů v rozvaděči + zapojení do 25 mm2 |  |  | kus | 8 |  |  | 0 |  |  |  |  | základní |  |  | 0 | 0 | 0 | 0 | 64 | K | 1 | ROZPOCET | 0 | 0 | 0 | 0 | 0 | 1 | 0
|  |  | Ukončení vodičů v rozvaděči + zapojení do 25 mm2 | [19 empty] | PP | 1
70 | K | 210 22-0002.RT2 | Vedení uzemňovací na povrchu FeZn D 10 mm včetně drátu FeZn 10 mm |  |  | m | 45 |  |  | 0 |  |  |  |  | základní |  |  | 0 | 0 | 0 | 0 | 64 | K | 1 | ROZPOCET | 0 | 0 | 0 | 0 | 0 | 1 | 0
|  |  | Vedení uzemňovací na povrchu FeZn D 10 mm včetně drátu FeZn 10 mm | [19 empty] | PP | 1
71 | K | 210 22-0021.RT1 | Vedení uzemňovací v zemi FeZn do 120 mm2 včetně pásku FeZn 30 x 4 mm |  |  | m | 240 |  |  | 0 |  |  |  |  | základní |  |  | 0 | 0 | 0 | 0 | 64 | K | 1 | ROZPOCET | 0 | 0 | 0 | 0 | 0 | 1 | 0
|  |  | Vedení uzemňovací v zemi FeZn do 120 mm2 včetně pásku FeZn 30 x 4 mm | [19 empty] | PP | 1
72 | K | 345-71147.03 | Trubka kabelová chránička zemní 75mm |  |  | m | 30 |  |  | 0 |  |  |  |  | základní |  |  | 0 | 0 | 0 | 0 | 64 | K | 1 | ROZPOCET | 0 | 0 | 0 | 0 | 0 | 1 | 0
|  |  | Trubka kabelová chránička zemní 75mm | [19 empty] | PP | 1
73 | K | 210 22-0101.RT3 | Vodiče svodové FeZn D do 10,Al 10,Cu 8 +podpěry včetně dodávky drátu FeZn 8 mm + PV01 |  |  | m | 120 |  |  | 0 |  |  |  |  | základní |  |  | 0 | 0 | 0 | 0 | 64 | K | 1 | ROZPOCET | 0 | 0 | 0 | 0 | 0 | 1 | 0
|  |  | Vodiče svodové FeZn D do 10,Al 10,Cu 8 +podpěry včetně dodávky drátu FeZn 8 mm + PV01 | [19 empty] | PP | 1
74 | K | 210 22-0101.RT4 | Vodiče svodové FeZn D do 10,Al 10,Cu 8 +podpěry včetně dodávky drátu FeZn 8 mm + PV 21 |  |  | m | 80 |  |  | 0 |  |  |  |  | základní |  |  | 0 | 0 | 0 | 0 | 64 | K | 1 | ROZPOCET | 0 | 0 | 0 | 0 | 0 | 1 | 0
|  |  | Vodiče svodové FeZn D do 10,Al 10,Cu 8 +podpěry včetně dodávky drátu FeZn 8 mm + PV 21 | [19 empty] | PP | 1
75 | K | 210 22-0101.RT1 | Vodiče svodové FeZn D do 10,Al 10,Cu 8 +podpěry včetně drátu FeZn 8 mm + PV 15 |  |  | m | 120 |  |  | 0 |  |  |  |  | základní |  |  | 0 | 0 | 0 | 0 | 64 | K | 1 | ROZPOCET | 0 | 0 | 0 | 0 | 0 | 1 | 0
|  |  | Vodiče svodové FeZn D do 10,Al 10,Cu 8 +podpěry včetně drátu FeZn 8 mm + PV 15 | [19 empty] | PP | 1
76 | K | 22 | Vodiče svodové FeZn D do 10,Al 10,Cu 8 +podpěry včetně drátu FeZn 8 mm + PV 22 |  |  | m | 85 |  |  | 0 |  |  |  |  | základní |  |  | 0 | 0 | 0 | 0 | 64 | K | 1 | ROZPOCET | 0 | 0 | 0 | 0 | 0 | 1 | 0
|  |  | Vodiče svodové FeZn D do 10,Al 10,Cu 8 +podpěry včetně drátu FeZn 8 mm + PV 22 | [19 empty] | PP | 1
77 | K | 210 22-0231.R00 | Tyč jímací s upev. na stř.hřeben do 3 m, na stojan |  |  | kus | 1 |  |  | 0 |  |  |  |  | základní |  |  | 0 | 0 | 0 | 0 | 64 | K | 1 | ROZPOCET | 0 | 0 | 0 | 0 | 0 | 1 | 0
|  |  | Tyč jímací s upev. na stř.hřeben do 3 m, na stojan | [19 empty] | PP | 1
78 | K | 210 22-0211.RT1 | Tyč jímací s upev. na stř.hřeben do 3 m, do dřeva včetně dodávky jímací tyče + 2 držáků |  |  | kus | 5 |  |  | 0 |  |  |  |  | základní |  |  | 0 | 0 | 0 | 0 | 64 | K | 1 | ROZPOCET | 0 | 0 | 0 | 0 | 0 | 1 | 0
|  |  | Tyč jímací s upev. na stř.hřeben do 3 m, do dřeva včetně dodávky jímací tyče + 2 držáků | [19 empty] | PP | 1
79 | K | 210 22-0301.RT1 | Svorka hromosvodová do 2 šroubů /SS, SZ, SO/ včetně dodávky svorky SO |  |  | kus | 15 |  |  | 0 |  |  |  |  | základní |  |  | 0 | 0 | 0 | 0 | 64 | K | 1 | ROZPOCET | 0 | 0 | 0 | 0 | 0 | 1 | 0
|  |  | Svorka hromosvodová do 2 šroubů /SS, SZ, SO/ včetně dodávky svorky SO | [19 empty] | PP | 1
80 | K | 210 22-0301.RT2 | Svorka hromosvodová do 2 šroubů /SS, SZ, SO/ včetně dodávky svorky SS |  |  | kus | 200 |  |  | 0 |  |  |  |  | základní |  |  | 0 | 0 | 0 | 0 | 64 | K | 1 | ROZPOCET | 0 | 0 | 0 | 0 | 0 | 1 | 0
|  |  | Svorka hromosvodová do 2 šroubů /SS, SZ, SO/ včetně dodávky svorky SS | [19 empty] | PP | 1
81 | K | 210 22-0301.RT3 | Svorka hromosvodová do 2 šroubů /SS, SZ, SO/ včetně dodávky svorky SZ |  |  | kus | 15 |  |  | 0 |  |  |  |  | základní |  |  | 0 | 0 | 0 | 0 | 64 | K | 1 | ROZPOCET | 0 | 0 | 0 | 0 | 0 | 1 | 0
|  |  | Svorka hromosvodová do 2 šroubů /SS, SZ, SO/ včetně dodávky svorky SZ | [19 empty] | PP | 1
82 | K | 210 22-0302.RT1 | Svorka hromosvodová nad 2 šrouby /ST, SJ, SR, atd/ včetně dodávky svorky SR 02 |  |  | kus | 50 |  |  | 0 |  |  |  |  | základní |  |  | 0 | 0 | 0 | 0 | 64 | K | 1 | ROZPOCET | 0 | 0 | 0 | 0 | 0 | 1 | 0
|  |  | Svorka hromosvodová nad 2 šrouby /ST, SJ, SR, atd/ včetně dodávky svorky SR 02 | [19 empty] | PP | 1
83 | K | 210 22-0302.RT2 | Svorka hromosvodová nad 2 šrouby /ST, SJ, SR, atd/ včetně dodávky svorky SR 03 |  |  | kus | 50 |  |  | 0 |  |  |  |  | základní |  |  | 0 | 0 | 0 | 0 | 64 | K | 1 | ROZPOCET | 0 | 0 | 0 | 0 | 0 | 1 | 0
|  |  | Svorka hromosvodová nad 2 šrouby /ST, SJ, SR, atd/ včetně dodávky svorky SR 03 | [19 empty] | PP | 1
84 | K | 210 22-0302.RT3 | Svorka hromosvodová nad 2 šrouby /ST, SJ, SR, atd/ včetně dodávky svorky SK |  |  | kus | 35 |  |  | 0 |  |  |  |  | základní |  |  | 0 | 0 | 0 | 0 | 64 | K | 1 | ROZPOCET | 0 | 0 | 0 | 0 | 0 | 1 | 0
|  |  | Svorka hromosvodová nad 2 šrouby /ST, SJ, SR, atd/ včetně dodávky svorky SK | [19 empty] | PP | 1
85 | K | 210 22-0302.RT6 | Svorka hromosvodová nad 2 šrouby /ST, SJ, SR, atd/ včetně dodávky svorky SP1 |  |  | kus | 10 |  |  | 0 |  |  |  |  | základní |  |  | 0 | 0 | 0 | 0 | 64 | K | 1 | ROZPOCET | 0 | 0 | 0 | 0 | 0 | 1 | 0
|  |  | Svorka hromosvodová nad 2 šrouby /ST, SJ, SR, atd/ včetně dodávky svorky SP1 | [19 empty] | PP | 1
86 | K | 210 22-0302.RT7 | Svorka hromosvodová nad 2 šrouby /ST, SJ, SR, atd/ včetně dodávky svorky ST 02 |  |  | kus | 15 |  |  | 0 |  |  |  |  | základní |  |  | 0 | 0 | 0 | 0 | 64 | K | 1 | ROZPOCET | 0 | 0 | 0 | 0 | 0 | 1 | 0
|  |  | Svorka hromosvodová nad 2 šrouby /ST, SJ, SR, atd/ včetně dodávky svorky ST 02 | [19 empty] | PP | 1
87 | K | 210 22-0321.RT1 | Svorka na potrubí Bernard, včetně Cu pásku včetně dodávky svorky + Cu pásku |  |  | kus | 35 |  |  | 0 |  |  |  |  | základní |  |  | 0 | 0 | 0 | 0 | 64 | K | 1 | ROZPOCET | 0 | 0 | 0 | 0 | 0 | 1 | 0
|  |  | Svorka na potrubí Bernard, včetně Cu pásku včetně dodávky svorky + Cu pásku | [19 empty] | PP | 1
88 | K | 210 22-0372.RT1 | Úhelník ochranný nebo trubka s držáky do zdiva včetně ochran.úhelníku + 2 držáky do zdi |  |  | kus | 15 |  |  | 0 |  |  |  |  | základní |  |  | 0 | 0 | 0 | 0 | 64 | K | 1 | ROZPOCET | 0 | 0 | 0 | 0 | 0 | 1 | 0
|  |  | Úhelník ochranný nebo trubka s držáky do zdiva včetně ochran.úhelníku + 2 držáky do zdi | [19 empty] | PP | 1
89 | K | 210 22-0401.RT1 | Označení svodu štítky, smaltované, umělá hmota včetně dodávky štítku |  |  | kus | 15 |  |  | 0 |  |  |  |  | základní |  |  | 0 | 0 | 0 | 0 | 64 | K | 1 | ROZPOCET | 0 | 0 | 0 | 0 | 0 | 1 | 0
|  |  | Označení svodu štítky, smaltované, umělá hmota včetně dodávky štítku | [19 empty] | PP | 1
90 | K | 210 22-0421.R00 | Jiskřiště - sestavení a montáž |  |  | kus | 6 |  |  | 0 |  |  |  |  | základní |  |  | 0 | 0 | 0 | 0 | 64 | K | 1 | ROZPOCET | 0 | 0 | 0 | 0 | 0 | 1 | 0
|  |  | Jiskřiště - sestavení a montáž | [19 empty] | PP | 1
91 | K | 23 | Ochranný nátěr zemních spojů |  |  | m | 40 |  |  | 0 |  |  |  |  | základní |  |  | 0 | 0 | 0 | 0 | 64 | K | 1 | ROZPOCET | 0 | 0 | 0 | 0 | 0 | 1 | 0
|  |  | Ochranný nátěr zemních spojů | [19 empty] | PP | 1
92 | K | 2 | Výchozí revize NN vč. 6x revizní zprávy |  |  | ks | 1 |  |  | 0 |  |  |  |  | základní |  |  | 0 | 0 | 0 | 0 | 64 | K | 1 | ROZPOCET | 0 | 0 | 0 | 0 | 0 | 1 | 0
|  |  | Výchozí revize NN vč. 6x revizní zprávy | [19 empty] | PP | 1
93 | K | 3 | Výchozí revize bleskosvodu vč. 6x revizní zprávy |  |  | ks | 1 |  |  | 0 |  |  |  |  | základní |  |  | 0 | 0 | 0 | 0 | 64 | K | 1 | ROZPOCET | 0 | 0 | 0 | 0 | 0 | 1 | 0
|  |  | Výchozí revize bleskosvodu vč. 6x revizní zprávy | [19 empty] | PP | 1
94 | K | 4 | Požární ucpávka 0,5m2 akusticky neprůzvučná |  |  | ks | 25 |  |  | 0 |  |  |  |  | základní |  |  | 0 | 0 | 0 | 0 | 64 | K | 1 | ROZPOCET | 0 | 0 | 0 | 0 | 0 | 1 | 0
|  |  | Požární ucpávka 0,5m2 akusticky neprůzvučná | [19 empty] | PP | 1
95 | K | Pol18a12 | Revizní technik |  |  | hod | 40 |  |  | 0 |  |  |  |  | základní |  |  | 0 | 0 | 0 | 0 | 262144 | K | 1 | ROZPOCET | 0 | 0 | 0 | 0 | 0 | 1 | 0
|  |  | Revizní technik | [19 empty] | PP | 1
|  |  | Poznámka k položce: Počet hodin je předpoklad. Pokud shledá uchazeč tento předpoklad za nedostatečný, musí ho zohlednit v jednotkové ceně. | [19 empty] | P | 1
96 | K | 2.1.1 | Spolupráce s rev. technikem |  |  | hod | 40 |  |  | 0 |  |  |  |  | základní |  |  | 0 | 0 | 0 | 0 | 64 | K | 1 | ROZPOCET | 0 | 0 | 0 | 0 | 0 | 1 | 0
|  |  | Spolupráce s rev. technikem | [19 empty] | PP | 1
|  |  | Poznámka k položce: Počet hodin je předpoklad. Pokud shledá uchazeč tento předpoklad za nedostatečný, musí ho zohlednit v jednotkové ceně. | [19 empty] | P | 1
| M22 - Montáž sdělovací a zabezp.tech D+M - viz Seznam referenčních standardů | [8 empty] | 0 | [6 empty] | 0 |  | 0 |  | 0 | 3 | D | 0 | ROZPOCET | [6 empty] | 0
97 | K | 220 28-0102.R00 | Uložení byt. kabelu pod omítku s vysekáním drážky |  |  | m | 8000 |  |  | 0 |  |  |  |  | základní |  |  | 0 | 0 | 0 | 0 | 64 | K | 1 | ROZPOCET | 0 | 0 | 0 | 0 | 0 | 1 | 0
|  |  | Uložení byt. kabelu pod omítku s vysekáním drážky | [19 empty] | PP | 1
98 | K | 220 26-0023.R00 | Krabice KR 68 ve zdi včetně vysekání lůžka |  |  | kus | 600 |  |  | 0 |  |  |  |  | základní |  |  | 0 | 0 | 0 | 0 | 64 | K | 1 | ROZPOCET | 0 | 0 | 0 | 0 | 0 | 1 | 0
|  |  | Krabice KR 68 ve zdi včetně vysekání lůžka | [19 empty] | PP | 1
99 | K | 220 26-0024.R00 | Krabice KO 97 ve zdi včetně vysekání lůžka |  |  | kus | 120 |  |  | 0 |  |  |  |  | základní |  |  | 0 | 0 | 0 | 0 | 64 | K | 1 | ROZPOCET | 0 | 0 | 0 | 0 | 0 | 1 | 0
|  |  | Krabice KO 97 ve zdi včetně vysekání lůžka | [19 empty] | PP | 1
| M46 - Zemní práce při montážích D+M | [8 empty] | 0 | [6 empty] | 0 |  | 0.2805 |  | 0 | 1 | D | 0 | ROZPOCET | [6 empty] | 0
100 | K | 460 01-0022.RT2 | Vytýčení kabelové trasy podél silnice délka trasy do 500 m |  |  | km | 0.5 |  |  | 0 |  |  |  |  | základní |  |  | 0 | 0 | 0 | 0 | 4 | K | 1 | ROZPOCET | 0 | 0 | 0 | 0 | 0 | 1 | 0
|  |  | Vytýčení kabelové trasy podél silnice délka trasy do 500 m | [19 empty] | PP | 1
101 | K | 5.1 | Folie PVC červená - výstražná, zemní |  |  | m | 45 |  |  | 0 |  |  |  |  | základní |  |  | 0 | 0 | 0 | 0 | 4 | K | 1 | ROZPOCET | 0 | 0 | 0 | 0 | 0 | 1 | 0
|  |  | Folie PVC červená - výstražná, zemní | [19 empty] | PP | 1
102 | K | Pol300235160 | Hloubení zapažených rýh šířky 550 mm (550/600 mm) s urovnáním dna do předepsaného profilu a spádu v hornině tř. 3 do 100 m3. Včetně naložení výkopku na dopravní prostředek. Včetně příplatku za lepivost. Včetně příplatku za ztížení vykopávky v blízkosti |  |  | m3 | 39.6 |  |  | 0 |  |  |  |  | základní |  |  | 0 | 0 | 0 | 0 | 4 | K | 1 | ROZPOCET | 0 | 0 | 0 | 0 | 0 | 1 | 0
|  |  | Hloubení zapažených rýh šířky 550 mm (550/600 mm) s urovnáním dna do předepsaného profilu a spádu v hornině tř. 3 do 100 m3. Včetně naložení výkopku na dopravní prostředek. Včetně příplatku za lepivost. Včetně příplatku za ztížení vykopávky v blízkosti podzemního vedení. Včetně vodorovného přemístění výkopku nebo sypaniny po suchu na obvyklém dopravním prostředku, bez naložení výkopku, avšak se složením bez rozhrnutí z horniny tř. 1 až 6 na skládku, na vzdálenost - počet km dle nabídky zhotovitele stavby. Včetně předání osobě oprávněné k nakládání s odpady - např. uložení na skládku včetně poplatku za skládku (dle nabídky zhotovitele stavby). | [19 empty] | PP | 1
|  |  | Poznámka k položce: Hloubení zapažených rýh šířky 550 mm (550/600 mm) s urovnáním dna do předepsaného profilu a spádu v hornině tř. 3 do 100 m3. Včetně naložení výkopku na dopravní prostředek. Včetně příplatku za lepivost. Včetně příplatku za ztížení vykopávky v blízkosti podzemního vedení. Včetně vodorovného přemístění výkopku nebo sypaniny po suchu na obvyklém dopravním prostředku, bez naložení výkopku, avšak se složením bez rozhrnutí z horniny tř. 1 až 6 na skládku, na vzdálenost - počet km dle nabídky zhotovitele stavby. Včetně předání osobě oprávněné k nakládání s odpady - např. uložení na skládku včetně poplatku za skládku (dle nabídky zhotovitele stavby). | [19 empty] | P | 1
103 | K | Pol300245160 | Hloubení zapažených rýh šířky 550 mm (550/600 mm) s urovnáním dna do předepsaného profilu a spádu v hornině tř. 4 do 100 m3. Včetně naložení výkopku na dopravní prostředek. Včetně příplatku za lepivost. Včetně příplatku za ztížení vykopávky v blízkosti |  |  | m3 | 19.8 |  |  | 0 |  |  |  |  | základní |  |  | 0 | 0 | 0 | 0 | 4 | K | 1 | ROZPOCET | 0 | 0 | 0 | 0 | 0 | 1 | 0
|  |  | Hloubení zapažených rýh šířky 550 mm (550/600 mm) s urovnáním dna do předepsaného profilu a spádu v hornině tř. 4 do 100 m3. Včetně naložení výkopku na dopravní prostředek. Včetně příplatku za lepivost. Včetně příplatku za ztížení vykopávky v blízkosti podzemního vedení. Včetně vodorovného přemístění výkopku nebo sypaniny po suchu na obvyklém dopravním prostředku, bez naložení výkopku, avšak se složením bez rozhrnutí z horniny tř. 1 až 6 na skládku, na vzdálenost - počet km dle nabídky zhotovitele stavby. Včetně předání osobě oprávněné k nakládání s odpady - např. uložení na skládku včetně poplatku za skládku (dle nabídky zhotovitele stavby). | [19 empty] | PP | 1
|  |  | Poznámka k položce: Hloubení zapažených rýh šířky 550 mm (550/600 mm) s urovnáním dna do předepsaného profilu a spádu v hornině tř. 4 do 100 m3. Včetně naložení výkopku na dopravní prostředek. Včetně příplatku za lepivost. Včetně příplatku za ztížení vykopávky v blízkosti podzemního vedení. Včetně vodorovného přemístění výkopku nebo sypaniny po suchu na obvyklém dopravním prostředku, bez naložení výkopku, avšak se složením bez rozhrnutí z horniny tř. 1 až 6 na skládku, na vzdálenost - počet km dle nabídky zhotovitele stavby. Včetně předání osobě oprávněné k nakládání s odpady - např. uložení na skládku včetně poplatku za skládku (dle nabídky zhotovitele stavby). | [19 empty] | P | 1
104 | K | Pol300215160 | Hloubení zapažených rýh šířky 550 mm (550/600 mm) s urovnáním dna do předepsaného profilu a spádu v hornině tř. 5 do 100 m3. Včetně naložení výkopku na dopravní prostředek. Včetně příplatku za ztížení vykopávky v blízkosti podzemního vedení. Včetně vod |  |  | m3 | 6.6 |  |  | 0 |  |  |  |  | základní |  |  | 0 | 0 | 0 | 0 | 16 | K | 1 | ROZPOCET | 0 | 0 | 0 | 0 | 0 | 1 | 0
|  |  | Hloubení zapažených rýh šířky 550 mm (550/600 mm) s urovnáním dna do předepsaného profilu a spádu v hornině tř. 5 do 100 m3. Včetně naložení výkopku na dopravní prostředek. Včetně příplatku za ztížení vykopávky v blízkosti podzemního vedení. Včetně vodorovného přemístění výkopku nebo sypaniny po suchu na obvyklém dopravním prostředku, bez naložení výkopku, avšak se složením bez rozhrnutí z horniny tř. 1 až 6 na skládku, na vzdálenost - počet km dle nabídky zhotovitele stavby. Včetně předání osobě oprávněné k nakládání s odpady - např. uložení na skládku včetně poplatku za skládku (dle nabídky zhotovitele stavby). | [19 empty] | PP | 1
|  |  | Poznámka k položce: Hloubení zapažených rýh šířky 550 mm (550/600 mm) s urovnáním dna do předepsaného profilu a spádu v hornině tř. 5 do 100 m3. Včetně naložení výkopku na dopravní prostředek. Včetně příplatku za ztížení vykopávky v blízkosti podzemního vedení. Včetně vodorovného přemístění výkopku nebo sypaniny po suchu na obvyklém dopravním prostředku, bez naložení výkopku, avšak se složením bez rozhrnutí z horniny tř. 1 až 6 na skládku, na vzdálenost - počet km dle nabídky zhotovitele stavby. Včetně předání osobě oprávněné k nakládání s odpady - např. uložení na skládku včetně poplatku za skládku (dle nabídky zhotovitele stavby). | [19 empty] | P | 1
105 | K | Pol3001245160 | Ruční výkop zapažených rýh šířky 500 mm (500/1200 mm) s urovnáním dna do předepsaného profilu a spádu v hornině tř. 4 do 100 m3. Včetně naložení výkopku na dopravní prostředek. Včetně příplatku za lepivost. Včetně příplatku za ztížení vykopávky v blízko |  |  | m3 | 27 |  |  | 0 |  |  |  |  | základní |  |  | 0 | 0 | 0 | 0 | 16 | K | 1 | ROZPOCET | 0 | 0 | 0 | 0 | 0 | 1 | 0
|  |  | Ruční výkop zapažených rýh šířky 500 mm (500/1200 mm) s urovnáním dna do předepsaného profilu a spádu v hornině tř. 4 do 100 m3. Včetně naložení výkopku na dopravní prostředek. Včetně příplatku za lepivost. Včetně příplatku za ztížení vykopávky v blízkosti podzemního vedení. Včetně vodorovného přemístění výkopku nebo sypaniny po suchu na obvyklém dopravním prostředku, bez naložení výkopku, avšak se složením bez rozhrnutí z horniny tř. 1 až 6 na skládku, na vzdálenost - počet km dle nabídky zhotovitele stavby. Včetně předání osobě oprávněné k nakládání s odpady - např. uložení na skládku včetně poplatku za skládku (dle nabídky zhotovitele stavby). | [19 empty] | PP | 1
|  |  | Poznámka k položce: Ruční výkop zapažených rýh šířky 500 mm (500/1200 mm) s urovnáním dna do předepsaného profilu a spádu v hornině tř. 4 do 100 m3. Včetně naložení výkopku na dopravní prostředek. Včetně příplatku za lepivost. Včetně příplatku za ztížení vykopávky v blízkosti podzemního vedení. Včetně vodorovného přemístění výkopku nebo sypaniny po suchu na obvyklém dopravním prostředku, bez naložení výkopku, avšak se složením bez rozhrnutí z horniny tř. 1 až 6 na skládku, na vzdálenost - počet km dle nabídky zhotovitele stavby. Včetně předání osobě oprávněné k nakládání s odpady - např. uložení na skládku včetně poplatku za skládku (dle nabídky zhotovitele stavby). | [19 empty] | P | 1
106 | K | 17410210099850961616 | D+M Dovoz zeminy pro zásypy, obsypy a podsypy. Zásypy - velmi vhodná zemina - kamenitopísčitý materiál frakce 0-64 mm o vhodné vlhkosti. Obysypy + podsypy/lože - písek F 0-4 mm, tl. 100+100 mm. Včetně dodávky materiálu - počet km dle nabídky zhotovit |  |  | m3 | 93 |  |  | 0 |  |  |  |  | základní |  |  | 0 | 0 | 0 | 0 | 4 | K | 1 | ROZPOCET | 0 | 0 | 0 | 0 | 0 | 1 | 0
|  |  | D+M Dovoz zeminy pro zásypy, obsypy a podsypy. Zásypy - velmi vhodná zemina - kamenitopísčitý materiál frakce 0-64 mm o vhodné vlhkosti. Obysypy + podsypy/lože - písek F 0-4 mm, tl. 100+100 mm. Včetně dodávky materiálu - počet km dle nabídky zhotovitele stavby. Včetně postupného provádění jednotlivých vrstev (v tloušťce dle PD a TZ), včetně uložení a rozhrnutí zeminy, tvarování jednotlivých vrstev a zhutnění po vrstvách dle požadavků PD. | [19 empty] | PP | 1
|  |  | Poznámka k položce: D+M Dovoz zeminy pro zásypy, obsypy a podsypy. Zásypy - velmi vhodná zemina - kamenitopísčitý materiál frakce 0-64 mm o vhodné vlhkosti. Obysypy + podsypy/lože - písek F 0-4 mm, tl. 100+100 mm. Včetně dodávky materiálu - počet km dle nabídky zhotovitele stavby. Včetně postupného provádění jednotlivých vrstev (v tloušťce dle PD a TZ), včetně uložení a rozhrnutí zeminy, tvarování jednotlivých vrstev a zhutnění po vrstvách dle požadavků PD. Pozn.: V době zpracování projektu nebyl znám zdroj zeminy - je věcí uchazeče v rámci nabídkového řízení, včetně kalkulace přemístění. | [19 empty] | P | 1
107 | K | 15111203980292134895 | Zřízení pažení a rozepření stěn rýh pro podzemní vedení pro všechny šířky rýhy příložné pro jakoukoliv mezerovitost, hloubky do 4 m. Včetně následného odstranění pažení a rozepření stěn rýh s uložením materiálu na vzdálenost do 3 m od kraje výkopu. |  |  | m2 | 330 |  |  | 0 |  |  |  |  | základní |  |  | 0.00085 | 0.2805 | 0 | 0 | 4 | K | 1 | ROZPOCET | 0 | 0 | 0 | 0 | 0 | 1 | 0
|  |  | Zřízení pažení a rozepření stěn rýh pro podzemní vedení pro všechny šířky rýhy příložné pro jakoukoliv mezerovitost, hloubky do 4 m. Včetně následného odstranění pažení a rozepření stěn rýh s uložením materiálu na vzdálenost do 3 m od kraje výkopu. | [19 empty] | PP | 1
| 0 - Všeobecné konstrukce a práce D+M | [8 empty] | 0 | [6 empty] | 0 |  | 0 |  | 50 | 1 | D | 0 | ROZPOCET | [6 empty] | 0
108 | K | 96 CD02 0925101R1616 | Prověření stávajících kabelových vedení určených k využití. |  |  | HZS | 25 |  |  | 0 |  |  |  |  | základní |  |  | 0 | 0 | 1 | 25 | 4 | K | 1 | ROZPOCET | 0 | 0 | 0 | 0 | 0 | 1 | 0
|  |  | Prověření stávajících kabelových vedení určených k využití. | [19 empty] | PP | 1
|  |  | Poznámka k položce: Počet hodin je předpoklad. Pokud shledá uchazeč tento předpoklad za nedostatečný, musí ho zohlednit v jednotkové ceně. | [19 empty] | P | 1
109 | K | 96 CD02 0925100R1516 | Ověření stávajícícho stavu a rozměrů jednotlivých prvků, zařízení a konstrukcí |  |  | HZS | 25 |  |  | 0 |  |  |  |  | základní |  |  | 0 | 0 | 1 | 25 | 4 | K | 1 | ROZPOCET | 0 | 0 | 0 | 0 | 0 | 1 | 0
|  |  | Ověření stávajícícho stavu a rozměrů jednotlivých prvků, zařízení a konstrukcí | [19 empty] | PP | 1
|  |  | Poznámka k položce: Počet hodin je předpoklad. Pokud shledá uchazeč tento předpoklad za nedostatečný, musí ho zohlednit v jednotkové ceně. | [19 empty] | P | 1
110 | K | Pol1297 | Zabezpečení staveniště |  |  | kus | 1 |  |  | 0 |  |  |  |  | základní |  |  | 0 | 0 | 0 | 0 | 262144 | K | 1 | ROZPOCET | 0 | 0 | 0 | 0 | 0 | 1 | 0
|  |  | Zabezpečení staveniště | [19 empty] | PP | 1
111 | K | Pol97 | Montážní, těsnící a spojovací materiál |  |  | kg | 150 |  |  | 0 |  |  |  |  | základní |  |  | 0 | 0 | 0 | 0 | 262144 | K | 1 | ROZPOCET | 0 | 0 | 0 | 0 | 0 | 1 | 0
|  |  | Montážní, těsnící a spojovací materiál | [19 empty] | PP | 1
|  |  | Poznámka k položce: Hmotnost materiálu je předpoklad. Pokud shledá uchazeč tento předpoklad za nedostatečný, musí ho zohlednit v jednotkové ceně. | [19 empty] | P | 1
112 | K | Pol1491.1.1 | D+M Stavební výpomoci a úpravy. Např. drážky, průrazy, prostupy, zazdívky, zapravení, přeložení, atd. ... Včetně veškerého příslušenství, doplňků, kotevních a spojovacích prvků, povrchové úpravy, atd. Včetně naložení vybouraných hmot na dopravní pros |  |  | HZS | 50 |  |  | 0 |  |  |  |  | základní |  |  | 0 | 0 | 0 | 0 | 262144 | K | 1 | ROZPOCET | 0 | 0 | 0 | 0 | 0 | 1 | 0
|  |  | D+M Stavební výpomoci a úpravy. Např. drážky, průrazy, prostupy, zazdívky, zapravení, přeložení, atd. ... Včetně veškerého příslušenství, doplňků, kotevních a spojovacích prvků, povrchové úpravy, atd. Včetně naložení vybouraných hmot na dopravní prostředek, vodorovné přepravy (počet km dle nabídky zhotovitele stavby), složení a předání vybouraných hmot osobě oprávněné s nakládání s odpady. Včetně poplatku. | [19 empty] | PP | 1
|  |  | Poznámka k položce: D+M Stavební výpomoci a úpravy. Např. drážky, průrazy, prostupy, zazdívky, zapravení, přeložení, atd. ... Včetně veškerého příslušenství, doplňků, kotevních a spojovacích prvků, povrchové úpravy, atd. Včetně naložení vybouraných hmot na dopravní prostředek, vodorovné přepravy (počet km dle nabídky zhotovitele stavby), složení a předání vybouraných hmot osobě oprávněné s nakládání s odpady. Včetně poplatku. Počet hodin je předpoklad. Pokud shledá uchazeč tento předpoklad za nedostatečný, musí ho zohlednit v jednotkové ceně. | [19 empty] | P | 1
113 | K | Pol32.1 | Uvedení do provozu, vyzkoušení, seřízení, vyregulování |  |  | HZS | 25 |  |  | 0 |  |  |  |  | základní |  |  | 0 | 0 | 0 | 0 | 262144 | K | 1 | ROZPOCET | 0 | 0 | 0 | 0 | 0 | 1 | 0
|  |  | Uvedení do provozu, vyzkoušení, seřízení, vyregulování | [19 empty] | PP | 1
|  |  | Poznámka k položce: Počet hodin je předpoklad. Pokud shledá uchazeč tento předpoklad za nedostatečný, musí ho zohlednit v jednotkové ceně. | [19 empty] | P | 1
114 | K | Pol97.1.2 | Mechanizace, plošiny, stavební lešení |  |  | soubor | 1 |  |  | 0 |  |  |  |  | základní |  |  | 0 | 0 | 0 | 0 | 262144 | K | 1 | ROZPOCET | 0 | 0 | 0 | 0 | 0 | 1 | 0
|  |  | Mechanizace, plošiny, stavební lešení | [19 empty] | PP | 1
115 | K | Pol461.2 | Přesun hmot |  |  | t | 5 |  |  | 0 |  |  |  |  | základní |  |  | 0 | 0 | 0 | 0 | 512 | K | 1 | ROZPOCET | 0 | 0 | 0 | 0 | 0 | 1 | 0
|  |  | Přesun hmot | [19 empty] | PP | 1

## 1.4 f) - Zařízení slabop...
| List obsahuje: |  | 1) Krycí list soupisu |  | 2) Rekapitulace |  |  | 3) Soupis prací |  |  | Zpět na list: |  | Rekapitulace stavby
optimalizováno pro tisk sestav ve formátu A4 - na výšku | [22 empty] | {D1C27387-1A35-4856-9EDB-982004CB16EB}
2
KRYCÍ LIST SOUPISU | [13 empty] | v --- níže se nacházejí doplnkové a pomocné údaje k sestavám --- v | [8 empty] | False
| Stavba: |  | 2017-16-16-DPS - VYBUDOVÁNÍ ODBORNÝCH UČEBEN A MODERNIZACE STÁVAJÍCÍCH UČEBEN 1. ZŠ V NOVÉM MĚSTĚ NA MORAVĚ
| Objekt: |  | SO-01 - BUDOVA ZŠ
| Soupis: |  | 1.4 f) - Zařízení slaboproudé elektrotechniky
KSO:
| Místo: |  | Nové Město na Moravě | [5 empty] | Datum: |  | 15.01.2018
| Zadavatel: | [7 empty] | IČ:
|  | Město Nové Město na Moravě | [6 empty] | DIČ:
| Uchazeč: | [7 empty] | IČ:
|  | Dle výběrového řízení | [6 empty] | DIČ:
| Projektant: | [7 empty] | IČ:
|  | SANTIS a.s. | [6 empty] | DIČ:
Poznámka:
| Cena bez DPH | [7 empty] | 0
| DPH | základní | 21% | ze | 0 |  |  |  | 0
|  | snížená | 15% | ze | 0 |  |  |  | 0
|  | zákl. přenesená | 21% | ze | 0 |  |  |  | 0
|  | sníž. přenesená | 15% | ze | 0 |  |  |  | 0
|  | nulová | 0% | ze | 0 |  |  |  | 0
| Cena s DPH |  |  | v | CZK |  |  | 0
REKAPITULACE ČLENĚNÍ SOUPISU PRACÍ
Stavba: |  |  | 2017-16-16-DPS - VYBUDOVÁNÍ ODBORNÝCH UČEBEN A MODERNIZACE STÁVAJÍCÍCH UČEBEN 1. ZŠ V NOVÉM MĚSTĚ NA MORAVĚ
Objekt: |  |  | SO-01 - BUDOVA ZŠ
Soupis: |  |  | 1.4 f) - Zařízení slaboproudé elektrotechniky
Místo: |  |  | Nové Město na Moravě |  |  |  | Datum: |  | 15.01.2018
Zadavatel: |  |  | Město Nové Město na Moravě |  |  |  | Projektant: |  | SANTIS a.s.
Uchazeč: |  |  | Dle výběrového řízení
Kód dílu - Popis | [9 empty] | Cena celkem [CZK]
Náklady soupisu celkem | [9 empty] | 0 | [13 empty] | -1
| PSV - PSV | [8 empty] | 0
| SKS - Strukturovaná kabeláž D+M - viz Seznam referenčních standardů | [8 empty] | 0
| D1 - TECHNOLOGIE SK D+M | [8 empty] | 0
| D2 - ROZVODY A POMOCNÉ KONSTRUKCE D+M | [8 empty] | 0
| ACS - Přístupový systém D+M - viz Seznam referenčních standardů | [8 empty] | 0
| TACS - TECHNOLOGIE ACS D+M | [8 empty] | 0
| D2b - ROZVODY A POMOCNÉ KONSTRUKCE D+M | [8 empty] | 0
| PÚ - Požární ústředna D+M - viz Seznam referenčních standardů | [8 empty] | 0
| TPÚ - TECHNOLOGIE PÚ D+M | [8 empty] | 0
| D2c - ROZVODY A POMOCNÉ KONSTRUKCE D+M | [8 empty] | 0
| JČ - Jednotný čas D+M - viz Seznam referenčních standardů | [8 empty] | 0
| TJČ - TECHNOLOGIE JČ D+M | [8 empty] | 0
| D2d - ROZVODY A POMOCNÉ KONSTRUKCE D+M | [8 empty] | 0
| EZS - Elektrická zabezpečovací signalizace D+M - viz Seznam referenčních standardů | [8 empty] | 0
| TEZS - TECHNOLOGIE EZS D+M | [8 empty] | 0
| D2e - ROZVODY A POMOCNÉ KONSTRUKCE D+M | [8 empty] | 0
| DT - Domácí telefon D+M - viz Seznam referenčních standardů | [8 empty] | 0
| TDT - TECHNOLOGIE DT D+M | [8 empty] | 0
| D2f - ROZVODY A POMOCNÉ KONSTRUKCE D+M | [8 empty] | 0
| STA - Společná televizní anténa D+M - viz Seznam referenčních standardů | [8 empty] | 0
| TSTA - TECHNOLOGIE STA D+M | [8 empty] | 0
| D2g - ROZVODY A POMOCNÉ KONSTRUKCE D+M | [8 empty] | 0
| MM - Multimedia D+M - viz Seznam referenčních standardů | [8 empty] | 0
| TMM - TECHNOLOGIE MULTIMEDIA D+M | [8 empty] | 0
| D2h - ROZVODY A POMOCNÉ KONSTRUKCE D+M | [8 empty] | 0
| 0 - Všeobecné konstrukce a práce D+M | [8 empty] | 0
SOUPIS PRACÍ
Stavba: |  |  | 2017-16-16-DPS - VYBUDOVÁNÍ ODBORNÝCH UČEBEN A MODERNIZACE STÁVAJÍCÍCH UČEBEN 1. ZŠ V NOVÉM MĚSTĚ NA MORAVĚ
Objekt: |  |  | SO-01 - BUDOVA ZŠ
Soupis: |  |  | 1.4 f) - Zařízení slaboproudé elektrotechniky
Místo: |  |  | Nové Město na Moravě |  |  |  | Datum: |  | 15.01.2018
Zadavatel: |  |  | Město Nové Město na Moravě |  |  |  | Projektant: |  | SANTIS a.s.
Uchazeč: |  |  | Dle výběrového řízení
PČ | Typ | Kód | Popis |  |  | MJ | Množství | J.cena [CZK] |  | Cena celkem [CZK] |  | Cenová soustava |  | Poznámka | DPH | J. Nh [h] | Nh celkem [h] | J. hmotnost [t] | Hmotnost celkem [t] | J. suť [t] | Suť Celkem [t]
Náklady soupisu celkem | [9 empty] | 0 | [6 empty] | 0 |  | 0 |  | 25 |  | D | -1 | [7 empty] | 0
| PSV - PSV | [8 empty] | 0 | [6 empty] | 0 |  | 0 |  | 0 | 2 | D | 0 | ROZPOCET | [6 empty] | 0
| SKS - Strukturovaná kabeláž D+M - viz Seznam referenčních standardů | [8 empty] | 0 | [6 empty] | 0 |  | 0 |  | 0 | 2 | D | 1 | ROZPOCET | [6 empty] | 0
| D1 - TECHNOLOGIE SK D+M | [8 empty] | 0 | [6 empty] | 0 |  | 0 |  | 0 | 2 | D | 2 | ROZPOCET | [6 empty] | 0
1 | K | Pol196 | stojanový datový rozvaděč, přední uzamykatelné skleněné dveře, dvě odnimatelné bočnice a zadní plné uzamykatelné dveře. Rozměry 800x800mm - 32U |  |  | ks | 1 |  |  | 0 |  |  |  |  | základní |  |  | 0 | 0 | 0 | 0 | 16 | K | 3 | ROZPOCET | 0 | 0 | 0 | 0 | 0 | 1 | 0
|  |  | stojanový datový rozvaděč, přední uzamykatelné skleněné dveře, dvě odnimatelné bočnice a zadní plné uzamykatelné dveře. Rozměry 800x800mm - 32U | [19 empty] | PP | 3
2 | K | Pol197 | datová dvojzásuvka UTP kompletní RJ 45 cat.5e |  |  | ks | 83 |  |  | 0 |  |  |  |  | základní |  |  | 0 | 0 | 0 | 0 | 16 | K | 3 | ROZPOCET | 0 | 0 | 0 | 0 | 0 | 1 | 0
|  |  | datová dvojzásuvka UTP kompletní RJ 45 cat.5e | [19 empty] | PP | 3
3 | K | Pol198 | datová jednoportová zásuvka UTP telefonní kompletní RJ 45 cat.5e |  |  | ks | 13 |  |  | 0 |  |  |  |  | základní |  |  | 0 | 0 | 0 | 0 | 16 | K | 3 | ROZPOCET | 0 | 0 | 0 | 0 | 0 | 1 | 0
|  |  | datová jednoportová zásuvka UTP telefonní kompletní RJ 45 cat.5e | [19 empty] | PP | 3
4 | K | Pol199 | konektory RJ 45 |  |  | ks | 13 |  |  | 0 |  |  |  |  | základní |  |  | 0 | 0 | 0 | 0 | 16 | K | 3 | ROZPOCET | 0 | 0 | 0 | 0 | 0 | 1 | 0
|  |  | konektory RJ 45 | [19 empty] | PP | 3
5 | K | Pol200 | datová jednoportová zásuvka UTP kompletní RJ 45 cat.5e |  |  | ks | 2 |  |  | 0 |  |  |  |  | základní |  |  | 0 | 0 | 0 | 0 | 16 | K | 3 | ROZPOCET | 0 | 0 | 0 | 0 | 0 | 1 | 0
|  |  | datová jednoportová zásuvka UTP kompletní RJ 45 cat.5e | [19 empty] | PP | 3
6 | K | Pol201 | krabice pod omítku KU-68 |  |  | ks | 46 |  |  | 0 |  |  |  |  | základní |  |  | 0 | 0 | 0 | 0 | 16 | K | 3 | ROZPOCET | 0 | 0 | 0 | 0 | 0 | 1 | 0
|  |  | krabice pod omítku KU-68 | [19 empty] | PP | 3
7 | K | Pol202 | 19“ ventilační jednotka se čtyřmi ventilátory a termostatem |  |  | ks | 1 |  |  | 0 |  |  |  |  | základní |  |  | 0 | 0 | 0 | 0 | 16 | K | 3 | ROZPOCET | 0 | 0 | 0 | 0 | 0 | 1 | 0
|  |  | 19“ ventilační jednotka se čtyřmi ventilátory a termostatem | [19 empty] | PP | 3
8 | K | Pol203 | 19“ polička s perforací 2U, 350mm ukládací plato |  |  | ks | 4 |  |  | 0 |  |  |  |  | základní |  |  | 0 | 0 | 0 | 0 | 16 | K | 3 | ROZPOCET | 0 | 0 | 0 | 0 | 0 | 1 | 0
|  |  | 19“ polička s perforací 2U, 350mm ukládací plato | [19 empty] | PP | 3
9 | K | Pol204 | montážní sada RACK, matice,šroub, podložka |  |  | ks | 20 |  |  | 0 |  |  |  |  | základní |  |  | 0 | 0 | 0 | 0 | 16 | K | 3 | ROZPOCET | 0 | 0 | 0 | 0 | 0 | 1 | 0
|  |  | montážní sada RACK, matice,šroub, podložka | [19 empty] | PP | 3
10 | K | Pol205 | 19" vyvazovací panel 1U BK plastový |  |  | ks | 8 |  |  | 0 |  |  |  |  | základní |  |  | 0 | 0 | 0 | 0 | 16 | K | 3 | ROZPOCET | 0 | 0 | 0 | 0 | 0 | 1 | 0
|  |  | 19" vyvazovací panel 1U BK plastový | [19 empty] | PP | 3
11 | K | Pol206 | Lišta CU horizontální zemnící s uchycení na 19" lišty |  |  | ks | 2 |  |  | 0 |  |  |  |  | základní |  |  | 0 | 0 | 0 | 0 | 16 | K | 3 | ROZPOCET | 0 | 0 | 0 | 0 | 0 | 1 | 0
|  |  | Lišta CU horizontální zemnící s uchycení na 19" lišty | [19 empty] | PP | 3
12 | K | Pol207 | ISDN panel 25 x RJ45 černý 1U |  |  | ks | 1 |  |  | 0 |  |  |  |  | základní |  |  | 0 | 0 | 0 | 0 | 16 | K | 3 | ROZPOCET | 0 | 0 | 0 | 0 | 0 | 1 | 0
|  |  | ISDN panel 25 x RJ45 černý 1U | [19 empty] | PP | 3
13 | K | Pol208 | PoE AT switch, 8 xRJ45, 8xPoE |  |  | ks | 3 |  |  | 0 |  |  |  |  | základní |  |  | 0 | 0 | 0 | 0 | 16 | K | 3 | ROZPOCET | 0 | 0 | 0 | 0 | 0 | 1 | 0
|  |  | PoE AT switch, 8 xRJ45, 8xPoE | [19 empty] | PP | 3
14 | K | Pol2090 | Switch, 24 x RJ45, 24x 100 / 1000 RJ45 portů + 2x 1000 / 10000 SFP+ porty + 2x 10Gb RJ45 porty, Rack mounted, DHCP Server, QoS (Quality of Service), VLAN, výměna stávajícího v 1.NP m.č. 1.01.07 |  |  | ks | 1 |  |  | 0 |  |  |  |  | základní |  |  | 0 | 0 | 0 | 0 | 16 | K | 3 | ROZPOCET | 0 | 0 | 0 | 0 | 0 | 1 | 0
|  |  | Switch, 24 x RJ45, 24x 100 / 1000 RJ45 portů + 2x 1000 / 10000 SFP+ porty + 2x 10Gb RJ45 porty, Rack mounted, DHCP Server, QoS (Quality of Service), VLAN, výměna stávajícího v 1.NP m.č. 1.01.07 | [19 empty] | PP | 3
15 | K | Pol209 | switch cat.5e, 24 xRJ45, UTP, kompatibilní se stávajícím systémem |  |  | ks | 6 |  |  | 0 |  |  |  |  | základní |  |  | 0 | 0 | 0 | 0 | 16 | K | 3 | ROZPOCET | 0 | 0 | 0 | 0 | 0 | 1 | 0
|  |  | switch cat.5e, 24 xRJ45, UTP, kompatibilní se stávajícím systémem | [19 empty] | PP | 3
16 | K | Pol210 | Wi-Fi přípojný bod. Kompatibilní se stávajícím systémem |  |  | ks | 14 |  |  | 0 |  |  |  |  | základní |  |  | 0 | 0 | 0 | 0 | 16 | K | 3 | ROZPOCET | 0 | 0 | 0 | 0 | 0 | 1 | 0
|  |  | Wi-Fi přípojný bod. Kompatibilní se stávajícím systémem | [19 empty] | PP | 3
17 | K | Pol211 | Centrální správa zařízení (doplněk k WiFi bodům) |  |  | ks | 2 |  |  | 0 |  |  |  |  | základní |  |  | 0 | 0 | 0 | 0 | 16 | K | 3 | ROZPOCET | 0 | 0 | 0 | 0 | 0 | 1 | 0
|  |  | Centrální správa zařízení (doplněk k WiFi bodům) | [19 empty] | PP | 3
18 | K | Pol212 | Patch panel 24 x RJ45 CAT5E UTP s vyvaz. lištou černý 1U |  |  | ks | 8 |  |  | 0 |  |  |  |  | základní |  |  | 0 | 0 | 0 | 0 | 16 | K | 3 | ROZPOCET | 0 | 0 | 0 | 0 | 0 | 1 | 0
|  |  | Patch panel 24 x RJ45 CAT5E UTP s vyvaz. lištou černý 1U | [19 empty] | PP | 3
19 | K | Pol213 | metalický patch kabel UTP cat 5e. 2M |  |  | ks | 155 |  |  | 0 |  |  |  |  | základní |  |  | 0 | 0 | 0 | 0 | 16 | K | 3 | ROZPOCET | 0 | 0 | 0 | 0 | 0 | 1 | 0
|  |  | metalický patch kabel UTP cat 5e. 2M | [19 empty] | PP | 3
20 | K | Pol214 | prodlužka 3m, 8 pozic s přepěťovou ochranou do 19“ lišt 1U, včetně vany |  |  | ks | 1 |  |  | 0 |  |  |  |  | základní |  |  | 0 | 0 | 0 | 0 | 16 | K | 3 | ROZPOCET | 0 | 0 | 0 | 0 | 0 | 1 | 0
|  |  | prodlužka 3m, 8 pozic s přepěťovou ochranou do 19“ lišt 1U, včetně vany | [19 empty] | PP | 3
21 | K | Pol215 | Optická vana 1U Single mod pro 19“ rack, včetně čela |  |  | ks | 2 |  |  | 0 |  |  |  |  | základní |  |  | 0 | 0 | 0 | 0 | 16 | K | 3 | ROZPOCET | 0 | 0 | 0 | 0 | 0 | 1 | 0
|  |  | Optická vana 1U Single mod pro 19“ rack, včetně čela | [19 empty] | PP | 3
22 | K | Pol216 | optická kazeta s víkem pro 24 svárů |  |  | ks | 2 |  |  | 0 |  |  |  |  | základní |  |  | 0 | 0 | 0 | 0 | 16 | K | 3 | ROZPOCET | 0 | 0 | 0 | 0 | 0 | 1 | 0
|  |  | optická kazeta s víkem pro 24 svárů | [19 empty] | PP | 3
23 | K | Pol217 | ochrana sváru smrštitelná teplem |  |  | ks | 18 |  |  | 0 |  |  |  |  | základní |  |  | 0 | 0 | 0 | 0 | 16 | K | 3 | ROZPOCET | 0 | 0 | 0 | 0 | 0 | 1 | 0
|  |  | ochrana sváru smrštitelná teplem | [19 empty] | PP | 3
24 | K | Pol218 | adaptér LC SM OS duplex LC-PC |  |  | ks | 12 |  |  | 0 |  |  |  |  | základní |  |  | 0 | 0 | 0 | 0 | 16 | K | 3 | ROZPOCET | 0 | 0 | 0 | 0 | 0 | 1 | 0
|  |  | adaptér LC SM OS duplex LC-PC | [19 empty] | PP | 3
25 | K | Pol219 | optický patchcord 9/125 Lcupc duplexní Single mod, 2m |  |  | ks | 12 |  |  | 0 |  |  |  |  | základní |  |  | 0 | 0 | 0 | 0 | 16 | K | 3 | ROZPOCET | 0 | 0 | 0 | 0 | 0 | 1 | 0
|  |  | optický patchcord 9/125 Lcupc duplexní Single mod, 2m | [19 empty] | PP | 3
26 | K | Pol220 | Pigtail 9/125 LC, Single mod, 1,5m, balení po 12 ks |  |  | ks | 2 |  |  | 0 |  |  |  |  | základní |  |  | 0 | 0 | 0 | 0 | 16 | K | 3 | ROZPOCET | 0 | 0 | 0 | 0 | 0 | 1 | 0
|  |  | Pigtail 9/125 LC, Single mod, 1,5m, balení po 12 ks | [19 empty] | PP | 3
27 | K | Pol221 | KO KRABICE DO BETONU PROTAH PP 80/K-5 330X260X62MM BEZHALOG |  |  | ks | 6 |  |  | 0 |  |  |  |  | základní |  |  | 0 | 0 | 0 | 0 | 16 | K | 3 | ROZPOCET | 0 | 0 | 0 | 0 | 0 | 1 | 0
|  |  | KO KRABICE DO BETONU PROTAH PP 80/K-5 330X260X62MM BEZHALOG | [19 empty] | PP | 3
28 | K | Pol222 | KO PODLOŽKA PŘÍSTROJ PP 80/3 PRO PODLAH KRAB 250X81MM |  |  | ks | 6 |  |  | 0 |  |  |  |  | základní |  |  | 0 | 0 | 0 | 0 | 16 | K | 3 | ROZPOCET | 0 | 0 | 0 | 0 | 0 | 1 | 0
|  |  | KO PODLOŽKA PŘÍSTROJ PP 80/3 PRO PODLAH KRAB 250X81MM | [19 empty] | PP | 3
29 | K | Pol223 | KO SADA NIVELAČNÍ SN (4KS) |  |  | ks | 6 |  |  | 0 |  |  |  |  | základní |  |  | 0 | 0 | 0 | 0 | 16 | K | 3 | ROZPOCET | 0 | 0 | 0 | 0 | 0 | 1 | 0
|  |  | KO SADA NIVELAČNÍ SN (4KS) | [19 empty] | PP | 3
30 | K | Pol224 | Box mini B, KB podlahová krabice pro jazykové učebny (rezervní) |  |  | ks | 34 |  |  | 0 |  |  |  |  | základní |  |  | 0 | 0 | 0 | 0 | 16 | K | 3 | ROZPOCET | 0 | 0 | 0 | 0 | 0 | 1 | 0
|  |  | Box mini B, KB podlahová krabice pro jazykové učebny (rezervní) | [19 empty] | PP | 3
31 | K | Pol2240 | Demontáž stávajícího RACKu v m.č. 3.01.22 |  |  | hod | 3 |  |  | 0 |  |  |  |  | základní |  |  | 0 | 0 | 0 | 0 | 16 | K | 3 | ROZPOCET | 0 | 0 | 0 | 0 | 0 | 1 | 0
|  |  | Demontáž stávajícího RACKu v m.č. 3.01.22 | [19 empty] | PP | 3
|  |  | Poznámka k položce: Počet hodin je předpoklad. Pokud shledá uchazeč tento předpoklad za nedostatečný, musí ho zohlednit v jednotkové ceně. | [19 empty] | P | 3
32 | K | Pol225 | drobný elektroinstalační materiál (šrouby podložky matice) |  |  | ks | 1 |  |  | 0 |  |  |  |  | základní |  |  | 0 | 0 | 0 | 0 | 16 | K | 3 | ROZPOCET | 0 | 0 | 0 | 0 | 0 | 1 | 0
|  |  | drobný elektroinstalační materiál (šrouby podložky matice) | [19 empty] | PP | 3
| D2 - ROZVODY A POMOCNÉ KONSTRUKCE D+M | [8 empty] | 0 | [6 empty] | 0 |  | 0 |  | 0 | 2 | D | 2 | ROZPOCET | [6 empty] | 0
33 | K | Pol226 | optický kabel , single mod, 8 vláken |  |  | m | 90 |  |  | 0 |  |  |  |  | základní |  |  | 0 | 0 | 0 | 0 | 16 | K | 3 | ROZPOCET | 0 | 0 | 0 | 0 | 0 | 1 | 0
|  |  | optický kabel , single mod, 8 vláken | [19 empty] | PP | 3
34 | K | Pol227 | kabel UTP cat.5e |  |  | m | 9390 |  |  | 0 |  |  |  |  | základní |  |  | 0 | 0 | 0 | 0 | 16 | K | 3 | ROZPOCET | 0 | 0 | 0 | 0 | 0 | 1 | 0
|  |  | kabel UTP cat.5e | [19 empty] | PP | 3
35 | K | Pol228 | kabel UTP cat.5e, venkovní provedení |  |  | m | 200 |  |  | 0 |  |  |  |  | základní |  |  | 0 | 0 | 0 | 0 | 16 | K | 3 | ROZPOCET | 0 | 0 | 0 | 0 | 0 | 1 | 0
|  |  | kabel UTP cat.5e, venkovní provedení | [19 empty] | PP | 3
36 | K | Pol229 | SYKFY 20x2x0.5 (telefony) |  |  | m | 90 |  |  | 0 |  |  |  |  | základní |  |  | 0 | 0 | 0 | 0 | 16 | K | 3 | ROZPOCET | 0 | 0 | 0 | 0 | 0 | 1 | 0
|  |  | SYKFY 20x2x0.5 (telefony) | [19 empty] | PP | 3
37 | K | Pol230 | kabelový žlab 60x50mm, s integrovanou spojkou |  |  | m | 100 |  |  | 0 |  |  |  |  | základní |  |  | 0 | 0 | 0 | 0 | 16 | K | 3 | ROZPOCET | 0 | 0 | 0 | 0 | 0 | 1 | 0
|  |  | kabelový žlab 60x50mm, s integrovanou spojkou | [19 empty] | PP | 3
38 | K | Pol231 | kabelový žlab 60x150mm, s integrovanou spojkou |  |  | m | 45 |  |  | 0 |  |  |  |  | základní |  |  | 0 | 0 | 0 | 0 | 16 | K | 3 | ROZPOCET | 0 | 0 | 0 | 0 | 0 | 1 | 0
|  |  | kabelový žlab 60x150mm, s integrovanou spojkou | [19 empty] | PP | 3
39 | K | Pol232 | Oblouk 90°, pro žlab 60x50mm |  |  | ks | 5 |  |  | 0 |  |  |  |  | základní |  |  | 0 | 0 | 0 | 0 | 16 | K | 3 | ROZPOCET | 0 | 0 | 0 | 0 | 0 | 1 | 0
|  |  | Oblouk 90°, pro žlab 60x50mm | [19 empty] | PP | 3
40 | K | Pol233 | Oblouk 90°, pro žlab 60x150mm |  |  | ks | 2 |  |  | 0 |  |  |  |  | základní |  |  | 0 | 0 | 0 | 0 | 16 | K | 3 | ROZPOCET | 0 | 0 | 0 | 0 | 0 | 1 | 0
|  |  | Oblouk 90°, pro žlab 60x150mm | [19 empty] | PP | 3
41 | K | Pol234 | Víko pro oblouk, pro žlab 60x150mm |  |  | ks | 2 |  |  | 0 |  |  |  |  | základní |  |  | 0 | 0 | 0 | 0 | 16 | K | 3 | ROZPOCET | 0 | 0 | 0 | 0 | 0 | 1 | 0
|  |  | Víko pro oblouk, pro žlab 60x150mm | [19 empty] | PP | 3
42 | K | Pol235 | Víko pro oblouk, pro žlab 60x50mm |  |  | ks | 5 |  |  | 0 |  |  |  |  | základní |  |  | 0 | 0 | 0 | 0 | 16 | K | 3 | ROZPOCET | 0 | 0 | 0 | 0 | 0 | 1 | 0
|  |  | Víko pro oblouk, pro žlab 60x50mm | [19 empty] | PP | 3
43 | K | Pol236 | T-kus |  |  | ks | 1 |  |  | 0 |  |  |  |  | základní |  |  | 0 | 0 | 0 | 0 | 16 | K | 3 | ROZPOCET | 0 | 0 | 0 | 0 | 0 | 1 | 0
|  |  | T-kus | [19 empty] | PP | 3
44 | K | Pol237 | Koncovka žlabu |  |  | ks | 4 |  |  | 0 |  |  |  |  | základní |  |  | 0 | 0 | 0 | 0 | 16 | K | 3 | ROZPOCET | 0 | 0 | 0 | 0 | 0 | 1 | 0
|  |  | Koncovka žlabu | [19 empty] | PP | 3
45 | K | Pol238 | víko kabelového žlabu pro žlab 60x50mm |  |  | m | 100 |  |  | 0 |  |  |  |  | základní |  |  | 0 | 0 | 0 | 0 | 16 | K | 3 | ROZPOCET | 0 | 0 | 0 | 0 | 0 | 1 | 0
|  |  | víko kabelového žlabu pro žlab 60x50mm | [19 empty] | PP | 3
46 | K | Pol239 | víko kabelového žlabu pro žlab 60x150mm |  |  | m | 45 |  |  | 0 |  |  |  |  | základní |  |  | 0 | 0 | 0 | 0 | 16 | K | 3 | ROZPOCET | 0 | 0 | 0 | 0 | 0 | 1 | 0
|  |  | víko kabelového žlabu pro žlab 60x150mm | [19 empty] | PP | 3
47 | K | Pol240 | stropní profil lehký |  |  | ks | 140 |  |  | 0 |  |  |  |  | základní |  |  | 0 | 0 | 0 | 0 | 16 | K | 3 | ROZPOCET | 0 | 0 | 0 | 0 | 0 | 1 | 0
|  |  | stropní profil lehký | [19 empty] | PP | 3
48 | K | Pol241 | svorka k zajištění spoje |  |  | ks | 40 |  |  | 0 |  |  |  |  | základní |  |  | 0 | 0 | 0 | 0 | 16 | K | 3 | ROZPOCET | 0 | 0 | 0 | 0 | 0 | 1 | 0
|  |  | svorka k zajištění spoje | [19 empty] | PP | 3
49 | K | Pol242 | kotva do betonu |  |  | ks | 240 |  |  | 0 |  |  |  |  | základní |  |  | 0 | 0 | 0 | 0 | 16 | K | 3 | ROZPOCET | 0 | 0 | 0 | 0 | 0 | 1 | 0
|  |  | kotva do betonu | [19 empty] | PP | 3
50 | K | Pol243 | šroub vratový + matice |  |  | ks | 250 |  |  | 0 |  |  |  |  | základní |  |  | 0 | 0 | 0 | 0 | 16 | K | 3 | ROZPOCET | 0 | 0 | 0 | 0 | 0 | 1 | 0
|  |  | šroub vratový + matice | [19 empty] | PP | 3
51 | K | Pol244 | průchodka kabelového žlabu |  |  | ks | 20 |  |  | 0 |  |  |  |  | základní |  |  | 0 | 0 | 0 | 0 | 16 | K | 3 | ROZPOCET | 0 | 0 | 0 | 0 | 0 | 1 | 0
|  |  | průchodka kabelového žlabu | [19 empty] | PP | 3
52 | K | Pol245 | kanál parapetní dutý 160x65 |  |  | m | 10 |  |  | 0 |  |  |  |  | základní |  |  | 0 | 0 | 0 | 0 | 16 | K | 3 | ROZPOCET | 0 | 0 | 0 | 0 | 0 | 1 | 0
|  |  | kanál parapetní dutý 160x65 | [19 empty] | PP | 3
53 | K | Pol246 | kovová příčka pro parapetní žlab |  |  | m | 10 |  |  | 0 |  |  |  |  | základní |  |  | 0 | 0 | 0 | 0 | 16 | K | 3 | ROZPOCET | 0 | 0 | 0 | 0 | 0 | 1 | 0
|  |  | kovová příčka pro parapetní žlab | [19 empty] | PP | 3
54 | K | Pol247 | trubka ohebná vnitřní prům. 23mm |  |  | m | 50 |  |  | 0 |  |  |  |  | základní |  |  | 0 | 0 | 0 | 0 | 16 | K | 3 | ROZPOCET | 0 | 0 | 0 | 0 | 0 | 1 | 0
|  |  | trubka ohebná vnitřní prům. 23mm | [19 empty] | PP | 3
55 | K | Pol248 | trubka ohebná vnitřní prům. 29Mm |  |  | m | 110 |  |  | 0 |  |  |  |  | základní |  |  | 0 | 0 | 0 | 0 | 16 | K | 3 | ROZPOCET | 0 | 0 | 0 | 0 | 0 | 1 | 0
|  |  | trubka ohebná vnitřní prům. 29Mm | [19 empty] | PP | 3
56 | K | Pol249 | trubka tuhá vnitřní prům. 23Mm |  |  | m | 7 |  |  | 0 |  |  |  |  | základní |  |  | 0 | 0 | 0 | 0 | 16 | K | 3 | ROZPOCET | 0 | 0 | 0 | 0 | 0 | 1 | 0
|  |  | trubka tuhá vnitřní prům. 23Mm | [19 empty] | PP | 3
57 | K | Pol251 | trubka tuhá vnitřní prům. 29Mm |  |  | m | 12 |  |  | 0 |  |  |  |  | základní |  |  | 0 | 0 | 0 | 0 | 16 | K | 3 | ROZPOCET | 0 | 0 | 0 | 0 | 0 | 1 | 0
|  |  | trubka tuhá vnitřní prům. 29Mm | [19 empty] | PP | 3
58 | K | Pol252 | úchytky pro svazky kabelů 42x33x62mm |  |  | ks | 170 |  |  | 0 |  |  |  |  | základní |  |  | 0 | 0 | 0 | 0 | 16 | K | 3 | ROZPOCET | 0 | 0 | 0 | 0 | 0 | 1 | 0
|  |  | úchytky pro svazky kabelů 42x33x62mm | [19 empty] | PP | 3
59 | K | Pol253 | úchytky pro svazky kabelů 52x38x81mm |  |  | ks | 20 |  |  | 0 |  |  |  |  | základní |  |  | 0 | 0 | 0 | 0 | 16 | K | 3 | ROZPOCET | 0 | 0 | 0 | 0 | 0 | 1 | 0
|  |  | úchytky pro svazky kabelů 52x38x81mm | [19 empty] | PP | 3
60 | K | Pol254 | lišta vkládací 170x80mm, délka 2m |  |  | ks | 5 |  |  | 0 |  |  |  |  | základní |  |  | 0 | 0 | 0 | 0 | 16 | K | 3 | ROZPOCET | 0 | 0 | 0 | 0 | 0 | 1 | 0
|  |  | lišta vkládací 170x80mm, délka 2m | [19 empty] | PP | 3
61 | K | Pol255 | lišta vkládací 13x18mm, délka 2m |  |  | ks | 10 |  |  | 0 |  |  |  |  | základní |  |  | 0 | 0 | 0 | 0 | 16 | K | 3 | ROZPOCET | 0 | 0 | 0 | 0 | 0 | 1 | 0
|  |  | lišta vkládací 13x18mm, délka 2m | [19 empty] | PP | 3
62 | K | Pol256 | kabelové PVC příchytky |  |  | ks | 400 |  |  | 0 |  |  |  |  | základní |  |  | 0 | 0 | 0 | 0 | 16 | K | 3 | ROZPOCET | 0 | 0 | 0 | 0 | 0 | 1 | 0
|  |  | kabelové PVC příchytky | [19 empty] | PP | 3
63 | K | Pol257 | trubka ohebná kovová v podlaze 48mm |  |  | m | 210 |  |  | 0 |  |  |  |  | základní |  |  | 0 | 0 | 0 | 0 | 16 | K | 3 | ROZPOCET | 0 | 0 | 0 | 0 | 0 | 1 | 0
|  |  | trubka ohebná kovová v podlaze 48mm | [19 empty] | PP | 3
64 | K | Pol258 | zhotovení kabelových drážek + kapsy ve zdi |  |  | hod | 60 |  |  | 0 |  |  |  |  | základní |  |  | 0 | 0 | 0 | 0 | 16 | K | 3 | ROZPOCET | 0 | 0 | 0 | 0 | 0 | 1 | 0
|  |  | zhotovení kabelových drážek + kapsy ve zdi | [19 empty] | PP | 3
|  |  | Poznámka k položce: Počet hodin je předpoklad. Pokud shledá uchazeč tento předpoklad za nedostatečný, musí ho zohlednit v jednotkové ceně. | [19 empty] | P | 3
65 | K | Pol259 | chránička v zemi korugovaná 50mm |  |  | m | 35 |  |  | 0 |  |  |  |  | základní |  |  | 0 | 0 | 0 | 0 | 16 | K | 3 | ROZPOCET | 0 | 0 | 0 | 0 | 0 | 1 | 0
|  |  | chránička v zemi korugovaná 50mm | [19 empty] | PP | 3
66 | K | Pol260 | výkop rýhy 80x35cm |  |  | m | 35 |  |  | 0 |  |  |  |  | základní |  |  | 0 | 0 | 0 | 0 | 16 | K | 3 | ROZPOCET | 0 | 0 | 0 | 0 | 0 | 1 | 0
|  |  | výkop rýhy 80x35cm | [19 empty] | PP | 3
67 | K | Pol261 | zához rýhy 80x35cm |  |  | m | 35 |  |  | 0 |  |  |  |  | základní |  |  | 0 | 0 | 0 | 0 | 16 | K | 3 | ROZPOCET | 0 | 0 | 0 | 0 | 0 | 1 | 0
|  |  | zához rýhy 80x35cm | [19 empty] | PP | 3
68 | K | Pol262 | pískové lože |  |  | m3 | 2 |  |  | 0 |  |  |  |  | základní |  |  | 0 | 0 | 0 | 0 | 16 | K | 3 | ROZPOCET | 0 | 0 | 0 | 0 | 0 | 1 | 0
|  |  | pískové lože | [19 empty] | PP | 3
69 | K | Pol263 | písek včetně dopravy 700 kč paušálně |  |  | m3 | 2 |  |  | 0 |  |  |  |  | základní |  |  | 0 | 0 | 0 | 0 | 16 | K | 3 | ROZPOCET | 0 | 0 | 0 | 0 | 0 | 1 | 0
|  |  | písek včetně dopravy 700 kč paušálně | [19 empty] | PP | 3
70 | K | Pol264 | odvoz přebytečné zeminy 500 kč paušálně |  |  | m3 | 2 |  |  | 0 |  |  |  |  | základní |  |  | 0 | 0 | 0 | 0 | 16 | K | 3 | ROZPOCET | 0 | 0 | 0 | 0 | 0 | 1 | 0
|  |  | odvoz přebytečné zeminy 500 kč paušálně | [19 empty] | PP | 3
71 | K | Pol265 | úprava terénu do původního stavu |  |  | ks | 1 |  |  | 0 |  |  |  |  | základní |  |  | 0 | 0 | 0 | 0 | 16 | K | 3 | ROZPOCET | 0 | 0 | 0 | 0 | 0 | 1 | 0
|  |  | úprava terénu do původního stavu | [19 empty] | PP | 3
72 | K | Pol266 | bezpečnostní folie fialová šířka 30cm |  |  | m | 35 |  |  | 0 |  |  |  |  | základní |  |  | 0 | 0 | 0 | 0 | 16 | K | 3 | ROZPOCET | 0 | 0 | 0 | 0 | 0 | 1 | 0
|  |  | bezpečnostní folie fialová šířka 30cm | [19 empty] | PP | 3
73 | K | Pol267 | geodetické zaměření výkopových prací |  |  | ks | 1 |  |  | 0 |  |  |  |  | základní |  |  | 0 | 0 | 0 | 0 | 16 | K | 3 | ROZPOCET | 0 | 0 | 0 | 0 | 0 | 1 | 0
|  |  | geodetické zaměření výkopových prací | [19 empty] | PP | 3
74 | K | Pol268 | krabice odbočna 150x150x75mm |  |  | ks | 12 |  |  | 0 |  |  |  |  | základní |  |  | 0 | 0 | 0 | 0 | 16 | K | 3 | ROZPOCET | 0 | 0 | 0 | 0 | 0 | 1 | 0
|  |  | krabice odbočna 150x150x75mm | [19 empty] | PP | 3
75 | K | Pol270 | sádra šedá 5 Kg |  |  | ks | 10 |  |  | 0 |  |  |  |  | základní |  |  | 0 | 0 | 0 | 0 | 16 | K | 3 | ROZPOCET | 0 | 0 | 0 | 0 | 0 | 1 | 0
|  |  | sádra šedá 5 Kg | [19 empty] | PP | 3
76 | K | Pol271 | drobný spojovací materiál |  |  | ks | 1 |  |  | 0 |  |  |  |  | základní |  |  | 0 | 0 | 0 | 0 | 16 | K | 3 | ROZPOCET | 0 | 0 | 0 | 0 | 0 | 1 | 0
|  |  | drobný spojovací materiál | [19 empty] | PP | 3
77 | K | 059 | Výkresová dokumentace - skutečné provedení |  |  | kus | 1 |  |  | 0 |  |  |  |  | základní |  |  | 0 | 0 | 0 | 0 | 16 | K | 3 | ROZPOCET | 0 | 0 | 0 | 0 | 0 | 1 | 0
|  |  | Výkresová dokumentace - skutečné provedení | [19 empty] | PP | 3
78 | K | 061 | oživení, odzkoušení, nastavení zařízení |  |  | hod | 12 |  |  | 0 |  |  |  |  | základní |  |  | 0 | 0 | 0 | 0 | 16 | K | 3 | ROZPOCET | 0 | 0 | 0 | 0 | 0 | 1 | 0
|  |  | oživení, odzkoušení, nastavení zařízení | [19 empty] | PP | 3
|  |  | Poznámka k položce: Počet hodin je předpoklad. Pokud shledá uchazeč tento předpoklad za nedostatečný, musí ho zohlednit v jednotkové ceně. | [19 empty] | P | 3
| ACS - Přístupový systém D+M - viz Seznam referenčních standardů | [8 empty] | 0 | [6 empty] | 0 |  | 0 |  | 0 | 2 | D | 1 | ROZPOCET | [6 empty] | 0
| TACS - TECHNOLOGIE ACS D+M | [8 empty] | 0 | [6 empty] | 0 |  | 0 |  | 0 | 2 | D | 2 | ROZPOCET | [6 empty] | 0
79 | K | Pol272 | Bezkontaktní snímač pro kontrolu vstupu |  |  | ks | 11 |  |  | 0 |  |  |  |  | základní |  |  | 0 | 0 | 0 | 0 | 16 | K | 3 | ROZPOCET | 0 | 0 | 0 | 0 | 0 | 1 | 0
|  |  | Bezkontaktní snímač pro kontrolu vstupu | [19 empty] | PP | 3
80 | K | Pol273 | Controller pro ovládání výtahu včetně bezkontaktního snímače |  |  | ks | 1 |  |  | 0 |  |  |  |  | základní |  |  | 0 | 0 | 0 | 0 | 16 | K | 3 | ROZPOCET | 0 | 0 | 0 | 0 | 0 | 1 | 0
|  |  | Controller pro ovládání výtahu včetně bezkontaktního snímače | [19 empty] | PP | 3
81 | K | Pol274 | Komunikační převodník pro připojení do LAN |  |  | ks | 1 |  |  | 0 |  |  |  |  | základní |  |  | 0 | 0 | 0 | 0 | 16 | K | 3 | ROZPOCET | 0 | 0 | 0 | 0 | 0 | 1 | 0
|  |  | Komunikační převodník pro připojení do LAN | [19 empty] | PP | 3
82 | K | Pol275 | Napájecí zálohovaný zdroj s příslušenstvím a Aku |  |  | ks | 2 |  |  | 0 |  |  |  |  | základní |  |  | 0 | 0 | 0 | 0 | 16 | K | 3 | ROZPOCET | 0 | 0 | 0 | 0 | 0 | 1 | 0
|  |  | Napájecí zálohovaný zdroj s příslušenstvím a Aku | [19 empty] | PP | 3
83 | K | Pol276 | drobný elektroinstalační materiál |  |  | ks | 1 |  |  | 0 |  |  |  |  | základní |  |  | 0 | 0 | 0 | 0 | 16 | K | 3 | ROZPOCET | 0 | 0 | 0 | 0 | 0 | 1 | 0
|  |  | drobný elektroinstalační materiál | [19 empty] | PP | 3
| D2b - ROZVODY A POMOCNÉ KONSTRUKCE D+M | [8 empty] | 0 | [6 empty] | 0 |  | 0 |  | 0 | 2 | D | 2 | ROZPOCET | [6 empty] | 0
84 | K | Pol277 | kabel UTP cat.5e |  |  | m | 445 |  |  | 0 |  |  |  |  | základní |  |  | 0 | 0 | 0 | 0 | 16 | K | 3 | ROZPOCET | 0 | 0 | 0 | 0 | 0 | 1 | 0
|  |  | kabel UTP cat.5e | [19 empty] | PP | 3
85 | K | Pol278 | Zapojení přídržných magnetů a zámků |  |  | hod | 6 |  |  | 0 |  |  |  |  | základní |  |  | 0 | 0 | 0 | 0 | 16 | K | 3 | ROZPOCET | 0 | 0 | 0 | 0 | 0 | 1 | 0
|  |  | Zapojení přídržných magnetů a zámků | [19 empty] | PP | 3
|  |  | Poznámka k položce: Počet hodin je předpoklad. Pokud shledá uchazeč tento předpoklad za nedostatečný, musí ho zohlednit v jednotkové ceně. | [19 empty] | P | 3
86 | K | Pol279 | kabel SCY 2x1 |  |  | m | 390 |  |  | 0 |  |  |  |  | základní |  |  | 0 | 0 | 0 | 0 | 16 | K | 3 | ROZPOCET | 0 | 0 | 0 | 0 | 0 | 1 | 0
|  |  | kabel SCY 2x1 | [19 empty] | PP | 3
87 | K | Pol280 | kabelová PVC příchytka |  |  | ks | 1112 |  |  | 0 |  |  |  |  | základní |  |  | 0 | 0 | 0 | 0 | 16 | K | 3 | ROZPOCET | 0 | 0 | 0 | 0 | 0 | 1 | 0
|  |  | kabelová PVC příchytka | [19 empty] | PP | 3
88 | K | Pol281 | stahovací pásky (100ks balení) |  |  | ks | 5 |  |  | 0 |  |  |  |  | základní |  |  | 0 | 0 | 0 | 0 | 16 | K | 3 | ROZPOCET | 0 | 0 | 0 | 0 | 0 | 1 | 0
|  |  | stahovací pásky (100ks balení) | [19 empty] | PP | 3
89 | K | Pol282 | trubka ohebná vnitřní prům. 23mm |  |  | m | 57 |  |  | 0 |  |  |  |  | základní |  |  | 0 | 0 | 0 | 0 | 16 | K | 3 | ROZPOCET | 0 | 0 | 0 | 0 | 0 | 1 | 0
|  |  | trubka ohebná vnitřní prům. 23mm | [19 empty] | PP | 3
90 | K | Pol283 | zhotovení kabelových drážek ve zdi |  |  | hod | 20 |  |  | 0 |  |  |  |  | základní |  |  | 0 | 0 | 0 | 0 | 16 | K | 3 | ROZPOCET | 0 | 0 | 0 | 0 | 0 | 1 | 0
|  |  | zhotovení kabelových drážek ve zdi | [19 empty] | PP | 3
|  |  | Poznámka k položce: Počet hodin je předpoklad. Pokud shledá uchazeč tento předpoklad za nedostatečný, musí ho zohlednit v jednotkové ceně. | [19 empty] | P | 3
91 | K | Pol284 | sádra šedá 5Kg |  |  | ks | 4 |  |  | 0 |  |  |  |  | základní |  |  | 0 | 0 | 0 | 0 | 16 | K | 3 | ROZPOCET | 0 | 0 | 0 | 0 | 0 | 1 | 0
|  |  | sádra šedá 5Kg | [19 empty] | PP | 3
92 | K | Pol285 | drobný spojovací materiál (šrouby, matice) |  |  | ks | 1 |  |  | 0 |  |  |  |  | základní |  |  | 0 | 0 | 0 | 0 | 16 | K | 3 | ROZPOCET | 0 | 0 | 0 | 0 | 0 | 1 | 0
|  |  | drobný spojovací materiál (šrouby, matice) | [19 empty] | PP | 3
93 | K | 0590 | Výkresová dokumentace - skutečné provedení |  |  | kus | 1 |  |  | 0 |  |  |  |  | základní |  |  | 0 | 0 | 0 | 0 | 16 | K | 3 | ROZPOCET | 0 | 0 | 0 | 0 | 0 | 1 | 0
|  |  | Výkresová dokumentace - skutečné provedení | [19 empty] | PP | 3
94 | K | 0610 | oživení, odzkoušení, nastavení zařízení |  |  | hod | 5 |  |  | 0 |  |  |  |  | základní |  |  | 0 | 0 | 0 | 0 | 16 | K | 3 | ROZPOCET | 0 | 0 | 0 | 0 | 0 | 1 | 0
|  |  | oživení, odzkoušení, nastavení zařízení | [19 empty] | PP | 3
|  |  | Poznámka k položce: Počet hodin je předpoklad. Pokud shledá uchazeč tento předpoklad za nedostatečný, musí ho zohlednit v jednotkové ceně. | [19 empty] | P | 3
| PÚ - Požární ústředna D+M - viz Seznam referenčních standardů | [8 empty] | 0 | [6 empty] | 0 |  | 0 |  | 0 | 2 | D | 1 | ROZPOCET | [6 empty] | 0
| TPÚ - TECHNOLOGIE PÚ D+M | [8 empty] | 0 | [6 empty] | 0 |  | 0 |  | 0 | 2 | D | 2 | ROZPOCET | [6 empty] | 0
95 | K | Pol286 | Konvenční požární ústředna, 2 zóny |  |  | ks | 1 |  |  | 0 |  |  |  |  | základní |  |  | 0 | 0 | 0 | 0 | 16 | K | 3 | ROZPOCET | 0 | 0 | 0 | 0 | 0 | 1 | 0
|  |  | Konvenční požární ústředna, 2 zóny | [19 empty] | PP | 3
96 | K | Pol287 | 4x hlídaný výstup pro konvenční ústředny |  |  | ks | 1 |  |  | 0 |  |  |  |  | základní |  |  | 0 | 0 | 0 | 0 | 16 | K | 3 | ROZPOCET | 0 | 0 | 0 | 0 | 0 | 1 | 0
|  |  | 4x hlídaný výstup pro konvenční ústředny | [19 empty] | PP | 3
97 | K | Pol288 | konvenční tlačítkový hlásič vnitřní |  |  | ks | 6 |  |  | 0 |  |  |  |  | základní |  |  | 0 | 0 | 0 | 0 | 16 | K | 3 | ROZPOCET | 0 | 0 | 0 | 0 | 0 | 1 | 0
|  |  | konvenční tlačítkový hlásič vnitřní | [19 empty] | PP | 3
98 | K | Pol289 | montážní krabička pro tlačítkový hlásič |  |  | ks | 6 |  |  | 0 |  |  |  |  | základní |  |  | 0 | 0 | 0 | 0 | 16 | K | 3 | ROZPOCET | 0 | 0 | 0 | 0 | 0 | 1 | 0
|  |  | montážní krabička pro tlačítkový hlásič | [19 empty] | PP | 3
99 | K | Pol290 | kouřový hlásič s optickou detekcí |  |  | ks | 2 |  |  | 0 |  |  |  |  | základní |  |  | 0 | 0 | 0 | 0 | 16 | K | 3 | ROZPOCET | 0 | 0 | 0 | 0 | 0 | 1 | 0
|  |  | kouřový hlásič s optickou detekcí | [19 empty] | PP | 3
100 | K | Pol291 | drobný elektroinstalační materiál |  |  | ks | 1 |  |  | 0 |  |  |  |  | základní |  |  | 0 | 0 | 0 | 0 | 16 | K | 3 | ROZPOCET | 0 | 0 | 0 | 0 | 0 | 1 | 0
|  |  | drobný elektroinstalační materiál | [19 empty] | PP | 3
| D2c - ROZVODY A POMOCNÉ KONSTRUKCE D+M | [8 empty] | 0 | [6 empty] | 0 |  | 0 |  | 0 | 2 | D | 2 | ROZPOCET | [6 empty] | 0
101 | K | Pol292 | kabel J-Y(St)Y 2x2x0,8 |  |  | m | 85 |  |  | 0 |  |  |  |  | základní |  |  | 0 | 0 | 0 | 0 | 16 | K | 3 | ROZPOCET | 0 | 0 | 0 | 0 | 0 | 1 | 0
|  |  | kabel J-Y(St)Y 2x2x0,8 | [19 empty] | PP | 3
102 | K | Pol293 | kabel 1-CHKE-V 2x1,5 EI 30 min. |  |  | m | 8 |  |  | 0 |  |  |  |  | základní |  |  | 0 | 0 | 0 | 0 | 16 | K | 3 | ROZPOCET | 0 | 0 | 0 | 0 | 0 | 1 | 0
|  |  | kabel 1-CHKE-V 2x1,5 EI 30 min. | [19 empty] | PP | 3
103 | K | Pol294 | kabel JE-H(St)H 2x2x0,8 EI 30 min. |  |  | m | 350 |  |  | 0 |  |  |  |  | základní |  |  | 0 | 0 | 0 | 0 | 16 | K | 3 | ROZPOCET | 0 | 0 | 0 | 0 | 0 | 1 | 0
|  |  | kabel JE-H(St)H 2x2x0,8 EI 30 min. | [19 empty] | PP | 3
104 | K | Pol295 | Zapojení dveřních pohonů |  |  | hod | 3 |  |  | 0 |  |  |  |  | základní |  |  | 0 | 0 | 0 | 0 | 16 | K | 3 | ROZPOCET | 0 | 0 | 0 | 0 | 0 | 1 | 0
|  |  | Zapojení dveřních pohonů | [19 empty] | PP | 3
|  |  | Poznámka k položce: Počet hodin je předpoklad. Pokud shledá uchazeč tento předpoklad za nedostatečný, musí ho zohlednit v jednotkové ceně. | [19 empty] | P | 3
105 | K | Pol296 | Protipožární ucpávky do 0,01m2 |  |  | ks | 10 |  |  | 0 |  |  |  |  | základní |  |  | 0 | 0 | 0 | 0 | 16 | K | 3 | ROZPOCET | 0 | 0 | 0 | 0 | 0 | 1 | 0
|  |  | Protipožární ucpávky do 0,01m2 | [19 empty] | PP | 3
106 | K | Pol297 | požárně odolné příchytky |  |  | ks | 1050 |  |  | 0 |  |  |  |  | základní |  |  | 0 | 0 | 0 | 0 | 16 | K | 3 | ROZPOCET | 0 | 0 | 0 | 0 | 0 | 1 | 0
|  |  | požárně odolné příchytky | [19 empty] | PP | 3
107 | K | Pol298 | šroub do betonu |  |  | ks | 1050 |  |  | 0 |  |  |  |  | základní |  |  | 0 | 0 | 0 | 0 | 16 | K | 3 | ROZPOCET | 0 | 0 | 0 | 0 | 0 | 1 | 0
|  |  | šroub do betonu | [19 empty] | PP | 3
108 | K | Pol2990 | kabelová PVC příchytka |  |  | ks | 150 |  |  | 0 |  |  |  |  | základní |  |  | 0 | 0 | 0 | 0 | 16 | K | 3 | ROZPOCET | 0 | 0 | 0 | 0 | 0 | 1 | 0
|  |  | kabelová PVC příchytka | [19 empty] | PP | 3
109 | K | Pol300 | trubka ohebná vnitřní prům. 23mm |  |  | m | 25 |  |  | 0 |  |  |  |  | základní |  |  | 0 | 0 | 0 | 0 | 16 | K | 3 | ROZPOCET | 0 | 0 | 0 | 0 | 0 | 1 | 0
|  |  | trubka ohebná vnitřní prům. 23mm | [19 empty] | PP | 3
110 | K | Pol3010 | stahovací pásky (100ks balení) |  |  | ks | 2 |  |  | 0 |  |  |  |  | základní |  |  | 0 | 0 | 0 | 0 | 16 | K | 3 | ROZPOCET | 0 | 0 | 0 | 0 | 0 | 1 | 0
|  |  | stahovací pásky (100ks balení) | [19 empty] | PP | 3
111 | K | Pol302 | tuhá hrdlová trubka na povrch prům. 25Mm |  |  | m | 6 |  |  | 0 |  |  |  |  | základní |  |  | 0 | 0 | 0 | 0 | 16 | K | 3 | ROZPOCET | 0 | 0 | 0 | 0 | 0 | 1 | 0
|  |  | tuhá hrdlová trubka na povrch prům. 25Mm | [19 empty] | PP | 3
112 | K | Pol303 | příchytka trubky |  |  | ks | 12 |  |  | 0 |  |  |  |  | základní |  |  | 0 | 0 | 0 | 0 | 16 | K | 3 | ROZPOCET | 0 | 0 | 0 | 0 | 0 | 1 | 0
|  |  | příchytka trubky | [19 empty] | PP | 3
113 | K | Pol304 | koleno 90° pro trubky |  |  | ks | 2 |  |  | 0 |  |  |  |  | základní |  |  | 0 | 0 | 0 | 0 | 16 | K | 3 | ROZPOCET | 0 | 0 | 0 | 0 | 0 | 1 | 0
|  |  | koleno 90° pro trubky | [19 empty] | PP | 3
114 | K | Pol305 | zhotovení kabelových drážek ve zdi |  |  | hod | 20 |  |  | 0 |  |  |  |  | základní |  |  | 0 | 0 | 0 | 0 | 16 | K | 3 | ROZPOCET | 0 | 0 | 0 | 0 | 0 | 1 | 0
|  |  | zhotovení kabelových drážek ve zdi | [19 empty] | PP | 3
|  |  | Poznámka k položce: Počet hodin je předpoklad. Pokud shledá uchazeč tento předpoklad za nedostatečný, musí ho zohlednit v jednotkové ceně. | [19 empty] | P | 3
115 | K | Pol306 | sádra šedá 5Kg |  |  | ks | 3 |  |  | 0 |  |  |  |  | základní |  |  | 0 | 0 | 0 | 0 | 16 | K | 3 | ROZPOCET | 0 | 0 | 0 | 0 | 0 | 1 | 0
|  |  | sádra šedá 5Kg | [19 empty] | PP | 3
116 | K | Pol3070 | drobný spojovací materiál (šrouby, matice) |  |  | ks | 1 |  |  | 0 |  |  |  |  | základní |  |  | 0 | 0 | 0 | 0 | 16 | K | 3 | ROZPOCET | 0 | 0 | 0 | 0 | 0 | 1 | 0
|  |  | drobný spojovací materiál (šrouby, matice) | [19 empty] | PP | 3
117 | K | 0591 | Výkresová dokumentace - skutečné provedení |  |  | kus | 1 |  |  | 0 |  |  |  |  | základní |  |  | 0 | 0 | 0 | 0 | 16 | K | 3 | ROZPOCET | 0 | 0 | 0 | 0 | 0 | 1 | 0
|  |  | Výkresová dokumentace - skutečné provedení | [19 empty] | PP | 3
118 | K | 0611 | oživení, odzkoušení, nastavení zařízení |  |  | hod | 5 |  |  | 0 |  |  |  |  | základní |  |  | 0 | 0 | 0 | 0 | 16 | K | 3 | ROZPOCET | 0 | 0 | 0 | 0 | 0 | 1 | 0
|  |  | oživení, odzkoušení, nastavení zařízení | [19 empty] | PP | 3
|  |  | Poznámka k položce: Počet hodin je předpoklad. Pokud shledá uchazeč tento předpoklad za nedostatečný, musí ho zohlednit v jednotkové ceně. | [19 empty] | P | 3
| JČ - Jednotný čas D+M - viz Seznam referenčních standardů | [8 empty] | 0 | [6 empty] | 0 |  | 0 |  | 0 | 2 | D | 1 | ROZPOCET | [6 empty] | 0
| TJČ - TECHNOLOGIE JČ D+M | [8 empty] | 0 | [6 empty] | 0 |  | 0 |  | 0 | 2 | D | 2 | ROZPOCET | [6 empty] | 0
119 | K | Pol308 | digitální hodiny oboustranné včetně závěsu |  |  | ks | 2 |  |  | 0 |  |  |  |  | základní |  |  | 0 | 0 | 0 | 0 | 16 | K | 3 | ROZPOCET | 0 | 0 | 0 | 0 | 0 | 1 | 0
|  |  | digitální hodiny oboustranné včetně závěsu | [19 empty] | PP | 3
120 | K | Pol309 | drobný elektroinstalační materiál |  |  | ks | 1 |  |  | 0 |  |  |  |  | základní |  |  | 0 | 0 | 0 | 0 | 16 | K | 3 | ROZPOCET | 0 | 0 | 0 | 0 | 0 | 1 | 0
|  |  | drobný elektroinstalační materiál | [19 empty] | PP | 3
| D2d - ROZVODY A POMOCNÉ KONSTRUKCE D+M | [8 empty] | 0 | [6 empty] | 0 |  | 0 |  | 0 | 2 | D | 2 | ROZPOCET | [6 empty] | 0
121 | K | Pol310 | kabel UTP cat.5e |  |  | m | 75 |  |  | 0 |  |  |  |  | základní |  |  | 0 | 0 | 0 | 0 | 16 | K | 3 | ROZPOCET | 0 | 0 | 0 | 0 | 0 | 1 | 0
|  |  | kabel UTP cat.5e | [19 empty] | PP | 3
122 | K | Pol299 | kabelová PVC příchytka |  |  | ks | 225 |  |  | 0 |  |  |  |  | základní |  |  | 0 | 0 | 0 | 0 | 16 | K | 3 | ROZPOCET | 0 | 0 | 0 | 0 | 0 | 1 | 0
|  |  | kabelová PVC příchytka | [19 empty] | PP | 3
123 | K | Pol301 | stahovací pásky (100ks balení) |  |  | ks | 3 |  |  | 0 |  |  |  |  | základní |  |  | 0 | 0 | 0 | 0 | 16 | K | 3 | ROZPOCET | 0 | 0 | 0 | 0 | 0 | 1 | 0
|  |  | stahovací pásky (100ks balení) | [19 empty] | PP | 3
124 | K | Pol307 | drobný spojovací materiál (šrouby, matice) |  |  | ks | 1 |  |  | 0 |  |  |  |  | základní |  |  | 0 | 0 | 0 | 0 | 16 | K | 3 | ROZPOCET | 0 | 0 | 0 | 0 | 0 | 1 | 0
|  |  | drobný spojovací materiál (šrouby, matice) | [19 empty] | PP | 3
125 | K | 0592 | Výkresová dokumentace - skutečné provedení |  |  | kus | 1 |  |  | 0 |  |  |  |  | základní |  |  | 0 | 0 | 0 | 0 | 16 | K | 3 | ROZPOCET | 0 | 0 | 0 | 0 | 0 | 1 | 0
|  |  | Výkresová dokumentace - skutečné provedení | [19 empty] | PP | 3
126 | K | 0612 | oživení, odzkoušení, nastavení zařízení |  |  | hod | 3 |  |  | 0 |  |  |  |  | základní |  |  | 0 | 0 | 0 | 0 | 16 | K | 3 | ROZPOCET | 0 | 0 | 0 | 0 | 0 | 1 | 0
|  |  | oživení, odzkoušení, nastavení zařízení | [19 empty] | PP | 3
|  |  | Poznámka k položce: Počet hodin je předpoklad. Pokud shledá uchazeč tento předpoklad za nedostatečný, musí ho zohlednit v jednotkové ceně. | [19 empty] | P | 3
| EZS - Elektrická zabezpečovací signalizace D+M - viz Seznam referenčních standardů | [8 empty] | 0 | [6 empty] | 0 |  | 0 |  | 0 | 2 | D | 1 | ROZPOCET | [6 empty] | 0
| TEZS - TECHNOLOGIE EZS D+M | [8 empty] | 0 | [6 empty] | 0 |  | 0 |  | 0 | 2 | D | 2 | ROZPOCET | [6 empty] | 0
127 | K | Pol311 | Klávesnice kompatibilní se stávajícím systémem |  |  | ks | 1 |  |  | 0 |  |  |  |  | základní |  |  | 0 | 0 | 0 | 0 | 16 | K | 3 | ROZPOCET | 0 | 0 | 0 | 0 | 0 | 1 | 0
|  |  | Klávesnice kompatibilní se stávajícím systémem | [19 empty] | PP | 3
128 | K | Pol312 | PIR detektor |  |  | ks | 2 |  |  | 0 |  |  |  |  | základní |  |  | 0 | 0 | 0 | 0 | 16 | K | 3 | ROZPOCET | 0 | 0 | 0 | 0 | 0 | 1 | 0
|  |  | PIR detektor | [19 empty] | PP | 3
129 | K | Pol309 | drobný elektroinstalační materiál |  |  | ks | 1 |  |  | 0 |  |  |  |  | základní |  |  | 0 | 0 | 0 | 0 | 16 | K | 3 | ROZPOCET | 0 | 0 | 0 | 0 | 0 | 1 | 0
|  |  | drobný elektroinstalační materiál | [19 empty] | PP | 3
| D2e - ROZVODY A POMOCNÉ KONSTRUKCE D+M | [8 empty] | 0 | [6 empty] | 0 |  | 0 |  | 0 | 2 | D | 2 | ROZPOCET | [6 empty] | 0
130 | K | Pol277.1 | kabel UTP cat.5e |  |  | m | 65 |  |  | 0 |  |  |  |  | základní |  |  | 0 | 0 | 0 | 0 | 16 | K | 3 | ROZPOCET | 0 | 0 | 0 | 0 | 0 | 1 | 0
|  |  | kabel UTP cat.5e | [19 empty] | PP | 3
131 | K | Pol2990.1 | kabelová PVC příchytka |  |  | ks | 20 |  |  | 0 |  |  |  |  | základní |  |  | 0 | 0 | 0 | 0 | 16 | K | 3 | ROZPOCET | 0 | 0 | 0 | 0 | 0 | 1 | 0
|  |  | kabelová PVC příchytka | [19 empty] | PP | 3
132 | K | Pol282.1 | trubka ohebná vnitřní prům. 23mm |  |  | m | 9 |  |  | 0 |  |  |  |  | základní |  |  | 0 | 0 | 0 | 0 | 16 | K | 3 | ROZPOCET | 0 | 0 | 0 | 0 | 0 | 1 | 0
|  |  | trubka ohebná vnitřní prům. 23mm | [19 empty] | PP | 3
133 | K | Pol283 | zhotovení kabelových drážek ve zdi |  |  | hod | 4 |  |  | 0 |  |  |  |  | základní |  |  | 0 | 0 | 0 | 0 | 16 | K | 3 | ROZPOCET | 0 | 0 | 0 | 0 | 0 | 1 | 0
|  |  | zhotovení kabelových drážek ve zdi | [19 empty] | PP | 3
|  |  | Poznámka k položce: Počet hodin je předpoklad. Pokud shledá uchazeč tento předpoklad za nedostatečný, musí ho zohlednit v jednotkové ceně. | [19 empty] | P | 3
134 | K | Pol3010.1 | stahovací pásky (100ks balení) |  |  | ks | 1 |  |  | 0 |  |  |  |  | základní |  |  | 0 | 0 | 0 | 0 | 16 | K | 3 | ROZPOCET | 0 | 0 | 0 | 0 | 0 | 1 | 0
|  |  | stahovací pásky (100ks balení) | [19 empty] | PP | 3
135 | K | Pol284.1 | sádra šedá 5Kg |  |  | ks | 1 |  |  | 0 |  |  |  |  | základní |  |  | 0 | 0 | 0 | 0 | 16 | K | 3 | ROZPOCET | 0 | 0 | 0 | 0 | 0 | 1 | 0
|  |  | sádra šedá 5Kg | [19 empty] | PP | 3
136 | K | Pol3070 | drobný spojovací materiál (šrouby, matice) |  |  | ks | 1 |  |  | 0 |  |  |  |  | základní |  |  | 0 | 0 | 0 | 0 | 16 | K | 3 | ROZPOCET | 0 | 0 | 0 | 0 | 0 | 1 | 0
|  |  | drobný spojovací materiál (šrouby, matice) | [19 empty] | PP | 3
137 | K | 0592 | Výkresová dokumentace - skutečné provedení |  |  | kus | 1 |  |  | 0 |  |  |  |  | základní |  |  | 0 | 0 | 0 | 0 | 16 | K | 3 | ROZPOCET | 0 | 0 | 0 | 0 | 0 | 1 | 0
|  |  | Výkresová dokumentace - skutečné provedení | [19 empty] | PP | 3
138 | K | 0612 | oživení, odzkoušení, nastavení zařízení |  |  | hod | 3 |  |  | 0 |  |  |  |  | základní |  |  | 0 | 0 | 0 | 0 | 16 | K | 3 | ROZPOCET | 0 | 0 | 0 | 0 | 0 | 1 | 0
|  |  | oživení, odzkoušení, nastavení zařízení | [19 empty] | PP | 3
|  |  | Poznámka k položce: Počet hodin je předpoklad. Pokud shledá uchazeč tento předpoklad za nedostatečný, musí ho zohlednit v jednotkové ceně. | [19 empty] | P | 3
| DT - Domácí telefon D+M - viz Seznam referenčních standardů | [8 empty] | 0 | [6 empty] | 0 |  | 0 |  | 0 | 2 | D | 1 | ROZPOCET | [6 empty] | 0
| TDT - TECHNOLOGIE DT D+M | [8 empty] | 0 | [6 empty] | 0 |  | 0 |  | 0 | 2 | D | 2 | ROZPOCET | [6 empty] | 0
139 | K | Pol313 | dveřní komunikátor 3 tlačítka |  |  | ks | 1 |  |  | 0 |  |  |  |  | základní |  |  | 0 | 0 | 0 | 0 | 16 | K | 3 | ROZPOCET | 0 | 0 | 0 | 0 | 0 | 1 | 0
|  |  | dveřní komunikátor 3 tlačítka | [19 empty] | PP | 3
140 | K | Pol314 | zápustná krabice pro 1 modul |  |  | ks | 2 |  |  | 0 |  |  |  |  | základní |  |  | 0 | 0 | 0 | 0 | 16 | K | 3 | ROZPOCET | 0 | 0 | 0 | 0 | 0 | 1 | 0
|  |  | zápustná krabice pro 1 modul | [19 empty] | PP | 3
141 | K | Pol309 | drobný elektroinstalační materiál |  |  | ks | 1 |  |  | 0 |  |  |  |  | základní |  |  | 0 | 0 | 0 | 0 | 16 | K | 3 | ROZPOCET | 0 | 0 | 0 | 0 | 0 | 1 | 0
|  |  | drobný elektroinstalační materiál | [19 empty] | PP | 3
| D2f - ROZVODY A POMOCNÉ KONSTRUKCE D+M | [8 empty] | 0 | [6 empty] | 0 |  | 0 |  | 0 | 2 | D | 2 | ROZPOCET | [6 empty] | 0
142 | K | Pol277.2 | kabel UTP cat.5e |  |  | m | 60 |  |  | 0 |  |  |  |  | základní |  |  | 0 | 0 | 0 | 0 | 16 | K | 3 | ROZPOCET | 0 | 0 | 0 | 0 | 0 | 1 | 0
|  |  | kabel UTP cat.5e | [19 empty] | PP | 3
143 | K | Pol279.1 | kabel SCY 2x1 |  |  | m | 60 |  |  | 0 |  |  |  |  | základní |  |  | 0 | 0 | 0 | 0 | 16 | K | 3 | ROZPOCET | 0 | 0 | 0 | 0 | 0 | 1 | 0
|  |  | kabel SCY 2x1 | [19 empty] | PP | 3
144 | K | Pol2990.2 | kabelová PVC příchytka |  |  | ks | 180 |  |  | 0 |  |  |  |  | základní |  |  | 0 | 0 | 0 | 0 | 16 | K | 3 | ROZPOCET | 0 | 0 | 0 | 0 | 0 | 1 | 0
|  |  | kabelová PVC příchytka | [19 empty] | PP | 3
145 | K | Pol282.2 | trubka ohebná vnitřní prům. 23mm |  |  | m | 3 |  |  | 0 |  |  |  |  | základní |  |  | 0 | 0 | 0 | 0 | 16 | K | 3 | ROZPOCET | 0 | 0 | 0 | 0 | 0 | 1 | 0
|  |  | trubka ohebná vnitřní prům. 23mm | [19 empty] | PP | 3
146 | K | Pol315 | zhotovení kabelové drážky ve zdi a kapsy |  |  | hod | 4 |  |  | 0 |  |  |  |  | základní |  |  | 0 | 0 | 0 | 0 | 16 | K | 3 | ROZPOCET | 0 | 0 | 0 | 0 | 0 | 1 | 0
|  |  | zhotovení kabelové drážky ve zdi a kapsy | [19 empty] | PP | 3
|  |  | Poznámka k položce: Počet hodin je předpoklad. Pokud shledá uchazeč tento předpoklad za nedostatečný, musí ho zohlednit v jednotkové ceně. | [19 empty] | P | 3
147 | K | Pol3010.2 | stahovací pásky (100ks balení) |  |  | ks | 1 |  |  | 0 |  |  |  |  | základní |  |  | 0 | 0 | 0 | 0 | 16 | K | 3 | ROZPOCET | 0 | 0 | 0 | 0 | 0 | 1 | 0
|  |  | stahovací pásky (100ks balení) | [19 empty] | PP | 3
148 | K | Pol284.2 | sádra šedá 5Kg |  |  | ks | 1 |  |  | 0 |  |  |  |  | základní |  |  | 0 | 0 | 0 | 0 | 16 | K | 3 | ROZPOCET | 0 | 0 | 0 | 0 | 0 | 1 | 0
|  |  | sádra šedá 5Kg | [19 empty] | PP | 3
149 | K | Pol3070 | drobný spojovací materiál (šrouby, matice) |  |  | ks | 1 |  |  | 0 |  |  |  |  | základní |  |  | 0 | 0 | 0 | 0 | 16 | K | 3 | ROZPOCET | 0 | 0 | 0 | 0 | 0 | 1 | 0
|  |  | drobný spojovací materiál (šrouby, matice) | [19 empty] | PP | 3
150 | K | 0592 | Výkresová dokumentace - skutečné provedení |  |  | kus | 1 |  |  | 0 |  |  |  |  | základní |  |  | 0 | 0 | 0 | 0 | 16 | K | 3 | ROZPOCET | 0 | 0 | 0 | 0 | 0 | 1 | 0
|  |  | Výkresová dokumentace - skutečné provedení | [19 empty] | PP | 3
151 | K | 0612 | oživení, odzkoušení, nastavení zařízení |  |  | hod | 3 |  |  | 0 |  |  |  |  | základní |  |  | 0 | 0 | 0 | 0 | 16 | K | 3 | ROZPOCET | 0 | 0 | 0 | 0 | 0 | 1 | 0
|  |  | oživení, odzkoušení, nastavení zařízení | [19 empty] | PP | 3
|  |  | Poznámka k položce: Počet hodin je předpoklad. Pokud shledá uchazeč tento předpoklad za nedostatečný, musí ho zohlednit v jednotkové ceně. | [19 empty] | P | 3
| STA - Společná televizní anténa D+M - viz Seznam referenčních standardů | [8 empty] | 0 | [6 empty] | 0 |  | 0 |  | 0 | 2 | D | 1 | ROZPOCET | [6 empty] | 0
| TSTA - TECHNOLOGIE STA D+M | [8 empty] | 0 | [6 empty] | 0 |  | 0 |  | 0 | 2 | D | 2 | ROZPOCET | [6 empty] | 0
152 | K | Pol316 | Anténní kanálový zesilovač |  |  | ks | 1 |  |  | 0 |  |  |  |  | základní |  |  | 0 | 0 | 0 | 0 | 16 | K | 3 | ROZPOCET | 0 | 0 | 0 | 0 | 0 | 1 | 0
|  |  | Anténní kanálový zesilovač | [19 empty] | PP | 3
153 | K | Pol317 | Signálová propojka |  |  | ks | 2 |  |  | 0 |  |  |  |  | základní |  |  | 0 | 0 | 0 | 0 | 16 | K | 3 | ROZPOCET | 0 | 0 | 0 | 0 | 0 | 1 | 0
|  |  | Signálová propojka | [19 empty] | PP | 3
154 | K | Pol318 | rozbočovač 6x výstup/ 1x vstup |  |  | ks | 1 |  |  | 0 |  |  |  |  | základní |  |  | 0 | 0 | 0 | 0 | 16 | K | 3 | ROZPOCET | 0 | 0 | 0 | 0 | 0 | 1 | 0
|  |  | rozbočovač 6x výstup/ 1x vstup | [19 empty] | PP | 3
155 | K | Pol309 | drobný elektroinstalační materiál |  |  | ks | 1 |  |  | 0 |  |  |  |  | základní |  |  | 0 | 0 | 0 | 0 | 16 | K | 3 | ROZPOCET | 0 | 0 | 0 | 0 | 0 | 1 | 0
|  |  | drobný elektroinstalační materiál | [19 empty] | PP | 3
| D2g - ROZVODY A POMOCNÉ KONSTRUKCE D+M | [8 empty] | 0 | [6 empty] | 0 |  | 0 |  | 0 | 2 | D | 2 | ROZPOCET | [6 empty] | 0
156 | K | Pol319 | koaxiální kabel vnitřní, impedance 75 ohm, stíněný |  |  | m | 735 |  |  | 0 |  |  |  |  | základní |  |  | 0 | 0 | 0 | 0 | 16 | K | 3 | ROZPOCET | 0 | 0 | 0 | 0 | 0 | 1 | 0
|  |  | koaxiální kabel vnitřní, impedance 75 ohm, stíněný | [19 empty] | PP | 3
157 | K | Pol2990.3 | kabelová PVC příchytka |  |  | ks | 1470 |  |  | 0 |  |  |  |  | základní |  |  | 0 | 0 | 0 | 0 | 16 | K | 3 | ROZPOCET | 0 | 0 | 0 | 0 | 0 | 1 | 0
|  |  | kabelová PVC příchytka | [19 empty] | PP | 3
158 | K | Pol282.3 | trubka ohebná vnitřní prům. 23mm |  |  | m | 4 |  |  | 0 |  |  |  |  | základní |  |  | 0 | 0 | 0 | 0 | 16 | K | 3 | ROZPOCET | 0 | 0 | 0 | 0 | 0 | 1 | 0
|  |  | trubka ohebná vnitřní prům. 23mm | [19 empty] | PP | 3
159 | K | Pol320 | zhotovení kabelové drážky ve zdi |  |  | hod | 1 |  |  | 0 |  |  |  |  | základní |  |  | 0 | 0 | 0 | 0 | 16 | K | 3 | ROZPOCET | 0 | 0 | 0 | 0 | 0 | 1 | 0
|  |  | zhotovení kabelové drážky ve zdi | [19 empty] | PP | 3
|  |  | Poznámka k položce: Počet hodin je předpoklad. Pokud shledá uchazeč tento předpoklad za nedostatečný, musí ho zohlednit v jednotkové ceně. | [19 empty] | P | 3
160 | K | Pol3010.3 | stahovací pásky (100ks balení) |  |  | ks | 1 |  |  | 0 |  |  |  |  | základní |  |  | 0 | 0 | 0 | 0 | 16 | K | 3 | ROZPOCET | 0 | 0 | 0 | 0 | 0 | 1 | 0
|  |  | stahovací pásky (100ks balení) | [19 empty] | PP | 3
161 | K | Pol284.3 | sádra šedá 5Kg |  |  | ks | 1 |  |  | 0 |  |  |  |  | základní |  |  | 0 | 0 | 0 | 0 | 16 | K | 3 | ROZPOCET | 0 | 0 | 0 | 0 | 0 | 1 | 0
|  |  | sádra šedá 5Kg | [19 empty] | PP | 3
162 | K | Pol3070 | drobný spojovací materiál (šrouby, matice) |  |  | ks | 1 |  |  | 0 |  |  |  |  | základní |  |  | 0 | 0 | 0 | 0 | 16 | K | 3 | ROZPOCET | 0 | 0 | 0 | 0 | 0 | 1 | 0
|  |  | drobný spojovací materiál (šrouby, matice) | [19 empty] | PP | 3
163 | K | 0592 | Výkresová dokumentace - skutečné provedení |  |  | kus | 1 |  |  | 0 |  |  |  |  | základní |  |  | 0 | 0 | 0 | 0 | 16 | K | 3 | ROZPOCET | 0 | 0 | 0 | 0 | 0 | 1 | 0
|  |  | Výkresová dokumentace - skutečné provedení | [19 empty] | PP | 3
164 | K | 0612 | oživení, odzkoušení, nastavení zařízení |  |  | hod | 3 |  |  | 0 |  |  |  |  | základní |  |  | 0 | 0 | 0 | 0 | 16 | K | 3 | ROZPOCET | 0 | 0 | 0 | 0 | 0 | 1 | 0
|  |  | oživení, odzkoušení, nastavení zařízení | [19 empty] | PP | 3
|  |  | Poznámka k položce: Počet hodin je předpoklad. Pokud shledá uchazeč tento předpoklad za nedostatečný, musí ho zohlednit v jednotkové ceně. | [19 empty] | P | 3
| MM - Multimedia D+M - viz Seznam referenčních standardů | [8 empty] | 0 | [6 empty] | 0 |  | 0 |  | 0 | 2 | D | 1 | ROZPOCET | [6 empty] | 0
| TMM - TECHNOLOGIE MULTIMEDIA D+M | [8 empty] | 0 | [6 empty] | 0 |  | 0 |  | 0 | 2 | D | 2 | ROZPOCET | [6 empty] | 0
165 | K | Pol321 | Dataprojektor – není součástí dodávky |  |  | ks | 1 |  |  | 0 |  |  |  |  | základní |  |  | 0 | 0 | 0 | 0 | 16 | K | 3 | ROZPOCET | 0 | 0 | 0 | 0 | 0 | 1 | 0
|  |  | Dataprojektor – není součástí dodávky | [19 empty] | PP | 3
166 | K | Pol322 | Interaktivní tabule – není součástí dodávky |  |  | ks | 6 |  |  | 0 |  |  |  |  | základní |  |  | 0 | 0 | 0 | 0 | 16 | K | 3 | ROZPOCET | 0 | 0 | 0 | 0 | 0 | 1 | 0
|  |  | Interaktivní tabule – není součástí dodávky | [19 empty] | PP | 3
167 | K | Pol323 | Zásuvka Audio 2RC, bílá (podlahové krabice-reproduktor) |  |  | ks | 24 |  |  | 0 |  |  |  |  | základní |  |  | 0 | 0 | 0 | 0 | 16 | K | 3 | ROZPOCET | 0 | 0 | 0 | 0 | 0 | 1 | 0
|  |  | Zásuvka Audio 2RC, bílá (podlahové krabice-reproduktor) | [19 empty] | PP | 3
168 | K | Pol324 | VGA zásuvka |  |  | ks | 6 |  |  | 0 |  |  |  |  | základní |  |  | 0 | 0 | 0 | 0 | 16 | K | 3 | ROZPOCET | 0 | 0 | 0 | 0 | 0 | 1 | 0
|  |  | VGA zásuvka | [19 empty] | PP | 3
169 | K | Pol325 | HDMI zásuvka |  |  | ks | 6 |  |  | 0 |  |  |  |  | základní |  |  | 0 | 0 | 0 | 0 | 16 | K | 3 | ROZPOCET | 0 | 0 | 0 | 0 | 0 | 1 | 0
|  |  | HDMI zásuvka | [19 empty] | PP | 3
170 | K | Pol326 | krabice pod omítku KU-68 |  |  | ks | 12 |  |  | 0 |  |  |  |  | základní |  |  | 0 | 0 | 0 | 0 | 16 | K | 3 | ROZPOCET | 0 | 0 | 0 | 0 | 0 | 1 | 0
|  |  | krabice pod omítku KU-68 | [19 empty] | PP | 3
171 | K | Pol309 | drobný elektroinstalační materiál |  |  | ks | 1 |  |  | 0 |  |  |  |  | základní |  |  | 0 | 0 | 0 | 0 | 16 | K | 3 | ROZPOCET | 0 | 0 | 0 | 0 | 0 | 1 | 0
|  |  | drobný elektroinstalační materiál | [19 empty] | PP | 3
| D2h - ROZVODY A POMOCNÉ KONSTRUKCE D+M | [8 empty] | 0 | [6 empty] | 0 |  | 0 |  | 0 | 2 | D | 2 | ROZPOCET | [6 empty] | 0
172 | K | Pol327 | VGA kabel stíněný 20m |  |  | ks | 6 |  |  | 0 |  |  |  |  | základní |  |  | 0 | 0 | 0 | 0 | 16 | K | 3 | ROZPOCET | 0 | 0 | 0 | 0 | 0 | 1 | 0
|  |  | VGA kabel stíněný 20m | [19 empty] | PP | 3
173 | K | Pol328 | HDMI kabel ver. 1.4 – 15m |  |  | ks | 6 |  |  | 0 |  |  |  |  | základní |  |  | 0 | 0 | 0 | 0 | 16 | K | 3 | ROZPOCET | 0 | 0 | 0 | 0 | 0 | 1 | 0
|  |  | HDMI kabel ver. 1.4 – 15m | [19 empty] | PP | 3
174 | K | Pol329 | audio kabel, 20m |  |  | ks | 12 |  |  | 0 |  |  |  |  | základní |  |  | 0 | 0 | 0 | 0 | 16 | K | 3 | ROZPOCET | 0 | 0 | 0 | 0 | 0 | 1 | 0
|  |  | audio kabel, 20m | [19 empty] | PP | 3
175 | K | Pol2990.4 | kabelová PVC příchytka |  |  | ks | 195 |  |  | 0 |  |  |  |  | základní |  |  | 0 | 0 | 0 | 0 | 16 | K | 3 | ROZPOCET | 0 | 0 | 0 | 0 | 0 | 1 | 0
|  |  | kabelová PVC příchytka | [19 empty] | PP | 3
176 | K | Pol282.4 | trubka ohebná vnitřní prům. 23mm |  |  | m | 83 |  |  | 0 |  |  |  |  | základní |  |  | 0 | 0 | 0 | 0 | 16 | K | 3 | ROZPOCET | 0 | 0 | 0 | 0 | 0 | 1 | 0
|  |  | trubka ohebná vnitřní prům. 23mm | [19 empty] | PP | 3
177 | K | Pol330 | trubka ohebná kovová v podlaze 48mm |  |  | m | 40 |  |  | 0 |  |  |  |  | základní |  |  | 0 | 0 | 0 | 0 | 16 | K | 3 | ROZPOCET | 0 | 0 | 0 | 0 | 0 | 1 | 0
|  |  | trubka ohebná kovová v podlaze 48mm | [19 empty] | PP | 3
178 | K | Pol331 | krabice odbočna 150x150x75mm |  |  | ks | 12 |  |  | 0 |  |  |  |  | základní |  |  | 0 | 0 | 0 | 0 | 16 | K | 3 | ROZPOCET | 0 | 0 | 0 | 0 | 0 | 1 | 0
|  |  | krabice odbočna 150x150x75mm | [19 empty] | PP | 3
179 | K | Pol320 | zhotovení kabelové drážky ve zdi |  |  | hod | 16 |  |  | 0 |  |  |  |  | základní |  |  | 0 | 0 | 0 | 0 | 16 | K | 3 | ROZPOCET | 0 | 0 | 0 | 0 | 0 | 1 | 0
|  |  | zhotovení kabelové drážky ve zdi | [19 empty] | PP | 3
|  |  | Poznámka k položce: Počet hodin je předpoklad. Pokud shledá uchazeč tento předpoklad za nedostatečný, musí ho zohlednit v jednotkové ceně. | [19 empty] | P | 3
180 | K | Pol3010.4 | stahovací pásky (100ks balení) |  |  | ks | 1 |  |  | 0 |  |  |  |  | základní |  |  | 0 | 0 | 0 | 0 | 16 | K | 3 | ROZPOCET | 0 | 0 | 0 | 0 | 0 | 1 | 0
|  |  | stahovací pásky (100ks balení) | [19 empty] | PP | 3
181 | K | Pol284.4 | sádra šedá 5Kg |  |  | ks | 2 |  |  | 0 |  |  |  |  | základní |  |  | 0 | 0 | 0 | 0 | 16 | K | 3 | ROZPOCET | 0 | 0 | 0 | 0 | 0 | 1 | 0
|  |  | sádra šedá 5Kg | [19 empty] | PP | 3
182 | K | Pol3070 | drobný spojovací materiál (šrouby, matice) |  |  | ks | 1 |  |  | 0 |  |  |  |  | základní |  |  | 0 | 0 | 0 | 0 | 16 | K | 3 | ROZPOCET | 0 | 0 | 0 | 0 | 0 | 1 | 0
|  |  | drobný spojovací materiál (šrouby, matice) | [19 empty] | PP | 3
183 | K | 0592 | Výkresová dokumentace - skutečné provedení |  |  | kus | 1 |  |  | 0 |  |  |  |  | základní |  |  | 0 | 0 | 0 | 0 | 16 | K | 3 | ROZPOCET | 0 | 0 | 0 | 0 | 0 | 1 | 0
|  |  | Výkresová dokumentace - skutečné provedení | [19 empty] | PP | 3
184 | K | 0612 | oživení, odzkoušení, nastavení zařízení |  |  | hod | 6 |  |  | 0 |  |  |  |  | základní |  |  | 0 | 0 | 0 | 0 | 16 | K | 3 | ROZPOCET | 0 | 0 | 0 | 0 | 0 | 1 | 0
|  |  | oživení, odzkoušení, nastavení zařízení | [19 empty] | PP | 3
|  |  | Poznámka k položce: Počet hodin je předpoklad. Pokud shledá uchazeč tento předpoklad za nedostatečný, musí ho zohlednit v jednotkové ceně. | [19 empty] | P | 3
| 0 - Všeobecné konstrukce a práce D+M | [8 empty] | 0 | [6 empty] | 0 |  | 0 |  | 25 | 1 | D | 0 | ROZPOCET | [6 empty] | 0
185 | K | 96 CD02 0925100R1616 | Ověření stávajícícho stavu a rozměrů jednotlivých prvků, zařízení a konstrukcí |  |  | HZS | 25 |  |  | 0 |  |  |  |  | základní |  |  | 0 | 0 | 1 | 25 | 4 | K | 1 | ROZPOCET | 0 | 0 | 0 | 0 | 0 | 1 | 0
|  |  | Ověření stávajícícho stavu a rozměrů jednotlivých prvků, zařízení a konstrukcí | [19 empty] | PP | 1
|  |  | Poznámka k položce: Počet hodin je předpoklad. Pokud shledá uchazeč tento předpoklad za nedostatečný, musí ho zohlednit v jednotkové ceně. | [19 empty] | P | 1
186 | K | Pol12901 | Zabezpečení staveniště |  |  | kus | 1 |  |  | 0 |  |  |  |  | základní |  |  | 0 | 0 | 0 | 0 | 4 | K | 1 | ROZPOCET | 0 | 0 | 0 | 0 | 0 | 1 | 0
|  |  | Zabezpečení staveniště | [19 empty] | PP | 1
187 | K | Pol1290 | Revize, kontrola, posouzení a schválení provozu TIČR |  |  | kus | 1 |  |  | 0 |  |  |  |  | základní |  |  | 0 | 0 | 0 | 0 | 4 | K | 1 | ROZPOCET | 0 | 0 | 0 | 0 | 0 | 1 | 0
|  |  | Revize, kontrola, posouzení a schválení provozu TIČR | [19 empty] | PP | 1
|  |  | Poznámka k položce: Pozn.: V případě požadavku předpisu. | [19 empty] | P | 1
188 | K | Pol97 | Montážní, těsnící a spojovací materiál |  |  | kg | 150 |  |  | 0 |  |  |  |  | základní |  |  | 0 | 0 | 0 | 0 | 262144 | K | 1 | ROZPOCET | 0 | 0 | 0 | 0 | 0 | 1 | 0
|  |  | Montážní, těsnící a spojovací materiál | [19 empty] | PP | 1
|  |  | Poznámka k položce: Hmotnost materiálu je předpoklad. Pokud shledá uchazeč tento předpoklad za nedostatečný, musí ho zohlednit v jednotkové ceně. | [19 empty] | P | 1
189 | K | Pol1491.1 | D+M Stavební výpomoci a úpravy. Např. drážky, průrazy, prostupy, zazdívky, zapravení, přeložení, atd. ... Včetně veškerého příslušenství, doplňků, kotevních a spojovacích prvků, povrchové úpravy, atd. Včetně naložení vybouraných hmot na dopravní pros |  |  | HZS | 50 |  |  | 0 |  |  |  |  | základní |  |  | 0 | 0 | 0 | 0 | 262144 | K | 1 | ROZPOCET | 0 | 0 | 0 | 0 | 0 | 1 | 0
|  |  | D+M Stavební výpomoci a úpravy. Např. drážky, průrazy, prostupy, zazdívky, zapravení, přeložení, atd. ... Včetně veškerého příslušenství, doplňků, kotevních a spojovacích prvků, povrchové úpravy, atd. Včetně naložení vybouraných hmot na dopravní prostředek, vodorovné přepravy (počet km dle nabídky zhotovitele stavby), složení a předání vybouraných hmot osobě oprávněné s nakládání s odpady. Včetně poplatku. | [19 empty] | PP | 1
|  |  | Poznámka k položce: D+M Stavební výpomoci a úpravy. Např. drážky, průrazy, prostupy, zazdívky, zapravení, přeložení, atd. ... Včetně veškerého příslušenství, doplňků, kotevních a spojovacích prvků, povrchové úpravy, atd. Včetně naložení vybouraných hmot na dopravní prostředek, vodorovné přepravy (počet km dle nabídky zhotovitele stavby), složení a předání vybouraných hmot osobě oprávněné s nakládání s odpady. Včetně poplatku. Počet hodin je předpoklad. Pokud shledá uchazeč tento předpoklad za nedostatečný, musí ho zohlednit v jednotkové ceně. | [19 empty] | P | 1
190 | K | Pol97.1.2 | Mechanizace, plošiny, stavební lešení |  |  | soubor | 1 |  |  | 0 |  |  |  |  | základní |  |  | 0 | 0 | 0 | 0 | 262144 | K | 1 | ROZPOCET | 0 | 0 | 0 | 0 | 0 | 1 | 0
|  |  | Mechanizace, plošiny, stavební lešení | [19 empty] | PP | 1
191 | K | Pol461.2 | Přesun hmot |  |  | t | 10 |  |  | 0 |  |  |  |  | základní |  |  | 0 | 0 | 0 | 0 | 512 | K | 1 | ROZPOCET | 0 | 0 | 0 | 0 | 0 | 1 | 0
|  |  | Přesun hmot | [19 empty] | PP | 1
192 | K | Pozn.1 | Pozn. 1: Veškeré silové kabely budou součástí dodávky silnoproudu. |  |  |  | 0 |  |  | 0 |  |  |  |  | základní |  |  | 0 | 0 | 0 | 0 | 512 | K | 1 | ROZPOCET | 0 | 0 | 0 | 0 | 0 | 1 | 0
|  |  | Pozn. 1: Veškeré silové kabely budou součástí dodávky silnoproudu. | [19 empty] | PP | 1
193 | K | Pozn.2 | Pozn. 2: Veškeré dveřní zámky a otvírače budou součástí dodávky stavby. |  |  |  | 0 |  |  | 0 |  |  |  |  | základní |  |  | 0 | 0 | 0 | 0 | 512 | K | 1 | ROZPOCET | 0 | 0 | 0 | 0 | 0 | 1 | 0
|  |  | Pozn. 2: Veškeré dveřní zámky a otvírače budou součástí dodávky stavby. | [19 empty] | PP | 1

## IO-01 - PŘÍPRAVA ÚZEMÍ + HTÚ
| List obsahuje: |  | 1) Krycí list soupisu |  | 2) Rekapitulace |  |  | 3) Soupis prací |  |  | Zpět na list: |  | Rekapitulace stavby
optimalizováno pro tisk sestav ve formátu A4 - na výšku | [22 empty] | {0FF89E35-9395-4A77-AA7A-AE60F967FA71}
2
KRYCÍ LIST SOUPISU | [13 empty] | v --- níže se nacházejí doplnkové a pomocné údaje k sestavám --- v | [8 empty] | False
| Stavba: |  | 2017-16-16-DPS - VYBUDOVÁNÍ ODBORNÝCH UČEBEN A MODERNIZACE STÁVAJÍCÍCH UČEBEN 1. ZŠ V NOVÉM MĚSTĚ NA MORAVĚ
| Objekt: |  | IO-01 - PŘÍPRAVA ÚZEMÍ + HTÚ
KSO:
| Místo: |  | Nové Město na Moravě | [5 empty] | Datum: |  | 15.01.2018
| Zadavatel: | [7 empty] | IČ:
|  | Město Nové Město na Moravě | [6 empty] | DIČ:
| Uchazeč: | [7 empty] | IČ:
|  | Dle výběrového řízení | [6 empty] | DIČ:
| Projektant: | [7 empty] | IČ:
|  | SANTIS a.s. | [6 empty] | DIČ:
Poznámka:
| Cena bez DPH | [7 empty] | 0
| DPH | základní | 21% | ze | 0 |  |  |  | 0
|  | snížená | 15% | ze | 0 |  |  |  | 0
|  | zákl. přenesená | 21% | ze | 0 |  |  |  | 0
|  | sníž. přenesená | 15% | ze | 0 |  |  |  | 0
|  | nulová | 0% | ze | 0 |  |  |  | 0
| Cena s DPH |  |  | v | CZK |  |  | 0
REKAPITULACE ČLENĚNÍ SOUPISU PRACÍ
Stavba: |  |  | 2017-16-16-DPS - VYBUDOVÁNÍ ODBORNÝCH UČEBEN A MODERNIZACE STÁVAJÍCÍCH UČEBEN 1. ZŠ V NOVÉM MĚSTĚ NA MORAVĚ
Objekt: |  |  | IO-01 - PŘÍPRAVA ÚZEMÍ + HTÚ
Místo: |  |  | Nové Město na Moravě |  |  |  | Datum: |  | 15.01.2018
Zadavatel: |  |  | Město Nové Město na Moravě |  |  |  | Projektant: |  | SANTIS a.s.
Uchazeč: |  |  | Dle výběrového řízení
Kód dílu - Popis | [9 empty] | Cena celkem [CZK]
Náklady soupisu celkem | [9 empty] | 0 | [13 empty] | -1
| HSV - Práce a dodávky HSV | [8 empty] | 0
| 1 - Zemní práce | [8 empty] | 0
| 0 - Všeobecné konstrukce a práce D+M | [8 empty] | 0
SOUPIS PRACÍ
Stavba: |  |  | 2017-16-16-DPS - VYBUDOVÁNÍ ODBORNÝCH UČEBEN A MODERNIZACE STÁVAJÍCÍCH UČEBEN 1. ZŠ V NOVÉM MĚSTĚ NA MORAVĚ
Objekt: |  |  | IO-01 - PŘÍPRAVA ÚZEMÍ + HTÚ
Místo: |  |  | Nové Město na Moravě |  |  |  | Datum: |  | 15.01.2018
Zadavatel: |  |  | Město Nové Město na Moravě |  |  |  | Projektant: |  | SANTIS a.s.
Uchazeč: |  |  | Dle výběrového řízení
PČ | Typ | Kód | Popis |  |  | MJ | Množství | J.cena [CZK] |  | Cena celkem [CZK] |  | Cenová soustava |  | Poznámka | DPH | J. Nh [h] | Nh celkem [h] | J. hmotnost [t] | Hmotnost celkem [t] | J. suť [t] | Suť Celkem [t]
Náklady soupisu celkem | [9 empty] | 0 | [6 empty] | 0 |  | 250.5288 |  | 0 |  | D | -1 | [10 empty] | 0
| HSV - Práce a dodávky HSV | [8 empty] | 0 | [6 empty] | 0 |  | 250.5288 |  | 0 | 1 | D | 0 |  |  |  | ROZPOCET | [6 empty] | 0
| 1 - Zemní práce | [8 empty] | 0 | [6 empty] | 0 |  | 250.5288 |  | 0 | 1 | D | 1 |  |  |  | ROZPOCET | [6 empty] | 0
1 | K | 1151012017R1616 | Čerpání vody na dopravní výšku do 10 m průměrný přítok do 500 l/min. |  |  | hod | 720 |  |  | 0 |  |  |  |  | základní |  |  | 4e-05 | 0.0288 | 0 | 0 | 4 | K | 2 |  |  |  | ROZPOCET | 0 | 0 | 0 | 0 | 0 | 1 | 0
|  |  | Čerpání vody na dopravní výšku do 10 m průměrný přítok do 500 l/min. | [19 empty] | PP | 2
|  |  | Poznámka k položce: Počet hodin je předpoklad. Pokud shledá uchazeč tento předpoklad za nedostatečný, musí ho zohlednit v jednotkové ceně. Viz technická zpráva HTÚ, situace HTÚ, koordinační situace stavby a TZ. | [19 empty] | P | 2
|  |  | Odhad - 30 dní | [19 empty] | VV | 2 | 1 | -1 | 0 | ROZPOCET
|  |  | 30*24 "hod" |  |  |  | 720 | [15 empty] | VV | 2 | 2 | -1 | 1 | ROZPOCET
2 | K | 1151013017R1616 | Pohotovost čerpací soupravy pro dopravní výšku do 10 m přítok do 500 l/min |  |  | den | 30 |  |  | 0 |  |  |  |  | základní |  |  | 0 | 0 | 0 | 0 | 4 | K | 2 |  |  |  | ROZPOCET | 0 | 0 | 0 | 0 | 0 | 1 | 0
|  |  | Pohotovost čerpací soupravy pro dopravní výšku do 10 m přítok do 500 l/min | [19 empty] | PP | 2
|  |  | Poznámka k položce: Počet dní je předpoklad. Pokud shledá uchazeč tento předpoklad za nedostatečný, musí ho zohlednit v jednotkové ceně. Viz technická zpráva HTÚ, situace HTÚ, koordinační situace stavby a TZ. | [19 empty] | P | 2
|  |  | Odhad - 30 dní | [19 empty] | VV | 2 | 1 | -1 | 0 | ROZPOCET
|  |  | 30 "dní" |  |  |  | 30 | [15 empty] | VV | 2 | 2 | -1 | 1 | ROZPOCET
3 | K | OST CD-01 153R1616 | Oznámení prací archeologickému ústavu včetně provedení archeologického dohledu (záchranného archeologického výzkumu) při zemních pracích (dohled archeologa za účelem obhlídky lokality). Včetně nákladů na dohled a ostatních nákladů (bez pozitivních nálezů |  |  | kus | 1 |  |  | 0 |  |  |  |  | základní |  |  | 0 | 0 | 0 | 0 | 512 | K | 2 |  |  |  | ROZPOCET | 0 | 0 | 0 | 0 | 0 | 1 | 0
|  |  | Oznámení prací archeologickému ústavu včetně provedení archeologického dohledu (záchranného archeologického výzkumu) při zemních pracích (dohled archeologa za účelem obhlídky lokality). Včetně nákladů na dohled a ostatních nákladů (bez pozitivních nálezů). | [19 empty] | PP | 2
|  |  | Poznámka k položce: Pozn.: Archeologický ústav AV ČR. Pozn.: Případný archeologický nález vyvolaný zemními pracemi a následný podrobný archeologický výzkum není součástí stavby. Viz technická zpráva HTÚ, situace HTÚ, koordinační situace stavby a TZ. | [19 empty] | P | 2
4 | K | 11112121054R1616 | Příprava území - demontáž stávajícího přístřešku na objektu HZS (v proluce u objektu jídelny ZŠ) - falcovaný plech na ocelové nosné konstrukci. Včetně demontáže a odstranění veškerého příslušenství a kotevních prvků. Včetně naložení hmot na dopravní pro |  |  | kus | 1 |  |  | 0 |  |  |  |  | základní |  |  | 0 | 0 | 0 | 0 | 512 | K | 2 |  |  |  | ROZPOCET | 0 | 0 | 0 | 0 | 0 | 1 | 0
|  |  | Příprava území - demontáž stávajícího přístřešku na objektu HZS (v proluce u objektu jídelny ZŠ) - falcovaný plech na ocelové nosné konstrukci. Včetně demontáže a odstranění veškerého příslušenství a kotevních prvků. Včetně naložení hmot na dopravní prostředek, vodorovné přepravy, složení a uskladnění na meziskládce pro zpětné využití (mimo staveniště - na náklady dodavatele). Včetně příplatku za použití plošiny/lešení. | [19 empty] | PP | 2
|  |  | Poznámka k položce: Příprava území - demontáž stávajícího přístřešku na objektu HZS (v proluce u objektu jídelny ZŠ) - falcovaný plech na ocelové nosné konstrukci. Včetně demontáže a odstranění veškerého příslušenství a kotevních prvků. Včetně naložení hmot na dopravní prostředek, vodorovné přepravy, složení a uskladnění na meziskládce pro zpětné využití (mimo staveniště - na náklady dodavatele). Včetně příplatku za použití plošiny/lešení. Pozn.: Přístřešek je kotvený do objektu HZS. Viz odkaz č. 1 na v.č. 01 Situace HTÚ. Viz technická zpráva HTÚ, situace HTÚ, koordinační situace stavby. | [19 empty] | P | 2
5 | K | 11112120354R1616 | Příprava území - odstranění stávajících zpevněných ploch - asfaltové plochy ve dvoře školy vč. podkladních vrstev (celková předpokládaná plocha 420 m2, tl. cca 0,3 m). Včetně rozebrání/odstranění betonových obrub, betonového lože, bočních opěr a veškeréh |  |  | m3 | 130 |  |  | 0 |  |  |  |  | základní |  |  | 0 | 0 | 0 | 0 | 4 | K | 2 |  |  |  | ROZPOCET | 0 | 0 | 0 | 0 | 0 | 1 | 0
|  |  | Příprava území - odstranění stávajících zpevněných ploch - asfaltové plochy ve dvoře školy vč. podkladních vrstev (celková předpokládaná plocha 420 m2, tl. cca 0,3 m). Včetně rozebrání/odstranění betonových obrub, betonového lože, bočních opěr a veškerého příslušenství zpevněných ploch. Včetně řezání spár. Včetně naložení vybouraných hmot na dopravní prostředek, vodorovné přepravy, likvidace a poplatku za skládku (předání oprávněné osobě k nakládání s odpady). | [19 empty] | PP | 2
|  |  | Poznámka k položce: Příprava území - odstranění stávajících zpevněných ploch - asfaltové plochy ve dvoře školy vč. podkladních vrstev (celková předpokládaná plocha 420 m2, tl. cca 0,3 m). Včetně rozebrání/odstranění betonových obrub, betonového lože, bočních opěr a veškerého příslušenství zpevněných ploch. Včetně řezání spár. Včetně naložení vybouraných hmot na dopravní prostředek, vodorovné přepravy, likvidace a poplatku za skládku (předání oprávněné osobě k nakládání s odpady). Pozn.: Předpokládaná skladba dle sdělení zástupce ZŠ - asfaltový povrch 40 mm + žulové kostky 60 mm + štěrkodrť 200 mm. Viz technická zpráva HTÚ, situace HTÚ, koordinační situace stavby. | [19 empty] | P | 2
6 | K | 111121203542R1616 | Příprava území - odstranění stávajících zpevněných ploch - asfaltové plochy v zásobovacím dvoře na HZS vč. podkladních vrstev (celková předpokládaná plocha 40 m2, tl. cca 0,29 m). Včetně rozebrání/odstranění betonových obrub, betonového lože, bočních opě |  |  | m3 | 15 |  |  | 0 |  |  |  |  | základní |  |  | 0 | 0 | 0 | 0 | 4 | K | 2 |  |  |  | ROZPOCET | 0 | 0 | 0 | 0 | 0 | 1 | 0
|  |  | Příprava území - odstranění stávajících zpevněných ploch - asfaltové plochy v zásobovacím dvoře na HZS vč. podkladních vrstev (celková předpokládaná plocha 40 m2, tl. cca 0,29 m). Včetně rozebrání/odstranění betonových obrub, betonového lože, bočních opěr a veškerého příslušenství zpevněných ploch. Včetně řezání spár. Včetně naložení vybouraných hmot na dopravní prostředek, vodorovné přepravy, likvidace a poplatku za skládku (předání oprávněné osobě k nakládání s odpady). | [19 empty] | PP | 2
|  |  | Poznámka k položce: Příprava území - odstranění stávajících zpevněných ploch - asfaltové plochy v zásobovacím dvoře na HZS vč. podkladních vrstev (celková předpokládaná plocha 40 m2, tl. cca 0,29 m). Včetně rozebrání/odstranění betonových obrub, betonového lože, bočních opěr a veškerého příslušenství zpevněných ploch. Včetně řezání spár. Včetně naložení vybouraných hmot na dopravní prostředek, vodorovné přepravy, likvidace a poplatku za skládku (předání oprávněné osobě k nakládání s odpady). Pozn.: Předpokládaná skladba - asfaltový povrch 90 mm + štěrkodrť 200 mm. Viz technická zpráva HTÚ, situace HTÚ, koordinační situace stavby. | [19 empty] | P | 2
7 | K | 111121203543R1616 | Příprava území - rozebrání a odstranění stávajících zpevněných ploch - okapový chodník z velkoformátové dlažby (200/200 mm) + betonový odvodňovací žlab (š. 600 mm), vč. podkladních vrstev (celková předpokládaná plocha 20 m2). Včetně rozebrání/odstranění |  |  | m2 | 20 |  |  | 0 |  |  |  |  | základní |  |  | 0 | 0 | 0 | 0 | 4 | K | 2 |  |  |  | ROZPOCET | 0 | 0 | 0 | 0 | 0 | 1 | 0
|  |  | Příprava území - rozebrání a odstranění stávajících zpevněných ploch - okapový chodník z velkoformátové dlažby (200/200 mm) + betonový odvodňovací žlab (š. 600 mm), vč. podkladních vrstev (celková předpokládaná plocha 20 m2). Včetně rozebrání/odstranění betonových obrub, betonového lože, bočních opěr a veškerého příslušenství zpevněných ploch. Včetně řezání spár. Včetně naložení rozebraných hmot na dopravní prostředek, vodorovné přepravy, složení a uskladnění na meziskládce pro zpětné využití (mimo staveniště - na náklady dodavatele). Včetně naložení betonových obrub na dopravní prostředek, vodorovné přepravy, likvidace a poplatku za skládku (předání oprávněné osobě k nakládání s odpady). | [19 empty] | PP | 2
|  |  | Poznámka k položce: Příprava území - rozebrání a odstranění stávajících zpevněných ploch - okapový chodník z velkoformátové dlažby (200/200 mm) + betonový odvodňovací žlab (š. 600 mm), vč. podkladních vrstev (celková předpokládaná plocha 20 m2). Včetně rozebrání/odstranění betonových obrub, betonového lože, bočních opěr a veškerého příslušenství zpevněných ploch. Včetně řezání spár. Včetně naložení rozebraných hmot na dopravní prostředek, vodorovné přepravy, složení a uskladnění na meziskládce pro zpětné využití (mimo staveniště - na náklady dodavatele). Včetně naložení betonových obrub na dopravní prostředek, vodorovné přepravy, likvidace a poplatku za skládku (předání oprávněné osobě k nakládání s odpady). Pozn.: Opětovné využití v rámci IO-03. Viz technická zpráva HTÚ, situace HTÚ, koordinační situace stavby. | [19 empty] | P | 2
8 | K | 11112121354R1616 | Příprava území - odstranění stávajících zpevněných ploch - vybourání části betonové zásobovací rampy vč. podkladních vrstev (celková předpokládaná plocha 12 m2, tl. cca 0,2 m). Včetně rozebrání/odstranění veškerého příslušenství zpevněných ploch. Včetně |  |  | m3 | 5 |  |  | 0 |  |  |  |  | základní |  |  | 0 | 0 | 0 | 0 | 4 | K | 2 |  |  |  | ROZPOCET | 0 | 0 | 0 | 0 | 0 | 1 | 0
|  |  | Příprava území - odstranění stávajících zpevněných ploch - vybourání části betonové zásobovací rampy vč. podkladních vrstev (celková předpokládaná plocha 12 m2, tl. cca 0,2 m). Včetně rozebrání/odstranění veškerého příslušenství zpevněných ploch. Včetně řezání spár. Včetně naložení vybouraných hmot na dopravní prostředek, vodorovné přepravy, likvidace a poplatku za skládku (předání oprávněné osobě k nakládání s odpady). | [19 empty] | PP | 2
|  |  | Poznámka k položce: Příprava území - odstranění stávajících zpevněných ploch - vybourání části betonové zásobovací rampy vč. podkladních vrstev (celková předpokládaná plocha 12 m2, tl. cca 0,2 m). Včetně rozebrání/odstranění veškerého příslušenství zpevněných ploch. Včetně řezání spár. Včetně naložení vybouraných hmot na dopravní prostředek, vodorovné přepravy, likvidace a poplatku za skládku (předání oprávněné osobě k nakládání s odpady). Viz technická zpráva HTÚ, situace HTÚ, koordinační situace stavby. | [19 empty] | P | 2
9 | K | 1111022035R01616 | Příprava území - D+M doplnění hutněného zásypu zrušených kanalizačních jímek - doplnění zásypu z velmi vhodné zeminy (D+M kamenitopísčitá zemina, spojité frakce 0-63 mm o vhodné vlhkosti), včetně dodávky materiálu - poček km dle nabídky zhotovitele stavby |  |  | m3 | 30 |  |  | 0 |  |  |  |  | základní |  |  | 0 | 0 | 0 | 0 | 4 | K | 2 |  |  |  | ROZPOCET | 0 | 0 | 0 | 0 | 0 | 1 | 0
|  |  | Příprava území - D+M doplnění hutněného zásypu zrušených kanalizačních jímek - doplnění zásypu z velmi vhodné zeminy (D+M kamenitopísčitá zemina, spojité frakce 0-63 mm o vhodné vlhkosti), včetně dodávky materiálu - poček km dle nabídky zhotovitele stavby. Včetně postupného provádění jednotlivých vrstev násypů (tl. dle PD a TZ), včetně uložení a rozhrnutí zeminy, tvarování jednotlivých vrstev a zhutnění po vrstvách dle požadavku PD. | [19 empty] | PP | 2
|  |  | Poznámka k položce: Příprava území - D+M doplnění hutněného zásypu zrušených kanalizačních jímek - doplnění zásypu z velmi vhodné zeminy (D+M kamenitopísčitá zemina, spojité frakce 0-63 mm o vhodné vlhkosti), včetně dodávky materiálu - poček km dle nabídky zhotovitele stavby. Včetně postupného provádění jednotlivých vrstev násypů (tl. dle PD a TZ), včetně uložení a rozhrnutí zeminy, tvarování jednotlivých vrstev a zhutnění po vrstvách dle požadavku PD. Pozn.: V době zpracování projektu nebyl znám zdroj zeminy - je věcí uchazeče v rámci nabídkového řízení, včetně kalkulace přemístění. Viz odkaz č. 6 na v.č. 01 Situace HTÚ. Viz technická zpráva HTÚ, situace HTÚ, koordinační situace stavby a TZ. | [19 empty] | P | 2
10 | K | 1111222035R01616 | Příprava území - demontáž stávajícího oplocení - stávající drátěné pletivo u zásobovací rampy, v místě HUP (sloupky budou ponechány). Včetně naložení vybouraných hmot na dopravní prostředek, vodorovné přepravy, likvidace a poplatku za skládku (předání op |  |  | m | 5 |  |  | 0 |  |  |  |  | základní |  |  | 0 | 0 | 0 | 0 | 4 | K | 2 |  |  |  | ROZPOCET | 0 | 0 | 0 | 0 | 0 | 1 | 0
|  |  | Příprava území - demontáž stávajícího oplocení - stávající drátěné pletivo u zásobovací rampy, v místě HUP (sloupky budou ponechány). Včetně naložení vybouraných hmot na dopravní prostředek, vodorovné přepravy, likvidace a poplatku za skládku (předání oprávněné osobě k nakládání s odpady). | [19 empty] | PP | 2
|  |  | Poznámka k položce: Příprava území - demontáž stávajícího oplocení - stávající drátěné pletivo u zásobovací rampy, v místě HUP (sloupky budou ponechány). Včetně naložení vybouraných hmot na dopravní prostředek, vodorovné přepravy, likvidace a poplatku za skládku (předání oprávněné osobě k nakládání s odpady). Viz odkaz č. 5 na v.č. 01 Situace HTÚ. Viz technická zpráva HTÚ, situace HTÚ, koordinační situace stavby a TZ. | [19 empty] | P | 2
11 | K | 11112121454R1616 | Příprava území - demontáž kryté zásobovací rampy - stávající opláštění (vlnitý plech + polykarbonátové vlnité desky) + nosná ocelová konstrukce + příslušenství. Včetně naložení vybouraných hmot na dopravní prostředek, vodorovné přepravy, likvidace a popl |  |  | kus | 1 |  |  | 0 |  |  |  |  | základní |  |  | 0 | 0 | 0 | 0 | 4 | K | 2 |  |  |  | ROZPOCET | 0 | 0 | 0 | 0 | 0 | 1 | 0
|  |  | Příprava území - demontáž kryté zásobovací rampy - stávající opláštění (vlnitý plech + polykarbonátové vlnité desky) + nosná ocelová konstrukce + příslušenství. Včetně naložení vybouraných hmot na dopravní prostředek, vodorovné přepravy, likvidace a poplatku za skládku (předání oprávněné osobě k nakládání s odpady). Včetně příplatku za použití plošiny/lešení. | [19 empty] | PP | 2
|  |  | Poznámka k položce: Příprava území - demontáž kryté zásobovací rampy - stávající opláštění (vlnitý plech + polykarbonátové vlnité desky) + nosná ocelová konstrukce + příslušenství. Včetně naložení vybouraných hmot na dopravní prostředek, vodorovné přepravy, likvidace a poplatku za skládku (předání oprávněné osobě k nakládání s odpady). Včetně příplatku za použití plošiny/lešení. Pozn.: Předpokládané množství - 450 kg oceli + 82 m2 polykarbonátu. Viz odkaz č. 2 na v.č. 01 Situace HTÚ. Viz technická zpráva HTÚ, situace HTÚ, koordinační situace stavby. | [19 empty] | P | 2
12 | K | 11112122454R1616 | Příprava území - demontáž stávající zvedací plošiny - ocelová konstrukce + příslušenství. Včetně naložení vybouraných hmot na dopravní prostředek, vodorovné přepravy, likvidace a poplatku za skládku (předání oprávněné osobě k nakládání s odpady). |  |  | kus | 1 |  |  | 0 |  |  |  |  | základní |  |  | 0 | 0 | 0 | 0 | 4 | K | 2 |  |  |  | ROZPOCET | 0 | 0 | 0 | 0 | 0 | 1 | 0
|  |  | Příprava území - demontáž stávající zvedací plošiny - ocelová konstrukce + příslušenství. Včetně naložení vybouraných hmot na dopravní prostředek, vodorovné přepravy, likvidace a poplatku za skládku (předání oprávněné osobě k nakládání s odpady). | [19 empty] | PP | 2
|  |  | Poznámka k položce: Viz odkaz č. 3 na v.č. 01 Situace HTÚ. Viz technická zpráva HTÚ, situace HTÚ, koordinační situace stavby. | [19 empty] | P | 2
13 | K | 11112121364R1616 | Příprava území - demolice betonového soklu - částečné vybourání stávajícího betonového soklu zásobovací rampy Včetně řezání spár. Včetně naložení vybouraných hmot na dopravní prostředek, vodorovné přepravy, likvidace a poplatku za skládku (předání opráv |  |  | m3 | 0.5 |  |  | 0 |  |  |  |  | základní |  |  | 0 | 0 | 0 | 0 | 4 | K | 2 |  |  |  | ROZPOCET | 0 | 0 | 0 | 0 | 0 | 1 | 0
|  |  | Příprava území - demolice betonového soklu - částečné vybourání stávajícího betonového soklu zásobovací rampy Včetně řezání spár. Včetně naložení vybouraných hmot na dopravní prostředek, vodorovné přepravy, likvidace a poplatku za skládku (předání oprávněné osobě k nakládání s odpady). | [19 empty] | PP | 2
|  |  | Poznámka k položce: Příprava území - demolice betonového soklu - částečné vybourání stávajícího betonového soklu zásobovací rampy Včetně řezání spár. Včetně naložení vybouraných hmot na dopravní prostředek, vodorovné přepravy, likvidace a poplatku za skládku (předání oprávněné osobě k nakládání s odpady). Viz odkaz č. 4 na v.č. 01 Situace HTÚ. Viz technická zpráva HTÚ, situace HTÚ, koordinační situace stavby. | [19 empty] | P | 2
14 | K | 1111211030119R1616 | Příprava území - místní šetření a zjištění skutečností v daném území. |  |  | HZS | 8 |  |  | 0 |  |  |  |  | základní |  |  | 0 | 0 | 0 | 0 | 4 | K | 2 |  |  |  | ROZPOCET | 0 | 0 | 0 | 0 | 0 | 1 | 0
|  |  | Příprava území - místní šetření a zjištění skutečností v daném území. | [19 empty] | PP | 2
|  |  | Poznámka k položce: Povinností uchazeče je místní šetření, prohlídka řešeného území a vyhodnocení rozsahu přípravy území. Veškeré skutečnosti, zjištěné z místního šetření musí uchazeč zahrnou do položky Příprava území. Počet hodin je předpoklad. Pokud shledá uchazeč tento předpoklad za nedostatečný, musí ho zohlednit v jednotkové ceně. Viz technická zpráva HTÚ, situace HTÚ, koordinační situace stavby a TZ. | [19 empty] | P | 2
15 | K | 122201102119R1616 | Odkopávky a prokopávky nezapažené s přehozením výkopku na vzdálenost do 3 m nebo s naložením na dopravní prostředek v hornině tř. 3 do 100 m3. Včetně příplatku k cenám za lepivost hornin. Včetně příplatku za ztížení vykopávky v blízkosti podzemního vede |  |  | m3 | 33 |  |  | 0 |  |  |  |  | základní |  |  | 0 | 0 | 0 | 0 | 4 | K | 2 |  |  |  | ROZPOCET | 0 | 0 | 0 | 0 | 0 | 1 | 0
|  |  | Odkopávky a prokopávky nezapažené s přehozením výkopku na vzdálenost do 3 m nebo s naložením na dopravní prostředek v hornině tř. 3 do 100 m3. Včetně příplatku k cenám za lepivost hornin. Včetně příplatku za ztížení vykopávky v blízkosti podzemního vedení. | [19 empty] | PP | 2
|  |  | Poznámka k položce: Odkopávky a prokopávky nezapažené s přehozením výkopku na vzdálenost do 3 m nebo s naložením na dopravní prostředek v hornině tř. 3 do 100 m3. Včetně příplatku k cenám za lepivost hornin. Včetně příplatku za ztížení vykopávky v blízkosti podzemního vedení. Pozn.: Výkopek nutno předpokládat v třídě rozpojitelnosti dle TZ (% odhad skladby). Viz technická zpráva HTÚ, situace HTÚ, koordinační situace stavby a TZ. | [19 empty] | P | 2
|  |  | Výkopové práce - hornina tř. 3 - 60% | [19 empty] | VV | 2 | 1 | -1 | 0 | ROZPOCET
|  |  | 20,0+30,0+30,0+10,0+5,0 "m3; Figura F1-F5" |  |  |  | 95 | [15 empty] | VV | 2 | 2 | -1 | 0 | ROZPOCET
|  |  | -40,0 "m3; Suť" |  |  |  | -40 | [15 empty] | VV | 2 | 2 | -1 | 0 | ROZPOCET
|  |  | Součet |  |  |  | 55 | [15 empty] | VV | 2 | 4 | -1 | 0 | ROZPOCET
|  |  | 55,0*0,60 "m3; 60% výkopu v hornině tř. 3" |  |  |  | 33 | [15 empty] | VV | 2 | 2 | -1 | 1 | ROZPOCET
16 | K | 122301101521R1616 | Odkopávky a prokopávky nezapažené s přehozením výkopku na vzdálenost do 3 m nebo s naložením na dopravní prostředek v hornině tř. 4 do 100 m3. Včetně příplatku k cenám za lepivost hornin. Včetně příplatku za ztížení vykopávky v blízkosti podzemního vede |  |  | m3 | 16.5 |  |  | 0 |  |  |  |  | základní |  |  | 0 | 0 | 0 | 0 | 4 | K | 2 |  |  |  | ROZPOCET | 0 | 0 | 0 | 0 | 0 | 1 | 0
|  |  | Odkopávky a prokopávky nezapažené s přehozením výkopku na vzdálenost do 3 m nebo s naložením na dopravní prostředek v hornině tř. 4 do 100 m3. Včetně příplatku k cenám za lepivost hornin. Včetně příplatku za ztížení vykopávky v blízkosti podzemního vedení. | [19 empty] | PP | 2
|  |  | Poznámka k položce: Odkopávky a prokopávky nezapažené s přehozením výkopku na vzdálenost do 3 m nebo s naložením na dopravní prostředek v hornině tř. 4 do 100 m3. Včetně příplatku k cenám za lepivost hornin. Včetně příplatku za ztížení vykopávky v blízkosti podzemního vedení. Pozn.: Výkopek nutno předpokládat v třídě rozpojitelnosti dle TZ (% odhad skladby). Viz technická zpráva HTÚ, situace HTÚ, koordinační situace stavby a TZ. | [19 empty] | P | 2
|  |  | Výkopové práce - hornina tř. 4 - 30% | [19 empty] | VV | 2 | 1 | -1 | 0 | ROZPOCET
|  |  | 55,0 "m3" |  |  |  | 55 | [15 empty] | VV | 2 | 2 | -1 | 0 | ROZPOCET
|  |  | Součet |  |  |  | 55 | [15 empty] | VV | 2 | 4 | -1 | 0 | ROZPOCET
|  |  | 55,0*0,30 "m3; 30% výkopu v hornině tř. 4" |  |  |  | 16.5 | [15 empty] | VV | 2 | 2 | -1 | 1 | ROZPOCET
17 | K | 122301101525R1616 | Odkopávky a prokopávky nezapažené s přehozením výkopku na vzdálenost do 3 m nebo s naložením na dopravní prostředek v hornině tř. 5 do 100 m3. Včetně příplatku za ztížení vykopávky v blízkosti podzemního vedení. |  |  | m3 | 5.5 |  |  | 0 |  |  |  |  | základní |  |  | 0 | 0 | 0 | 0 | 4 | K | 2 |  |  |  | ROZPOCET | 0 | 0 | 0 | 0 | 0 | 1 | 0
|  |  | Odkopávky a prokopávky nezapažené s přehozením výkopku na vzdálenost do 3 m nebo s naložením na dopravní prostředek v hornině tř. 5 do 100 m3. Včetně příplatku za ztížení vykopávky v blízkosti podzemního vedení. | [19 empty] | PP | 2
|  |  | Poznámka k položce: Pozn.: Výkopek nutno předpokládat v třídě rozpojitelnosti dle TZ (% odhad skladby). Viz technická zpráva HTÚ, situace HTÚ, koordinační situace stavby a TZ. | [19 empty] | P | 2
|  |  | Výkopové práce - hornina tř. 5 - 10% | [19 empty] | VV | 2 | 1 | -1 | 0 | ROZPOCET
|  |  | 55,0 "m3" |  |  |  | 55 | [15 empty] | VV | 2 | 2 | -1 | 0 | ROZPOCET
|  |  | Součet |  |  |  | 55 | [15 empty] | VV | 2 | 4 | -1 | 0 | ROZPOCET
|  |  | 55,0*0,10 "m3; 10% výkopu v hornině tř. 5" |  |  |  | 5.5 | [15 empty] | VV | 2 | 2 | -1 | 1 | ROZPOCET
18 | K | 122301101529R1616 | Odkopávky a prokopávky nezapažené s přehozením výkopku na vzdálenost do 3 m nebo s naložením na dopravní prostředek - suť do 100 m3. Včetně příplatku za ztížení vykopávky v blízkosti podzemního vedení. |  |  | m3 | 40 |  |  | 0 |  |  |  |  | základní |  |  | 0 | 0 | 0 | 0 | 4 | K | 2 |  |  |  | ROZPOCET | 0 | 0 | 0 | 0 | 0 | 1 | 0
|  |  | Odkopávky a prokopávky nezapažené s přehozením výkopku na vzdálenost do 3 m nebo s naložením na dopravní prostředek - suť do 100 m3. Včetně příplatku za ztížení vykopávky v blízkosti podzemního vedení. | [19 empty] | PP | 2
|  |  | Poznámka k položce: Viz technická zpráva HTÚ, situace HTÚ, koordinační situace stavby a TZ. | [19 empty] | P | 2
|  |  | Výkopové práce - suť | [19 empty] | VV | 2 | 1 | -1 | 0 | ROZPOCET
|  |  | 40,0 "m3" |  |  |  | 40 | [15 empty] | VV | 2 | 2 | -1 | 0 | ROZPOCET
|  |  | Součet |  |  |  | 40 | [15 empty] | VV | 2 | 4 | -1 | 1 | ROZPOCET
19 | K | 16270110615R1616 | Vodorovné přemístění výkopku nebo sypaniny po suchu na obvyklém dopravním prostředku, bez naložení výkopku, avšak se složením bez rozhrnutí z horniny tř. 1 až 6 na skládku, na vzdálenost - počet km dle nabídky zhotovitele stavby. Včetně předání osobě op |  |  | m3 | 55 |  |  | 0 |  |  |  |  | základní |  |  | 0 | 0 | 0 | 0 | 4 | K | 2 |  |  |  | ROZPOCET | 0 | 0 | 0 | 0 | 0 | 1 | 0
|  |  | Vodorovné přemístění výkopku nebo sypaniny po suchu na obvyklém dopravním prostředku, bez naložení výkopku, avšak se složením bez rozhrnutí z horniny tř. 1 až 6 na skládku, na vzdálenost - počet km dle nabídky zhotovitele stavby. Včetně předání osobě oprávněné k nakládání s odpady - např. uložení na skládku včetně poplatku za skládku (dle nabídky zhotovitele stavby). | [19 empty] | PP | 2
|  |  | Poznámka k položce: Vodorovné přemístění výkopku nebo sypaniny po suchu na obvyklém dopravním prostředku, bez naložení výkopku, avšak se složením bez rozhrnutí z horniny tř. 1 až 6 na skládku, na vzdálenost - počet km dle nabídky zhotovitele stavby. Včetně předání osobě oprávněné k nakládání s odpady - např. uložení na skládku včetně poplatku za skládku (dle nabídky zhotovitele stavby). Nevhodná a přebytečná zemina bude dle postupu výstavby etapovitě předávána osobě oprávněné k nakládání s odpady k likvidaci. Viz technická zpráva HTÚ, situace HTÚ, koordinační situace stavby a TZ. | [19 empty] | P | 2
|  |  | Vodorovné přemístění výkopku na skládku | [19 empty] | VV | 2 | 1 | -1 | 0 | ROZPOCET
|  |  | 55,0 "m3; Výkopek - odvoz na skládku" |  |  |  | 55 | [15 empty] | VV | 2 | 2 | -1 | 0 | ROZPOCET
|  |  | Součet |  |  |  | 55 | [15 empty] | VV | 2 | 4 | -1 | 1 | ROZPOCET
20 | K | 162701106155R1616 | Vodorovné přemístění sutě po suchu na obvyklém dopravním prostředku, bez naložení, avšak se složením bez rozhrnutí na skládku, na vzdálenost - počet km dle nabídky zhotovitele stavby. Včetně předání osobě oprávněné k nakládání s odpady - např. uložení n |  |  | m3 | 40 |  |  | 0 |  |  |  |  | základní |  |  | 0 | 0 | 0 | 0 | 4 | K | 2 |  |  |  | ROZPOCET | 0 | 0 | 0 | 0 | 0 | 1 | 0
|  |  | Vodorovné přemístění sutě po suchu na obvyklém dopravním prostředku, bez naložení, avšak se složením bez rozhrnutí na skládku, na vzdálenost - počet km dle nabídky zhotovitele stavby. Včetně předání osobě oprávněné k nakládání s odpady - např. uložení na skládku včetně poplatku za skládku (dle nabídky zhotovitele stavby). | [19 empty] | PP | 2
|  |  | Poznámka k položce: Vodorovné přemístění sutě po suchu na obvyklém dopravním prostředku, bez naložení, avšak se složením bez rozhrnutí na skládku, na vzdálenost - počet km dle nabídky zhotovitele stavby. Včetně předání osobě oprávněné k nakládání s odpady - např. uložení na skládku včetně poplatku za skládku (dle nabídky zhotovitele stavby). Suť bude dle postupu výstavby etapovitě předávána osobě oprávněné k nakládání s odpady k likvidaci. Viz technická zpráva HTÚ, situace HTÚ, koordinační situace stavby a TZ. | [19 empty] | P | 2
|  |  | Vodorovné přemístění sutě na skládku | [19 empty] | VV | 2 | 1 | -1 | 0 | ROZPOCET
|  |  | 40,0 "m3; Suť - odvoz na skládku" |  |  |  | 40 | [15 empty] | VV | 2 | 2 | -1 | 0 | ROZPOCET
|  |  | Součet |  |  |  | 40 | [15 empty] | VV | 2 | 4 | -1 | 1 | ROZPOCET
21 | K | 17410110419853R1616 | D+M Dovoz velmi vhodné zeminy - štěrkodrť / kamenitopísčitá zemina, spojité frakce 0-63 mm o vhodné vlhkosti, včetně dodávky materiálu - počet km dle nabídky zhotovitele stavby. Včetně složení zeminy na meziskládce, bez rozhrnutí. |  |  | m3 | 23 |  |  | 0 |  |  |  |  | základní |  |  | 0 | 0 | 0 | 0 | 4 | K | 2 |  |  |  | ROZPOCET | 0 | 0 | 0 | 0 | 0 | 1 | 0
|  |  | D+M Dovoz velmi vhodné zeminy - štěrkodrť / kamenitopísčitá zemina, spojité frakce 0-63 mm o vhodné vlhkosti, včetně dodávky materiálu - počet km dle nabídky zhotovitele stavby. Včetně složení zeminy na meziskládce, bez rozhrnutí. | [19 empty] | PP | 2
|  |  | Poznámka k položce: Pozn.: V době zpracování projektu nebyl znám zdroj zeminy - je věcí uchazeče v rámci nabídkového řízení, včetně kalkulace přemístění. Viz technická zpráva HTÚ, situace HTÚ, koordinační situace stavby a TZ. Viz Seznam referenčních standardů. | [19 empty] | P | 2
|  |  | Dovoz velmi vhodné zeminy | [19 empty] | VV | 2 | 1 | -1 | 0 | ROZPOCET
|  |  | 23,0 "m3" |  |  |  | 23 | [15 empty] | VV | 2 | 2 | -1 | 0 | ROZPOCET
|  |  | Součet |  |  |  | 23 | [15 empty] | VV | 2 | 4 | -1 | 1 | ROZPOCET
22 | K | 171201101987529R1616 | Uložení sypaniny do násypů s rozprostřením sypaniny ve vrstvách a s hrubým urovnáním nezhutněných z jakýchkoliv hornin - rozprostření a urovnání zeminy na mezideponii v místě stavby. |  |  | m3 | 23 |  |  | 0 |  |  |  |  | základní |  |  | 0 | 0 | 0 | 0 | 4 | K | 2 |  |  |  | ROZPOCET | 0 | 0 | 0 | 0 | 0 | 1 | 0
|  |  | Uložení sypaniny do násypů s rozprostřením sypaniny ve vrstvách a s hrubým urovnáním nezhutněných z jakýchkoliv hornin - rozprostření a urovnání zeminy na mezideponii v místě stavby. | [19 empty] | PP | 2
|  |  | Poznámka k položce: Zemina na mezideponii nesmí degradovat. Viz technická zpráva HTÚ, situace HTÚ, koordinační situace stavby a TZ. | [19 empty] | P | 2
|  |  | Rozprostření a urovnání zeminy na mezideponii v místě stavby | [19 empty] | VV | 2 | 1 | -1 | 0 | ROZPOCET
|  |  | 23,0 "m3" |  |  |  | 23 | [15 empty] | VV | 2 | 2 | -1 | 0 | ROZPOCET
|  |  | Součet |  |  |  | 23 | [15 empty] | VV | 2 | 4 | -1 | 1 | ROZPOCET
23 | K | 16710110a9851R1616 | Nakládání zeminy na dopravní prostředek, množství do 100 m3, v hornině jakékoliv třídy. |  |  | m3 | 23 |  |  | 0 |  |  |  |  | základní |  |  | 0 | 0 | 0 | 0 | 4 | K | 2 |  |  |  | ROZPOCET | 0 | 0 | 0 | 0 | 0 | 1 | 0
|  |  | Nakládání zeminy na dopravní prostředek, množství do 100 m3, v hornině jakékoliv třídy. | [19 empty] | PP | 2
|  |  | Poznámka k položce: Viz technická zpráva HTÚ, situace HTÚ, koordinační situace stavby a TZ. | [19 empty] | P | 2
|  |  | Nakládání zeminy na dopravní prostředek | [19 empty] | VV | 2 | 1 | -1 | 0 | ROZPOCET
|  |  | 23,0 "m3; Násypy" |  |  |  | 23 | [15 empty] | VV | 2 | 2 | -1 | 0 | ROZPOCET
|  |  | Součet |  |  |  | 23 | [15 empty] | VV | 2 | 4 | -1 | 1 | ROZPOCET
24 | K | 162301101a91.33R1616 | Vodorovné přemístění výkopku nebo sypaniny po suchu na obvyklém dopravním prostředku, bez naložení výkopku, avšak se složením bez rozhrnutí z horniny tř. 1 až 6 na vzdálenost do 250 m. |  |  | m3 | 23 |  |  | 0 |  |  |  |  | základní |  |  | 0 | 0 | 0 | 0 | 4 | K | 2 |  |  |  | ROZPOCET | 0 | 0 | 0 | 0 | 0 | 1 | 0
|  |  | Vodorovné přemístění výkopku nebo sypaniny po suchu na obvyklém dopravním prostředku, bez naložení výkopku, avšak se složením bez rozhrnutí z horniny tř. 1 až 6 na vzdálenost do 250 m. | [19 empty] | PP | 2
|  |  | Poznámka k položce: Viz technická zpráva HTÚ, situace HTÚ, koordinační situace stavby a TZ. | [19 empty] | P | 2
|  |  | Vodorovné přemístění zeminy | [19 empty] | VV | 2 | 1 | -1 | 0 | ROZPOCET
|  |  | 23,0 "m3; Odvoz z mezideponie" |  |  |  | 23 | [15 empty] | VV | 2 | 2 | -1 | 0 | ROZPOCET
|  |  | Součet |  |  |  | 23 | [15 empty] | VV | 2 | 4 | -1 | 1 | ROZPOCET
25 | K | 174101101959652R1616 | Násyp sypaninou z velmi vhodné zeminy - postupné provádění jednotlivých vrstev násypů (tl. dle PD a TZ), včetně uložení a rozhrnutí zeminy, tvarování jednotlivých vrstev a zhutnění po vrstvách dle požadavku HTÚ |  |  | m3 | 23 |  |  | 0 |  |  |  |  | základní |  |  | 0 | 0 | 0 | 0 | 4 | K | 2 |  |  |  | ROZPOCET | 0 | 0 | 0 | 0 | 0 | 1 | 0
|  |  | Násyp sypaninou z velmi vhodné zeminy - postupné provádění jednotlivých vrstev násypů (tl. dle PD a TZ), včetně uložení a rozhrnutí zeminy, tvarování jednotlivých vrstev a zhutnění po vrstvách dle požadavku HTÚ | [19 empty] | PP | 2
|  |  | Poznámka k položce: Postup provádění viz TZ. Viz technická zpráva HTÚ, situace HTÚ, koordinační situace stavby a TZ. | [19 empty] | P | 2
|  |  | Provedení násypů | [19 empty] | VV | 2 | 1 | -1 | 0 | ROZPOCET
|  |  | 5,0+0,0+15,0+0,0+3,0 "m3; F1 - F5" |  |  |  | 23 | [15 empty] | VV | 2 | 2 | -1 | 0 | ROZPOCET
|  |  | Součet |  |  |  | 23 | [15 empty] | VV | 2 | 4 | -1 | 1 | ROZPOCET
26 | K | sanace_PL4217R1616 | D+M Plošná sanace tl. 300 mm výměnou nevhodného podloží (nevhodná zemina) za velmi vhodnou zeminu, určenou geotechnikem - kamenitopísčitý materiál f 0-63 mm o vhodné vlhkosti. Včetně provedení odkopávek (vč. příplatků za lepivost), naložení na dopravní |  |  | m3 | 105 |  |  | 0 |  |  |  |  | základní |  |  | 1.67 | 175.35 | 0 | 0 | 4 | K | 2 |  |  |  | ROZPOCET | 0 | 0 | 0 | 0 | 0 | 1 | 0
|  |  | D+M Plošná sanace tl. 300 mm výměnou nevhodného podloží (nevhodná zemina) za velmi vhodnou zeminu, určenou geotechnikem - kamenitopísčitý materiál f 0-63 mm o vhodné vlhkosti. Včetně provedení odkopávek (vč. příplatků za lepivost), naložení na dopravní prostředek, vodorovného přemístění výkopku po suchu na obvyklém dopravním prostředku a složení na skládce (počet km dle nabídky zhotovitele stavby). Včetně předání osobě oprávněné k nakládání s odpady - např. uložení na skládku včetně poplatku za skládku (dle nabídky zhotovitele stavby). Včetně D+M velmi vhodné zeminy - kamenitopísčitý materiál frakce 0-63 mm o vhodné vlhkosti (počet km dle nabídky zhotovitele stavby). Včetně složení, uložení a rozprostření zeminy, včetně tvarování vrstvy zeminy, úpravy plochy a přehutnění (požadované parametry hutnění viz dokumentace HTÚ a TZ). | [19 empty] | PP | 2
|  |  | Poznámka k položce: D+M Plošná sanace tl. 300 mm výměnou nevhodného podloží (nevhodná zemina) za velmi vhodnou zeminu, určenou geotechnikem - kamenitopísčitý materiál f 0-63 mm o vhodné vlhkosti. Včetně provedení odkopávek (vč. příplatků za lepivost), naložení na dopravní prostředek, vodorovného přemístění výkopku po suchu na obvyklém dopravním prostředku a složení na skládce (počet km dle nabídky zhotovitele stavby). Včetně předání osobě oprávněné k nakládání s odpady - např. uložení na skládku včetně poplatku za skládku (dle nabídky zhotovitele stavby). Včetně D+M velmi vhodné zeminy - kamenitopísčitý materiál frakce 0-63 mm o vhodné vlhkosti (počet km dle nabídky zhotovitele stavby). Včetně složení, uložení a rozprostření zeminy, včetně tvarování vrstvy zeminy, úpravy plochy a přehutnění (požadované parametry hutnění viz dokumentace HTÚ a TZ). Pozn.: Figura F1. Postup provádění viz TZ. Tloušťka sanační vrstvy, rozsah sanace, materiál a způsob hutnění - bylo stanoveno orientačně, konečnou výměru a hodnoty určí geotechnik GD na základě skutečných IG poměrů. Nevhodná a přebytečná zemina bude dle postupu výstavby etapovitě předávána osobě oprávněné k nakládání s odpady k likvidaci. V době zpracování projektu nebyl znám zdroj zeminy - je věcí uchazeče v rámci nabídkového řízení, včetně kalkulace přemístění. Viz technická zpráva HTÚ, situace HTÚ, koordinační situace stavby a TZ. Viz Seznam referenčních standardů. | [19 empty] | P | 2
|  |  | Plošná sanace (F1) | [19 empty] | VV | 2 | 1 | -1 | 0 | ROZPOCET
|  |  | 105,0 "m3" |  |  |  | 105 | [15 empty] | VV | 2 | 2 | -1 | 0 | ROZPOCET
|  |  | Součet |  |  |  | 105 | [15 empty] | VV | 2 | 4 | -1 | 1 | ROZPOCET
27 | K | sanace_LOK4217R1616 | D+M Lokální sanace tl. 300 mm výměnou nevhodného podloží (stavební suť) za velmi vhodnou zeminu, určenou geotechnikem - kamenitopísčitý materiál f 0-63 mm o vhodné vlhkosti. Včetně provedení odtěžení, naložení na dopravní prostředek, vodorovného přemís |  |  | m3 | 45 |  |  | 0 |  |  |  |  | základní |  |  | 1.67 | 75.15 | 0 | 0 | 4 | K | 2 |  |  |  | ROZPOCET | 0 | 0 | 0 | 0 | 0 | 1 | 0
|  |  | D+M Lokální sanace tl. 300 mm výměnou nevhodného podloží (stavební suť) za velmi vhodnou zeminu, určenou geotechnikem - kamenitopísčitý materiál f 0-63 mm o vhodné vlhkosti. Včetně provedení odtěžení, naložení na dopravní prostředek, vodorovného přemístění sutě po suchu na obvyklém dopravním prostředku a složení na skládce (počet km dle nabídky zhotovitele stavby). Včetně předání osobě oprávněné k nakládání s odpady - např. uložení na skládku včetně poplatku za skládku (dle nabídky zhotovitele stavby). Včetně D+M velmi vhodné zeminy - kamenitopísčitý materiál frakce 0-63 mm o vhodné vlhkosti (počet km dle nabídky zhotovitele stavby). Včetně složení, uložení a rozprostření zeminy, včetně tvarování vrstvy zeminy, úpravy plochy a přehutnění (požadované parametry hutnění viz dokumentace HTÚ a TZ). | [19 empty] | PP | 2
|  |  | Poznámka k položce: D+M Lokální sanace tl. 300 mm výměnou nevhodného podloží (stavební suť) za velmi vhodnou zeminu, určenou geotechnikem - kamenitopísčitý materiál f 0-63 mm o vhodné vlhkosti. Včetně provedení odtěžení, naložení na dopravní prostředek, vodorovného přemístění sutě po suchu na obvyklém dopravním prostředku a složení na skládce (počet km dle nabídky zhotovitele stavby). Včetně předání osobě oprávněné k nakládání s odpady - např. uložení na skládku včetně poplatku za skládku (dle nabídky zhotovitele stavby). Včetně D+M velmi vhodné zeminy - kamenitopísčitý materiál frakce 0-63 mm o vhodné vlhkosti (počet km dle nabídky zhotovitele stavby). Včetně složení, uložení a rozprostření zeminy, včetně tvarování vrstvy zeminy, úpravy plochy a přehutnění (požadované parametry hutnění viz dokumentace HTÚ a TZ). Pozn.: Figura F1, F2-F5. Postup provádění viz TZ. Tloušťka sanační vrstvy, rozsah sanace, materiál a způsob hutnění - bylo stanoveno orientačně, konečnou výměru a hodnoty určí geotechnik GD na základě skutečných IG poměrů. Suť bude dle postupu výstavby etapovitě předávána osobě oprávněné k nakládání s odpady k likvidaci. V době zpracování projektu nebyl znám zdroj zeminy - je věcí uchazeče v rámci nabídkového řízení, včetně kalkulace přemístění. Viz technická zpráva HTÚ, situace HTÚ, koordinační situace stavby a TZ. Viz Seznam referenčních standardů. | [19 empty] | P | 2
|  |  | Lokální sanace (F1, F2-F5) | [19 empty] | VV | 2 | 1 | -1 | 0 | ROZPOCET
|  |  | 5,0+40,0 "m3" |  |  |  | 45 | [15 empty] | VV | 2 | 2 | -1 | 0 | ROZPOCET
|  |  | Součet |  |  |  | 45 | [15 empty] | VV | 2 | 4 | -1 | 1 | ROZPOCET
28 | K | 1819511229159R1616 | Úprava zemní plochy v hornině tř. 1 až 6 s vytvarováním a se zhutněním. Požadované parametry hutnění viz TZ a PD. |  |  | m2 | 586 |  |  | 0 |  |  |  |  | základní |  |  | 0 | 0 | 0 | 0 | 4 | K | 2 |  |  |  | ROZPOCET | 0 | 0 | 0 | 0 | 0 | 1 | 0
|  |  | Úprava zemní plochy v hornině tř. 1 až 6 s vytvarováním a se zhutněním. Požadované parametry hutnění viz TZ a PD. | [19 empty] | PP | 2
|  |  | Poznámka k položce: Postup provádění viz TZ. Úprava zemní plochy v násypu + výkopu - vytvarování dle požadavků výkresu HTÚ + přehutnění. Včetně vyrovnání výškových rozdílů, včetně vyspádování a řešení odvodnění - dle požadavků PD a TZ. Viz technická zpráva HTÚ, situace HTÚ, koordinační situace stavby a TZ. | [19 empty] | P | 2
|  |  | Úprava zemní plochy HTÚ se zhutněním | [19 empty] | VV | 2 | 1 | -1 | 0 | ROZPOCET
|  |  | 340,0+65,0+135,0+25,0+21,0 "m2; F1-F5" |  |  |  | 586 | [15 empty] | VV | 2 | 2 | -1 | 0 | ROZPOCET
|  |  | Součet |  |  |  | 586 | [15 empty] | VV | 2 | 4 | -1 | 1 | ROZPOCET
29 | K | 18195110291595R1616 | Úprava pláně v hornině tř. 1 až 6 s vytvarováním a se zhutněním. Požadované parametry hutnění viz TZ a PD. |  |  | m2 | 586 |  |  | 0 |  |  |  |  | základní |  |  | 0 | 0 | 0 | 0 | 4 | K | 2 |  |  |  | ROZPOCET | 0 | 0 | 0 | 0 | 0 | 1 | 0
|  |  | Úprava pláně v hornině tř. 1 až 6 s vytvarováním a se zhutněním. Požadované parametry hutnění viz TZ a PD. | [19 empty] | PP | 2
|  |  | Poznámka k položce: Postup provádění viz TZ. Úprava pláně v násypu + výkopu - vytvarování dle požadavků výkresu HTÚ + přehutnění. Včetně vyrovnání výškových rozdílů, včetně vyspádování a řešení odvodnění - dle požadavků PD a TZ. Včetně ručního (případně drobné mechanismy) dočištění základové spáry - cca v tl. posledních 150 mm. ZS - v jednotné kvalitě, ručně začištěná. Viz technická zpráva HTÚ, situace HTÚ, koordinační situace stavby a TZ. | [19 empty] | P | 2
|  |  | Úprava pláně HTÚ se zhutněním | [19 empty] | VV | 2 | 1 | -1 | 0 | ROZPOCET
|  |  | 340,0+65,0+135,0+25,0+21,0 "m2; F1-F5" |  |  |  | 586 | [15 empty] | VV | 2 | 2 | -1 | 0 | ROZPOCET
|  |  | Součet |  |  |  | 586 | [15 empty] | VV | 2 | 4 | -1 | 1 | ROZPOCET
| 0 - Všeobecné konstrukce a práce D+M | [8 empty] | 0 | [6 empty] | 0 |  | 0 |  | 0 | 4 | D | 1 |  |  |  | ROZPOCET | [6 empty] | 0
30 | K | OST12121054R1616 | Zpětná montáž stávajícího přístřešku na objektu HZS (v proluce u objektu jídelny ZŠ) - falcovaný plech na ocelové nosné konstrukci. Včetně D+M veškerého příslušenství, doplňků, kotevních prvků a povrchové úpravy. Včetně naložení hmot na meziskládce na d |  |  | kus | 1 |  |  | 0 |  |  |  |  | základní |  |  | 0 | 0 | 0 | 0 | 512 | K | 2 |  |  |  | ROZPOCET | 0 | 0 | 0 | 0 | 0 | 1 | 0
|  |  | Zpětná montáž stávajícího přístřešku na objektu HZS (v proluce u objektu jídelny ZŠ) - falcovaný plech na ocelové nosné konstrukci. Včetně D+M veškerého příslušenství, doplňků, kotevních prvků a povrchové úpravy. Včetně naložení hmot na meziskládce na dopravní prostředek, vodorovné přepravy a složení v místě zpětné montáže. | [19 empty] | PP | 2
|  |  | Poznámka k položce: Zpětná montáž stávajícího přístřešku na objektu HZS (v proluce u objektu jídelny ZŠ) - falcovaný plech na ocelové nosné konstrukci. Včetně D+M veškerého příslušenství, doplňků, kotevních prvků a povrchové úpravy. Včetně naložení hmot na meziskládce na dopravní prostředek, vodorovné přepravy a složení v místě zpětné montáže. Pozn.: Přístřešek je kotvený do objektu HZS. Viz odkaz č. 1 na v.č. 01 Situace HTÚ. Viz technická zpráva HTÚ, situace HTÚ, koordinační situace stavby. | [19 empty] | P | 2
31 | K | OST202a9596R1616 | Kontrola a porovnání návazností na stávajicí osový a výškový systém ostatních stavebních objektů (stávající komunikace, vedení IS, ostatní stávající objekty) s předpoklady PD. Včetně odsouhlasení konečného výškového osazení technickým zástupcem investora |  |  | kus | 1 |  |  | 0 |  |  |  |  | základní |  |  | 0 | 0 | 0 | 0 | 512 | K | 2 |  |  |  | ROZPOCET | 0 | 0 | 0 | 0 | 0 | 1 | 0
|  |  | Kontrola a porovnání návazností na stávajicí osový a výškový systém ostatních stavebních objektů (stávající komunikace, vedení IS, ostatní stávající objekty) s předpoklady PD. Včetně odsouhlasení konečného výškového osazení technickým zástupcem investora zápisem do SD. | [19 empty] | PP | 2
|  |  | Poznámka k položce: Kontrola a porovnání návazností na stávajicí osový a výškový systém ostatních stavebních objektů (stávající komunikace, vedení IS, ostatní stávající objekty) s předpoklady PD. Včetně odsouhlasení konečného výškového osazení technickým zástupcem investora zápisem do SD. Provést po výškovém vytyčení stavby. Viz technická zpráva HTÚ, situace HTÚ, koordinační situace stavby a TZ. | [19 empty] | P | 2
32 | K | OST CD-01 26R1616 | Inženýrská činnost HTÚ (např. výškové zaměření, práce geologa, geotechnika, včetně geotechnických zkoušek, měření rovinnosti a měření paramětrů hutnění, včetně hutnících zkoušek, vyhotovení protokolů hutnění, výrobně technické dokumentace, vyhodnocení kva |  |  | soubor | 1 |  |  | 0 |  |  |  |  | základní |  |  | 0 | 0 | 0 | 0 | 512 | K | 2 |  |  |  | ROZPOCET | 0 | 0 | 0 | 0 | 0 | 1 | 0
|  |  | Inženýrská činnost HTÚ (např. výškové zaměření, práce geologa, geotechnika, včetně geotechnických zkoušek, měření rovinnosti a měření paramětrů hutnění, včetně hutnících zkoušek, vyhotovení protokolů hutnění, výrobně technické dokumentace, vyhodnocení kvality zemní plochy a pláně, řešení sanací, atd.). | [19 empty] | PP | 2
|  |  | Poznámka k položce: Inženýrská činnost HTÚ (např. výškové zaměření, práce geologa, geotechnika, včetně geotechnických zkoušek, měření rovinnosti a měření paramětrů hutnění, včetně hutnících zkoušek, vyhotovení protokolů hutnění, výrobně technické dokumentace, vyhodnocení kvality zemní plochy a pláně, řešení sanací, atd.). Viz technická zpráva HTÚ, situace HTÚ, koordinační situace stavby a TZ. | [19 empty] | P | 2
33 | K | Pol461.21616 | Přesun hmot |  |  | t | 1 |  |  | 0 |  |  |  |  | základní |  |  | 0 | 0 | 0 | 0 | 512 | K | 2 |  |  |  | ROZPOCET | 0 | 0 | 0 | 0 | 0 | 1 | 0
|  |  | Přesun hmot | [19 empty] | PP | 2

## IO-02.1 - IO-02.2 - IO-02...
| List obsahuje: |  | 1) Krycí list soupisu |  | 2) Rekapitulace |  |  | 3) Soupis prací |  |  | Zpět na list: |  | Rekapitulace stavby
optimalizováno pro tisk sestav ve formátu A4 - na výšku | [22 empty] | {2F4C7B81-5C13-4C25-A515-B10642229C08}
2
KRYCÍ LIST SOUPISU | [13 empty] | v --- níže se nacházejí doplnkové a pomocné údaje k sestavám --- v | [8 empty] | False
| Stavba: |  | 2017-16-16-DPS - VYBUDOVÁNÍ ODBORNÝCH UČEBEN A MODERNIZACE STÁVAJÍCÍCH UČEBEN 1. ZŠ V NOVÉM MĚSTĚ NA MORAVĚ
| Objekt: |  | IO-02 - TERÉNNÍ A SADOVÉ ÚPRAVY
| Soupis: |  | IO-02.1 - IO-02.2 - IO-02.1 KTÚ, IO-02.2 SADOVÉ ÚPRAVY
KSO:
| Místo: |  | Nové Město na Moravě | [5 empty] | Datum: |  | 15.01.2018
| Zadavatel: | [7 empty] | IČ:
|  | Město Nové Město na Moravě | [6 empty] | DIČ:
| Uchazeč: | [7 empty] | IČ:
|  | Dle výběrového řízení | [6 empty] | DIČ:
| Projektant: | [7 empty] | IČ:
|  | SANTIS a.s. | [6 empty] | DIČ:
Poznámka:
| Cena bez DPH | [7 empty] | 0
| DPH | základní | 21% | ze | 0 |  |  |  | 0
|  | snížená | 15% | ze | 0 |  |  |  | 0
|  | zákl. přenesená | 21% | ze | 0 |  |  |  | 0
|  | sníž. přenesená | 15% | ze | 0 |  |  |  | 0
|  | nulová | 0% | ze | 0 |  |  |  | 0
| Cena s DPH |  |  | v | CZK |  |  | 0
REKAPITULACE ČLENĚNÍ SOUPISU PRACÍ
Stavba: |  |  | 2017-16-16-DPS - VYBUDOVÁNÍ ODBORNÝCH UČEBEN A MODERNIZACE STÁVAJÍCÍCH UČEBEN 1. ZŠ V NOVÉM MĚSTĚ NA MORAVĚ
Objekt: |  |  | IO-02 - TERÉNNÍ A SADOVÉ ÚPRAVY
Soupis: |  |  | IO-02.1 - IO-02.2 - IO-02.1 KTÚ, IO-02.2 SADOVÉ ÚPRAVY
Místo: |  |  | Nové Město na Moravě |  |  |  | Datum: |  | 15.01.2018
Zadavatel: |  |  | Město Nové Město na Moravě |  |  |  | Projektant: |  | SANTIS a.s.
Uchazeč: |  |  | Dle výběrového řízení
Kód dílu - Popis | [9 empty] | Cena celkem [CZK]
Náklady soupisu celkem | [9 empty] | 0 | [13 empty] | -1
| HSV - Práce a dodávky HSV | [8 empty] | 0
| 1 - Zemní práce | [8 empty] | 0
| 2 - Zakládání | [8 empty] | 0
| 99 - Přesun hmot | [8 empty] | 0
| 0 - Všeobecné konstrukce a práce | [8 empty] | 0
| PSV - Práce a dodávky PSV | [8 empty] | 0
| 711 - Izolace proti vodě, vlhkosti a plynům | [8 empty] | 0
| 766 - Konstrukce truhlářské | [8 empty] | 0
SOUPIS PRACÍ
Stavba: |  |  | 2017-16-16-DPS - VYBUDOVÁNÍ ODBORNÝCH UČEBEN A MODERNIZACE STÁVAJÍCÍCH UČEBEN 1. ZŠ V NOVÉM MĚSTĚ NA MORAVĚ
Objekt: |  |  | IO-02 - TERÉNNÍ A SADOVÉ ÚPRAVY
Soupis: |  |  | IO-02.1 - IO-02.2 - IO-02.1 KTÚ, IO-02.2 SADOVÉ ÚPRAVY
Místo: |  |  | Nové Město na Moravě |  |  |  | Datum: |  | 15.01.2018
Zadavatel: |  |  | Město Nové Město na Moravě |  |  |  | Projektant: |  | SANTIS a.s.
Uchazeč: |  |  | Dle výběrového řízení
PČ | Typ | Kód | Popis |  |  | MJ | Množství | J.cena [CZK] |  | Cena celkem [CZK] |  | Cenová soustava |  | Poznámka | DPH | J. Nh [h] | Nh celkem [h] | J. hmotnost [t] | Hmotnost celkem [t] | J. suť [t] | Suť Celkem [t]
Náklady soupisu celkem | [9 empty] | 0 | [6 empty] | 0 |  | 0.00372 |  | 0 |  | D | -1 | [10 empty] | 0
| HSV - Práce a dodávky HSV | [8 empty] | 0 | [6 empty] | 0 |  | 0.00345 |  | 0 | 1 | D | 0 |  |  |  | ROZPOCET | [6 empty] | 0
| 1 - Zemní práce | [8 empty] | 0 | [6 empty] | 0 |  | 0 |  | 0 | 1 | D | 1 |  |  |  | ROZPOCET | [6 empty] | 0
1 | K | 174101104198530R1616 | D+M Dovoz vhodné zeminy - kamenitopísčitá zemina frakce 0-63 mm, středně propustná, o vhodné vlhkosti, včetně dodávky materiálu - počet km dle nabídky zhotovitele stavby. Včetně složení zeminy na meziskládce, bez rozhrnutí. |  |  | m3 | 7 |  |  | 0 |  |  |  |  | základní |  |  | 0 | 0 | 0 | 0 | 4 | K | 2 |  |  |  | ROZPOCET | 0 | 0 | 0 | 0 | 0 | 1 | 0
|  |  | D+M Dovoz vhodné zeminy - kamenitopísčitá zemina frakce 0-63 mm, středně propustná, o vhodné vlhkosti, včetně dodávky materiálu - počet km dle nabídky zhotovitele stavby. Včetně složení zeminy na meziskládce, bez rozhrnutí. | [19 empty] | PP | 2
|  |  | Poznámka k položce: Pozn.: V době zpracování projektu nebyl znám zdroj zeminy - je věcí uchazeče v rámci nabídkového řízení, včetně kalkulace přemístění. Viz textová a výkresová část IO-02, koordinační situace stavby a TZ. | [19 empty] | P | 2
|  |  | Dovoz vhodné zeminy | [19 empty] | VV | 2 | 1 | -1 | 0 | ROZPOCET
|  |  | 7,0 "m3" |  |  |  | 7 | [15 empty] | VV | 2 | 2 | -1 | 0 | ROZPOCET
|  |  | Součet |  |  |  | 7 | [15 empty] | VV | 2 | 4 | -1 | 1 | ROZPOCET
2 | K | 1712011019875R1616 | Uložení sypaniny do násypů s rozprostřením sypaniny ve vrstvách a s hrubým urovnáním nezhutněných z jakýchkoliv hornin - rozprostření a urovnání zeminy na mezideponii v místě stavby. |  |  | m3 | 7 |  |  | 0 |  |  |  |  | základní |  |  | 0 | 0 | 0 | 0 | 4 | K | 2 |  |  |  | ROZPOCET | 0 | 0 | 0 | 0 | 0 | 1 | 0
|  |  | Uložení sypaniny do násypů s rozprostřením sypaniny ve vrstvách a s hrubým urovnáním nezhutněných z jakýchkoliv hornin - rozprostření a urovnání zeminy na mezideponii v místě stavby. | [19 empty] | PP | 2
|  |  | Poznámka k položce: Zemina na mezideponii nesmí degradovat. Viz textová a výkresová část IO-02, koordinační situace stavby a TZ. | [19 empty] | P | 2
|  |  | Rozprostření a urovnání zeminy na mezideponii v místě stavby | [19 empty] | VV | 2 | 1 | -1 | 0 | ROZPOCET
|  |  | 7,0 "m3" |  |  |  | 7 | [15 empty] | VV | 2 | 2 | -1 | 0 | ROZPOCET
|  |  | Součet |  |  |  | 7 | [15 empty] | VV | 2 | 4 | -1 | 1 | ROZPOCET
3 | K | 16710110a98559R1616 | Nakládání zeminy na dopravní prostředek, množství do 100 m3, v hornině jakékoliv třídy. |  |  | m3 | 7 |  |  | 0 |  |  |  |  | základní |  |  | 0 | 0 | 0 | 0 | 4 | K | 2 |  |  |  | ROZPOCET | 0 | 0 | 0 | 0 | 0 | 1 | 0
|  |  | Nakládání zeminy na dopravní prostředek, množství do 100 m3, v hornině jakékoliv třídy. | [19 empty] | PP | 2
|  |  | Poznámka k položce: Viz textová a výkresová část IO-02, koordinační situace stavby a TZ. | [19 empty] | P | 2
|  |  | Nakládání zeminy na dopravní prostředek | [19 empty] | VV | 2 | 1 | -1 | 0 | ROZPOCET
|  |  | 7,0 "m3; Násypy" |  |  |  | 7 | [15 empty] | VV | 2 | 2 | -1 | 0 | ROZPOCET
|  |  | Součet |  |  |  | 7 | [15 empty] | VV | 2 | 4 | -1 | 1 | ROZPOCET
4 | K | 162301101a91339R1616 | Vodorovné přemístění výkopku nebo sypaniny po suchu na obvyklém dopravním prostředku, bez naložení výkopku, avšak se složením bez rozhrnutí z horniny tř. 1 až 6 na vzdálenost do 250 m. |  |  | m3 | 7 |  |  | 0 |  |  |  |  | základní |  |  | 0 | 0 | 0 | 0 | 4 | K | 2 |  |  |  | ROZPOCET | 0 | 0 | 0 | 0 | 0 | 1 | 0
|  |  | Vodorovné přemístění výkopku nebo sypaniny po suchu na obvyklém dopravním prostředku, bez naložení výkopku, avšak se složením bez rozhrnutí z horniny tř. 1 až 6 na vzdálenost do 250 m. | [19 empty] | PP | 2
|  |  | Poznámka k položce: Viz textová a výkresová část IO-02, koordinační situace stavby a TZ. | [19 empty] | P | 2
|  |  | Vodorovné přemístění zeminy | [19 empty] | VV | 2 | 1 | -1 | 0 | ROZPOCET
|  |  | 7,0 "m3; Odvoz z mezideponie" |  |  |  | 7 | [15 empty] | VV | 2 | 2 | -1 | 0 | ROZPOCET
|  |  | Součet |  |  |  | 7 | [15 empty] | VV | 2 | 4 | -1 | 1 | ROZPOCET
5 | K | 1741011019996R1616 | Násyp sypaninou z vhodné zeminy - postupné provádění jednotlivých vrstev násypů v tloušťce dle PD a TZ, včetně uložení a rozhrnutí zeminy, tvarování jednotlivých vrstev a zhutnění po vrstvách dle požadavků PD a TZ (parametry hutnění viz PD). Včetně přípl |  |  | m3 | 7 |  |  | 0 |  |  |  |  | základní |  |  | 0 | 0 | 0 | 0 | 4 | K | 2 |  |  |  | ROZPOCET | 0 | 0 | 0 | 0 | 0 | 1 | 0
|  |  | Násyp sypaninou z vhodné zeminy - postupné provádění jednotlivých vrstev násypů v tloušťce dle PD a TZ, včetně uložení a rozhrnutí zeminy, tvarování jednotlivých vrstev a zhutnění po vrstvách dle požadavků PD a TZ (parametry hutnění viz PD). Včetně příplatku za provedení násypů do betonových palisád - vyvýšených záhonů. | [19 empty] | PP | 2
|  |  | Poznámka k položce: Násyp sypaninou z vhodné zeminy - postupné provádění jednotlivých vrstev násypů v tloušťce dle PD a TZ, včetně uložení a rozhrnutí zeminy, tvarování jednotlivých vrstev a zhutnění po vrstvách dle požadavků PD a TZ (parametry hutnění viz PD). Včetně příplatku za provedení násypů do betonových palisád - vyvýšených záhonů. Postup provádění viz TZ. Viz textová a výkresová část IO-02, koordinační situace stavby a TZ. | [19 empty] | P | 2
|  |  | Provedení násypů | [19 empty] | VV | 2 | 1 | -1 | 0 | ROZPOCET
|  |  | 7,0 "m3" |  |  |  | 7 | [15 empty] | VV | 2 | 2 | -1 | 0 | ROZPOCET
|  |  | Součet |  |  |  | 7 | [15 empty] | VV | 2 | 4 | -1 | 1 | ROZPOCET
6 | K | 174101104198531R1616 | D+M Dovoz ornice, včetně dodávky materiálu - počet km dle nabídky zhotovitele stavby. Včetně složení zeminy na mezideponii, bez rozhrnutí. |  |  | m3 | 3 |  |  | 0 |  |  |  |  | základní |  |  | 0 | 0 | 0 | 0 | 4 | K | 2 |  |  |  | ROZPOCET | 0 | 0 | 0 | 0 | 0 | 1 | 0
|  |  | D+M Dovoz ornice, včetně dodávky materiálu - počet km dle nabídky zhotovitele stavby. Včetně složení zeminy na mezideponii, bez rozhrnutí. | [19 empty] | PP | 2
|  |  | Poznámka k položce: Pozn.: V době zpracování projektu nebyl znám zdroj zeminy - je věcí uchazeče v rámci nabídkového řízení, včetně kalkulace přemístění. Ornice musí splňovat manipulační zásady ochrany půdního fondu. Viz textová a výkresová část IO-02, koordinační situace stavby a TZ. | [19 empty] | P | 2
|  |  | Dovoz ornice | [19 empty] | VV | 2 | 1 | -1 | 0 | ROZPOCET
|  |  | 3,0 "m3" |  |  |  | 3 | [15 empty] | VV | 2 | 2 | -1 | 0 | ROZPOCET
|  |  | Součet |  |  |  | 3 | [15 empty] | VV | 2 | 4 | -1 | 1 | ROZPOCET
7 | K | 17120110198750R1616 | Uložení sypaniny do násypů s rozprostřením sypaniny ve vrstvách a s hrubým urovnáním nezhutněných z jakýchkoliv hornin - rozprostření a urovnání ornice na mezideponii v místě stavby. |  |  | m3 | 3 |  |  | 0 |  |  |  |  | základní |  |  | 0 | 0 | 0 | 0 | 4 | K | 2 |  |  |  | ROZPOCET | 0 | 0 | 0 | 0 | 0 | 1 | 0
|  |  | Uložení sypaniny do násypů s rozprostřením sypaniny ve vrstvách a s hrubým urovnáním nezhutněných z jakýchkoliv hornin - rozprostření a urovnání ornice na mezideponii v místě stavby. | [19 empty] | PP | 2
|  |  | Poznámka k položce: Ornice na mezideponii nesmí degradovat. Viz textová a výkresová část IO-02, koordinační situace stavby a TZ. | [19 empty] | P | 2
|  |  | Rozprostření a urovnání ornice na mezideponii v místě stavby | [19 empty] | VV | 2 | 1 | -1 | 0 | ROZPOCET
|  |  | 3,0 "m3" |  |  |  | 3 | [15 empty] | VV | 2 | 2 | -1 | 0 | ROZPOCET
|  |  | Součet |  |  |  | 3 | [15 empty] | VV | 2 | 4 | -1 | 1 | ROZPOCET
8 | K | 16710110295R1616 | Nakládání ornice na dopravní prostředek, množství do 100 m3, v hornině třídy 1 až 4 |  |  | m3 | 3 |  |  | 0 |  |  |  |  | základní |  |  | 0 | 0 | 0 | 0 | 4 | K | 2 |  |  |  | ROZPOCET | 0 | 0 | 0 | 0 | 0 | 1 | 0
|  |  | Nakládání ornice na dopravní prostředek, množství do 100 m3, v hornině třídy 1 až 4 | [19 empty] | PP | 2
|  |  | Poznámka k položce: Přesun ornice z mezideponie do místa využití - naložení na dopravní prostředek. Ornice musí splňovat manipulační zásady ochrany půdního fondu. Viz textová a výkresová část IO-02, koordinační situace stavby a TZ. | [19 empty] | P | 2
|  |  | Naložení ornice na dopravní prostředek | [19 empty] | VV | 2 | 1 | -1 | 0 | ROZPOCET
|  |  | 3,0 "m3; Naložení ornice na dopravní prostředek - na mezideponii ornice" |  |  |  | 3 | [15 empty] | VV | 2 | 2 | -1 | 1 | ROZPOCET
9 | K | 1623011019596R1616 | Vodorovné přemístění výkopku nebo sypaniny po suchu na obvyklém dopravním prostředku, bez naložení výkopku, avšak se složením bez rozhrnutí z horniny tř. 1 až 4 na vzdálenost přes 50 do 500 m. |  |  | m3 | 3 |  |  | 0 |  |  |  |  | základní |  |  | 0 | 0 | 0 | 0 | 4 | K | 2 |  |  |  | ROZPOCET | 0 | 0 | 0 | 0 | 0 | 1 | 0
|  |  | Vodorovné přemístění výkopku nebo sypaniny po suchu na obvyklém dopravním prostředku, bez naložení výkopku, avšak se složením bez rozhrnutí z horniny tř. 1 až 4 na vzdálenost přes 50 do 500 m. | [19 empty] | PP | 2
|  |  | Poznámka k položce: Vodorovné přemístění ornice z mezideponie do místa využití. Ornice musí splňovat manipulační zásady ochrany půdního fondu. Viz textová a výkresová část IO-02, koordinační situace stavby a TZ. | [19 empty] | P | 2
|  |  | Vodorovné přemístění ornice z mezideponie do místa využití | [19 empty] | VV | 2 | 1 | -1 | 0 | ROZPOCET
|  |  | 3,0 "m3; Vodorovné přemístění ornice z mezideponie do místa využití" |  |  |  | 3 | [15 empty] | VV | 2 | 2 | -1 | 1 | ROZPOCET
10 | K | 1813011139959R1616 | Rozprostření a urovnání ornice do vyvýšených záhonů, při souvislé ploše do 500 m2, tl. vrstvy cca 200 mm. Včetně příplatku za provedení do betonových palisád - vyvýšených záhonů. |  |  | m2 | 14 |  |  | 0 |  |  |  |  | základní |  |  | 0 | 0 | 0 | 0 | 4 | K | 2 |  |  |  | ROZPOCET | 0 | 0 | 0 | 0 | 0 | 1 | 0
|  |  | Rozprostření a urovnání ornice do vyvýšených záhonů, při souvislé ploše do 500 m2, tl. vrstvy cca 200 mm. Včetně příplatku za provedení do betonových palisád - vyvýšených záhonů. | [19 empty] | PP | 2
|  |  | Poznámka k položce: Tloušťka ornice cca 200 mm - vyvýšené záhony. Ornice musí splňovat manipulační zásady ochrany půdního fondu. Viz textová a výkresová část IO-02, koordinační situace stavby a TZ. | [19 empty] | P | 2
|  |  | Rozprostření a urovnání ornice v tl. cca 200 mm - vyvýšené záhony | [19 empty] | VV | 2 | 1 | -1 | 0 | ROZPOCET
|  |  | 14,0 "m2" |  |  |  | 14 | [15 empty] | VV | 2 | 2 | -1 | 1 | ROZPOCET
11 | K | 18340CD0111959R1616 | Příprava půdy před ozeleněním a výsadbou. Včetně příplatku za provedení do betonových palisád - vyvýšených záhonů + na střeše. |  |  | m2 | 71 |  |  | 0 |  |  |  |  | základní |  |  | 0 | 0 | 0 | 0 | 4 | K | 2 |  |  |  | ROZPOCET | 0 | 0 | 0 | 0 | 0 | 1 | 0
|  |  | Příprava půdy před ozeleněním a výsadbou. Včetně příplatku za provedení do betonových palisád - vyvýšených záhonů + na střeše. | [19 empty] | PP | 2
|  |  | Poznámka k položce: Popis: 1. Vysbírání kamenů s průměrem větším než 5 cm a jiného odpadu (např. stavební zbytky, atd.). Včetně naložení, odvozu a likvidace tohoto odpadu. 2. D+M vylepšení půdy - zapravení písku do svrchní vrstvy ornice (25 kg/m2). Včetně dovozu materiálu (počet km dle nabídky zhotovitele stavby). 3. Rozrušení půdy na hloubku přes 50 do 150 mm v rovině nebo na svahu do 1:1. 4. Obdělání půdy vláčením v rovině a svahu do 1:1. 5. Obdělání půdy hrabáním v rovině a svahu do 1:1. 6. D+M Chemické odplevelení před založením kultury, plochy do 20 m2 postřikem na široko v rovině a svahu do 1:1. Viz textová a výkresová část IO-02, koordinační situace stavby a TZ. | [19 empty] | P | 2
|  |  | Příprava půdy před ozeleněním a výsadbou | [19 empty] | VV | 2 | 1 | -1 | 0 | ROZPOCET
|  |  | 14,0+15,0+42,0 "m2" |  |  |  | 71 | [15 empty] | VV | 2 | 2 | -1 | 1 | ROZPOCET
12 | K | 18310111CD02R1616 | D+M Výsadba dřevin - vzrostlé listnaté stromy, včetně následného ošetření. |  |  | kus | 3 |  |  | 0 |  |  |  |  | základní |  |  | 0 | 0 | 0 | 0 | 4 | K | 2 |  |  |  | ROZPOCET | 0 | 0 | 0 | 0 | 0 | 1 | 0
|  |  | D+M Výsadba dřevin - vzrostlé listnaté stromy, včetně následného ošetření. | [19 empty] | PP | 2
|  |  | Poznámka k položce: Popis: 1. Hloubení jamek pro vysazování rostlin v zemině tř.1 až 5 bez výměny půdy v rovině nebo na svahu do 1:1, objemu přes 1,0 m3. 2. D+M Výsadba dřeviny s balem do předem vyhloubené jamky se zalitím v rovině nebo na svahu do 1:1, při průměru balu přes 600 mm. Základní výsadba - listnaté stromy: - MD/Jabloň domácí - Malus domestica, vel. 15/20 cm, s balem - 1 ks - CA/Třešeň ptačí - Cerasus avium, vel. 15/20 cm, s balem - 1 ks - PD/Slivoň švestka - Prunus domestica, vel. 15/20 cm, s balem - 1 ks 3. D+M Ukotvení dřeviny třemi (stromy ve vel. 15/20) frézovanými impregnovanými kůly průměru do 100 mm délky do 2 m. Včetně veškerého příslušenství a kotevních prvků. 4. D+M Obalení kmene stromů pletenou rákosovou rohoží. Včetně veškerého příslušenství a kotevních prvků. 5. D+M Mulčovací materiál (navrstvená drcená borka), tl. 100 mm. Včetně dovozu (počet km dle nabídky zhotovitele stavby), složení, rozprostření a urovnání - viz samostatná položka. 6. D+M Ošetření vysazených dřevin soliterních v rovině nebo na svahu do 1:1 - přihnojení + provedení zálivky rostlin - 50l/kus. Pozn.: Sazenice rostlin musí být zdravé, nepoškozené, typické tvarem a vzhledem, odpovídající příslušné normě. Listnaté stromy budou vysázeny ve vel. 15/20 cm - obvod kmene (měřeno ve výšce 1,00 m), s korunou zapěstovanou v podchozí výšce 2,2-2,5 m. Stromy budou mít dobře vyvinutý kořenový systém, dobře prokořeněný bal úměrný velikosti dřeviny, rovný kmen, správně zapěstovanou korunu s odpovídajícím počtem výhonů, bez mechanického poškození, chorob a škůdců. Vzrůst musí odpovídat charakteristickým znakům daného druhu či kultivaru. Rostliny se vysazují tak, aby kořenový krček zůstal v úrovni terénu. Těsně před výsadbou je nutné ošetření kořenového systému - odstranění poškozených kořenů a zaschlých částí. Viz textová a výkresová část IO-02, koordinační situace stavby a TZ. | [19 empty] | P | 2
|  |  | Výsadba dřevin + následné ošetření | [19 empty] | VV | 2 | 1 | -1 | 0 | ROZPOCET
|  |  | 3,0 "ks" |  |  |  | 3 | [15 empty] | VV | 2 | 2 | -1 | 1 | ROZPOCET
13 | K | 18310111CD0R1616 | D+M Výsadba dřevin (popínavé rostliny v částech fasády) - keře a půdokryvné rostliny, včetně následného ošetření. |  |  | kus | 29 |  |  | 0 |  |  |  |  | základní |  |  | 0 | 0 | 0 | 0 | 4 | K | 2 |  |  |  | ROZPOCET | 0 | 0 | 0 | 0 | 0 | 1 | 0
|  |  | D+M Výsadba dřevin (popínavé rostliny v částech fasády) - keře a půdokryvné rostliny, včetně následného ošetření. | [19 empty] | PP | 2
|  |  | Poznámka k položce: Popis: 1. Hloubení jamek pro vysazování rostlin v zemině tř.1 až 5 bez výměny půdy v rovině nebo na svahu do 1:1, objemu do 1,0 m3. 2. D+M Výsadba dřeviny s balem do předem vyhloubené jamky se zalitím v rovině nebo na svahu do 1:1, při průměru balu do 600 mm. Základní výsadba - keře a půdokryvné rostliny: - LH/Zimolez henryův - Lonicera henryi, s balem - 7 ks (2 ks/m) - PR/Loubinec, přísavník - Parthenocissus, s balem - 11 ks (2 ks/m) - HHL/Břečťan popínavý - Hedera helix Linné, s balem - 11 ks (2 ks/m) 3. D+M Mulčovací materiál (navrstvená drcená borka), tl. 100 mm. Včetně dovozu (počet km dle nabídky zhotovitele stavby), složení, rozprostření a urovnání - viz samostatná položka. 4. D+M Ošetření vysazených dřevin soliterních v rovině nebo na svahu do 1:1 - přihnojení + provedení zálivky rostlin - 10l/kus. Pozn.: Sazenice rostlin musí být zdravé, nepoškozené, typické tvarem a vzhledem, odpovídající příslušné normě. Keře budou mít dobře vyvinutý kořenový systém, dobře prokořeněný bal úměrný velikosti dřeviny, správně zapěstovanou korunu s odpovídajícím počtem výhonů, bez mechanického poškození, chorob a škůdců. Vzrůst musí odpovídat charakteristickým znakům daného druhu či kultivaru. Rostliny se vysazují tak, aby kořenový krček zůstal v úrovni terénu. Těsně před výsadbou je nutné ošetření kořenového systému - odstranění poškozených kořenů a zaschlých částí. Viz textová a výkresová část IO-02, koordinační situace stavby a TZ. | [19 empty] | P | 2
|  |  | Výsadba keřů a půdokryvných rostlin + následné ošetření | [19 empty] | VV | 2 | 1 | -1 | 0 | ROZPOCET
|  |  | 29 "ks" |  |  |  | 29 | [15 empty] | VV | 2 | 2 | -1 | 1 | ROZPOCET
14 | K | 18310111CD1R1616 | D+M Výsadba dřevin - trvalek (extenzivní střešní zeleň) - keře a půdokryvné rostliny, včetně následného ošetření. |  |  | kus | 210 |  |  | 0 |  |  |  |  | základní |  |  | 0 | 0 | 0 | 0 | 4 | K | 2 |  |  |  | ROZPOCET | 0 | 0 | 0 | 0 | 0 | 1 | 0
|  |  | D+M Výsadba dřevin - trvalek (extenzivní střešní zeleň) - keře a půdokryvné rostliny, včetně následného ošetření. | [19 empty] | PP | 2
|  |  | Poznámka k položce: Popis: 1. Hloubení jamek pro vysazování rostlin v zemině tř.1 až 5 bez výměny půdy v rovině nebo na svahu do 1:1, objemu do 1,0 m3. 2. D+M Výsadba dřeviny s balem do předem vyhloubené jamky se zalitím v rovině nebo na svahu do 1:1, při průměru balu do 600 mm. Základní výsadba - keře a půdokryvné rostliny: - SAL/Rozchodník bílý - Sedum Album, s balem - 210 ks (5 ks/m2) 3. D+M Ošetření vysazených dřevin soliterních v rovině nebo na svahu do 1:1 - přihnojení + provedení zálivky rostlin - 10l/kus. Pozn.: Sazenice rostlin musí být zdravé, nepoškozené, typické tvarem a vzhledem, odpovídající příslušné normě. Keře budou mít dobře vyvinutý kořenový systém, dobře prokořeněný bal úměrný velikosti dřeviny, správně zapěstovanou korunu s odpovídajícím počtem výhonů, bez mechanického poškození, chorob a škůdců. Vzrůst musí odpovídat charakteristickým znakům daného druhu či kultivaru. Rostliny se vysazují tak, aby kořenový krček zůstal v úrovni terénu. Těsně před výsadbou je nutné ošetření kořenového systému - odstranění poškozených kořenů a zaschlých částí. Viz textová a výkresová část IO-02, koordinační situace stavby a TZ. | [19 empty] | P | 2
|  |  | Výsadba keřů a půdokryvných rostlin + následné ošetření | [19 empty] | VV | 2 | 1 | -1 | 0 | ROZPOCET
|  |  | 5*42,0 "ks" |  |  |  | 210 | [15 empty] | VV | 2 | 2 | -1 | 1 | ROZPOCET
15 | K | 174101104198533R1616 | D+M ST5 Vegerační souvrství - extenzivní střešní substrát, tl. 60 -260 mm. Včetně dodávky materiálu - počet km dle nabídky zhotovitele stavby. Včetně složení zeminy v místě použití + obdělání půdy (rozprostření a urovnání/uhrabání substrátu v tl. 60- |  |  | m3 | 10.92 |  |  | 0 |  |  |  |  | základní |  |  | 0 | 0 | 0 | 0 | 4 | K | 2 |  |  |  | ROZPOCET | 0 | 0 | 0 | 0 | 0 | 1 | 0
|  |  | D+M ST5 Vegerační souvrství - extenzivní střešní substrát, tl. 60 -260 mm. Včetně dodávky materiálu - počet km dle nabídky zhotovitele stavby. Včetně složení zeminy v místě použití + obdělání půdy (rozprostření a urovnání/uhrabání substrátu v tl. 60-260 mm). | [19 empty] | PP | 2
|  |  | Poznámka k položce: D+M ST5 Vegerační souvrství - extenzivní střešní substrát, tl. 60 -260 mm. Včetně dodávky materiálu - počet km dle nabídky zhotovitele stavby. Včetně složení zeminy v místě použití + obdělání půdy (rozprostření a urovnání/uhrabání substrátu v tl. 60-260 mm). Požadavky na kvalitu, vlastnosti, technickou specifikaci - viz TZ a PD. Viz textová a výkresová část IO-02, koordinační situace stavby a TZ. Viz odkaz ST5 na výkrese č. 10 Střecha. Viz výkresová dokumentace, TZ a PBŘ stavby. Zejména část střecha, řezy, detaily. Viz Seznam referenčních standardů. | [19 empty] | P | 2
|  |  | ST5 - Veg. souvrství - substrát | [19 empty] | VV | 2 | 1 | -1 | 0 | ROZPOCET
|  |  | 42,0*0,260 "m3" |  |  |  | 10.92 | [15 empty] | VV | 2 | 2 | -1 | 0 | ROZPOCET
|  |  | Součet |  |  |  | 10.92 | [15 empty] | VV | 2 | 4 | -1 | 1 | ROZPOCET
16 | K | 174101104198534R1616 | D+M Vymývané říční kamenivo f. 16-32 mm, tl. 60-260 mm (na tl. střešního substrátu). Včetně dodávky materiálu - počet km dle nabídky zhotovitele stavby. Včetně složení kameniva v místě použití + rozprostření a urovnání/uhrabání kameniva v tl. 60-260 m |  |  | m3 | 5 |  |  | 0 |  |  |  |  | základní |  |  | 0 | 0 | 0 | 0 | 4 | K | 2 |  |  |  | ROZPOCET | 0 | 0 | 0 | 0 | 0 | 1 | 0
|  |  | D+M Vymývané říční kamenivo f. 16-32 mm, tl. 60-260 mm (na tl. střešního substrátu). Včetně dodávky materiálu - počet km dle nabídky zhotovitele stavby. Včetně složení kameniva v místě použití + rozprostření a urovnání/uhrabání kameniva v tl. 60-260 mm. | [19 empty] | PP | 2
|  |  | Poznámka k položce: D+M Vymývané říční kamenivo f. 16-32 mm, tl. 60-260 mm (na tl. střešního substrátu). Včetně dodávky materiálu - počet km dle nabídky zhotovitele stavby. Včetně složení kameniva v místě použití + rozprostření a urovnání/uhrabání kameniva v tl. 60-260 mm. Požadavky na kvalitu, vlastnosti, technickou specifikaci - viz TZ a PD. Viz textová a výkresová část IO-02, koordinační situace stavby a TZ. | [19 empty] | P | 2
|  |  | Vymývané říční kamenivo | [19 empty] | VV | 2 | 1 | -1 | 0 | ROZPOCET
|  |  | 5,0 "m3" |  |  |  | 5 | [15 empty] | VV | 2 | 2 | -1 | 0 | ROZPOCET
|  |  | Součet |  |  |  | 5 | [15 empty] | VV | 2 | 4 | -1 | 1 | ROZPOCET
| 2 - Zakládání | [8 empty] | 0 | [6 empty] | 0 |  | 0.00345 |  | 0 | 1 | D | 1 |  |  |  | ROZPOCET | [6 empty] | 0
17 | K | 21314CD019.1R1616 | D+M Zřízení vrstvy z mulčovací geotextilie 68 g/m2 ze 100% PP (použití k celoplošnému mulčování), v rovině nebo ve sklonu do 1:1, včetně ukotvení. Kotvení - ocelové kotvící skoby - "U" skoby, s povrchovou úpravou k uchycení mulčovací geotextilie, délk |  |  | m2 | 17.25 |  |  | 0 |  |  |  |  | základní |  |  | 0.0001 | 0.001725 | 0 | 0 | 4 | K | 2 |  |  |  | ROZPOCET | 0 | 0 | 0 | 0 | 0 | 1 | 0
|  |  | D+M Zřízení vrstvy z mulčovací geotextilie 68 g/m2 ze 100% PP (použití k celoplošnému mulčování), v rovině nebo ve sklonu do 1:1, včetně ukotvení. Kotvení - ocelové kotvící skoby - "U" skoby, s povrchovou úpravou k uchycení mulčovací geotextilie, délka 15 cm (množství: 2 ks/m2). Včetně veškerého příslušenství a doplňků. | [19 empty] | PP | 2
|  |  | Poznámka k položce: D+M Zřízení vrstvy z mulčovací geotextilie 68 g/m2 ze 100% PP (použití k celoplošnému mulčování), v rovině nebo ve sklonu do 1:1, včetně ukotvení. Kotvení - ocelové kotvící skoby - "U" skoby, s povrchovou úpravou k uchycení mulčovací geotextilie, délka 15 cm (množství: 2 ks/m2). Včetně veškerého příslušenství a doplňků. Viz textová a výkresová část IO-02, koordinační situace stavby a TZ. | [19 empty] | P | 2
|  |  | Mulčovací geotextilie | [19 empty] | VV | 2 | 1 | -1 | 0 | ROZPOCET
|  |  | 15,0*1,15 "m2" |  |  |  | 17.25 | [15 empty] | VV | 2 | 2 | -1 | 1 | ROZPOCET
18 | K | 21314CD01901R1616 | D+M Zřízení vrstvy z mulčovací kůry (včetně dodávky materiálu - navrstvená drcená borka), v rovině nebo ve sklonu do 1:1. Včetně složení a rozprostření materiálu, v tl. 100 mm. Včetně urovnání povrchu. |  |  | m2 | 17.25 |  |  | 0 |  |  |  |  | základní |  |  | 0.0001 | 0.001725 | 0 | 0 | 4 | K | 2 |  |  |  | ROZPOCET | 0 | 0 | 0 | 0 | 0 | 1 | 0
|  |  | D+M Zřízení vrstvy z mulčovací kůry (včetně dodávky materiálu - navrstvená drcená borka), v rovině nebo ve sklonu do 1:1. Včetně složení a rozprostření materiálu, v tl. 100 mm. Včetně urovnání povrchu. | [19 empty] | PP | 2
|  |  | Poznámka k položce: Pozn.: Včetně dodávky materiálu - počet km dle nabídky zhotovitele stavby. Viz textová a výkresová část IO-02, koordinační situace stavby a TZ. | [19 empty] | P | 2
|  |  | Mulčovací materiál | [19 empty] | VV | 2 | 1 | -1 | 0 | ROZPOCET
|  |  | 15,0*1,15 "m2" |  |  |  | 17.25 | [15 empty] | VV | 2 | 2 | -1 | 1 | ROZPOCET
| 99 - Přesun hmot | [8 empty] | 0 | [6 empty] | 0 |  | 0 |  | 0 | 1 | D | 1 |  |  |  | ROZPOCET | [6 empty] | 0
19 | K | 998231311 | Přesun hmot pro sadovnické a krajinářské úpravy vodorovně do 5000 m |  |  | t | 5 |  |  | 0 |  |  |  |  | základní |  |  | 0 | 0 | 0 | 0 | 4 | K | 2 |  |  |  | ROZPOCET | 0 | 0 | 0 | 0 | 0 | 1 | 0
|  |  | Přesun hmot pro sadovnické a krajinářské úpravy vodorovně do 5000 m | [19 empty] | PP | 2
20 | K | 997013511a1 911616 | Odvoz suti a vybouraných hmot z meziskládky na skládku s naložením a se složením, na vzdálenost - počet km dle nabídky zhotovitele stavby. Včetně předání osobě oprávněné k nakládání s odpady - např. uložení na skládku, včetně poplatku za skládku (dle nab |  |  | t | 0.1 |  |  | 0 |  |  |  |  | základní |  |  | 0 | 0 | 0 | 0 | 4 | K | 2 |  |  |  | ROZPOCET | 0 | 0 | 0 | 0 | 0 | 1 | 0
|  |  | Odvoz suti a vybouraných hmot z meziskládky na skládku s naložením a se složením, na vzdálenost - počet km dle nabídky zhotovitele stavby. Včetně předání osobě oprávněné k nakládání s odpady - např. uložení na skládku, včetně poplatku za skládku (dle nabídky zhotovitele stavby) | [19 empty] | PP | 2
|  |  | Poznámka k položce: Odvoz suti a vybouraných hmot z meziskládky na skládku s naložením a se složením, na vzdálenost - počet km dle nabídky zhotovitele stavby. Včetně předání osobě oprávněné k nakládání s odpady - např. uložení na skládku, včetně poplatku za skládku (dle nabídky zhotovitele stavby) | [19 empty] | P | 2
| 0 - Všeobecné konstrukce a práce | [8 empty] | 0 | [6 empty] | 0 |  | 0 |  | 0 | 1 | D | 2 |  |  |  | ROZPOCET | [6 empty] | 0
21 | K | OST 04 96522R1616 | D+M Dokončovací práce, probíhající do převzetí investorem. |  |  | HZS | 40 |  |  | 0 |  |  |  |  | základní |  |  | 0 | 0 | 0 | 0 | 512 | K | 3 |  |  |  | ROZPOCET | 0 | 0 | 0 | 0 | 0 | 1 | 0
|  |  | D+M Dokončovací práce, probíhající do převzetí investorem. | [19 empty] | PP | 3
|  |  | Poznámka k položce: Cílem je dosáhnout stavu, který při navazující péči zaručuje další rozvoj. Zahrnuje všechny činnosti, které jsou nutné k dosažení stavu převzetí (např. zalévání, přihnojování, odplevelování, atd.). Včetně přesunu hmot. Počet hodin je předpoklad. Pokud uchazeč shledá tento předpoklad ze nedostatečný, zohlední ho v jednotkové ceně. Viz textová a výkresová část IO-02, koordinační situace stavby a TZ. | [19 empty] | P | 3
| PSV - Práce a dodávky PSV | [8 empty] | 0 | [6 empty] | 0 |  | 0.00027 |  | 0 | 2 | D | 0 |  |  |  | ROZPOCET | [6 empty] | 0
| 711 - Izolace proti vodě, vlhkosti a plynům | [8 empty] | 0 | [6 empty] | 0 |  | 0 |  | 0 | 2 | D | 1 |  |  |  | ROZPOCET | [6 empty] | 0
22 | K | 711 ST5 29290R1616 | D+M ST5 Vegetační souvrství - separační netkaná textilie PP 300 g/m2 (ochranná vodoakumulační geotextilie). Včetně veškerého příslušenství (např. kotevní prvky, doplňky, řešení prostupů, řešení bezpečnostních přepadů, těsnění, drobný a spojovací mater |  |  | m2 | 89.1 |  |  | 0 |  |  |  |  | základní |  |  | 0 | 0 | 0 | 0 | 16 | K | 2 |  |  |  | ROZPOCET | 0 | 0 | 0 | 0 | 0 | 1 | 0
|  |  | D+M ST5 Vegetační souvrství - separační netkaná textilie PP 300 g/m2 (ochranná vodoakumulační geotextilie). Včetně veškerého příslušenství (např. kotevní prvky, doplňky, řešení prostupů, řešení bezpečnostních přepadů, těsnění, drobný a spojovací materiál, atd.). Včetně řešení napojení na skladby stávající střešní konstrukce. | [19 empty] | PP | 2
|  |  | Poznámka k položce: D+M ST5 Vegetační souvrství - separační netkaná textilie PP 300 g/m2 (ochranná vodoakumulační geotextilie). Včetně veškerého příslušenství (např. kotevní prvky, doplňky, řešení prostupů, řešení bezpečnostních přepadů, těsnění, drobný a spojovací materiál, atd.). Včetně řešení napojení na skladby stávající střešní konstrukce. Pozn.: Veškeré prvky střechy dodat v systému výrobce včetně doplňků. Požadavky na kvalitu, vlastnosti, technickou specifikaci - viz TZ a PD. Viz textová a výkresová část IO-02, koordinační situace stavby a TZ. Viz odkaz ST5 na výkrese č. 10 Střecha. Viz výkresová dokumentace, TZ a PBŘ stavby. Zejména část střecha, řezy, detaily. Viz Seznam referenčních standardů. | [19 empty] | P | 2
|  |  | ST5 - Veg. souvrství - separační netkaná textilie | [19 empty] | VV | 2 | 1 | -1 | 0 | ROZPOCET
|  |  | 61,0 "m2" |  |  |  | 61 | [15 empty] | VV | 2 | 2 | -1 | 0 | ROZPOCET
|  |  | 20,0 "m2; Svislé části" |  |  |  | 20 | [15 empty] | VV | 2 | 2 | -1 | 0 | ROZPOCET
|  |  | Součet |  |  |  | 81 | [15 empty] | VV | 2 | 4 | -1 | 0 | ROZPOCET
|  |  | 81,0*1,10 "m2" |  |  |  | 89.1 | [15 empty] | VV | 2 | 2 | -1 | 1 | ROZPOCET
23 | K | 711 ST5 29291R1616 | D+M ST5 Vegetační souvrství - drenážní a hydroizolační vrstva z nopové fólie s perforací v horním povrchu, výška nopu 40 mm. Včetně veškerého příslušenství (např. kotevní prvky, doplňky, řešení prostupů, řešení bezpečnostních přepadů, těsnění, drobný |  |  | m2 | 67.1 |  |  | 0 |  |  |  |  | základní |  |  | 0 | 0 | 0 | 0 | 16 | K | 2 |  |  |  | ROZPOCET | 0 | 0 | 0 | 0 | 0 | 1 | 0
|  |  | D+M ST5 Vegetační souvrství - drenážní a hydroizolační vrstva z nopové fólie s perforací v horním povrchu, výška nopu 40 mm. Včetně veškerého příslušenství (např. kotevní prvky, doplňky, řešení prostupů, řešení bezpečnostních přepadů, těsnění, drobný a spojovací materiál, atd.). Včetně řešení napojení na skladby stávající střešní konstrukce. | [19 empty] | PP | 2
|  |  | Poznámka k položce: D+M ST5 Vegetační souvrství - drenážní a hydroizolační vrstva z nopové fólie s perforací v horním povrchu, výška nopu 40 mm. Včetně veškerého příslušenství (např. kotevní prvky, doplňky, řešení prostupů, řešení bezpečnostních přepadů, těsnění, drobný a spojovací materiál, atd.). Včetně řešení napojení na skladby stávající střešní konstrukce. Pozn.: Veškeré prvky střechy dodat v systému výrobce včetně doplňků. Požadavky na kvalitu, vlastnosti, technickou specifikaci - viz TZ a PD. Viz textová a výkresová část IO-02, koordinační situace stavby a TZ. Viz odkaz ST5 na výkrese č. 10 Střecha. Viz výkresová dokumentace, TZ a PBŘ stavby. Zejména část střecha, řezy, detaily. Viz Seznam referenčních standardů. | [19 empty] | P | 2
|  |  | ST5 - Veg. souvrství - perforovaná drenážní nopová fólie | [19 empty] | VV | 2 | 1 | -1 | 0 | ROZPOCET
|  |  | 61,0 "m2" |  |  |  | 61 | [15 empty] | VV | 2 | 2 | -1 | 0 | ROZPOCET
|  |  | Součet |  |  |  | 61 | [15 empty] | VV | 2 | 4 | -1 | 0 | ROZPOCET
|  |  | 61,0*1,10 "m2" |  |  |  | 67.1 | [15 empty] | VV | 2 | 2 | -1 | 1 | ROZPOCET
24 | K | 711 ST5 29292R1616 | D+M ST5 Vegetační souvrství - filtrační netkaná textilie PP 200 g/m2. Včetně veškerého příslušenství (např. kotevní prvky, doplňky, řešení prostupů, řešení bezpečnostních přepadů, těsnění, drobný a spojovací materiál, atd.). Včetně řešení napojení na |  |  | m2 | 111.1 |  |  | 0 |  |  |  |  | základní |  |  | 0 | 0 | 0 | 0 | 16 | K | 2 |  |  |  | ROZPOCET | 0 | 0 | 0 | 0 | 0 | 1 | 0
|  |  | D+M ST5 Vegetační souvrství - filtrační netkaná textilie PP 200 g/m2. Včetně veškerého příslušenství (např. kotevní prvky, doplňky, řešení prostupů, řešení bezpečnostních přepadů, těsnění, drobný a spojovací materiál, atd.). Včetně řešení napojení na skladby stávající střešní konstrukce. | [19 empty] | PP | 2
|  |  | Poznámka k položce: D+M ST5 Vegetační souvrství - filtrační netkaná textilie PP 200 g/m2. Včetně veškerého příslušenství (např. kotevní prvky, doplňky, řešení prostupů, řešení bezpečnostních přepadů, těsnění, drobný a spojovací materiál, atd.). Včetně řešení napojení na skladby stávající střešní konstrukce. Pozn.: Veškeré prvky střechy dodat v systému výrobce včetně doplňků. Požadavky na kvalitu, vlastnosti, technickou specifikaci - viz TZ a PD. Viz textová a výkresová část IO-02, koordinační situace stavby a TZ. Viz odkaz ST5 na výkrese č. 10 Střecha. Viz výkresová dokumentace, TZ a PBŘ stavby. Zejména část střecha, řezy, detaily. Viz Seznam referenčních standardů. | [19 empty] | P | 2
|  |  | ST5 - Veg. souvrství - filtrační geotextilie | [19 empty] | VV | 2 | 1 | -1 | 0 | ROZPOCET
|  |  | 61,0 "m2" |  |  |  | 61 | [15 empty] | VV | 2 | 2 | -1 | 0 | ROZPOCET
|  |  | 40,0 "m2; Svislé části" |  |  |  | 40 | [15 empty] | VV | 2 | 2 | -1 | 0 | ROZPOCET
|  |  | Součet |  |  |  | 101 | [15 empty] | VV | 2 | 4 | -1 | 0 | ROZPOCET
|  |  | 101,0*1,10 "m2" |  |  |  | 111.1 | [15 empty] | VV | 2 | 2 | -1 | 1 | ROZPOCET
25 | K | 9987112629R1516 | Přesun hmot procentní pro izolace proti vodě, vlhkosti a plynům v objektech v do 6 m |  |  | % |  |  |  | 0 |  |  |  |  | základní |  |  | 0 | 0 | 0 | 0 | 16 | K | 2 |  |  |  | ROZPOCET | 0 | 0 | 0 | 0 | 0 | 1 | 0
|  |  | Přesun hmot procentní pro izolace proti vodě, vlhkosti a plynům v objektech v do 6 m | [19 empty] | PP | 2
26 | K | 998711292212122016 | Příplatek k přesunu hmot procentní 711 za zvětšený přesun do 100 m |  |  | % |  |  |  | 0 |  |  |  |  | základní |  |  | 0 | 0 | 0 | 0 | 16 | K | 2 |  |  |  | ROZPOCET | 0 | 0 | 0 | 0 | 0 | 1 | 0
|  |  | Příplatek k přesunu hmot procentní 711 za zvětšený přesun do 100 m | [19 empty] | PP | 2
| 766 - Konstrukce truhlářské | [8 empty] | 0 | [6 empty] | 0 |  | 0.00027 |  | 0 | 2 | D | 1 |  |  |  | ROZPOCET | [6 empty] | 0
27 | K | 766 92a1R1616 | D+M Dřevěná treláž pro pnoucí rostliny, rozměry viz PD a TZ. Včetně veškerého příslušenství, doplňků, kotevních a spojovacích prvků, povrchové úpravy, atd. |  |  | kus | 2 |  |  | 0 |  |  |  |  | základní |  |  | 9e-05 | 0.00018 | 0 | 0 | 16 | K | 2 |  |  |  | ROZPOCET | 0 | 0 | 0 | 0 | 0 | 1 | 0
|  |  | D+M Dřevěná treláž pro pnoucí rostliny, rozměry viz PD a TZ. Včetně veškerého příslušenství, doplňků, kotevních a spojovacích prvků, povrchové úpravy, atd. | [19 empty] | PP | 2
|  |  | Poznámka k položce: Pozn.: S vynecháním v místě oken. Viz odkaz č. 1 na v.č. 02 Situace sadových úprav. Viz textová a výkresová část IO-02, koordinační situace stavby a TZ. | [19 empty] | P | 2
28 | K | 766 92a2R1616 | D+M Dřevěná treláž pro pnoucí rostliny, rozměry viz PD a TZ. Včetně veškerého příslušenství, doplňků, kotevních a spojovacích prvků, povrchové úpravy, atd. |  |  | kus | 1 |  |  | 0 |  |  |  |  | základní |  |  | 9e-05 | 9e-05 | 0 | 0 | 16 | K | 2 |  |  |  | ROZPOCET | 0 | 0 | 0 | 0 | 0 | 1 | 0
|  |  | D+M Dřevěná treláž pro pnoucí rostliny, rozměry viz PD a TZ. Včetně veškerého příslušenství, doplňků, kotevních a spojovacích prvků, povrchové úpravy, atd. | [19 empty] | PP | 2
|  |  | Poznámka k položce: Pozn.: S vynecháním v místě oken. Viz odkaz č. 1 na v.č. 02 Situace sadových úprav. Viz textová a výkresová část IO-02, koordinační situace stavby a TZ. | [19 empty] | P | 2
29 | K | 9987662011616 | Přesun hmot procentní pro konstrukce truhlářské v objektech v do 6 m |  |  | % |  |  |  | 0 |  |  |  |  | základní |  |  | 0 | 0 | 0 | 0 | 16 | K | 2 |  |  |  | ROZPOCET | 0 | 0 | 0 | 0 | 0 | 1 | 0
|  |  | Přesun hmot procentní pro konstrukce truhlářské v objektech v do 6 m | [19 empty] | PP | 2
30 | K | 9987662921616 | Příplatek k přesunu hmot procentní 766 za zvětšený přesun do 100 m |  |  | % |  |  |  | 0 |  |  |  |  | základní |  |  | 0 | 0 | 0 | 0 | 16 | K | 2 |  |  |  | ROZPOCET | 0 | 0 | 0 | 0 | 0 | 1 | 0
|  |  | Příplatek k přesunu hmot procentní 766 za zvětšený přesun do 100 m | [19 empty] | PP | 2

## IO-03.1 - DVŮR
| List obsahuje: |  | 1) Krycí list soupisu |  | 2) Rekapitulace |  |  | 3) Soupis prací |  |  | Zpět na list: |  | Rekapitulace stavby
optimalizováno pro tisk sestav ve formátu A4 - na výšku | [22 empty] | {F411132F-9E0B-4B82-AD7B-7017E59FE469}
2
KRYCÍ LIST SOUPISU | [13 empty] | v --- níže se nacházejí doplnkové a pomocné údaje k sestavám --- v | [8 empty] | False
| Stavba: |  | 2017-16-16-DPS - VYBUDOVÁNÍ ODBORNÝCH UČEBEN A MODERNIZACE STÁVAJÍCÍCH UČEBEN 1. ZŠ V NOVÉM MĚSTĚ NA MORAVĚ
| Objekt: |  | IO-03 - ZPEVNĚNÉ PLOCHY
| Soupis: |  | IO-03.1 - DVŮR
KSO:
| Místo: |  | Nové Město na Moravě | [5 empty] | Datum: |  | 15.01.2018
| Zadavatel: | [7 empty] | IČ:
|  | Město Nové Město na Moravě | [6 empty] | DIČ:
| Uchazeč: | [7 empty] | IČ:
|  | Dle výběrového řízení | [6 empty] | DIČ:
| Projektant: | [7 empty] | IČ:
|  | SANTIS a.s. | [6 empty] | DIČ:
Poznámka:
| Cena bez DPH | [7 empty] | 0
| DPH | základní | 21% | ze | 0 |  |  |  | 0
|  | snížená | 15% | ze | 0 |  |  |  | 0
|  | zákl. přenesená | 21% | ze | 0 |  |  |  | 0
|  | sníž. přenesená | 15% | ze | 0 |  |  |  | 0
|  | nulová | 0% | ze | 0 |  |  |  | 0
| Cena s DPH |  |  | v | CZK |  |  | 0
REKAPITULACE ČLENĚNÍ SOUPISU PRACÍ
Stavba: |  |  | 2017-16-16-DPS - VYBUDOVÁNÍ ODBORNÝCH UČEBEN A MODERNIZACE STÁVAJÍCÍCH UČEBEN 1. ZŠ V NOVÉM MĚSTĚ NA MORAVĚ
Objekt: |  |  | IO-03 - ZPEVNĚNÉ PLOCHY
Soupis: |  |  | IO-03.1 - DVŮR
Místo: |  |  | Nové Město na Moravě |  |  |  | Datum: |  | 15.01.2018
Zadavatel: |  |  | Město Nové Město na Moravě |  |  |  | Projektant: |  | SANTIS a.s.
Uchazeč: |  |  | Dle výběrového řízení
Kód dílu - Popis | [9 empty] | Cena celkem [CZK]
Náklady soupisu celkem | [9 empty] | 0 | [13 empty] | -1
| HSV - Práce a dodávky HSV | [8 empty] | 0
| 1 - Zemní práce | [8 empty] | 0
| 3 - Svislé a kompletní konstrukce | [8 empty] | 0
| 5 - Komunikace | [8 empty] | 0
| 8 - Trubní vedení | [8 empty] | 0
| 9 - Ostatní konstrukce a práce-bourání | [8 empty] | 0
| 99 - Přesun hmot | [8 empty] | 0
| MO - Mobiliář | [8 empty] | 0
| 0 - Všeobecné konstrukce a práce | [8 empty] | 0
SOUPIS PRACÍ
Stavba: |  |  | 2017-16-16-DPS - VYBUDOVÁNÍ ODBORNÝCH UČEBEN A MODERNIZACE STÁVAJÍCÍCH UČEBEN 1. ZŠ V NOVÉM MĚSTĚ NA MORAVĚ
Objekt: |  |  | IO-03 - ZPEVNĚNÉ PLOCHY
Soupis: |  |  | IO-03.1 - DVŮR
Místo: |  |  | Nové Město na Moravě |  |  |  | Datum: |  | 15.01.2018
Zadavatel: |  |  | Město Nové Město na Moravě |  |  |  | Projektant: |  | SANTIS a.s.
Uchazeč: |  |  | Dle výběrového řízení
PČ | Typ | Kód | Popis |  |  | MJ | Množství | J.cena [CZK] |  | Cena celkem [CZK] |  | Cenová soustava |  | Poznámka | DPH | J. Nh [h] | Nh celkem [h] | J. hmotnost [t] | Hmotnost celkem [t] | J. suť [t] | Suť Celkem [t]
Náklady soupisu celkem | [9 empty] | 0 | [6 empty] | 0 |  | 983.2768 |  | 0 |  | D | -1 | [10 empty] | 0
| HSV - Práce a dodávky HSV | [8 empty] | 0 | [6 empty] | 0 |  | 983.2768 |  | 0 | 1 | D | 0 |  |  |  | ROZPOCET | [6 empty] | 0
| 1 - Zemní práce | [8 empty] | 0 | [6 empty] | 0 |  | 0 |  | 0 | 1 | D | 1 |  |  |  | ROZPOCET | [6 empty] | 0
1 | K | 122201302199R1616 | Odkopávky a prokopávky nezapažené s přehozením výkopku na vzdálenost do 3 m nebo s naložením na dopravní prostředek v hornině tř. 3 do 100 m3. Včetně příplatku k cenám za lepivost hornin. Včetně příplatku za ztížení vykopávky v blízkosti podzemního vede |  |  | m3 | 5 |  |  | 0 |  |  |  |  | základní |  |  | 0 | 0 | 0 | 0 | 4 | K | 2 |  |  |  | ROZPOCET | 0 | 0 | 0 | 0 | 0 | 1 | 0
|  |  | Odkopávky a prokopávky nezapažené s přehozením výkopku na vzdálenost do 3 m nebo s naložením na dopravní prostředek v hornině tř. 3 do 100 m3. Včetně příplatku k cenám za lepivost hornin. Včetně příplatku za ztížení vykopávky v blízkosti podzemního vedení. Včetně úpravy a urovnání dna do předepsaného profilu a spádu se zhutněním (požadované parametry hutnění viz PD). | [19 empty] | PP | 2
|  |  | Poznámka k položce: Odkopávky a prokopávky nezapažené s přehozením výkopku na vzdálenost do 3 m nebo s naložením na dopravní prostředek v hornině tř. 3 do 100 m3. Včetně příplatku k cenám za lepivost hornin. Včetně příplatku za ztížení vykopávky v blízkosti podzemního vedení. Včetně úpravy a urovnání dna do předepsaného profilu a spádu se zhutněním (požadované parametry hutnění viz PD). Pozn.: Výkopek nutno předpokládat v třídě rozpojitelnosti dle TZ (% odhad skladby). Včetně ručního (případně drobné mechanismy) dočištění základové spáry - cca v tl. posledních 150 mm. ZS - v jednotné kvalitě, ručně začištěná. Viz textová a výkresová část IO-03, koordinační situace stavby a TZ. | [19 empty] | P | 2
|  |  | Výkopové práce - hornina tř. 3 - 100% | [19 empty] | VV | 2 | 1 | -1 | 0 | ROZPOCET
|  |  | 5,0 "m3" |  |  |  | 5 | [15 empty] | VV | 2 | 2 | -1 | 0 | ROZPOCET
|  |  | Součet |  |  |  | 5 | [15 empty] | VV | 2 | 4 | -1 | 0 | ROZPOCET
|  |  | 5,0*1,0 "m3; 100% výkopu v hornině tř. 3" |  |  |  | 5 | [15 empty] | VV | 2 | 2 | -1 | 1 | ROZPOCET
2 | K | 16270120645R1616 | Vodorovné přemístění výkopku nebo sypaniny po suchu na obvyklém dopravním prostředku, bez naložení výkopku, avšak se složením bez rozhrnutí z horniny tř. 1 až 6 na skládku, na vzdálenost - počet km dle nabídky zhotovitele stavby. Včetně předání osobě op |  |  | m3 | 5 |  |  | 0 |  |  |  |  | základní |  |  | 0 | 0 | 0 | 0 | 4 | K | 2 |  |  |  | ROZPOCET | 0 | 0 | 0 | 0 | 0 | 1 | 0
|  |  | Vodorovné přemístění výkopku nebo sypaniny po suchu na obvyklém dopravním prostředku, bez naložení výkopku, avšak se složením bez rozhrnutí z horniny tř. 1 až 6 na skládku, na vzdálenost - počet km dle nabídky zhotovitele stavby. Včetně předání osobě oprávněné k nakládání s odpady - např. uložení na skládku včetně poplatku za skládku (dle nabídky zhotovitele stavby). | [19 empty] | PP | 2
|  |  | Poznámka k položce: Vodorovné přemístění výkopku nebo sypaniny po suchu na obvyklém dopravním prostředku, bez naložení výkopku, avšak se složením bez rozhrnutí z horniny tř. 1 až 6 na skládku, na vzdálenost - počet km dle nabídky zhotovitele stavby. Včetně předání osobě oprávněné k nakládání s odpady - např. uložení na skládku včetně poplatku za skládku (dle nabídky zhotovitele stavby). Nevhodná a přebytečná zemina bude dle postupu výstavby etapovitě předávána osobě oprávněné k nakládání s odpady k likvidaci. Viz textová a výkresová část IO-03, koordinační situace stavby a TZ. | [19 empty] | P | 2
|  |  | Vodorovné přemístění výkopku na skládku | [19 empty] | VV | 2 | 1 | -1 | 0 | ROZPOCET
|  |  | 5,0 "m3; Výkopek - odvoz na skládku" |  |  |  | 5 | [15 empty] | VV | 2 | 2 | -1 | 0 | ROZPOCET
|  |  | Součet |  |  |  | 5 | [15 empty] | VV | 2 | 4 | -1 | 1 | ROZPOCET
| 3 - Svislé a kompletní konstrukce | [8 empty] | 0 | [6 empty] | 0 |  | 0.2 |  | 0 | 1 | D | 1 |  |  |  | ROZPOCET | [6 empty] | 0
3 | K | 3481715109952R1616 | D+M Doplnění drátěného oplocení z typového 4-hranného poplastovaného strojového pletiva - pletené oko 55x55 mm, drát pr. 1,8/2,5 mm, se zapleteným napínacím drátem. Výška 2,0 m. Včetně kotvení ke stávajícím ocelovým sloupkům. Včetně rohových a průběžn |  |  | m | 5 |  |  | 0 |  |  |  |  | základní |  |  | 0.04 | 0.2 | 0 | 0 | 4 | K | 2 |  |  |  | ROZPOCET | 0 | 0 | 0 | 0 | 0 | 1 | 0
|  |  | D+M Doplnění drátěného oplocení z typového 4-hranného poplastovaného strojového pletiva - pletené oko 55x55 mm, drát pr. 1,8/2,5 mm, se zapleteným napínacím drátem. Výška 2,0 m. Včetně kotvení ke stávajícím ocelovým sloupkům. Včetně rohových a průběžných vzpěr (v každém místě změny směru plotu a na koncových sloupcích je nutné osadit vzpěry). Rozměry + odstín viz PD. Včetně povrchové úpravy - žárové zinkování + PVC, odstín dle PD. Včetně veškerého příslušenství a doplňků, kotevních a spojovacích prvků. | [19 empty] | PP | 2
|  |  | Poznámka k položce: D+M Doplnění drátěného oplocení z typového 4-hranného poplastovaného strojového pletiva - pletené oko 55x55 mm, drát pr. 1,8/2,5 mm, se zapleteným napínacím drátem. Výška 2,0 m. Včetně kotvení ke stávajícím ocelovým sloupkům. Včetně rohových a průběžných vzpěr (v každém místě změny směru plotu a na koncových sloupcích je nutné osadit vzpěry). Rozměry + odstín viz PD. Včetně povrchové úpravy - žárové zinkování + PVC, odstín dle PD. Včetně veškerého příslušenství a doplňků, kotevních a spojovacích prvků. Viz odkaz č. 2 na výkrese č. 01 Situace zpevněných ploch. Viz textová a výkresová část IO-03, koordinační situace stavby a TZ. Viz Seznam referenčních standardů. | [19 empty] | P | 2
|  |  | Doplnění oplocení | [19 empty] | VV | 2 | 1 | -1 | 0 | ROZPOCET
|  |  | 5,0 "m" |  |  |  | 5 | [15 empty] | VV | 2 | 2 | -1 | 1 | ROZPOCET
| 5 - Komunikace | [8 empty] | 0 | [6 empty] | 0 |  | 1.2953 |  | 0 | 1 | D | 1 |  |  |  | ROZPOCET | [6 empty] | 0
4 | K | 5646CD01339653R1616 | D+M Dvůr z betonové zámkové dlažby se zkosenými hranami tl. 80 mm (rozměry viz PD), typ kvádr. Odstín dle PD. Včetně dovozu, složení, rozprostření a pokládky. Včetně vyplnění spár, s dvojitým hutněním, vibrováním a se smetením přebytečného materiálu. |  |  | m2 | 250 |  |  | 0 |  |  |  |  | základní |  |  | 0 | 0 | 0 | 0 | 4 | K | 2 |  |  |  | ROZPOCET | 0 | 0 | 0 | 0 | 0 | 1 | 0
|  |  | D+M Dvůr z betonové zámkové dlažby se zkosenými hranami tl. 80 mm (rozměry viz PD), typ kvádr. Odstín dle PD. Včetně dovozu, složení, rozprostření a pokládky. Včetně vyplnění spár, s dvojitým hutněním, vibrováním a se smetením přebytečného materiálu. Včetně zhutnění podkladní vrstvy ze ŠD (parametry hutnění viz PD). Včetně řešení odvodnění. Včetně napojení na navazující zpevněné plochy. Včetně příplatku za provedení zapuštěného rámu pro škrabku na boty - rozměry viz PD a TZ, 2 ks. | [19 empty] | PP | 2
|  |  | Poznámka k položce: D+M Dvůr z betonové zámkové dlažby se zkosenými hranami tl. 80 mm (rozměry viz PD), typ kvádr. Odstín dle PD. Včetně dovozu, složení, rozprostření a pokládky. Včetně vyplnění spár, s dvojitým hutněním, vibrováním a se smetením přebytečného materiálu. Včetně zhutnění podkladní vrstvy ze ŠD (parametry hutnění viz PD). Včetně řešení odvodnění. Včetně napojení na navazující zpevněné plochy. Včetně příplatku za provedení zapuštěného rámu pro škrabku na boty - rozměry viz PD a TZ, 2 ks. Konstrukce: zámková dlažba pojízdná DL 80 - 80 mm, lože z kameniva f 0-4 mm - 40 mm, ŠD A f 0-63 mm - 200 mm. Viz textová a výkresová část IO-03, koordinační situace stavby a TZ. Viz Seznam referenčních standardů. | [19 empty] | P | 2
|  |  | Dvůr z betonové zámkové dlažby | [19 empty] | VV | 2 | 1 | -1 | 0 | ROZPOCET
|  |  | 250,0 "m2" |  |  |  | 250 | [15 empty] | VV | 2 | 2 | -1 | 0 | ROZPOCET
|  |  | Součet |  |  |  | 250 | [15 empty] | VV | 2 | 4 | -1 | 1 | ROZPOCET
5 | K | 59621221181R1616 | D+M Venkovní schodiště z betonových prefabrikovaných schodišťových prvků se zkosenou hranou (BS 35/15), rozměry viz PD. Odstín dle PD. Jednoduchá vazba spar. Včetně dovozu a pokládky. Včetně D+M nosné konstrukce schodiště z betonu C 16/20. Včetně D |  |  | m | 12.5 |  |  | 0 |  |  |  |  | základní |  |  | 0.10362 | 1.2953 | 0 | 0 | 4 | K | 2 |  |  |  | ROZPOCET | 0 | 0 | 0 | 0 | 0 | 1 | 0
|  |  | D+M Venkovní schodiště z betonových prefabrikovaných schodišťových prvků se zkosenou hranou (BS 35/15), rozměry viz PD. Odstín dle PD. Jednoduchá vazba spar. Včetně dovozu a pokládky. Včetně D+M nosné konstrukce schodiště z betonu C 16/20. Včetně D+M betonové výplně z betonu C 12/15. Včetně D+M vyplnění a zatření spár cementovou maltou. Včetně řešení odvodnění. Včetně napojení na navazující zpevněné plochy. | [19 empty] | PP | 2
|  |  | Poznámka k položce: D+M Venkovní schodiště z betonových prefabrikovaných schodišťových prvků se zkosenou hranou (BS 35/15), rozměry viz PD. Odstín dle PD. Jednoduchá vazba spar. Včetně dovozu a pokládky. Včetně D+M nosné konstrukce schodiště z betonu C 16/20. Včetně D+M betonové výplně z betonu C 12/15. Včetně D+M vyplnění a zatření spár cementovou maltou. Včetně řešení odvodnění. Včetně napojení na navazující zpevněné plochy. Viz odkaz č. 1 na v.č. 01 Situace zpevněných ploch. Viz textová a výkresová část IO-03, koordinační situace stavby a TZ. Viz Seznam referenčních standardů. | [19 empty] | P | 2
|  |  | Schodiště | [19 empty] | VV | 2 | 1 | -1 | 0 | ROZPOCET
|  |  | 6,5+6,0 "m" |  |  |  | 12.5 | [15 empty] | VV | 2 | 2 | -1 | 1 | ROZPOCET
6 | K | 5646CD01439653R1616 | D+M Průjezd z velkoformátové betonové dlažby tl. 50 mm (rozměry viz PD). Odstín dle PD. Včetně dovozu, složení, rozprostření a pokládky. Včetně vyplnění spár, s dvojitým hutněním, vibrováním a se smetením přebytečného materiálu. Včetně zhutnění podkl |  |  | m2 | 60 |  |  | 0 |  |  |  |  | základní |  |  | 0 | 0 | 0 | 0 | 4 | K | 2 |  |  |  | ROZPOCET | 0 | 0 | 0 | 0 | 0 | 1 | 0
|  |  | D+M Průjezd z velkoformátové betonové dlažby tl. 50 mm (rozměry viz PD). Odstín dle PD. Včetně dovozu, složení, rozprostření a pokládky. Včetně vyplnění spár, s dvojitým hutněním, vibrováním a se smetením přebytečného materiálu. Včetně zhutnění podkladní vrstvy ze ŠD (parametry hutnění viz PD). Včetně řešení odvodnění. Včetně napojení na navazující zpevněné plochy. Včetně příplatku za provedení zapuštěného rámu pro škrabku na boty - rozměry viz PD a TZ, 1 ks. | [19 empty] | PP | 2
|  |  | Poznámka k položce: D+M Průjezd z velkoformátové betonové dlažby tl. 50 mm (rozměry viz PD). Odstín dle PD. Včetně dovozu, složení, rozprostření a pokládky. Včetně vyplnění spár, s dvojitým hutněním, vibrováním a se smetením přebytečného materiálu. Včetně zhutnění podkladní vrstvy ze ŠD (parametry hutnění viz PD). Včetně řešení odvodnění. Včetně napojení na navazující zpevněné plochy. Včetně příplatku za provedení zapuštěného rámu pro škrabku na boty - rozměry viz PD a TZ, 1 ks. Konstrukce: velkoformátová betonová dlažba DL 50 - 50 mm, lože z kameniva f 0-4 mm - 40 mm, ŠD A f 0-63 mm - 220 mm. Viz textová a výkresová část IO-03, koordinační situace stavby a TZ. Viz Seznam referenčních standardů. | [19 empty] | P | 2
|  |  | Průjezd z velkoformátové betonové dlažby | [19 empty] | VV | 2 | 1 | -1 | 0 | ROZPOCET
|  |  | 60,0 "m2" |  |  |  | 60 | [15 empty] | VV | 2 | 2 | -1 | 0 | ROZPOCET
|  |  | Součet |  |  |  | 60 | [15 empty] | VV | 2 | 4 | -1 | 1 | ROZPOCET
7 | K | 564 CD01133965R1616 | D+M Oprava asfaltových ploch z asfaltobetonu ACO 11. Včetně dovozu, složení, rozprostření a pokládky. Včetně zhutnění podkladní vrstvy ze ŠD (parametry hutnění viz PD). Včetně řešení odvodnění. Včetně napojení na navazující zpevněné plochy. Včetně |  |  | m2 | 20 |  |  | 0 |  |  |  |  | základní |  |  | 0 | 0 | 0 | 0 | 4 | K | 2 |  |  |  | ROZPOCET | 0 | 0 | 0 | 0 | 0 | 1 | 0
|  |  | D+M Oprava asfaltových ploch z asfaltobetonu ACO 11. Včetně dovozu, složení, rozprostření a pokládky. Včetně zhutnění podkladní vrstvy ze ŠD (parametry hutnění viz PD). Včetně řešení odvodnění. Včetně napojení na navazující zpevněné plochy. Včetně příplatku za provedení zapuštěného rámu pro škrabku na boty - rozměry viz PD a TZ, 1 ks. | [19 empty] | PP | 2
|  |  | Poznámka k položce: D+M Oprava asfaltových ploch z asfaltobetonu ACO 11. Včetně dovozu, složení, rozprostření a pokládky. Včetně zhutnění podkladní vrstvy ze ŠD (parametry hutnění viz PD). Včetně řešení odvodnění. Včetně napojení na navazující zpevněné plochy. Včetně příplatku za provedení zapuštěného rámu pro škrabku na boty - rozměry viz PD a TZ, 1 ks. Konstrukce: asfaltový beton vrstva obrusná ACO 11 - 40 mm, spojovací postřik emulzí PS (0,65 kg/m2), asfaltový beton vrstva podkladní ACP 16+ - 50 mm, postřik infiltrační z modifikované kationaktivní emulze PI, EP (0,8 kg/m2), ŠD A - 150 mm, ŠD A - 150 mm. Pozn.: Navržené tloušťky asfaltových vrstev jsou tloušťky MINIMÁLNÍ a musí být dodrženy v celé ploše budovaného asfaltového povrchu. Mezerovitost horní asfaltové vrstvy bude po zhutnění v rozmezí 3-5% (doložit protokolem o zkoušce zhutnění). Mezerovitost spodní asfaltové vrstvy bude po zhutnění v rozmezí 2,5-8,5% (doložit protokolem o zkoušce hutnění). Viz textová a výkresová část IO-03, koordinační situace stavby a TZ. | [19 empty] | P | 2
|  |  | Oprava asfaltových ploch | [19 empty] | VV | 2 | 1 | -1 | 0 | ROZPOCET
|  |  | 20,0 "m2" |  |  |  | 20 | [15 empty] | VV | 2 | 2 | -1 | 0 | ROZPOCET
|  |  | Součet |  |  |  | 20 | [15 empty] | VV | 2 | 4 | -1 | 1 | ROZPOCET
8 | K | 5646CD01339658R1616 | D+M Oprava stávajícího okapového chodníku - ze stávající betonové velkoformátové dlažby tl. 60 mm a stávajících betonových odvodňovacích žlabovek š. 600 mm (rozměry viz PD). Odstín dle PD. Včetně naložení dlažby a žlabovek na meziskládce na dopravní pr |  |  | m2 | 17 |  |  | 0 |  |  |  |  | základní |  |  | 0 | 0 | 0 | 0 | 4 | K | 2 |  |  |  | ROZPOCET | 0 | 0 | 0 | 0 | 0 | 1 | 0
|  |  | D+M Oprava stávajícího okapového chodníku - ze stávající betonové velkoformátové dlažby tl. 60 mm a stávajících betonových odvodňovacích žlabovek š. 600 mm (rozměry viz PD). Odstín dle PD. Včetně naložení dlažby a žlabovek na meziskládce na dopravní prostředek (mimo staveniště - na náklady dodavatele), vodorovné přepravy a složení v místě zpětné pokládky. Včetně D+M zřízení lože pro žlabovku z betonu prostého tř. C 16/20, včetně vyplnění a zatření spár cementovou maltou. včetně D+M podkladních vrstev. Včetně dovozu, složení, rozprostření a pokládky. Včetně vyplnění spár, s dvojitým hutněním, vibrováním a se smetením přebytečného materiálu. Včetně zhutnění podkladní vrstvy ze ŠD (parametry hutnění viz PD). Včetně řešení odvodnění. Včetně napojení na navazující zpevněné plochy. | [19 empty] | PP | 2
|  |  | Poznámka k položce: D+M Oprava stávajícího okapového chodníku - ze stávající betonové velkoformátové dlažby tl. 60 mm a stávajících betonových odvodňovacích žlabovek š. 600 mm (rozměry viz PD). Odstín dle PD. Včetně naložení dlažby a žlabovek na meziskládce na dopravní prostředek (mimo staveniště - na náklady dodavatele), vodorovné přepravy a složení v místě zpětné pokládky. Včetně D+M zřízení lože pro žlabovku z betonu prostého tř. C 16/20, včetně vyplnění a zatření spár cementovou maltou. včetně D+M podkladních vrstev. Včetně dovozu, složení, rozprostření a pokládky. Včetně vyplnění spár, s dvojitým hutněním, vibrováním a se smetením přebytečného materiálu. Včetně zhutnění podkladní vrstvy ze ŠD (parametry hutnění viz PD). Včetně řešení odvodnění. Včetně napojení na navazující zpevněné plochy. Konstrukce: velkoformátová betonová dlažba, betonové odvodňovací žlabovky - 60 mm, lože z kameniva f 0-4 mm - 40 mm, ŠD A f 0-63 mm - 220 mm. Pozn.: Betonová dlažba + žlabovky - opětovné využití, zpětná pokládka (na okapový chodník budou využity prvky rozebrané v rámci IO-01 a uložené na dočasnou skládku); podkladní vrstvy - nová dodávka. Viz textová a výkresová část IO-03, koordinační situace stavby a TZ. Viz Seznam referenčních standardů. | [19 empty] | P | 2
|  |  | Oprava stávajícího okapového chodníku | [19 empty] | VV | 2 | 1 | -1 | 0 | ROZPOCET
|  |  | 17,0 "m2" |  |  |  | 17 | [15 empty] | VV | 2 | 2 | -1 | 0 | ROZPOCET
|  |  | Součet |  |  |  | 17 | [15 empty] | VV | 2 | 4 | -1 | 1 | ROZPOCET
| 8 - Trubní vedení | [8 empty] | 0 | [6 empty] | 0 |  | 924.6546 |  | 0 | 1 | D | 1 |  |  |  | ROZPOCET | [6 empty] | 0
9 | K | 8950111CD1 R1616 | D+M Kabelová chránička pro přeložku optického vedení - 2x chránička HDPE zemní tlustostěnná (typ a rozměry viz PD a TZ), pro přímou pokládku do země, s lankem pro zatažení kabelu. Včetně zemních prací, výkopů, zásypů velmi vhodnou zeminou vč. zhutnění |  |  | m | 60 |  |  | 0 |  |  |  |  | základní |  |  | 10.2739 | 616.4364 | 0 | 0 | 4 | K | 2 |  |  |  | ROZPOCET | 0 | 0 | 0 | 0 | 0 | 1 | 0
|  |  | D+M Kabelová chránička pro přeložku optického vedení - 2x chránička HDPE zemní tlustostěnná (typ a rozměry viz PD a TZ), pro přímou pokládku do země, s lankem pro zatažení kabelu. Včetně zemních prací, výkopů, zásypů velmi vhodnou zeminou vč. zhutnění. Včetně veškerého příslušenství a doplňků. | [19 empty] | PP | 2
|  |  | Poznámka k položce: D+M Kabelová chránička pro přeložku optického vedení - 2x chránička HDPE zemní tlustostěnná (typ a rozměry viz PD a TZ), pro přímou pokládku do země, s lankem pro zatažení kabelu. Včetně zemních prací, výkopů, zásypů velmi vhodnou zeminou vč. zhutnění. Včetně veškerého příslušenství a doplňků. Pozn.: Rezervní průchodky pro provedení přeložky datového vedení. Viz odkaz CH na v.č. 01 Situace zpevněných ploch. Viz textová a výkresová část IO-03, koordinační situace stavby a TZ. Viz Seznam referenčních standardů. | [19 empty] | P | 2
|  |  | 2*30,0 "m" |  |  |  | 60 | [15 empty] | VV | 2 | 2 | -1 | 1 | ROZPOCET
10 | K | 8950111CD2 R1616 | D+M Kabelová chránička pro přeložku optického vedení - 1x chránička HDPE zemní tlustostěnná, osazená 7x trubičkou (typ a rozměry viz PD a TZ), pro přímou pokládku do země. Včetně zemních prací, výkopů, zásypů velmi vhodnou zeminou vč. zhutnění. Včetn |  |  | m | 30 |  |  | 0 |  |  |  |  | základní |  |  | 10.2739 | 308.2182 | 0 | 0 | 4 | K | 2 |  |  |  | ROZPOCET | 0 | 0 | 0 | 0 | 0 | 1 | 0
|  |  | D+M Kabelová chránička pro přeložku optického vedení - 1x chránička HDPE zemní tlustostěnná, osazená 7x trubičkou (typ a rozměry viz PD a TZ), pro přímou pokládku do země. Včetně zemních prací, výkopů, zásypů velmi vhodnou zeminou vč. zhutnění. Včetně veškerého příslušenství a doplňků. | [19 empty] | PP | 2
|  |  | Poznámka k položce: D+M Kabelová chránička pro přeložku optického vedení - 1x chránička HDPE zemní tlustostěnná, osazená 7x trubičkou (typ a rozměry viz PD a TZ), pro přímou pokládku do země. Včetně zemních prací, výkopů, zásypů velmi vhodnou zeminou vč. zhutnění. Včetně veškerého příslušenství a doplňků. Pozn.: Rezervní průchodky pro provedení přeložky datového vedení. Viz odkaz CH na v.č. 01 Situace zpevněných ploch. Viz textová a výkresová část IO-03, koordinační situace stavby a TZ. Viz Seznam referenčních standardů. | [19 empty] | P | 2
|  |  | 1*30,0 "m" |  |  |  | 30 | [15 empty] | VV | 2 | 2 | -1 | 1 | ROZPOCET
| 9 - Ostatní konstrukce a práce-bourání | [8 empty] | 0 | [6 empty] | 0 |  | 57.036 |  | 0 | 1 | D | 1 |  |  |  | ROZPOCET | [6 empty] | 0
11 | K | 9169CD01235965R1616 | D+M Silniční obrubník betonový BO 5/25, jednoduchá vazba spar, odstín dle PD. Včetně zřízení lože z betonu prostého tř. C 16/20, včetně vyplnění a zatření spár cementovou maltou. Včetně boční opěry z betonu prostého tř. C 16/20. Včetně přechodových a |  |  | m | 340 |  |  | 0 |  |  |  |  | základní |  |  | 0.1554 | 52.836 | 0 | 0 | 4 | K | 2 |  |  |  | ROZPOCET | 0 | 0 | 0 | 0 | 0 | 1 | 0
|  |  | D+M Silniční obrubník betonový BO 5/25, jednoduchá vazba spar, odstín dle PD. Včetně zřízení lože z betonu prostého tř. C 16/20, včetně vyplnění a zatření spár cementovou maltou. Včetně boční opěry z betonu prostého tř. C 16/20. Včetně přechodových a náběhových kusů obrubníku. | [19 empty] | PP | 2
|  |  | Poznámka k položce: D+M Silniční obrubník betonový BO 5/25, jednoduchá vazba spar, odstín dle PD. Včetně zřízení lože z betonu prostého tř. C 16/20, včetně vyplnění a zatření spár cementovou maltou. Včetně boční opěry z betonu prostého tř. C 16/20. Včetně přechodových a náběhových kusů obrubníku. Vrch obruby osadit dle požadavků PD. Obruby budou v obloucích a rozích z typových zaoblených a rohových prvků. Viz textová a výkresová část IO-03, koordinační situace stavby a TZ. Viz Seznam referenčních standardů. | [19 empty] | P | 2
|  |  | Silniční obrubník BO 5/25 | [19 empty] | VV | 2 | 1 | -1 | 0 | ROZPOCET
|  |  | 330,0+10,0 "m" |  |  |  | 340 | [15 empty] | VV | 2 | 2 | -1 | 1 | ROZPOCET
12 | K | 9169CD012359650R1616 | D+M Zvýšený záhon z betonových palisád (rozměry viz PD a TZ), jednoduchá vazba spár, odstín dle PD. Včetně zřízení lože z betonu prostého tř. C 16/20, včetně vyplnění a zatření spár cementovou maltou. Včetně boční opěry z betonu prostého tř. C 16/20. |  |  | m | 27 |  |  | 0 |  |  |  |  | základní |  |  | 0.1554 | 4.1958 | 0 | 0 | 4 | K | 2 |  |  |  | ROZPOCET | 0 | 0 | 0 | 0 | 0 | 1 | 0
|  |  | D+M Zvýšený záhon z betonových palisád (rozměry viz PD a TZ), jednoduchá vazba spár, odstín dle PD. Včetně zřízení lože z betonu prostého tř. C 16/20, včetně vyplnění a zatření spár cementovou maltou. Včetně boční opěry z betonu prostého tř. C 16/20. | [19 empty] | PP | 2
|  |  | Poznámka k položce: Vrch palisády osadit dle požadavků PD. Palisády budou v rozích z typových rohových prvků. Viz textová a výkresová část IO-03, koordinační situace stavby a TZ. Viz Seznam referenčních standardů. | [19 empty] | P | 2
|  |  | Betonové palisády | [19 empty] | VV | 2 | 1 | -1 | 0 | ROZPOCET
|  |  | 27,0 "m" |  |  |  | 27 | [15 empty] | VV | 2 | 2 | -1 | 1 | ROZPOCET
13 | K | 9197712151R1616 | D+M Řezání spáry v místě napojení stávající a nové komunikace, u objektů, atd. |  |  | m | 35 |  |  | 0 |  |  |  |  | základní |  |  | 6e-05 | 0.0021 | 0 | 0 | 4 | K | 2 |  |  |  | ROZPOCET | 0 | 0 | 0 | 0 | 0 | 1 | 0
|  |  | D+M Řezání spáry v místě napojení stávající a nové komunikace, u objektů, atd. | [19 empty] | PP | 2
|  |  | Poznámka k položce: Pozn.: Stupňovité napojení na stávající zpevněné plochy, u objektů, atd. Viz textová a výkresová část IO-03, koordinační situace stavby a TZ. | [19 empty] | P | 2
|  |  | 35,0 "m; Spára - řezání" |  |  |  | 35 | [15 empty] | VV | 2 | 2 | -1 | 1 | ROZPOCET
14 | K | 91977121510R1616 | D+M Provedení detailů termoplasty v místech napojení stávající a nové komunikace, u objektů, atd. - zalití termoplastickou hmotou svislých spár. Včetně veškerého příslušenství a doplňků. |  |  | m | 35 |  |  | 0 |  |  |  |  | základní |  |  | 6e-05 | 0.0021 | 0 | 0 | 4 | K | 2 |  |  |  | ROZPOCET | 0 | 0 | 0 | 0 | 0 | 1 | 0
|  |  | D+M Provedení detailů termoplasty v místech napojení stávající a nové komunikace, u objektů, atd. - zalití termoplastickou hmotou svislých spár. Včetně veškerého příslušenství a doplňků. | [19 empty] | PP | 2
|  |  | Poznámka k položce: Pozn.: Stupňovité napojení na stávající zpevněné plochy, u objektů, atd. Viz textová a výkresová část IO-03, koordinační situace stavby a TZ. | [19 empty] | P | 2
|  |  | 35,0 "m; Spára - termoplastická hmota" |  |  |  | 35 | [15 empty] | VV | 2 | 2 | -1 | 1 | ROZPOCET
| 99 - Přesun hmot | [8 empty] | 0 | [6 empty] | 0 |  | 0 |  | 0 | 1 | D | 1 |  |  |  | ROZPOCET | [6 empty] | 0
15 | K | 998225111.19217 | Přesun hmot pro pozemní komunikace s krytem z kameniva, betonovým dlážděným nebo živičným |  |  | t | 25 |  |  | 0 |  |  |  |  | základní |  |  | 0 | 0 | 0 | 0 | 4 | K | 2 |  |  |  | ROZPOCET | 0 | 0 | 0 | 0 | 0 | 1 | 0
|  |  | Přesun hmot pro pozemní komunikace s krytem z kameniva, betonovým dlážděným nebo živičným | [19 empty] | PP | 2
16 | K | 998232111.1 | Přesun hmot pro oplocení se svislou nosnou konstrukcí kovovou, vodorovná dopravní vzdálenost do 50 m, pro oplocení výšky do 10 m |  |  | t | 0.5 |  |  | 0 |  | CS ÚRS 2012 01 |  |  | základní |  |  | 0 | 0 | 0 | 0 | 4 | K | 2 |  |  |  | ROZPOCET | 0 | 0 | 0 | 0 | 0 | 1 | 0
|  |  | Přesun hmot pro oplocení se svislou nosnou konstrukcí kovovou, vodorovná dopravní vzdálenost do 50 m, pro oplocení výšky do 10 m | [19 empty] | PP | 2
| MO - Mobiliář | [8 empty] | 0 | [6 empty] | 0 |  | 0.091 |  | 0 | 4 | D | 1 |  |  |  | ROZPOCET | [6 empty] | 0
17 | K | MO CD02c 3877R1616 | D+M Ochranné sloupky. Materiál - ocelová trubka, povrchová úprava žárové zinkování. Odolné antivandalské provedení. Typ, rozměry a odstín viz PD a TZ. Včetně kotvení do zpevněné plochy (typ kotvení viz PD a TZ). Včetně veškerého příslušenství a d |  |  | ks | 3 |  |  | 0 |  |  |  |  | základní |  |  | 0.013 | 0.039 | 0 | 0 | 512 | K | 2 |  |  |  | ROZPOCET | 0 | 0 | 0 | 0 | 0 | 1 | 0
|  |  | D+M Ochranné sloupky. Materiál - ocelová trubka, povrchová úprava žárové zinkování. Odolné antivandalské provedení. Typ, rozměry a odstín viz PD a TZ. Včetně kotvení do zpevněné plochy (typ kotvení viz PD a TZ). Včetně veškerého příslušenství a doplňků, kotevních a spojovacích prvků. Včetně povrchové úpravy. | [19 empty] | PP | 2
|  |  | Poznámka k položce: D+M Ochranné sloupky. Materiál - ocelová trubka, povrchová úprava žárové zinkování. Odolné antivandalské provedení. Typ, rozměry a odstín viz PD a TZ. Včetně kotvení do zpevněné plochy (typ kotvení viz PD a TZ). Včetně veškerého příslušenství a doplňků, kotevních a spojovacích prvků. Včetně povrchové úpravy. Včetně přesunu hmot. Viz odkaz č. 4 na výkr. č. 01 Situace zpevněných ploch. Viz textová a výkresová část IO-03, koordinační situace stavby a TZ. | [19 empty] | P | 2
18 | K | MO CD02c 3878R1616 | D+M Škrabka na boty zapuštěná, typová. Materiál - ocelové pásky, rozměr ok viz PD a TZ. Osazení do zapuštěného rámu, provedení standard; povrchová úprava žárové zinkování. Odolné antivandalské provedení. Typ, rozměry a odstín viz PD a TZ. Včetně os |  |  | ks | 4 |  |  | 0 |  |  |  |  | základní |  |  | 0.013 | 0.052 | 0 | 0 | 512 | K | 2 |  |  |  | ROZPOCET | 0 | 0 | 0 | 0 | 0 | 1 | 0
|  |  | D+M Škrabka na boty zapuštěná, typová. Materiál - ocelové pásky, rozměr ok viz PD a TZ. Osazení do zapuštěného rámu, provedení standard; povrchová úprava žárové zinkování. Odolné antivandalské provedení. Typ, rozměry a odstín viz PD a TZ. Včetně osazení do zapuštěného rámu. Včetně veškerého příslušenství a doplňků, kotevních a spojovacích prvků. Včetně povrchové úpravy. | [19 empty] | PP | 2
|  |  | Poznámka k položce: D+M Škrabka na boty zapuštěná, typová. Materiál - ocelové pásky, rozměr ok viz PD a TZ. Osazení do zapuštěného rámu, provedení standard; povrchová úprava žárové zinkování. Odolné antivandalské provedení. Typ, rozměry a odstín viz PD a TZ. Včetně osazení do zapuštěného rámu. Včetně veškerého příslušenství a doplňků, kotevních a spojovacích prvků. Včetně povrchové úpravy. Pozn.: Vysoce odolná proti otěru. Včetně přesunu hmot. Viz odkaz č. 3 na výkr. č. 01 Situace zpevněných ploch. Viz textová a výkresová část IO-03, koordinační situace stavby a TZ. Viz Seznam referenčních standardů. | [19 empty] | P | 2
| 0 - Všeobecné konstrukce a práce | [8 empty] | 0 | [6 empty] | 0 |  | 0 |  | 0 | 1 | D | 0 |  |  |  | ROZPOCET | [6 empty] | 0
19 | K | DIO CD0159653R1616 | Provedení zkoušky hutnění, včetně vyhotovení a doložení protokolu hutnění - pro dodržení mezerovitosti horní a spodní asfaltové vrstvy. |  |  | soubor | 1 |  |  | 0 |  |  |  |  | základní |  |  | 0 | 0 | 0 | 0 | 4 | K | 1 |  |  |  | ROZPOCET | 0 | 0 | 0 | 0 | 0 | 1 | 0
|  |  | Provedení zkoušky hutnění, včetně vyhotovení a doložení protokolu hutnění - pro dodržení mezerovitosti horní a spodní asfaltové vrstvy. | [19 empty] | PP | 1
|  |  | Poznámka k položce: Mezerovitost horní asfaltové vrstvy (ACO 11) bude po zhutnění v rozmezí 3-5% (doložit protokolem o zkoušce zhutnění). Mezerovitost spodní asfaltové vrstvy bude po zhutnění v rozmezí 2,5-8,5% (doložit protokolem o zkoušce hutnění). Viz textová a výkresová část IO-03, koordinační situace stavby a TZ. | [19 empty] | P | 1
20 | K | DIO CD015965R1616 | Zpracování DIO - projekt dopravně inženýrského opatření, včetně realizace. Včetně zajištění provizorního dopravního značení. |  |  | kus | 1 |  |  | 0 |  |  |  |  | základní |  |  | 0 | 0 | 0 | 0 | 8192 | K | 1 |  |  |  | ROZPOCET | 0 | 0 | 0 | 0 | 0 | 1 | 0
|  |  | Zpracování DIO - projekt dopravně inženýrského opatření, včetně realizace. Včetně zajištění provizorního dopravního značení. | [19 empty] | PP | 1
|  |  | Poznámka k položce: Viz textová a výkresová část IO-03, koordinační situace stavby a TZ. | [19 empty] | P | 1
21 | K | OST 1159652R1616 | D+M Oprava stávající komunikace, která se poruší v průběhu výstavby objektu (např. vyspravení obrubníků, krytu komunikací, atd.). Včetně veškerého příslušenství a doplňků. |  |  | HZS | 40 |  |  | 0 |  |  |  |  | základní |  |  | 0 | 0 | 0 | 0 | 512 | K | 1 |  |  |  | ROZPOCET | 0 | 0 | 0 | 0 | 0 | 1 | 0
|  |  | D+M Oprava stávající komunikace, která se poruší v průběhu výstavby objektu (např. vyspravení obrubníků, krytu komunikací, atd.). Včetně veškerého příslušenství a doplňků. | [19 empty] | PP | 1
|  |  | Poznámka k položce: Počet hodin je předpoklad. Pokud shledá uchazeč tento předpoklad za nedostatečný, musí ho zohlednit v jednotkové ceně. Včetně přesunu hmot. Viz textová a výkresová část IO-03, koordinační situace stavby a TZ. | [19 empty] | P | 1
22 | K | OST 129651616 | Čištění komunikací vodou v průběhu výstavby po staveništní dopravě. |  |  | HZS | 8 |  |  | 0 |  |  |  |  | základní |  |  | 0 | 0 | 0 | 0 | 512 | K | 1 |  |  |  | ROZPOCET | 0 | 0 | 0 | 0 | 0 | 1 | 0
|  |  | Čištění komunikací vodou v průběhu výstavby po staveništní dopravě. | [19 empty] | PP | 1
|  |  | Poznámka k položce: Počet hodin je předpoklad. Pokud shledá uchazeč tento předpoklad za nedostatečný, musí ho zohlednit v jednotkové ceně. Včetně přesunu hmot. Viz textová a výkresová část IO-03, koordinační situace stavby a TZ. | [19 empty] | P | 1
23 | K | OST 02a9590R1616 | Kontrola a prověření předpokladů PD (před zahájením prací) - výškové a polohové umístění na stávající komunikaci. |  |  | HZS | 8 |  |  | 0 |  |  |  |  | základní |  |  | 0 | 0 | 0 | 0 | 512 | K | 1 |  |  |  | ROZPOCET | 0 | 0 | 0 | 0 | 0 | 1 | 0
|  |  | Kontrola a prověření předpokladů PD (před zahájením prací) - výškové a polohové umístění na stávající komunikaci. | [19 empty] | PP | 1
|  |  | Poznámka k položce: Pozn.: Výškové umístění na stávající komunikaci je odvozeno dle okolních zaměřených bodů; v rámci provádění zpevněných ploch musí být tento předpoklad ověřen. Počet hodin je předpoklad. Pokud uchazeč shledá tento předpoklad ze nedostatečný, zohlední ho v jednotkové ceně. Včetně přesunu hmot. Viz textová a výkresová část IO-03, koordinační situace stavby a TZ. | [19 empty] | P | 1

## IO-04.1 - PŘELOŽKA VNITRO...
| List obsahuje: |  | 1) Krycí list soupisu |  | 2) Rekapitulace |  |  | 3) Soupis prací |  |  | Zpět na list: |  | Rekapitulace stavby
optimalizováno pro tisk sestav ve formátu A4 - na výšku | [22 empty] | {DF6C95BD-F192-4A81-8788-72BDF9F5585E}
2
KRYCÍ LIST SOUPISU | [13 empty] | v --- níže se nacházejí doplnkové a pomocné údaje k sestavám --- v | [8 empty] | False
| Stavba: |  | 2017-16-16-DPS - VYBUDOVÁNÍ ODBORNÝCH UČEBEN A MODERNIZACE STÁVAJÍCÍCH UČEBEN 1. ZŠ V NOVÉM MĚSTĚ NA MORAVĚ
| Objekt: |  | IO-04 - KANALIZACE
| Soupis: |  | IO-04.1 - PŘELOŽKA VNITROAREÁLOVÉ SPLAŠKOVÉ KANALIZACE
KSO:
| Místo: |  | Nové Město na Moravě | [5 empty] | Datum: |  | 15.01.2018
| Zadavatel: | [7 empty] | IČ:
|  | Město Nové Město na Moravě | [6 empty] | DIČ:
| Uchazeč: | [7 empty] | IČ:
|  | Dle výběrového řízení | [6 empty] | DIČ:
| Projektant: | [7 empty] | IČ:
|  | SANTIS a.s. | [6 empty] | DIČ:
Poznámka:
| Cena bez DPH | [7 empty] | 0
| DPH | základní | 21% | ze | 0 |  |  |  | 0
|  | snížená | 15% | ze | 0 |  |  |  | 0
|  | zákl. přenesená | 21% | ze | 0 |  |  |  | 0
|  | sníž. přenesená | 15% | ze | 0 |  |  |  | 0
|  | nulová | 0% | ze | 0 |  |  |  | 0
| Cena s DPH |  |  | v | CZK |  |  | 0
REKAPITULACE ČLENĚNÍ SOUPISU PRACÍ
Stavba: |  |  | 2017-16-16-DPS - VYBUDOVÁNÍ ODBORNÝCH UČEBEN A MODERNIZACE STÁVAJÍCÍCH UČEBEN 1. ZŠ V NOVÉM MĚSTĚ NA MORAVĚ
Objekt: |  |  | IO-04 - KANALIZACE
Soupis: |  |  | IO-04.1 - PŘELOŽKA VNITROAREÁLOVÉ SPLAŠKOVÉ KANALIZACE
Místo: |  |  | Nové Město na Moravě |  |  |  | Datum: |  | 15.01.2018
Zadavatel: |  |  | Město Nové Město na Moravě |  |  |  | Projektant: |  | SANTIS a.s.
Uchazeč: |  |  | Dle výběrového řízení
Kód dílu - Popis | [9 empty] | Cena celkem [CZK]
Náklady soupisu celkem | [9 empty] | 0 | [13 empty] | -1
| HSV - Práce a dodávky HSV | [8 empty] | 0
| 1 - Zemní práce | [8 empty] | 0
| 4 - Vodorovné konstrukce | [8 empty] | 0
| 8 - Trubní vedení D+M | [8 empty] | 0
| 0 - Všeobecné konstrukce a práce D+M | [8 empty] | 0
SOUPIS PRACÍ
Stavba: |  |  | 2017-16-16-DPS - VYBUDOVÁNÍ ODBORNÝCH UČEBEN A MODERNIZACE STÁVAJÍCÍCH UČEBEN 1. ZŠ V NOVÉM MĚSTĚ NA MORAVĚ
Objekt: |  |  | IO-04 - KANALIZACE
Soupis: |  |  | IO-04.1 - PŘELOŽKA VNITROAREÁLOVÉ SPLAŠKOVÉ KANALIZACE
Místo: |  |  | Nové Město na Moravě |  |  |  | Datum: |  | 15.01.2018
Zadavatel: |  |  | Město Nové Město na Moravě |  |  |  | Projektant: |  | SANTIS a.s.
Uchazeč: |  |  | Dle výběrového řízení
PČ | Typ | Kód | Popis |  |  | MJ | Množství | J.cena [CZK] |  | Cena celkem [CZK] |  | Cenová soustava |  | Poznámka | DPH | J. Nh [h] | Nh celkem [h] | J. hmotnost [t] | Hmotnost celkem [t] | J. suť [t] | Suť Celkem [t]
Náklady soupisu celkem | [9 empty] | 0 | [6 empty] | 0 |  | 0.23375 |  | 0 |  | D | -1 | [10 empty] | 0
| HSV - Práce a dodávky HSV | [8 empty] | 0 | [6 empty] | 0 |  | 0.23375 |  | 0 | 1 | D | 0 |  |  |  | ROZPOCET | [6 empty] | 0
| 1 - Zemní práce | [8 empty] | 0 | [6 empty] | 0 |  | 0.23375 |  | 0 | 1 | D | 1 |  |  |  | ROZPOCET | [6 empty] | 0
1 | K | Pol107 | Hloubení zapažených i nezapažených rýh šířky do 600 mm s urovnáním dna do předepsaného profilu a spádu v hornině tř. 3 do 100 m3 včetně příplatku za lepivost. |  |  | m3 | 54 |  |  | 0 |  |  |  |  | základní |  |  | 0 | 0 | 0 | 0 | 4 | K | 2 |  |  |  | ROZPOCET | 0 | 0 | 0 | 0 | 0 | 1 | 0
|  |  | Hloubení zapažených i nezapažených rýh šířky do 600 mm s urovnáním dna do předepsaného profilu a spádu v hornině tř. 3 do 100 m3 včetně příplatku za lepivost. | [19 empty] | PP | 2
2 | K | Pol108 | Hloubení zapažených i nezapažených rýh šířky do 600 mm s urovnáním dna do předepsaného profilu a spádu v hornině tř. 4 do 100 m3 včetně příplatku za lepivost. |  |  | m3 | 27 |  |  | 0 |  |  |  |  | základní |  |  | 0 | 0 | 0 | 0 | 4 | K | 2 |  |  |  | ROZPOCET | 0 | 0 | 0 | 0 | 0 | 1 | 0
|  |  | Hloubení zapažených i nezapažených rýh šířky do 600 mm s urovnáním dna do předepsaného profilu a spádu v hornině tř. 4 do 100 m3 včetně příplatku za lepivost. | [19 empty] | PP | 2
3 | K | Pol109 | Hloubení zapažených i nezapažených rýh šířky do 600 mm s urovnáním dna do předepsaného profilu a spádu v hornině tř. 5 do 100 m3. |  |  | m3 | 9 |  |  | 0 |  |  |  |  | základní |  |  | 0 | 0 | 0 | 0 | 4 | K | 2 |  |  |  | ROZPOCET | 0 | 0 | 0 | 0 | 0 | 1 | 0
|  |  | Hloubení zapažených i nezapažených rýh šířky do 600 mm s urovnáním dna do předepsaného profilu a spádu v hornině tř. 5 do 100 m3 | [19 empty] | PP | 2
4 | K | Pol110 | Nakládání, skládání a překládání neulehlého výkopku nebo sypaniny nakládání, množství do 100 m3, z hornin tř. 3 až 5. Nakládání výkopku na dopravní prostředek. |  |  | m3 | 90 |  |  | 0 |  |  |  |  | základní |  |  | 0 | 0 | 0 | 0 | 4 | K | 2 |  |  |  | ROZPOCET | 0 | 0 | 0 | 0 | 0 | 1 | 0
|  |  | Nakládání, skládání a překládání neulehlého výkopku nebo sypaniny nakládání, množství do 100 m3, z hornin tř. 3 až 5. Nakládání výkopku na dopravní prostředek. | [19 empty] | PP | 2
5 | K | Pol111 | Vodorovné přemístění výkopku nebo sypaniny po suchu na obvyklém dopravním prostředku, bez naložení výkopku, avšak se složením bez rozhrnutí z horniny tř. 1 až 6 na skládku, na vzdálenost - počet km dle nabídky zhotovitele stavby. Včetně předání osobě op |  |  | m3 | 90 |  |  | 0 |  |  |  |  | základní |  |  | 0 | 0 | 0 | 0 | 4 | K | 2 |  |  |  | ROZPOCET | 0 | 0 | 0 | 0 | 0 | 1 | 0
|  |  | Vodorovné přemístění výkopku nebo sypaniny po suchu na obvyklém dopravním prostředku, bez naložení výkopku, avšak se složením bez rozhrnutí z horniny tř. 1 až 6 na skládku, na vzdálenost - počet km dle nabídky zhotovitele stavby. Včetně předání osobě oprávněné k nakládání s odpady - např. uložení na skládku včetně poplatku za skládku (dle nabídky zhotovitele stavby). | [19 empty] | PP | 2
|  |  | Poznámka k položce: Vodorovné přemístění výkopku nebo sypaniny po suchu na obvyklém dopravním prostředku, bez naložení výkopku, avšak se složením bez rozhrnutí z horniny tř. 1 až 6 na skládku, na vzdálenost - počet km dle nabídky zhotovitele stavby. Včetně předání osobě oprávněné k nakládání s odpady - např. uložení na skládku včetně poplatku za skládku (dle nabídky zhotovitele stavby). | [19 empty] | P | 2
6 | K | 15111102980242R1616 | Zřízení pažení a rozepření stěn rýh pro podzemní vedení pro všechny šířky rýhy příložné pro jakoukoliv mezerovitost, hloubky do 4 m. Včetně následného odstranění pažení a rozepření stěn rýh s uložením materiálu na vzdálenost do 3 m od kraje výkopu. |  |  | m2 | 275 |  |  | 0 |  |  |  |  | základní |  |  | 0.00085 | 0.23375 | 0 | 0 | 4 | K | 2 |  |  |  | ROZPOCET | 0 | 0 | 0 | 0 | 0 | 1 | 0
|  |  | Zřízení pažení a rozepření stěn rýh pro podzemní vedení pro všechny šířky rýhy příložné pro jakoukoliv mezerovitost, hloubky do 4 m. Včetně následného odstranění pažení a rozepření stěn rýh s uložením materiálu na vzdálenost do 3 m od kraje výkopu. | [19 empty] | PP | 2
|  |  | Poznámka k položce: Pozn.: Alternativně zátažné pažení. | [19 empty] | P | 2
|  |  | Pažení | [19 empty] | VV | 2 | 1 | -1 | 0 | ROZPOCET
|  |  | 2*(125,0) "m2" |  |  |  | 250 | [15 empty] | VV | 2 | 2 | -1 | 0 | ROZPOCET
|  |  | Mezisoučet |  |  |  | 250 | [15 empty] | VV | 2 | 3 | -1 | 0 | ROZPOCET
|  |  | 250,0*1,10 "m2" |  |  |  | 275 | [15 empty] | VV | 2 | 2 | -1 | 1 | ROZPOCET
| 4 - Vodorovné konstrukce | [8 empty] | 0 | [6 empty] | 0 |  | 0 |  | 0 | 1 | D | 1 |  |  |  | ROZPOCET | [6 empty] | 0
7 | K | Pol115 | M - Obsyp potrubí bez prohození sypaniny |  |  | m3 | 9 |  |  | 0 |  |  |  |  | základní |  |  | 0 | 0 | 0 | 0 | 4 | K | 2 |  |  |  | ROZPOCET | 0 | 0 | 0 | 0 | 0 | 1 | 0
|  |  | M - Obsyp potrubí bez prohození sypaniny | [19 empty] | PP | 2
8 | K | Pol116 | D - Obsyp potrubí - štěrkopísek F 0-8 (2000 kg/m3). |  |  | t | 18 |  |  | 0 |  |  |  |  | základní |  |  | 0 | 0 | 0 | 0 | 4 | K | 2 |  |  |  | ROZPOCET | 0 | 0 | 0 | 0 | 0 | 1 | 0
|  |  | D - Obsyp potrubí - štěrkopísek F 0-8 (2000 kg/m3). | [19 empty] | PP | 2
9 | K | Pol117 | M - Lože pod potrubí, stoky a drobné objekty v otevřeném výkopu z písku a štěrkopísku do 63 mm |  |  | m3 | 3 |  |  | 0 |  |  |  |  | základní |  |  | 0 | 0 | 0 | 0 | 4 | K | 2 |  |  |  | ROZPOCET | 0 | 0 | 0 | 0 | 0 | 1 | 0
|  |  | M - Lože pod potrubí, stoky a drobné objekty v otevřeném výkopu z písku a štěrkopísku do 63 mm | [19 empty] | PP | 2
10 | K | Pol118 | D - Lože pod potrubí - zhutněný písek F 0-4 (2000 kg/m3). |  |  | t | 6 |  |  | 0 |  |  |  |  | základní |  |  | 0 | 0 | 0 | 0 | 4 | K | 2 |  |  |  | ROZPOCET | 0 | 0 | 0 | 0 | 0 | 1 | 0
|  |  | D - Lože pod potrubí - zhutněný písek F 0-4 (2000 kg/m3). | [19 empty] | PP | 2
11 | K | Pol119 | D+M Zásyp rýh z velmi vhodné zeminy, včetně zhutnění., Včetně dovozu velmi vhodné zeminy - kamenitopísčitý materiál (počet km dle nabídky zhotovitele stavby). |  |  | m3 | 78 |  |  | 0 |  |  |  |  | základní |  |  | 0 | 0 | 0 | 0 | 4 | K | 2 |  |  |  | ROZPOCET | 0 | 0 | 0 | 0 | 0 | 1 | 0
|  |  | D+M Zásyp rýh z velmi vhodné zeminy, včetně zhutnění., Včetně dovozu velmi vhodné zeminy - kamenitopísčitý materiál (počet km dle nabídky zhotovitele stavby). | [19 empty] | PP | 2
| 8 - Trubní vedení D+M | [8 empty] | 0 | [6 empty] | 0 |  | 0 |  | 0 | 1 | D | 1 |  |  |  | ROZPOCET | [6 empty] | 0
12 | K | Pol120 | D+M Splašková kanalizace. Materiál + profil: PVC KG SN10 nebo PP SN10 DN 110 - viz referenční standard, Včetně tvarovek a armatur (např. koleno, odbočka, oblouk, redukce, uzávěr, změna materiálu, štítky, atd.). Včetně chrániček. Včetně veškerého přísluše |  |  | m | 4.8 |  |  | 0 |  |  |  |  | základní |  |  | 0 | 0 | 0 | 0 | 4 | K | 2 |  |  |  | ROZPOCET | 0 | 0 | 0 | 0 | 0 | 1 | 0
|  |  | D+M Splašková kanalizace. Materiál + profil: PVC KG SN10 nebo PP SN10 DN 110 - viz referenční standard, Včetně tvarovek a armatur (např. koleno, odbočka, oblouk, redukce, uzávěr, změna materiálu, štítky, atd.). Včetně chrániček. Včetně veškerého příslušenství a doplňků. , Včetně položení drenážního potrubí v souběhu s kanalizací. | [19 empty] | PP | 2
|  |  | Poznámka k položce: D+M Splašková kanalizace. Materiál + profil: PVC KG SN10 nebo PP SN10 DN 110 - viz referenční standard, Včetně tvarovek a armatur (např. koleno, odbočka, oblouk, redukce, uzávěr, změna materiálu, štítky, atd.). Včetně chrániček. Včetně veškerého příslušenství a doplňků. , Včetně položení drenážního potrubí v souběhu s kanalizací. | [19 empty] | P | 2
|  |  | 4*1,2 |  |  |  | 4.8 | [15 empty] | VV | 2 | 2 | -1 | 0 | ROZPOCET
|  |  | Součet |  |  |  | 4.8 | [15 empty] | VV | 2 | 4 | -1 | 1 | ROZPOCET
13 | K | Pol121 | D+M Splašková kanalizace. Materiál + profil: PVC KG SN10 nebo PP SN10 DN 200 - viz referenční standard, Včetně tvarovek a armatur (např. koleno, odbočka, oblouk, redukce, uzávěr, změna materiálu, štítky, atd.). Včetně chrániček. Včetně veškerého přísluše |  |  | m | 25.2 |  |  | 0 |  |  |  |  | základní |  |  | 0 | 0 | 0 | 0 | 4 | K | 2 |  |  |  | ROZPOCET | 0 | 0 | 0 | 0 | 0 | 1 | 0
|  |  | D+M Splašková kanalizace. Materiál + profil: PVC KG SN10 nebo PP SN10 DN 200 - viz referenční standard, Včetně tvarovek a armatur (např. koleno, odbočka, oblouk, redukce, uzávěr, změna materiálu, štítky, atd.). Včetně chrániček. Včetně veškerého příslušenství a doplňků. , Včetně položení drenážního potrubí v souběhu s kanalizací. | [19 empty] | PP | 2
|  |  | Poznámka k položce: D+M Splašková kanalizace. Materiál + profil: PVC KG SN10 nebo PP SN10 DN 200 - viz referenční standard, Včetně tvarovek a armatur (např. koleno, odbočka, oblouk, redukce, uzávěr, změna materiálu, štítky, atd.). Včetně chrániček. Včetně veškerého příslušenství a doplňků. , Včetně položení drenážního potrubí v souběhu s kanalizací. | [19 empty] | P | 2
|  |  | 21*1,2 |  |  |  | 25.2 | [15 empty] | VV | 2 | 2 | -1 | 0 | ROZPOCET
|  |  | Součet |  |  |  | 25.2 | [15 empty] | VV | 2 | 4 | -1 | 1 | ROZPOCET
14 | K | Pol122 | Zkouška vodotěsnosti potrubí do DN 200 vč |  |  | m | 30 |  |  | 0 |  |  |  |  | základní |  |  | 0 | 0 | 0 | 0 | 4 | K | 2 |  |  |  | ROZPOCET | 0 | 0 | 0 | 0 | 0 | 1 | 0
|  |  | Zkouška vodotěsnosti potrubí do DN 200 vč | [19 empty] | PP | 2
15 | K | Pol123 | D+M Kamerová zkouška |  |  | m | 30 |  |  | 0 |  |  |  |  | základní |  |  | 0 | 0 | 0 | 0 | 4 | K | 2 |  |  |  | ROZPOCET | 0 | 0 | 0 | 0 | 0 | 1 | 0
|  |  | D+M Kamerová zkouška | [19 empty] | PP | 2
16 | K | Pol124 | D+M Zaměření microstation |  |  | m | 30 |  |  | 0 |  |  |  |  | základní |  |  | 0 | 0 | 0 | 0 | 4 | K | 2 |  |  |  | ROZPOCET | 0 | 0 | 0 | 0 | 0 | 1 | 0
|  |  | D+M Zaměření microstation | [19 empty] | PP | 2
17 | K | Pol125 | Rušení stávajícího potrubí kanalizace PVC - demontáž vč odvozu na skládku (předpoklad, skutečnou délku potrubí nutno ověřit přímo na stavbě) |  |  | m | 32 |  |  | 0 |  |  |  |  | základní |  |  | 0 | 0 | 0 | 0 | 4 | K | 2 |  |  |  | ROZPOCET | 0 | 0 | 0 | 0 | 0 | 1 | 0
|  |  | Rušení stávajícího potrubí kanalizace PVC - demontáž vč odvozu na skládku (předpoklad, skutečnou délku potrubí nutno ověřit přímo na stavbě) | [19 empty] | PP | 2
18 | K | Pol126 | Zrušení stávající revizní šachty vč odvozu na skládku |  |  | ks | 1 |  |  | 0 |  |  |  |  | základní |  |  | 0 | 0 | 0 | 0 | 4 | K | 2 |  |  |  | ROZPOCET | 0 | 0 | 0 | 0 | 0 | 1 | 0
|  |  | Zrušení stávající revizní šachty vč odvozu na skládku | [19 empty] | PP | 2
19 | K | Pol127 | Nové napojení kanalizace do stávající revizní šachty |  |  | ks | 2 |  |  | 0 |  |  |  |  | základní |  |  | 0 | 0 | 0 | 0 | 4 | K | 2 |  |  |  | ROZPOCET | 0 | 0 | 0 | 0 | 0 | 1 | 0
|  |  | Nové napojení kanalizace do stávající revizní šachty | [19 empty] | PP | 2
20 | K | Pol128 | Úprava stávající šachty (výškové vyrovnání o cca 0,4m na upravený terén) vč nového poklopu B 125 |  |  | ks | 1 |  |  | 0 |  |  |  |  | základní |  |  | 0 | 0 | 0 | 0 | 4 | K | 2 |  |  |  | ROZPOCET | 0 | 0 | 0 | 0 | 0 | 1 | 0
|  |  | Úprava stávající šachty (výškové vyrovnání o cca 0,4m na upravený terén) vč nového poklopu B 125 | [19 empty] | PP | 2
21 | K | Pol129 | Úprava stávající šachty (výškové vyrovnání o cca 0,1m na upravený terén) vč nového poklopu B 125 |  |  | ks | 1 |  |  | 0 |  |  |  |  | základní |  |  | 0 | 0 | 0 | 0 | 4 | K | 2 |  |  |  | ROZPOCET | 0 | 0 | 0 | 0 | 0 | 1 | 0
|  |  | Úprava stávající šachty (výškové vyrovnání o cca 0,1m na upravený terén) vč nového poklopu B 125 | [19 empty] | PP | 2
22 | K | Pol130 | Kontrola stávající revizní šachty vč těsnění |  |  | ks | 2 |  |  | 0 |  |  |  |  | základní |  |  | 0 | 0 | 0 | 0 | 4 | K | 2 |  |  |  | ROZPOCET | 0 | 0 | 0 | 0 | 0 | 1 | 0
|  |  | Kontrola stávající revizní šachty vč těsnění | [19 empty] | PP | 2
| 0 - Všeobecné konstrukce a práce D+M | [8 empty] | 0 | [6 empty] | 0 |  | 0 |  | 0 | 1 | D | 0 |  |  |  | ROZPOCET | [6 empty] | 0
23 | K | Pol131 | Ověření polohy, hloubky a dimenze stávající kanalizace |  |  | hod | 25 |  |  | 0 |  |  |  |  | základní |  |  | 0 | 0 | 0 | 0 | 262144 | K | 1 |  |  |  | ROZPOCET | 0 | 0 | 0 | 0 | 0 | 1 | 0
|  |  | Ověření polohy, hloubky a dimenze stávající kanalizace | [19 empty] | PP | 1
|  |  | Poznámka k položce: Počet hodin je předpoklad. Pokud shledá uchazeč tento předpoklad za nedostatečný, musí ho zohlednit v jednotkové ceně. | [19 empty] | P | 1
24 | K | Pol134 | Geodetické zaměření potrubí v souřadném systému S-JTSK. |  |  | hod | 8 |  |  | 0 |  |  |  |  | základní |  |  | 0 | 0 | 0 | 0 | 262144 | K | 1 |  |  |  | ROZPOCET | 0 | 0 | 0 | 0 | 0 | 1 | 0
|  |  | Geodetické zaměření potrubí v souřadném systému S-JTSK. | [19 empty] | PP | 1
|  |  | Poznámka k položce: Provést před záhozem. Počet hodin je předpoklad. Pokud shledá uchazeč tento předpoklad za nedostatečný, musí ho zohlednit v jednotkové ceně. | [19 empty] | P | 1
25 | K | Pol1491.1.1 | D+M Stavební výpomoci a úpravy. Např. drážky, průrazy, prostupy, zazdívky, zapravení, přeložení, atd. ... Včetně veškerého příslušenství, doplňků, kotevních a spojovacích prvků, povrchové úpravy, atd. Včetně naložení vybouraných hmot na dopravní pros |  |  | HZS | 25 |  |  | 0 |  |  |  |  | základní |  |  | 0 | 0 | 0 | 0 | 262144 | K | 1 |  |  |  | ROZPOCET | 0 | 0 | 0 | 0 | 0 | 1 | 0
|  |  | D+M Stavební výpomoci a úpravy. Např. drážky, průrazy, prostupy, zazdívky, zapravení, přeložení, atd. ... Včetně veškerého příslušenství, doplňků, kotevních a spojovacích prvků, povrchové úpravy, atd. Včetně naložení vybouraných hmot na dopravní prostředek, vodorovné přepravy (počet km dle nabídky zhotovitele stavby), složení a předání vybouraných hmot osobě oprávněné s nakládání s odpady. Včetně poplatku. | [19 empty] | PP | 1
|  |  | Poznámka k položce: D+M Stavební výpomoci a úpravy. Např. drážky, průrazy, prostupy, zazdívky, zapravení, přeložení, atd. ... Včetně veškerého příslušenství, doplňků, kotevních a spojovacích prvků, povrchové úpravy, atd. Včetně naložení vybouraných hmot na dopravní prostředek, vodorovné přepravy (počet km dle nabídky zhotovitele stavby), složení a předání vybouraných hmot osobě oprávněné s nakládání s odpady. Včetně poplatku. Počet hodin je předpoklad. Pokud shledá uchazeč tento předpoklad za nedostatečný, musí ho zohlednit v jednotkové ceně. | [19 empty] | P | 1
26 | K | Pol461.2 | Přesun hmot |  |  | t | 5 |  |  | 0 |  |  |  |  | základní |  |  | 0 | 0 | 0 | 0 | 512 | K | 1 |  |  |  | ROZPOCET | 0 | 0 | 0 | 0 | 0 | 1 | 0
|  |  | Přesun hmot | [19 empty] | PP | 1

## PS-NT01 - VÝTAH
| List obsahuje: |  | 1) Krycí list soupisu |  | 2) Rekapitulace |  |  | 3) Soupis prací |  |  | Zpět na list: |  | Rekapitulace stavby
optimalizováno pro tisk sestav ve formátu A4 - na výšku | [22 empty] | {18BC14C3-9EF6-4A1E-A74E-E38EBB19055A}
2
KRYCÍ LIST SOUPISU | [13 empty] | v --- níže se nacházejí doplnkové a pomocné údaje k sestavám --- v | [8 empty] | False
| Stavba: |  | 2017-16-16-DPS - VYBUDOVÁNÍ ODBORNÝCH UČEBEN A MODERNIZACE STÁVAJÍCÍCH UČEBEN 1. ZŠ V NOVÉM MĚSTĚ NA MORAVĚ
| Objekt: |  | PS-NT01 - VÝTAH
KSO:
| Místo: |  | Nové Město na Moravě | [5 empty] | Datum: |  | 15.01.2018
| Zadavatel: | [7 empty] | IČ:
|  | Město Nové Město na Moravě | [6 empty] | DIČ:
| Uchazeč: | [7 empty] | IČ:
|  | Dle výběrového řízení | [6 empty] | DIČ:
| Projektant: | [7 empty] | IČ:
|  | SANTIS a.s. | [6 empty] | DIČ:
Poznámka:
| Cena bez DPH | [7 empty] | 0
| DPH | základní | 21% | ze | 0 |  |  |  | 0
|  | snížená | 15% | ze | 0 |  |  |  | 0
|  | zákl. přenesená | 21% | ze | 0 |  |  |  | 0
|  | sníž. přenesená | 15% | ze | 0 |  |  |  | 0
|  | nulová | 0% | ze | 0 |  |  |  | 0
| Cena s DPH |  |  | v | CZK |  |  | 0
REKAPITULACE ČLENĚNÍ SOUPISU PRACÍ
Stavba: |  |  | 2017-16-16-DPS - VYBUDOVÁNÍ ODBORNÝCH UČEBEN A MODERNIZACE STÁVAJÍCÍCH UČEBEN 1. ZŠ V NOVÉM MĚSTĚ NA MORAVĚ
Objekt: |  |  | PS-NT01 - VÝTAH
Místo: |  |  | Nové Město na Moravě |  |  |  | Datum: |  | 15.01.2018
Zadavatel: |  |  | Město Nové Město na Moravě |  |  |  | Projektant: |  | SANTIS a.s.
Uchazeč: |  |  | Dle výběrového řízení
Kód dílu - Popis | [9 empty] | Cena celkem [CZK]
Náklady soupisu celkem | [9 empty] | 0 | [13 empty] | -1
| PSV - Práce a dodávky PSV | [8 empty] | 0
| 798 - Osobní výtah | [8 empty] | 0
| 0 - Všeobecné konstrukce a práce D+M | [8 empty] | 0
SOUPIS PRACÍ
Stavba: |  |  | 2017-16-16-DPS - VYBUDOVÁNÍ ODBORNÝCH UČEBEN A MODERNIZACE STÁVAJÍCÍCH UČEBEN 1. ZŠ V NOVÉM MĚSTĚ NA MORAVĚ
Objekt: |  |  | PS-NT01 - VÝTAH
Místo: |  |  | Nové Město na Moravě |  |  |  | Datum: |  | 15.01.2018
Zadavatel: |  |  | Město Nové Město na Moravě |  |  |  | Projektant: |  | SANTIS a.s.
Uchazeč: |  |  | Dle výběrového řízení
PČ | Typ | Kód | Popis |  |  | MJ | Množství | J.cena [CZK] |  | Cena celkem [CZK] |  | Cenová soustava |  | Poznámka | DPH | J. Nh [h] | Nh celkem [h] | J. hmotnost [t] | Hmotnost celkem [t] | J. suť [t] | Suť Celkem [t]
Náklady soupisu celkem | [9 empty] | 0 | [6 empty] | 0 |  | 0 |  | 0 |  | D | -1 | [7 empty] | 0
| PSV - Práce a dodávky PSV | [8 empty] | 0 | [6 empty] | 0 |  | 0 |  | 0 | 2 | D | 0 | ROZPOCET | [6 empty] | 0
| 798 - Osobní výtah | [8 empty] | 0 | [6 empty] | 0 |  | 0 |  | 0 | 2 | D | 1 | ROZPOCET | [6 empty] | 0
1 | K | PS03919134719R1616 | D+M PS-NT01 Osobní výtah V1 pro přepravu osob s nosností 630 kg. Vlastnosti, popis, parametry, technické řešení, rozměry apod. - viz PD + TZ PS-NT01. Včetně veškerého příslušenství výtahu, technologie, vybavení a doplňků (např. montážní, kotevní a sp |  |  | kus | 1 |  |  | 0 |  |  |  |  | základní |  |  | 0 | 0 | 0 | 0 | 1 | K | 2 | ROZPOCET | 0 | 0 | 0 | 0 | 0 | 1 | 0
|  |  | D+M PS-NT01 Osobní výtah V1 pro přepravu osob s nosností 630 kg. Vlastnosti, popis, parametry, technické řešení, rozměry apod. - viz PD + TZ PS-NT01. Včetně veškerého příslušenství výtahu, technologie, vybavení a doplňků (např. montážní, kotevní a spojovací prvky, pomocné konstrukce, nosné prostředky, řízení, signální a řídící moduly, pohon, náhradní zdroj vč. propojení a kabeláže, komunikační prvky, zdvihový mechanismus, vybavení kabiny, ovládání a signalizace, ovládací panel a prvky, bezpečnostní prvky, rozvaděč vč. vybavení a kabeláže, povrchová úprava, osvětlení, větrání, propojovací kabeláž, hasící přístroj, revizní otvory, šachetní a kabinové dveře, atd.). | [19 empty] | PP | 2
|  |  | Poznámka k položce: D+M PS-NT01 Osobní výtah V1 pro přepravu osob s nosností 630 kg. Vlastnosti, popis, parametry, technické řešení, rozměry apod. - viz PD + TZ PS-NT01. Včetně veškerého příslušenství výtahu, technologie, vybavení a doplňků (např. montážní, kotevní a spojovací prvky, pomocné konstrukce, nosné prostředky, řízení, signální a řídící moduly, pohon, náhradní zdroj vč. propojení a kabeláže, komunikační prvky, zdvihový mechanismus, vybavení kabiny, ovládání a signalizace, ovládací panel a prvky, bezpečnostní prvky, rozvaděč vč. vybavení a kabeláže, povrchová úprava, osvětlení, větrání, propojovací kabeláž, hasící přístroj, revizní otvory, šachetní a kabinové dveře, atd.). Pozn.: Výtah je určen pro osoby se sníženou schopností pohybu nebo orientace. Pozn.: Signální a řídící moduly: BID - nepřetržitý monitoring stavu ocelových vláken plochého lana DZI - indikace dveří v nástupišti EAR - nouzový zdroj pro automatické sjetí výtahu v případě výpadku proudu - neslouží pro napájení výtahu v případě evakuace. Pozn.: Elektrické zařízení rekuperace výtahu bude vybaveno zpětným odporovým vybíjením, aby nedodávalo zpětný proud do zdroje UPS. Viz výkresová dokumentace, TZ a PBŘ stavby. Viz PS-NT01 Výtah. Viz Seznam referenčních standardů. | [19 empty] | P | 2
| 0 - Všeobecné konstrukce a práce D+M | [8 empty] | 0 | [6 empty] | 0 |  | 0 |  | 0 | 4 | D | 0 | ROZPOCET | [6 empty] | 0
2 | K | Pol97.101 | Vypracování projektové dokumentace nového výtahu a její schválení autorizovanou osobou. |  |  | kus | 1 |  |  | 0 |  |  |  |  | základní |  |  | 0 | 0 | 0 | 0 | 262144 | K | 1 | ROZPOCET | 0 | 0 | 0 | 0 | 0 | 1 | 0
|  |  | Vypracování projektové dokumentace nového výtahu a její schválení autorizovanou osobou. | [19 empty] | PP | 1
|  |  | Poznámka k položce: Viz výkresová dokumentace, TZ a PBŘ stavby. Viz PS-NT01 Výtah. | [19 empty] | P | 1
3 | K | Pol1491.010916.1 | D+M Stavební výpomoci a úpravy související s instalací osobního výtahu. Např. drážky, průrazy, prostupy, zazdívky, zapravení, přeložení, atd. ... Včetně veškerého příslušenství, doplňků, kotevních a spojovacích prvků, povrchové úpravy, atd. Včetně na |  |  | HZS | 40 |  |  | 0 |  |  |  |  | základní |  |  | 0 | 0 | 0 | 0 | 262144 | K | 1 | ROZPOCET | 0 | 0 | 0 | 0 | 0 | 1 | 0
|  |  | D+M Stavební výpomoci a úpravy související s instalací osobního výtahu. Např. drážky, průrazy, prostupy, zazdívky, zapravení, přeložení, atd. ... Včetně veškerého příslušenství, doplňků, kotevních a spojovacích prvků, povrchové úpravy, atd. Včetně naložení vybouraných hmot na dopravní prostředek, vodorovné přepravy (počet km dle nabídky zhotovitele stavby), složení a předání vybouraných hmot osobě oprávněné s nakládání s odpady. Včetně poplatku. | [19 empty] | PP | 1
|  |  | Poznámka k položce: D+M Stavební výpomoci a úpravy související s instalací osobního výtahu. Např. drážky, průrazy, prostupy, zazdívky, zapravení, přeložení, atd. ... Včetně veškerého příslušenství, doplňků, kotevních a spojovacích prvků, povrchové úpravy, atd. Včetně naložení vybouraných hmot na dopravní prostředek, vodorovné přepravy (počet km dle nabídky zhotovitele stavby), složení a předání vybouraných hmot osobě oprávněné s nakládání s odpady. Včetně poplatku. Počet hodin je předpoklad. Pokud shledá uchazeč tento předpoklad za nedostatečný, musí ho zohlednit v jednotkové ceně. Viz výkresová dokumentace, TZ a PBŘ stavby. Viz PS-NT01 Výtah. | [19 empty] | P | 1
4 | K | Pol18a1091.1 | Uvedení do provozu, vyzkoušení, seřízení, vyregulování |  |  | hod | 40 |  |  | 0 |  |  |  |  | základní |  |  | 0 | 0 | 0 | 0 | 262144 | K | 1 | ROZPOCET | 0 | 0 | 0 | 0 | 0 | 1 | 0
|  |  | Uvedení do provozu, vyzkoušení, seřízení, vyregulování | [19 empty] | PP | 1
|  |  | Poznámka k položce: Počet hodin je předpoklad. Pokud shledá uchazeč tento předpoklad za nedostatečný, musí ho zohlednit v jednotkové ceně. | [19 empty] | P | 1
5 | K | Pol97.1 | Mechanizace, plošiny, stavební lešení |  |  | soubor | 1 |  |  | 0 |  |  |  |  | základní |  |  | 0 | 0 | 0 | 0 | 262144 | K | 1 | ROZPOCET | 0 | 0 | 0 | 0 | 0 | 1 | 0
|  |  | Mechanizace, plošiny, stavební lešení | [19 empty] | PP | 1
6 | K | Pol461 | Přesun hmot |  |  | t | 3 |  |  | 0 |  |  |  |  | základní |  |  | 0 | 0 | 0 | 0 | 512 | K | 1 | ROZPOCET | 0 | 0 | 0 | 0 | 0 | 1 | 0
|  |  | Přesun hmot | [19 empty] | PP | 1

## ON, VN - OSTATNÍ A VEDLEJ...
| List obsahuje: |  | 1) Krycí list soupisu |  | 2) Rekapitulace |  |  | 3) Soupis prací |  |  | Zpět na list: |  | Rekapitulace stavby
optimalizováno pro tisk sestav ve formátu A4 - na výšku | [22 empty] | {C97C2BEE-625B-451E-B1BB-6AB07EC681E7}
2
KRYCÍ LIST SOUPISU | [13 empty] | v --- níže se nacházejí doplnkové a pomocné údaje k sestavám --- v | [8 empty] | False
| Stavba: |  | 2017-16-16-DPS - VYBUDOVÁNÍ ODBORNÝCH UČEBEN A MODERNIZACE STÁVAJÍCÍCH UČEBEN 1. ZŠ V NOVÉM MĚSTĚ NA MORAVĚ
| Objekt: |  | ON, VN - OSTATNÍ A VEDLEJŠÍ NÁKLADY
KSO:
| Místo: |  | Nové Město na Moravě | [5 empty] | Datum: |  | 15.01.2018
| Zadavatel: | [7 empty] | IČ:
|  | Město Nové Město na Moravě | [6 empty] | DIČ:
| Uchazeč: | [7 empty] | IČ:
|  | Dle výběrového řízení | [6 empty] | DIČ:
| Projektant: | [7 empty] | IČ:
|  | SANTIS a.s. | [6 empty] | DIČ:
Poznámka:
| Cena bez DPH | [7 empty] | 0
| DPH | základní | 21% | ze | 0 |  |  |  | 0
|  | snížená | 15% | ze | 0 |  |  |  | 0
|  | zákl. přenesená | 21% | ze | 0 |  |  |  | 0
|  | sníž. přenesená | 15% | ze | 0 |  |  |  | 0
|  | nulová | 0% | ze | 0 |  |  |  | 0
| Cena s DPH |  |  | v | CZK |  |  | 0
REKAPITULACE ČLENĚNÍ SOUPISU PRACÍ
Stavba: |  |  | 2017-16-16-DPS - VYBUDOVÁNÍ ODBORNÝCH UČEBEN A MODERNIZACE STÁVAJÍCÍCH UČEBEN 1. ZŠ V NOVÉM MĚSTĚ NA MORAVĚ
Objekt: |  |  | ON, VN - OSTATNÍ A VEDLEJŠÍ NÁKLADY
Místo: |  |  | Nové Město na Moravě |  |  |  | Datum: |  | 15.01.2018
Zadavatel: |  |  | Město Nové Město na Moravě |  |  |  | Projektant: |  | SANTIS a.s.
Uchazeč: |  |  | Dle výběrového řízení
Kód dílu - Popis | [9 empty] | Cena celkem [CZK]
Náklady soupisu celkem | [9 empty] | 0 | [13 empty] | -1
| OST - Ostatní D+M | [8 empty] | 0
SOUPIS PRACÍ
Stavba: |  |  | 2017-16-16-DPS - VYBUDOVÁNÍ ODBORNÝCH UČEBEN A MODERNIZACE STÁVAJÍCÍCH UČEBEN 1. ZŠ V NOVÉM MĚSTĚ NA MORAVĚ
Objekt: |  |  | ON, VN - OSTATNÍ A VEDLEJŠÍ NÁKLADY
Místo: |  |  | Nové Město na Moravě |  |  |  | Datum: |  | 15.01.2018
Zadavatel: |  |  | Město Nové Město na Moravě |  |  |  | Projektant: |  | SANTIS a.s.
Uchazeč: |  |  | Dle výběrového řízení
PČ | Typ | Kód | Popis |  |  | MJ | Množství | J.cena [CZK] |  | Cena celkem [CZK] |  | Cenová soustava |  | Poznámka | DPH | J. Nh [h] | Nh celkem [h] | J. hmotnost [t] | Hmotnost celkem [t] | J. suť [t] | Suť Celkem [t]
Náklady soupisu celkem | [9 empty] | 0 | [6 empty] | 0 |  | 0 |  | 0 |  | D | -1 | [7 empty] | 0
| OST - Ostatní D+M | [8 empty] | 0 | [6 empty] | 0 |  | 0 |  | 0 | 4 | D | 0 | ROZPOCET | [6 empty] | 0
1 | K | DIO CD015965.R1616 | Pasportizace staveniště, okolí a sousedních objektů (staveb, pozemků, komunikací a komunikací užívaných pro pojezd vozidel stavby) - pro případ uplatnění škod ze stavební činnosti. |  |  | soubor | 1 |  |  | 0 |  |  |  |  | základní |  |  | 0 | 0 | 0 | 0 | 512 | K | 1 | ROZPOCET | 0 | 0 | 0 | 0 | 0 | 1 | 0
|  |  | Pasportizace staveniště, okolí a sousedních objektů (staveb, pozemků, komunikací a komunikací užívaných pro pojezd vozidel stavby) - pro případ uplatnění škod ze stavební činnosti. | [19 empty] | PP | 1
|  |  | Poznámka k položce: Pozn.: Před zahájením prací je vhodné dohodnout způsob řešení škod, způsobených stavební činností - např. odpovědnost objednatele při přepravě nadměrných nákladů a poškození komunikací, při provádění stavebních prací, atd. | [19 empty] | P | 1
2 | K | OST 07.1915539R1616 | Demontáž, vystěhování a příprava stávajících řešených prostorů k provádění bouracích a stavebních prací. Včetně D+M případného zakrytí a zabezpečení stávajících konstrukcí, předmětů a prvků před znečištěním nebo porušením v průběhu stavbních úprav. Včet |  |  | HZS | 200 |  |  | 0 |  |  |  |  | základní |  |  | 0 | 0 | 0 | 0 | 512 | K | 1 | ROZPOCET | 0 | 0 | 0 | 0 | 0 | 1 | 0
|  |  | Demontáž, vystěhování a příprava stávajících řešených prostorů k provádění bouracích a stavebních prací. Včetně D+M případného zakrytí a zabezpečení stávajících konstrukcí, předmětů a prvků před znečištěním nebo porušením v průběhu stavbních úprav. Včetně naložení na dopravní prostředek, vodorovné přepravy a složení a uschování na meziskládce k opětovnému využití a následné opětovné montáži. | [19 empty] | PP | 1
|  |  | Poznámka k položce: Demontáž, vystěhování a příprava stávajících řešených prostorů k provádění bouracích a stavebních prací. Včetně D+M případného zakrytí a zabezpečení stávajících konstrukcí, předmětů a prvků před znečištěním nebo porušením v průběhu stavbních úprav. Včetně naložení na dopravní prostředek, vodorovné přepravy a složení a uschování na meziskládce k opětovnému využití a následné opětovné montáži. Počet hodin je předpoklad. Pokud shledá uchazeč tento předpoklad za nedostatečný, musí ho zohlednit v jednotkové ceně. | [19 empty] | P | 1
3 | K | OST 07.19155387R1616 | Zpětné nastěhování a montáž zařízení do stávajících řešených prostorů (např. nábytek, vybavení, zařízení, atd.). Včetně odkrytí stávajících konstrukcí, předmětů a prvků. Včetně naložení na dopravní prostředek, vodorovné přepravy a složení v řešeném pros |  |  | HZS | 200 |  |  | 0 |  |  |  |  | základní |  |  | 0 | 0 | 0 | 0 | 512 | K | 1 | ROZPOCET | 0 | 0 | 0 | 0 | 0 | 1 | 0
|  |  | Zpětné nastěhování a montáž zařízení do stávajících řešených prostorů (např. nábytek, vybavení, zařízení, atd.). Včetně odkrytí stávajících konstrukcí, předmětů a prvků. Včetně naložení na dopravní prostředek, vodorovné přepravy a složení v řešeném prostoru. | [19 empty] | PP | 1
|  |  | Poznámka k položce: Zpětné nastěhování a montáž zařízení do stávajících řešených prostorů (např. nábytek, vybavení, zařízení, atd.). Včetně odkrytí stávajících konstrukcí, předmětů a prvků. Včetně naložení na dopravní prostředek, vodorovné přepravy a složení v řešeném prostoru. Počet hodin je předpoklad. Pokud shledá uchazeč tento předpoklad za nedostatečný, musí ho zohlednit v jednotkové ceně. | [19 empty] | P | 1
4 | K | OST 07.1913998R1616 | Vymezení řešeného prostoru části stávajícícho stavebního objektu a vymezení transportních tras stavebního materiálu. Včetně opatření proti vstupu nepovolaných osob. |  |  | kus | 1 |  |  | 0 |  |  |  |  | základní |  |  | 0 | 0 | 0 | 0 | 512 | K | 1 | ROZPOCET | 0 | 0 | 0 | 0 | 0 | 1 | 0
|  |  | Vymezení řešeného prostoru části stávajícícho stavebního objektu a vymezení transportních tras stavebního materiálu. Včetně opatření proti vstupu nepovolaných osob. | [19 empty] | PP | 1
5 | K | OST CD-01 2300R1616 | Zajištění pravidelného denního úklidu všech řešených stávajících prostor včetně navazujících komunikačních prostor. |  |  | HZS | 500 |  |  | 0 |  |  |  |  | základní |  |  | 0 | 0 | 0 | 0 | 512 | K | 1 | ROZPOCET | 0 | 0 | 0 | 0 | 0 | 1 | 0
|  |  | Zajištění pravidelného denního úklidu všech řešených stávajících prostor včetně navazujících komunikačních prostor. | [19 empty] | PP | 1
|  |  | Poznámka k položce: Počet hodin je předpoklad. Pokud shledá uchazeč tento předpoklad za nedostatečný, musí ho zohlednit v jednotkové ceně. | [19 empty] | P | 1
6 | K | OST CD-01239169R1616 | Provozní opatření po dobu výstavby |  |  | soubor | 1 |  |  | 0 |  |  |  |  | základní |  |  | 0 | 0 | 0 | 0 | 512 | K | 1 | ROZPOCET | 0 | 0 | 0 | 0 | 0 | 1 | 0
|  |  | Provozní opatření po dobu výstavby | [19 empty] | PP | 1
|  |  | Poznámka k položce: Pozn.: Zhotovitel je povinen respektovat provoz investora. | [19 empty] | P | 1
7 | K | OST CD-0115 R1616 | Prověrka DPS, soupisu stavebních prací, dodávek a služeb a položkového rozpočtu dle obchodních podmínek. |  |  | kus | 1 |  |  | 0 |  |  |  |  | základní |  |  | 0 | 0 | 0 | 0 | 512 | K | 1 | ROZPOCET | 0 | 0 | 0 | 0 | 0 | 1 | 0
|  |  | Prověrka DPS, soupisu stavebních prací, dodávek a služeb a položkového rozpočtu dle obchodních podmínek. | [19 empty] | PP | 1
|  |  | Poznámka k položce: Pozn.: Za účelem zjištění případných vad a nesrovnalostí v projektové dokumentaci, soupisu stavebních prací, dodávek a služeb a položkovém rozpočtu, které nebyly do té doby zjištěny. Včetně vyčíslení objemových i finančních rozdílů. | [19 empty] | P | 1
8 | K | OST CD-01 105 R1616 | Systém pro kontrolu kvality a bezpečnost práce |  |  | kus | 1 |  |  | 0 |  |  |  |  | základní |  |  | 0 | 0 | 0 | 0 | 512 | K | 1 | ROZPOCET | 0 | 0 | 0 | 0 | 0 | 1 | 0
|  |  | Systém pro kontrolu kvality a bezpečnost práce | [19 empty] | PP | 1
9 | K | DIO CD01565.12R1616 | Zajištění projednání, povolení a provedení nutných uzavírek, zvláštního užívání veřejných ploch (překopy komunikací, zeleně, skládky, apod.) a příp. změny dopravního značení. |  |  | soubor | 1 |  |  | 0 |  |  |  |  | základní |  |  | 0 | 0 | 0 | 0 | 8192 | K | 1 | ROZPOCET | 0 | 0 | 0 | 0 | 0 | 1 | 0
|  |  | Zajištění projednání, povolení a provedení nutných uzavírek, zvláštního užívání veřejných ploch (překopy komunikací, zeleně, skládky, apod.) a příp. změny dopravního značení. | [19 empty] | PP | 1
10 | K | DIO CD015965.10R1616 | Zajištění bezpečného a nepřerušeného provozu v prostoru dotčeném stavbou (průchod pro pěší + průjezd vozidel) - vyznačení a zabezpečení cest, přejezdů a přechodů, osvětlení, atd. - po celou dobu provádění prací. |  |  | soubor | 1 |  |  | 0 |  |  |  |  | základní |  |  | 0 | 0 | 0 | 0 | 8192 | K | 1 | ROZPOCET | 0 | 0 | 0 | 0 | 0 | 1 | 0
|  |  | Zajištění bezpečného a nepřerušeného provozu v prostoru dotčeném stavbou (průchod pro pěší + průjezd vozidel) - vyznačení a zabezpečení cest, přejezdů a přechodů, osvětlení, atd. - po celou dobu provádění prací. | [19 empty] | PP | 1
11 | K | DIO CD00565.12R1616 | Přechodná opatření pro zajištění provozu a bezpečnosti práce - při omezení provozu na komunikacích |  |  | soubor | 1 |  |  | 0 |  |  |  |  | základní |  |  | 0 | 0 | 0 | 0 | 8192 | K | 1 | ROZPOCET | 0 | 0 | 0 | 0 | 0 | 1 | 0
|  |  | Přechodná opatření pro zajištění provozu a bezpečnosti práce - při omezení provozu na komunikacích | [19 empty] | PP | 1
12 | K | OST 3395R1616 | Zpracování technologického postupu jednotlivých prací + harmonogramu stavebních prací. Včetně průbežné aktualizace. Včetně odsouhlasení navrženého řešení. |  |  | kus | 1 |  |  | 0 |  |  |  |  | základní |  |  | 0 | 0 | 0 | 0 | 512 | K | 1 | ROZPOCET | 0 | 0 | 0 | 0 | 0 | 1 | 0
|  |  | Zpracování technologického postupu jednotlivých prací + harmonogramu stavebních prací. Včetně průbežné aktualizace. Včetně odsouhlasení navrženého řešení. | [19 empty] | PP | 1
|  |  | Poznámka k položce: Pozn.: Včetně práce ve výškách. Pozn.: Včetně práce v prostorách uzavřených. | [19 empty] | P | 1
13 | K | OST 339563 R1616 | Zpracování technologického postupu bouracích prací + podchycení + vymezení ohroženého prostoru. Včetně průběžné aktualizace. Včetně odsouhlasení navrženého řešení. |  |  | kus | 1 |  |  | 0 |  |  |  |  | základní |  |  | 0 | 0 | 0 | 0 | 512 | K | 1 | ROZPOCET | 0 | 0 | 0 | 0 | 0 | 1 | 0
|  |  | Zpracování technologického postupu bouracích prací + podchycení + vymezení ohroženého prostoru. Včetně průběžné aktualizace. Včetně odsouhlasení navrženého řešení. | [19 empty] | PP | 1
|  |  | Poznámka k položce: Pro zvlášť nebezpečné práce prováděné ručně bude před jejich zahájením zpracován speciální pracovní postup. Pozn.: Včetně práce ve výškách. Pozn.: Včetně práce v prostorách uzavřených. | [19 empty] | P | 1
14 | K | OST 339873R1616 | Zpracování plánu BOZP. Včetně jeho průběžné aktualizace. Včetně odspouhlasení navrženého řešení bezpečnostním technikem. |  |  | kus | 1 |  |  | 0 |  |  |  |  | základní |  |  | 0 | 0 | 0 | 0 | 512 | K | 1 | ROZPOCET | 0 | 0 | 0 | 0 | 0 | 1 | 0
|  |  | Zpracování plánu BOZP. Včetně jeho průběžné aktualizace. Včetně odspouhlasení navrženého řešení bezpečnostním technikem. | [19 empty] | PP | 1
15 | K | OST CD-01 R1616 | Zpracování výrobně technické dokumentace včetně zpracování koordinačních výkresů. Výrobní dokumentace veškerých konstrukcí, výrobků, řemesel, atd. - dle požadavků TZ a PD. |  |  | kus | 1 |  |  | 0 |  |  |  |  | základní |  |  | 0 | 0 | 0 | 0 | 1 | K | 1 | ROZPOCET | 0 | 0 | 0 | 0 | 0 | 1 | 0
|  |  | Zpracování výrobně technické dokumentace včetně zpracování koordinačních výkresů. Výrobní dokumentace veškerých konstrukcí, výrobků, řemesel, atd. - dle požadavků TZ a PD. | [19 empty] | PP | 1
16 | K | OST CD-01110R01616 | Informační model budovy skutečného provedení pro správu a plán údržby budovy v průběhu životního cyklu. |  |  | kus | 1 |  |  | 0 |  |  |  |  | základní |  |  | 0 | 0 | 0 | 0 | 1 | K | 1 | ROZPOCET | 0 | 0 | 0 | 0 | 0 | 1 | 0
|  |  | Informační model budovy skutečného provedení pro správu a plán údržby budovy v průběhu životního cyklu. | [19 empty] | PP | 1
|  |  | Poznámka k položce: Pozn.: Provedené stavebních konstrukcí v rozsahu informačního modelu budovy zadávací dokumentace, u dodaných stavebních výrobků bude do modelu doplněn typ, výrobce a požadavky na provozování a revize, životnost výrobku. Součástí modelu budou záruční a technické listy, smlouvy o údržbě. | [19 empty] | P | 1
17 | K | OST CD-01.1R01616 | Dokumentace skutečného provedení stavby. |  |  | kus | 1 |  |  | 0 |  |  |  |  | základní |  |  | 0 | 0 | 0 | 0 | 1 | K | 1 | ROZPOCET | 0 | 0 | 0 | 0 | 0 | 1 | 0
|  |  | Dokumentace skutečného provedení stavby. | [19 empty] | PP | 1
18 | K | OST CD-01 23.1R1616 | Zajištění odpovědnosti za škodu a pojištění stavby dle obchodních podmínek. |  |  | kus | 1 |  |  | 0 |  |  |  |  | základní |  |  | 0 | 0 | 0 | 0 | 512 | K | 1 | ROZPOCET | 0 | 0 | 0 | 0 | 0 | 1 | 0
|  |  | Zajištění odpovědnosti za škodu a pojištění stavby dle obchodních podmínek. | [19 empty] | PP | 1
19 | K | OST CD-01.R1616 | Zařízení staveniště - vybudování, provoz, údržba a odstranění zařízení staveniště. Včetně oplocení a zajištění ostrahy. Včetně zřízení a napojení na odběrná místa inženýrských sítí. Včetně případných nákladů spojených s užíváním veřejného prostranství. |  |  | soubor | 1 |  |  | 0 |  |  |  |  | základní |  |  | 0 | 0 | 0 | 0 | 1 | K | 1 | ROZPOCET | 0 | 0 | 0 | 0 | 0 | 1 | 0
|  |  | Zařízení staveniště - vybudování, provoz, údržba a odstranění zařízení staveniště. Včetně oplocení a zajištění ostrahy. Včetně zřízení a napojení na odběrná místa inženýrských sítí. Včetně případných nákladů spojených s užíváním veřejného prostranství. | [19 empty] | PP | 1
|  |  | Poznámka k položce: Minimální rozsah viz dokumentace v části DSP, DPS. | [19 empty] | P | 1
20 | K | OST CD-01 17163R1616 | Zpracování plánu organizace výstavby - úprava dle technologie a postupů zhotovitele (předání objednateli v listinné podobě). |  |  | kus | 1 |  |  | 0 |  |  |  |  | základní |  |  | 0 | 0 | 0 | 0 | 512 | K | 1 | ROZPOCET | 0 | 0 | 0 | 0 | 0 | 1 | 0
|  |  | Zpracování plánu organizace výstavby - úprava dle technologie a postupů zhotovitele (předání objednateli v listinné podobě). | [19 empty] | PP | 1
|  |  | Poznámka k položce: Minimální rozsah viz dokumentace v části DSP, DPS. | [19 empty] | P | 1
21 | K | OST CD-01017163R1616 | Příplatek za pronájem sousedních pozemků pro zařízení staveniště a ZOV. |  |  | soubor | 1 |  |  | 0 |  |  |  |  | základní |  |  | 0 | 0 | 0 | 0 | 512 | K | 1 | ROZPOCET | 0 | 0 | 0 | 0 | 0 | 1 | 0
|  |  | Příplatek za pronájem sousedních pozemků pro zařízení staveniště a ZOV. | [19 empty] | PP | 1
|  |  | Poznámka k položce: | [19 empty] | P | 1
22 | K | OST CD-01 103R1616 | Předání a převzetí staveniště |  |  | HZS | 8 |  |  | 0 |  |  |  |  | základní |  |  | 0 | 0 | 0 | 0 | 512 | K | 1 | ROZPOCET | 0 | 0 | 0 | 0 | 0 | 1 | 0
|  |  | Předání a převzetí staveniště | [19 empty] | PP | 1
|  |  | Poznámka k položce: Počet hodin je předpoklad. Pokud shledá uchazeč tento předpoklad za nedostatečný, musí ho zohlednit v jednotkové ceně. | [19 empty] | P | 1
23 | K | OST CD-01 3.193R1616 | Publicita po dobu provádění stavby - informační billboard stavby umístěný na staveništi po dobu stavby (celobarevná tabule či plachta). Rozměry: min. 2x1,5 m. Včetně předložení návrhu k odsouhlasení. |  |  | kus | 1 |  |  | 0 |  |  |  |  | základní |  |  | 0 | 0 | 0 | 0 | 512 | K | 1 | ROZPOCET | 0 | 0 | 0 | 0 | 0 | 1 | 0
|  |  | Publicita po dobu provádění stavby - informační billboard stavby umístěný na staveništi po dobu stavby (celobarevná tabule či plachta). Rozměry: min. 2x1,5 m. Včetně předložení návrhu k odsouhlasení. | [19 empty] | PP | 1
|  |  | Poznámka k položce: Povinné údaje o prováděné stavbě (min.) - vizualizace a název stavby, termíny realizace, informace o zhotoviteli, objednateli, projaktantovi, TDS, dotačním titulu, městu Nové Město na Moravě, atd. | [19 empty] | P | 1
24 | K | OSTCD-01 13.123R1616 | Publicita po dokončení stavby - dodání + osazení trvalé pamětní desky na objekt. Rozměry: min. 0,3x0,4 m. Včetně předložení návrhu k odsouhlasení |  |  | kus | 1 |  |  | 0 |  |  |  |  | základní |  |  | 0 | 0 | 0 | 0 | 512 | K | 1 | ROZPOCET | 0 | 0 | 0 | 0 | 0 | 1 | 0
|  |  | Publicita po dokončení stavby - dodání + osazení trvalé pamětní desky na objekt. Rozměry: min. 0,3x0,4 m. Včetně předložení návrhu k odsouhlasení | [19 empty] | PP | 1
|  |  | Poznámka k položce: Povinné údaje o realizované stavbě (min.) - název stavby, termíny realizace, informace o investorovi, dotačním titulu, městu Nové Město na Moravě, atd. | [19 empty] | P | 1
25 | K | OST CD-01.12R1616 | Geodetické vytýčení stavby, konstrukcí, inženýrských sítí (vytýčení a ověření polohy dle podkladů správců) + zařízení, komunikací, stávajících objektů, stávajících inženýrských sítí, atd. ... |  |  | HZS | 150 |  |  | 0 |  |  |  |  | základní |  |  | 0 | 0 | 0 | 0 | 1 | K | 1 | ROZPOCET | 0 | 0 | 0 | 0 | 0 | 1 | 0
|  |  | Geodetické vytýčení stavby, konstrukcí, inženýrských sítí (vytýčení a ověření polohy dle podkladů správců) + zařízení, komunikací, stávajících objektů, stávajících inženýrských sítí, atd. ... | [19 empty] | PP | 1
|  |  | Poznámka k položce: Včetně vytyčovacích výkresů. Pozn.: Vytyčení inženýrských sítí bude potvrzeno správcem areálu, popř. vlastníkem sítí. Pozn.: Podklady jsou uvedeny v protokolu o existenci sítí s přílohami stanovisek správců (v tomto protokolu vlastník pozemku / správce areálu potvrdil úplnost údajů v něm uvedených - seznam veřejných správců v řešeném území a úplnost podkladů k vnitroareálovým sítím). GD je povinen na základě těchto podkladů IS vytýčit, popř. si podklad v případě ztráty platnosti vyžádat nově před započetím prací a to i v případě, že uvažované práce budou ve větší vzdálenosti od předpokládaného vedení IS. Počet hodin je předpoklad. Pokud shledá uchazeč tento předpoklad za nedostatečný, musí ho zohlednit v jednotkové ceně. | [19 empty] | P | 1
26 | K | OST CD-01.121R1616 | Geometrický plán, včetně jeho ověření na KÚ. |  |  | kus | 1 |  |  | 0 |  |  |  |  | základní |  |  | 0 | 0 | 0 | 0 | 1 | K | 1 | ROZPOCET | 0 | 0 | 0 | 0 | 0 | 1 | 0
|  |  | Geometrický plán, včetně jeho ověření na KÚ. | [19 empty] | PP | 1
27 | K | OST 3373.1R1616 | Činnost geologa, např. při kontrole a převzetí základových spar |  |  | HZS | 150 |  |  | 0 |  |  |  |  | základní |  |  | 0 | 0 | 0 | 0 | 512 | K | 1 | ROZPOCET | 0 | 0 | 0 | 0 | 0 | 1 | 0
|  |  | Činnost geologa, např. při kontrole a převzetí základových spar | [19 empty] | PP | 1
|  |  | Poznámka k položce: Počet hodin je předpoklad. Pokud shledá uchazeč tento předpoklad za nedostatečný, musí ho zohlednit v jednotkové ceně. | [19 empty] | P | 1
28 | K | OST CD-01 26.13R1616 | Činnost geotechnika, včetně geotechnických zkoušek, měření rovinnosti a měření paramětrů hutnění, včetně hutnících zkoušek, vyhotovení protokolů hutnění, výrobně technické dokumentace |  |  | HZS | 150 |  |  | 0 |  |  |  |  | základní |  |  | 0 | 0 | 0 | 0 | 512 | K | 1 | ROZPOCET | 0 | 0 | 0 | 0 | 0 | 1 | 0
|  |  | Činnost geotechnika, včetně geotechnických zkoušek, měření rovinnosti a měření paramětrů hutnění, včetně hutnících zkoušek, vyhotovení protokolů hutnění, výrobně technické dokumentace | [19 empty] | PP | 1
|  |  | Poznámka k položce: Počet hodin je předpoklad. Pokud shledá uchazeč tento předpoklad za nedostatečný, musí ho zohlednit v jednotkové ceně. | [19 empty] | P | 1
29 | K | OST CD-01.193.1R1616 | Náklady na zimní opatření. |  |  | soubor | 1 |  |  | 0 |  |  |  |  | základní |  |  | 0 | 0 | 0 | 0 | 1 | K | 1 | ROZPOCET | 0 | 0 | 0 | 0 | 0 | 1 | 0
|  |  | Náklady na zimní opatření. | [19 empty] | PP | 1
|  |  | Poznámka k položce: Opatření proti povětrnostním vlivům, např. zvýšení nákladů na energie, speciální technologické postupy prací v zimním období, ... | [19 empty] | P | 1
30 | K | OST CD-0193.1R1616 | Náklady na letní opatření. |  |  | soubor | 1 |  |  | 0 |  |  |  |  | základní |  |  | 0 | 0 | 0 | 0 | 1 | K | 1 | ROZPOCET | 0 | 0 | 0 | 0 | 0 | 1 | 0
|  |  | Náklady na letní opatření. | [19 empty] | PP | 1
|  |  | Poznámka k položce: Opatření proti povětrnostním vlivům, např. speciální technologické postupy prací v letním období, ... | [19 empty] | P | 1
31 | K | OST 07.1 91553R1616 | Pomocné konstrukce zajišťující ochranu osob, stavby, porostů, atd. |  |  | soubor | 1 |  |  | 0 |  |  |  |  | základní |  |  | 0 | 0 | 0 | 0 | 512 | K | 1 | ROZPOCET | 0 | 0 | 0 | 0 | 0 | 1 | 0
|  |  | Pomocné konstrukce zajišťující ochranu osob, stavby, porostů, atd. | [19 empty] | PP | 1
32 | K | OST CD-01 8.13R1616 | Koordinační činnost dodavatele v rámci stavby, včetně koordinační činnosti se subdodavateli. |  |  | HZS | 800 |  |  | 0 |  |  |  |  | základní |  |  | 0 | 0 | 0 | 0 | 512 | K | 1 | ROZPOCET | 0 | 0 | 0 | 0 | 0 | 1 | 0
|  |  | Koordinační činnost dodavatele v rámci stavby, včetně koordinační činnosti se subdodavateli. | [19 empty] | PP | 1
|  |  | Poznámka k položce: Počet hodin je předpoklad. Pokud shledá uchazeč tento předpoklad za nedostatečný, musí ho zohlednit v jednotkové ceně. | [19 empty] | P | 1
33 | K | OST CD-01 91332R1616 | Koordinační činnost dodavatele s ostatními zhotoviteli. |  |  | HZS | 500 |  |  | 0 |  |  |  |  | základní |  |  | 0 | 0 | 0 | 0 | 512 | K | 1 | ROZPOCET | 0 | 0 | 0 | 0 | 0 | 1 | 0
|  |  | Koordinační činnost dodavatele s ostatními zhotoviteli. | [19 empty] | PP | 1
|  |  | Poznámka k položce: Počet hodin je předpoklad. Pokud shledá uchazeč tento předpoklad za nedostatečný, musí ho zohlednit v jednotkové ceně. | [19 empty] | P | 1
34 | K | OST CD-01 11.11R1616 | Fotodokumentace postupu prací v průběhu stavby - 4x měsíčně. Včetně zprávy o postupu prací, doložené fotodokumentací (rozbor termínů, financí, atd.). |  |  | HZS | 200 |  |  | 0 |  |  |  |  | základní |  |  | 0 | 0 | 0 | 0 | 512 | K | 1 | ROZPOCET | 0 | 0 | 0 | 0 | 0 | 1 | 0
|  |  | Fotodokumentace postupu prací v průběhu stavby - 4x měsíčně. Včetně zprávy o postupu prací, doložené fotodokumentací (rozbor termínů, financí, atd.). | [19 empty] | PP | 1
|  |  | Poznámka k položce: Pozn.: Formát .jpg. Počet hodin je předpoklad. Pokud shledá uchazeč tento předpoklad za nedostatečný, musí ho zohlednit v jednotkové ceně. | [19 empty] | P | 1
35 | K | OST CD-01 183R1616 | Předložení vzorků rozhodujících materiálů pro konečné úpravy stavebního díla dle obchodních podmínek. |  |  | soubor | 1 |  |  | 0 |  |  |  |  | základní |  |  | 0 | 0 | 0 | 0 | 512 | K | 1 | ROZPOCET | 0 | 0 | 0 | 0 | 0 | 1 | 0
|  |  | Předložení vzorků rozhodujících materiálů pro konečné úpravy stavebního díla dle obchodních podmínek. | [19 empty] | PP | 1
36 | K | OST CD-01 21132R1616 | Náklady spojené se splněním podmínek DOSS + s požadavky správců sítí. Po dobu výstavby a ke kolaudaci. |  |  | soubor | 1 |  |  | 0 |  |  |  |  | základní |  |  | 0 | 0 | 0 | 0 | 512 | K | 1 | ROZPOCET | 0 | 0 | 0 | 0 | 0 | 1 | 0
|  |  | Náklady spojené se splněním podmínek DOSS + s požadavky správců sítí. Po dobu výstavby a ke kolaudaci. | [19 empty] | PP | 1
37 | K | OST CD-01223213R1616 | Inženýrská činnost pro uvedení celého díla do užívání (tj. zajištění pravomocných rozhodnutí, kolaudačních souhlasů, příp. jiných dokladů a řízení nutných pro uvedení díla do řádného provozu). |  |  | HZS | 200 |  |  | 0 |  |  |  |  | základní |  |  | 0 | 0 | 0 | 0 | 512 | K | 1 | ROZPOCET | 0 | 0 | 0 | 0 | 0 | 1 | 0
|  |  | Inženýrská činnost pro uvedení celého díla do užívání (tj. zajištění pravomocných rozhodnutí, kolaudačních souhlasů, příp. jiných dokladů a řízení nutných pro uvedení díla do řádného provozu). | [19 empty] | PP | 1
|  |  | Poznámka k položce: Počet hodin je předpoklad. Pokud shledá uchazeč tento předpoklad za nedostatečný, musí ho zohlednit v jednotkové ceně. | [19 empty] | P | 1
38 | K | OST CD-019.1.13R1616 | Účast na kolaudačních řízeních. Včetně odstranění vad a nedodělků zjištěných při předání děl, kolaudačních řízeních, dílčích předávkách jejich správcům, atd. |  |  | HZS | 40 |  |  | 0 |  |  |  |  | základní |  |  | 0 | 0 | 0 | 0 | 512 | K | 1 | ROZPOCET | 0 | 0 | 0 | 0 | 0 | 1 | 0
|  |  | Účast na kolaudačních řízeních. Včetně odstranění vad a nedodělků zjištěných při předání děl, kolaudačních řízeních, dílčích předávkách jejich správcům, atd. | [19 empty] | PP | 1
|  |  | Poznámka k položce: Počet hodin je předpoklad. Pokud shledá uchazeč tento předpoklad za nedostatečný, musí ho zohlednit v jednotkové ceně. | [19 empty] | P | 1
39 | K | OST CD-019251R1616 | Provedení všech předepsaných zkoušek, revizí, atestů, atd. Včetně doložení certifikátů, protokolů a dalších dokladů. Komplexní vyzkoušení všech částí díla. |  |  | soubor | 1 |  |  | 0 |  |  |  |  | základní |  |  | 0 | 0 | 0 | 0 | 512 | K | 1 | ROZPOCET | 0 | 0 | 0 | 0 | 0 | 1 | 0
|  |  | Provedení všech předepsaných zkoušek, revizí, atestů, atd. Včetně doložení certifikátů, protokolů a dalších dokladů. Komplexní vyzkoušení všech částí díla. | [19 empty] | PP | 1
|  |  | Poznámka k položce: Pozn.: Mimo revizí uvedených jinde. Pozn.: Pro stavební část. Např.: Zajištění požadovaných dokladů ze strany KHS (např. protokol o zaregulování VZT, protokol o měření hlučnosti, doby dozvuku, atd.). Včetně zajištění dalších dokladů, vyplývajících z vyjádření ostatních účastníků povolovacího řízení. | [19 empty] | P | 1
40 | K | OST CD-0192510R1616 | Vypracování podrobného provozního řádu stavby s uvedením pokynů a návodů k užívání, k obsluze veškerých zařízení, způsobu a intervalů údržby, požadavků na provádění kontrol, servisních prohlídek, revizí, apod. |  |  | kus | 1 |  |  | 0 |  |  |  |  | základní |  |  | 0 | 0 | 0 | 0 | 512 | K | 1 | ROZPOCET | 0 | 0 | 0 | 0 | 0 | 1 | 0
|  |  | Vypracování podrobného provozního řádu stavby s uvedením pokynů a návodů k užívání, k obsluze veškerých zařízení, způsobu a intervalů údržby, požadavků na provádění kontrol, servisních prohlídek, revizí, apod. | [19 empty] | PP | 1
41 | K | OST CD-01219547R1616 | Zaměření + zanesení skutečného provedení stavby do digitální technické mapy města dle platné vyhlášky města + pro všechny správce inženýrských sítí - stavba + ing. sítě. |  |  | HZS | 40 |  |  | 0 |  |  |  |  | základní |  |  | 0 | 0 | 0 | 0 | 512 | K | 1 | ROZPOCET | 0 | 0 | 0 | 0 | 0 | 1 | 0
|  |  | Zaměření + zanesení skutečného provedení stavby do digitální technické mapy města dle platné vyhlášky města + pro všechny správce inženýrských sítí - stavba + ing. sítě. | [19 empty] | PP | 1
|  |  | Poznámka k položce: Počet hodin je předpoklad. Pokud shledá uchazeč tento předpoklad za nedostatečný, musí ho zohlednit v jednotkové ceně. | [19 empty] | P | 1
42 | K | OST CD-01 24.13R1616 | Energetický štítek + PENB dle skutečného provedení stavby |  |  | kus | 1 |  |  | 0 |  |  |  |  | základní |  |  | 0 | 0 | 0 | 0 | 512 | K | 1 | ROZPOCET | 0 | 0 | 0 | 0 | 0 | 1 | 0
|  |  | Energetický štítek + PENB dle skutečného provedení stavby | [19 empty] | PP | 1
|  |  | Poznámka k položce: Pozn.: V případě nutnosti. | [19 empty] | P | 1
43 | K | OST CD-01 162R1616 | Předání a převzetí stavby. |  |  | HZS | 8 |  |  | 0 |  |  |  |  | základní |  |  | 0 | 0 | 0 | 0 | 512 | K | 1 | ROZPOCET | 0 | 0 | 0 | 0 | 0 | 1 | 0
|  |  | Předání a převzetí stavby. | [19 empty] | PP | 1
|  |  | Poznámka k položce: Počet hodin je předpoklad. Pokud shledá uchazeč tento předpoklad za nedostatečný, musí ho zohlednit v jednotkové ceně. | [19 empty] | P | 1
44 | K | OST CD-01 253.1R1616 | Zaučení obsluhy. Včetně dodání návodů na obsluhu, záručních listů, dokladů o zaškolení obsluhy, vypracování provozních řádů a další dokumentace. |  |  | HZS | 40 |  |  | 0 |  |  |  |  | základní |  |  | 0 | 0 | 0 | 0 | 512 | K | 1 | ROZPOCET | 0 | 0 | 0 | 0 | 0 | 1 | 0
|  |  | Zaučení obsluhy. Včetně dodání návodů na obsluhu, záručních listů, dokladů o zaškolení obsluhy, vypracování provozních řádů a další dokumentace. | [19 empty] | PP | 1
|  |  | Poznámka k položce: Počet hodin je předpoklad. Pokud shledá uchazeč tento předpoklad za nedostatečný, musí ho zohlednit v jednotkové ceně. | [19 empty] | P | 1
45 | K | OST CD-01 20.1.R1616 | Ekologická likvidace odpadů |  |  | t | 10 |  |  | 0 |  |  |  |  | základní |  |  | 0 | 0 | 0 | 0 | 512 | K | 1 | ROZPOCET | 0 | 0 | 0 | 0 | 0 | 1 | 0
|  |  | Ekologická likvidace odpadů | [19 empty] | PP | 1
46 | K | OST CD-01 253.19.1 | Přesun hmot |  |  | t | 10 |  |  | 0 |  |  |  |  | základní |  |  | 0 | 0 | 0 | 0 | 512 | K | 1 | ROZPOCET | 0 | 0 | 0 | 0 | 0 | 1 | 0
|  |  | Přesun hmot | [19 empty] | PP | 1

## Pokyny pro vyplnění
Struktura údajů, formát souboru a metodika pro zpracování
Struktura
Soubor je složen ze záložky Rekapitulace stavby a záložek s názvem soupisu prací pro jednotlivé objekty ve formátu XLS. Každá ze záložek přitom obsahuje
ještě samostatné sestavy vymezené orámovaním a nadpisem sestavy. Všechny sestavy jsou optimalizovány i pro tisk na formát A4 na výšku.
Rekapitulace stavby obsahuje sestavu Rekapitulace stavby a Rekapitulace objektů stavby a soupisů prací.
V sestavě Rekapitulace stavby jsou uvedeny informace identifikující předmět veřejné zakázky na stavební práce s rekapitulací celkové nabídkové ceny
uchazeče.
V sestavě Rekapitulace objektů stavby a soupisů prací je uvedena rekapitulace stavebních objektů, inženýrských objektů, provozních souborů,
vedlejších a ostatních nákladů a ostatních nákladů s rekapitulací nabídkové ceny za jednotlivé soupisy prací. Na základě údaje Typ je možné
identifikovat, zda se jedná o objekt nebo soupis prací pro daný objekt:
|  | STA | Stavební objekt pozemní
|  | ING | Stavební objekt inženýrský
|  | PRO | Provozní soubor
|  | VON | Vedlejší a ostatní náklady
|  | OST | Ostatní
|  | Soupis | Soupis prací pro daný typ objektu
Soupis prací pro jednotlivé objekty obsahuje sestavy Krycí list soupisu, Rekapitulace členění soupisu prací, Soupis prací.
Krycí list soupisu obsahuje rekapitulaci informací o předmětu veřejné zakázky ze sestavy Rekapitulace stavby, informaci o zařazení objektu do KSO
a rekapitulaci celkové nabídkové ceny uchazeče za aktuální soupis prací.
Rekapitulace členění soupisu prací obsahuje rekapitulaci soupisu prací ve všech úrovních členění soupisu tak, jak byla tato členění použita (např.
stavební díly, funkční díly, případně jiné členění) s rekapitulací nabídkové ceny.
Soupis prací obsahuje položky veškerých stavebních nebo montážních prací, dodávek materiálů a služeb nezbytných pro zhotovení stavebního objektu,
inženýrského objektu, provozního souboru, vedlejších a ostatních nákladů.
Pro položky soupisu prací se zobrazují následující informace:
|  | PČ |  | Pořadové číslo položky v aktuálním soupisu
|  | TYP |  | Typ položky: K - konstrukce, M - materiál
|  | Kód |  | Kód položky
|  | Popis |  | Zkrácený popis položky
|  | MJ |  | Měrná jednotka položky
|  | Množství |  | Množství v měrné jednotce
|  | J.cena |  | Jednotková cena položky. Zadaní může obsahovat namísto J.ceny sloupce J.materiál a J.montáž, jejichž součet definuje
J.cenu položky.
|  | Cena celkem |  | Celková cena položky daná jako součin množství a j.ceny
|  | Cenová soustava |  | Příslušnost položky do cenové soustavy
Ke každé položce soupisu prací se na samostatných řádcích může zobrazovat:
Plný popis položky
Poznámka k souboru cen a poznámka zadavatele
Výkaz výměr
Pokud je k řádku výkazu výměr evidovaný údaj ve sloupci Kód, jedná se o definovaný odkaz, na který se může odvolávat výkaz výměr z jiné položky.
Metodika pro zpracování
Jednotlivé sestavy jsou v souboru provázány. Editovatelné pole jsou zvýrazněny žlutým podbarvením, ostatní pole neslouží k editaci a nesmí být jakkoliv
modifikovány. Hodnoty jsou ve výpočtech zaokrouhlovány na počet desetinných míst viditelných v jednotlivých polích.
Uchazeč je pro podání nabídky povinen vyplnit žlutě podbarvená pole:
Pole Uchazeč v sestavě Rekapitulace stavby - zde uchazeč vyplní svůj název (název subjektu)
Pole IČ a DIČ v sestavě Rekapitulace stavby - zde uchazeč vyplní svoje IČ a DIČ
Datum v sestavě Rekapitulace stavby - zde uchazeč vyplní datum vytvoření nabídky
J.cena = jednotková cena v sestavě Soupis prací o maximálním počtu desetinných míst uvedených v poli
- pokud sestavy soupisů prací obsahují pole J.cena, musí být všechna tato pole vyplněna nenulovými kladnými číslicemi
Poznámka - nepovinný údaj pro položku soupisu
V případě, že sestavy soupisů prací neobsahují pole J.cena, potom ve všech soupisech prací obsahují pole:
- J.materiál - jednotková cena materiálu
- J.montáž - jednotková cena montáže
Uchazeč je v tomto případě povinen vyplnit všechna pole J.materiál a pole J.montáž nenulovými kladnými číslicemi. V případech, kdy položka
neobsahuje žádný materiál je přípustné, aby pole J.materiál bylo vyplněno nulou. V případech, kdy položka neobsahuje žádnou montáž je přípustné,
aby pole J.montáž bylo vyplněno nulou. Není však přípustné, aby obě pole - J.materiál, J.Montáž byly u jedné položky vyplněny nulou.
Rekapitulace stavby
Název |  |  | Povinný |  | Popis | Typ | Max. počet
atributu |  |  | (A/N) |  |  |  | znaků
Stavba |  |  | A |  | Kód a Název stavby spojený pomlčkou | String | 20 + 120
Místo |  |  | N |  | Místo stavby | String | 50
Datum |  |  | A |  | Datum vykonaného exportu | Date
Zadavatel |  |  | N |  | Zadavatel zadaní | String | 50
IČ |  |  | N |  | IČ zadavatele zadaní | String | 20
DIČ |  |  | N |  | DIČ zadavatele zadaní | String | 20
Uchazeč |  |  | N |  | Uchazeč veřejné zakázky | String | 50
Projektant |  |  | N |  | Projektant | String | 50
Poznámka |  |  | N |  | Poznámka k zadání | String | 255
Sazba DPH |  |  | A |  | Rekapitulace sazeb DPH u položek soupisů | eGSazbaDph
Základna DPH |  |  | A |  | Základna DPH určena součtem celkové ceny z položek soupisů | Double
Hodnota DPH |  |  | A |  | Hodnota DPH | Double
Cena bez DPH |  |  | A |  | Celková cena bez DPH za celou stavbu. Sčítává se ze všech listů. | Double
Cena s DPH |  |  | A |  | Celková cena s DPH za celou stavbu | Double
Rekapitulace objektů stavby a soupisů prací
Název |  |  | Povinný |  | Popis | Typ | Max. počet
atributu |  |  | (A/N) |  |  |  | znaků
Stavba |  |  | A |  | Přebírá se z Rekapitulace stavby | String | 20 + 120
Místo |  |  | N |  | Přebírá se z Rekapitulace stavby | String | 50
Datum |  |  | A |  | Přebírá se z Rekapitulace stavby | Date
Zadavatel |  |  | N |  | Přebírá se z Rekapitulace stavby | String | 50
Projektant |  |  | N |  | Přebírá se z Rekapitulace stavby | String | 50
Uchazeč |  |  | N |  | Přebírá se z Rekapitulace stavby | String | 50
Kód |  |  | A |  | Kód objektu | String | 20
Objektu, Soupis prací |  |  | A |  | Název objektu | String | 120
Cena bez DPH |  |  | A |  | Cena bez DPH za daný objekt | Double
Cena s DPH |  |  | A |  | Cena spolu s DPH za daný objekt | Double
Typ |  |  | A |  | Typ zakázky | eGTypZakazky
Krycí list soupisu
Název |  |  | Povinný |  | Popis | Typ | Max. počet
atributu |  |  | (A/N) |  |  |  | znaků
Stavba |  |  | A |  | Přebírá se z Rekapitulace stavby | String | 20 + 120
Objekt |  |  | A |  | Kód a název objektu | String | 20 + 120
Soupis |  |  | A |  | Kód a název soupisu | String | 20 + 120
KSO |  |  | N |  | Klasifikace stavebního objektu | String | 15
Místo |  |  | N |  | Přebírá se z Rekapitulace stavby | String | 50
Zadavatel |  |  | N |  | Přebírá se z Rekapitulace stavby | String | 50
Uchazeč |  |  | N |  | Přebírá se z Rekapitulace stavby | String | 50
Projektant |  |  | N |  | Přebírá se z Rekapitulace stavby | String | 50
Poznámka |  |  | N |  | Poznámka k soupisu prací | String | 255
Sazba DPH |  |  | A |  | Rekapitulace sazeb DPH na položkách aktuálního soupisu | eGSazbaDph
Základna DPH |  |  | A |  | Základna DPH určena součtem celkové ceny z položek aktuálního soupisu | Double
Hodnota DPH |  |  | A |  | Hodnota DPH | Double
Cena bez DPH |  |  | A |  | Cena bez DPH za daný soupis | Double
Cena s DPH |  |  | A |  | Cena s DPH za daný soupis | Double
Rekapitulace členění soupisu prací
Název |  |  | Povinný |  | Popis | Typ | Max. počet
atributu |  |  | (A/N) |  |  |  | znaků
Stavba |  |  | A |  | Přebírá se z Rekapitulace stavby | String | 20 + 120
Objekt |  |  | A |  | Kód a název objektu, přebírá se z Krycího listu soupisu | String | 20 + 120
Soupis |  |  | A |  | Kód a název objektu, přebírá se z Krycího listu soupisu | String | 20 + 120
Místo |  |  | N |  | Přebírá se z Rekapitulace stavby | String | 50
Datum |  |  | A |  | Přebírá se z Rekapitulace stavby | Date
Zadavatel |  |  | N |  | Přebírá se z Rekapitulace stavby | String | 50
Projektant |  |  | N |  | Přebírá se z Rekapitulace stavby | String | 50
Uchazeč |  |  | N |  | Přebírá se z Rekapitulace stavby | String | 50
Kód dílu - Popis |  |  | A |  | Kód a název dílu ze soupisu | String | 20 + 100
Cena celkem |  |  | A |  | Cena celkem za díl ze soupisu | Double
Soupis prací
Název |  |  | Povinný |  | Popis | Typ | Max. počet
atributu |  |  | (A/N) |  |  |  | znaků
Stavba |  |  | A |  | Přebírá se z Rekapitulace stavby | String | 20 + 120
Objekt |  |  | A |  | Kód a název objektu | String | 20 + 120
Soupis |  |  | A |  | Přebírá se z Krycího listu soupisu | String | 20 + 120
Místo |  |  | N |  | Přebírá se z Krycího listu soupisu | String | 50
Datum |  |  | A |  | Přebírá se z Krycího listu soupisu | Date
Zadavatel |  |  | N |  | Přebírá se z Krycího listu soupisu | String | 50
Projektant |  |  | N |  | Přebírá se z Krycího listu soupisu | String | 50
Uchazeč |  |  | N |  | Přebírá se z Krycího listu soupisu | String | 50
PČ |  |  | A |  | Pořadové číslo položky soupisu | Long
Typ |  |  | A |  | Typ položky soupisu | eGTypPolozky | 1
Kód |  |  | A |  | Kód položky ze soupisu | String | 20
Popis |  |  | A |  | Popis položky ze soupisu | String | 255
MJ |  |  | A |  | Měrná jednotka položky | String | 10
Množství |  |  | A |  | Množství položky soupisu | Double
J.Cena |  |  | A |  | Jednotková cena položky | Double
Cena celkem |  |  | A |  | Cena celkem vyčíslena jako J.Cena * Množství | Double
Cenová soustava |  |  | N |  | Zařazení položky do cenové soustavy | String | 50
Datová věta
Typ věty |  |  | Hodnota |  | Význam
eGSazbaDPH |  |  | 1 |  | Základní sazba DPH
|  |  | 2 |  | Snížená sazba DPH
|  |  | 3 |  | Nulová sazba DPH
|  |  | 4 |  | Základní sazba DPH přenesená
|  |  | 5 |  | Snížená sazba DPH přenesená
eGTypZakazky |  |  | 1 |  | Stavební objekt
|  |  | 2 |  | Provozní soubor
|  |  | 3 |  | Inženýrský objekt
|  |  | 4 |  | Vedlejší a ostatní náklady
|  |  | 5 |  | Ostatní náklady
eGTypPolozky |  |  | HSV |  | Položka typu HSV
|  |  | PSV |  | Položka typu PSV
|  |  | M |  | Položka typu M
|  |  | OST |  | Položka typu OST