## Pokyny pro vyplnění
Pokyny pro vyplnění
Ve všech listech tohoto souboru můžete měnit pouze buňky s modrým pozadím. Jedná se o tyto údaje : - údaje o firmě - jednotkové ceny položek zadané na maximálně dvě desetinná místa

## Stavba
#RTSROZP# | Soupis stavebních prací, dodávek a služeb
| Stavba: |  | 1946 | Přístavba výtahu k budově č.p.154 v Novém Městě na Moravě
| Zadavatel |  | MĚSTO NOVÉ MĚSTO NA MORAVĚ |  |  |  | IČO: | 00294900
|  |  | Vratislavovo náměstí 103 |  |  |  | DIČ: | CZ00294900
|  |  | 59231 | Nové Město na Moravě-Nové Město na Moravě
| Projektant: |  | Ing. Martin Šolc |  |  |  | IČO: | 72311215
|  |  | Smrková 1639 |  |  |  | DIČ:
|  |  | 59231 | Nové Město na Moravě-Nové Město na Moravě
| Zhotovitel: | [5 empty] | IČO:
DIČ:
Vypracoval:
| Rozpis ceny | [6 empty] | Celkem
HSV | HSV | [6 empty] | 0
PSV | PSV | [6 empty] | 0
MON | MON | [6 empty] | 0
VN | Vedlejší náklady | [6 empty] | 0
ON | Ostatní náklady | [6 empty] | 0
| Celkem | [6 empty] | 0
Rekapitulace daní
0 | Základ pro sníženou DPH |  |  | 15 | % | 0 |  |  | CZK
0 | Snížená DPH |  |  | 15 | % | 0 |  |  | CZK
0 | Základ pro základní DPH |  |  | 21 | % | 0 |  |  | CZK
0 | Základní DPH |  |  | 21 | % | 0 |  |  | CZK
0 | Zaokrouhlení |  |  |  |  | 0 |  |  | CZK
| Cena celkem bez DPH |  |  |  |  | 0 |  |  | CZK
0 | Cena celkem s DPH |  |  |  |  | 0 |  |  | CZK
|  | v |  |  | dne |  | 14.3.2023
|  |  | Za zhotovitele |  |  |  | Za objednatele
Rekapitulace dílčích částí
#CASTI>> | Číslo | Název |  |  | Základ pro sníženou DPH | Základ pro základní DPH | DPH celkem | Cena celkem | %
1 | Stavba |  |  |  | 0 | 0 | 0 | 0
2 |  | Ostatní a vedlejší náklady |  |  | 0 | 0 | 0 | 0
3 | 00 | Vedlejší a ostatní náklady |  |  | 0 | 0 | 0 | 0
2 |  | Stavební objekt |  |  |  |  | 0
2 | SO 01 | Přístavba výtahu k budově č.p.154 |  |  | 0 | 0 | 0 | 0
3 | SO 01 | Přístavba výtahu k budově č.p.154 |  |  | 0 | 0 | 0 | 0
| Celkem za stavbu |  |  |  | 0 | 0 | 0 | 0 | 0
#POPS | Popis stavby: 1946 - Přístavba výtahu k budově č.p.154 v Novém Městě na Moravě
| 1. PODMÍNKY PRO ZPRACOVÁNÍ NABÍDKOVÉ CENY | [8 empty] | 1. PODMÍNKY PRO ZPRACOVÁNÍ NABÍDKOVÉ CENY
| Preambule | [8 empty] | Preambule
| Tento soupis stavebních prací, dodávek a služeb je sestaven jako podklad pro zpracování nabídek dodavatelů na veřejnou zakázku na stavební práce a obsahuje podmínky a požadavky zadavatele, za kterých má být zpracována nabídková cena dodavatelů. Účelem tohoto soupisu je zabezpečit obsahovou shodu všech nabídkových cen a usnadnit následné posouzení předložených cenových nabídek. | [8 empty] | Tento soupis stavebních prací, dodávek a služeb je sestaven jako podklad pro zpracování nabídek dodavatelů na veřejnou zakázku na stavební práce a obsahuje podmínky a požadavky zadavatele, za kterých má být zpracována nabídková cena dodavatelů. Účelem tohoto soupisu je zabezpečit obsahovou shodu všech nabídkových cen a usnadnit následné posouzení předložených cenových nabídek.
| Předpokládá se, že dodavatel před zpracováním cenové nabídky pečlivě prostuduje všechny pokyny a podmínky pro zpracování nabídkové ceny obsažené v zadávacích podmínkách a bude se jimi při zpracování nabídkové ceny řídit. Soupis stavebních prací, dodávek a služeb je sestaven v souladu s podmínkami vyhlášky Ministerstva pro místní rozvoj č.230/2012 Sb. | [8 empty] | Předpokládá se, že dodavatel před zpracováním cenové nabídky pečlivě prostuduje všechny pokyny a podmínky pro zpracování nabídkové ceny obsažené v zadávacích podmínkách a bude se jimi při zpracování nabídkové ceny řídit. Soupis stavebních prací, dodávek a služeb je sestaven v souladu s podmínkami vyhlášky Ministerstva pro místní rozvoj č.230/2012 Sb.
| Vymezení některých pojmů | [8 empty] | Vymezení některých pojmů
| Pro účely zpracování nabídkové ceny se jsou použity některé pojmy, pod kterými se rozumí: | [8 empty] | Pro účely zpracování nabídkové ceny se jsou použity některé pojmy, pod kterými se rozumí:
| Soupisem stavebních prací dodávek a služeb dokument, ve kterém jsou definovány zadavatelem požadované stavební práce, dodávky a služby v podrobnostech nezbytných pro zpracování cenové nabídky dodavatele. Soupis obsahuje i vymezení požadovaného množství stavebních prací, dodávek a služeb. | [8 empty] | Soupisem stavebních prací dodávek a služeb dokument, ve kterém jsou definovány zadavatelem požadované stavební práce, dodávky a služby v podrobnostech nezbytných pro zpracování cenové nabídky dodavatele. Soupis obsahuje i vymezení požadovaného množství stavebních prací, dodávek a služeb.
| Cenovou soustavou uspořádaný soubor informací o stavebních a montážních pracích, materiálech a výrobcích obsahující zatřídění položek, podrobný popis a měrnou jednotku, způsob měření a další technické a cenové podmínky pro možnost stanovení jednotkové ceny. | [8 empty] | Cenovou soustavou uspořádaný soubor informací o stavebních a montážních pracích, materiálech a výrobcích obsahující zatřídění položek, podrobný popis a měrnou jednotku, způsob měření a další technické a cenové podmínky pro možnost stanovení jednotkové ceny.
| Ostatními náklady náklady dodavatele spojené se splněním povinností dodavatele vyplývajících z obchodních či jiných podmínek zadávací dokumentace. Patří do nich zejména náklady na vyhotovení dokumentace skutečného provedení stavby, náklady na geodetické zaměření dokončeného díla, náklady spojené s podmínkami pro publicitu projektu, náklady na dílenskou či výrobní dokumentaci apod. | [8 empty] | Ostatními náklady náklady dodavatele spojené se splněním povinností dodavatele vyplývajících z obchodních či jiných podmínek zadávací dokumentace. Patří do nich zejména náklady na vyhotovení dokumentace skutečného provedení stavby, náklady na geodetické zaměření dokončeného díla, náklady spojené s podmínkami pro publicitu projektu, náklady na dílenskou či výrobní dokumentaci apod.
| Položkovým rozpočtem dokument odpovídající svým obsahem a strukturou soupisu stavebních prací, dodávek a služeb, předaného zadavatelem dodavateli ke zpracování nabídky, v němž dodavatel doplní k jednotlivým položkám stavebních prací, dodávek nebo služeb svoje nabídkové jednotkové ceny a stanoví i celkovou nabídkovou cenu příslušné položky a dále stanoví nabídkové ceny dle struktury soupisu až po celkovou nabídkovou cenu za veškeré stavební práce, dodávky nebo služby, které jsou obsahem soupisu stavebních prací, dodávek a služeb. | [8 empty] | Položkovým rozpočtem dokument odpovídající svým obsahem a strukturou soupisu stavebních prací, dodávek a služeb, předaného zadavatelem dodavateli ke zpracování nabídky, v němž dodavatel doplní k jednotlivým položkám stavebních prací, dodávek nebo služeb svoje nabídkové jednotkové ceny a stanoví i celkovou nabídkovou cenu příslušné položky a dále stanoví nabídkové ceny dle struktury soupisu až po celkovou nabídkovou cenu za veškeré stavební práce, dodávky nebo služby, které jsou obsahem soupisu stavebních prací, dodávek a služeb.
| Vedlejšími náklady náklady na činností zhotovitele, které nejsou zahrnuty v položkách soupisu stavebních prací, dodávek nebo služeb, ale se zhotovením stav-by souvisí a jsou pro realizaci stavby nezbytné. Někdy se definují jako vedlejší rozpočtové náklady a zahrnují zejména náklady na vybudování, provoz a odstranění zařízení staveniště. | [8 empty] | Vedlejšími náklady náklady na činností zhotovitele, které nejsou zahrnuty v položkách soupisu stavebních prací, dodávek nebo služeb, ale se zhotovením stav-by souvisí a jsou pro realizaci stavby nezbytné. Někdy se definují jako vedlejší rozpočtové náklady a zahrnují zejména náklady na vybudování, provoz a odstranění zařízení staveniště.
| Cenová soustava | [8 empty] | Cenová soustava
| Použitá cenová soustava | [8 empty] | Použitá cenová soustava
| Soupisy stavebních prací, dodávek a služeb jsou zpracovány s použitím cenové soustavy zpracované společností RTS, a.s.. Položky z cenové soustavy mají uveden odkaz na cenovou soustavu včetně označení příslušného ceníku. | [8 empty] | Soupisy stavebních prací, dodávek a služeb jsou zpracovány s použitím cenové soustavy zpracované společností RTS, a.s.. Položky z cenové soustavy mají uveden odkaz na cenovou soustavu včetně označení příslušného ceníku.
| Technické podmínky | [8 empty] | Technické podmínky
| Obsah jednotlivých položek, způsob měření a ostatní další podmínky definující obsah a použití jednotlivých položek jsou obsaženy v cenových a technických podmínkách příslušných ceníků (viz zařazení u položky), které jsou volně dostupné na elektronické adrese www.cenovasoustava.cz | [8 empty] | Obsah jednotlivých položek, způsob měření a ostatní další podmínky definující obsah a použití jednotlivých položek jsou obsaženy v cenových a technických podmínkách příslušných ceníků (viz zařazení u položky), které jsou volně dostupné na elektronické adrese www.cenovasoustava.cz
| Individuální položky | [8 empty] | Individuální položky
| Položky soupisu prací, které cenová soustava neobsahuje, jsou označeny popisem „vlastní“. Pro tyto položky jsou cenové a technické podmínky definovány jejich popisem, případně odkazem na konkrétní část příslušné dokumentace. | [8 empty] | Položky soupisu prací, které cenová soustava neobsahuje, jsou označeny popisem „vlastní“. Pro tyto položky jsou cenové a technické podmínky definovány jejich popisem, případně odkazem na konkrétní část příslušné dokumentace.
| Závaznost a změna soupisu | [8 empty] | Závaznost a změna soupisu
| Závaznost soupisu | [8 empty] | Závaznost soupisu
| Poskytnuté soupisy jsou pro zpracování nabídkové ceny závazné. Je vyloučeno jakékoliv vyřazení položek ze soupisu, doplnění položek do soupisu, slučování položek a jakýkoliv zásah do popisu položky, množství měrných jednotek nebo jakkoliv měnit či upravovat jakýkoliv jiný údaj v soupisu. | [8 empty] | Poskytnuté soupisy jsou pro zpracování nabídkové ceny závazné. Je vyloučeno jakékoliv vyřazení položek ze soupisu, doplnění položek do soupisu, slučování položek a jakýkoliv zásah do popisu položky, množství měrných jednotek nebo jakkoliv měnit či upravovat jakýkoliv jiný údaj v soupisu.
| Zvláštní podmínky pro stanovení nabídkové ceny | [8 empty] | Zvláštní podmínky pro stanovení nabídkové ceny
| Přeprava vybouraných hmot, suti a vytěžené zeminy | [8 empty] | Přeprava vybouraných hmot, suti a vytěžené zeminy
| Pokud soupis obsahuje i některé technologické položky vztahující se k uložení vytěžené zeminy nebo vybouraných hmot, vodorovné přesuny zeminy nebo vybouraných hmot pak v takových případech zpracovatel soupisu předpokládá určitou přepravní vzdálenost. Pokud z technologického postupu dodavatele vyplývá jiná přepravní vzdálenost, je povinností dodavatele stanovit takovou jednotkovou cenu, aby celková cena položky odpovídala jeho konkrétním technologickým podmínkám a konkrétní přepravní vzdálenosti, při soupisem vymezeném množství měrných jednotek. | [8 empty] | Pokud soupis obsahuje i některé technologické položky vztahující se k uložení vytěžené zeminy nebo vybouraných hmot, vodorovné přesuny zeminy nebo vybouraných hmot pak v takových případech zpracovatel soupisu předpokládá určitou přepravní vzdálenost. Pokud z technologického postupu dodavatele vyplývá jiná přepravní vzdálenost, je povinností dodavatele stanovit takovou jednotkovou cenu, aby celková cena položky odpovídala jeho konkrétním technologickým podmínkám a konkrétní přepravní vzdálenosti, při soupisem vymezeném množství měrných jednotek.
| Vnitrostaveništní přesun stavebního materiálu | [8 empty] | Vnitrostaveništní přesun stavebního materiálu
| Pokud soupis obsahuje i položky vztahující se ke vnitrostaveništnímu přesunu materiálů (položky označené jako přesun hmot), pak v takových případech je povinností dodavatele stanovit takovou jednotkovou cenu, aby celková cena položky odpovídala jeho konkrétním technologickým podmínkám a konkrétní přepravní vzdálenosti, při soupisem vymezeném množství měrných jednotek. | [8 empty] | Pokud soupis obsahuje i položky vztahující se ke vnitrostaveništnímu přesunu materiálů (položky označené jako přesun hmot), pak v takových případech je povinností dodavatele stanovit takovou jednotkovou cenu, aby celková cena položky odpovídala jeho konkrétním technologickým podmínkám a konkrétní přepravní vzdálenosti, při soupisem vymezeném množství měrných jednotek.
| Vnitrostaveništní přesun hmot prací PSV (pomocná stavební výroba) může být v soupisu stanoven procenticky z hodnoty ceny za provedení příslušných řemeslných prací, dodávek a služeb. V takovém případě není v soupisu uvedeno množství měrných jednotek. Dodavatel ocení celkovou cenu u takové položky přesunu hmot vždy konkrétní částkou v Kč, bez ohledu na to, jakým způsobem k jejímu výpočtu dospěl. | [8 empty] | Vnitrostaveništní přesun hmot prací PSV (pomocná stavební výroba) může být v soupisu stanoven procenticky z hodnoty ceny za provedení příslušných řemeslných prací, dodávek a služeb. V takovém případě není v soupisu uvedeno množství měrných jednotek. Dodavatel ocení celkovou cenu u takové položky přesunu hmot vždy konkrétní částkou v Kč, bez ohledu na to, jakým způsobem k jejímu výpočtu dospěl.
| Příplatky za ztížené podmínky prací | [8 empty] | Příplatky za ztížené podmínky prací
| Pokud soupis položku příplatku za ztížené podmínky obsahuje, je dodavatel povinen ji ocenit bez ohledu na to, že tento příplatek dodavatel standardně neuplatňuje. | [8 empty] | Pokud soupis položku příplatku za ztížené podmínky obsahuje, je dodavatel povinen ji ocenit bez ohledu na to, že tento příplatek dodavatel standardně neuplatňuje.
| Vedlejší a ostatní náklady | [8 empty] | Vedlejší a ostatní náklady
| Tyto náklady jsou popsány v samostatném soupisu stavebních prací, dodávek a služeb s tím, že dodavatel je povinen v rámci těchto nákladů ocenit všechny definované náklady souhrnně pro celou stavbu. | [8 empty] | Tyto náklady jsou popsány v samostatném soupisu stavebních prací, dodávek a služeb s tím, že dodavatel je povinen v rámci těchto nákladů ocenit všechny definované náklady souhrnně pro celou stavbu.
| 2. SPECIFICKÉ PODMÍNKY PRO ZPRACOVÁNÍ NABÍDKOVÉ CENY | [8 empty] | 2. SPECIFICKÉ PODMÍNKY PRO ZPRACOVÁNÍ NABÍDKOVÉ CENY
| Výkaz výměr / rozpočet slouží jako podklad pro výběrové řízení. Rozpočet je sestaven na základě katalogu stavebních prací RTS 2017/I. | [8 empty] | Výkaz výměr / rozpočet slouží jako podklad pro výběrové řízení. Rozpočet je sestaven na základě katalogu stavebních prací RTS 2017/I.
| Položka soupisu prací obsahuje popis položky jednoznačně vymezující druh a kvalitu prací, dodávky nebo služby, s případným odkazem na jiné dokumenty, jimiž jsou technické zprávy, výkresové části projektové dokumentace, technické podmínky a ostatní dokumenty dle vyhl. 499/2006 Sb. o dokumentaci staveb. | [8 empty] | Položka soupisu prací obsahuje popis položky jednoznačně vymezující druh a kvalitu prací, dodávky nebo služby, s případným odkazem na jiné dokumenty, jimiž jsou technické zprávy, výkresové části projektové dokumentace, technické podmínky a ostatní dokumenty dle vyhl. 499/2006 Sb. o dokumentaci staveb.
| V souladu se zákonem o veřejných zakázkách č. 137/2006 Sb. bylo ve vyjímečných a nezbytných případech pro dostatečně přesný a srozumitelný popis použito odkazu na typový výrobek. Ten je možné dle tohoto zákona nahradit kvalitativně a technicky obdobným řešením. Uvedené odkazy na typový výrobek v této dokumentaci slouží pouze pro specifikaci technických parametrů a jejich kvalitativního standardu. | [8 empty] | V souladu se zákonem o veřejných zakázkách č. 137/2006 Sb. bylo ve vyjímečných a nezbytných případech pro dostatečně přesný a srozumitelný popis použito odkazu na typový výrobek. Ten je možné dle tohoto zákona nahradit kvalitativně a technicky obdobným řešením. Uvedené odkazy na typový výrobek v této dokumentaci slouží pouze pro specifikaci technických parametrů a jejich kvalitativního standardu.
| Položky vlastní vytvořeny individuální kalkulací dle oborového kalkulačního vzorce s nastavením režií a míry zisku dle RTS s individuálními vstupy materiálů a výkonů, které neobsahují kmenové položky ceníků RTS: | [8 empty] | Položky vlastní vytvořeny individuální kalkulací dle oborového kalkulačního vzorce s nastavením režií a míry zisku dle RTS s individuálními vstupy materiálů a výkonů, které neobsahují kmenové položky ceníků RTS:
| Platí pro celou stavbu: | [8 empty] | Platí pro celou stavbu:
| a) veškeré položky na přípomoce, dopravu, montáž, zpevněné montážní plochy, atd… zahrnout do jednotlivých jednotkových cen | [8 empty] | a) veškeré položky na přípomoce, dopravu, montáž, zpevněné montážní plochy, atd… zahrnout do jednotlivých jednotkových cen
| b) součástí prací jsou veškeré zkoušky, potřebná měření, inspekce, uvedení zařízení do provozu, zaškolení obsluhy, provozní řády, manuály a revize v českém jazyce. Za komplexní vyzkoušení se považuje bezporuchový provoz po dobu minimálně 96 hod. | [8 empty] | b) součástí prací jsou veškeré zkoušky, potřebná měření, inspekce, uvedení zařízení do provozu, zaškolení obsluhy, provozní řády, manuály a revize v českém jazyce. Za komplexní vyzkoušení se považuje bezporuchový provoz po dobu minimálně 96 hod.
| c) součástí dodávky je zpracování veškeré dílenské dokumentace a dokumentace skutečného provedení | [8 empty] | c) součástí dodávky je zpracování veškeré dílenské dokumentace a dokumentace skutečného provedení
| d) součástí dodávky je kompletní dokladová část díla nutná k získání kolaudačního souhlasu stavby | [8 empty] | d) součástí dodávky je kompletní dokladová část díla nutná k získání kolaudačního souhlasu stavby
| e) díla, včetně ztratného v rozsahu prací zhotovitele jsou rovněž jakékoliv prvky, zařízení, práce a pomocné materiály, neuvedené v tomto soupisu výkonů, které jsou ale nezbytně nutné k dodání, instalaci, dokončení a provozování a prořezů | [8 empty] | e) díla, včetně ztratného v rozsahu prací zhotovitele jsou rovněž jakékoliv prvky, zařízení, práce a pomocné materiály, neuvedené v tomto soupisu výkonů, které jsou ale nezbytně nutné k dodání, instalaci, dokončení a provozování a prořezů
| f) součástí dodávky jsou veškerá geodetická měření jako například vytyčení konstrukcí, kontrolní měření, zaměření skutečného stavu apod. | [8 empty] | f) součástí dodávky jsou veškerá geodetická měření jako například vytyčení konstrukcí, kontrolní měření, zaměření skutečného stavu apod.
| g) součástí dodávky jsou i náklady na případná opatření související s ochranou stávajících sítí, komunikací či staveb | [8 empty] | g) součástí dodávky jsou i náklady na případná opatření související s ochranou stávajících sítí, komunikací či staveb
| h) součástí jednotkových cen jsou i vícenáklady související s výstavbou v zimním období, průběžný úklid staveniště a přilehlých komunikací, likvidaci odpadů, dočasná dopravní omezení atd. | [8 empty] | h) součástí jednotkových cen jsou i vícenáklady související s výstavbou v zimním období, průběžný úklid staveniště a přilehlých komunikací, likvidaci odpadů, dočasná dopravní omezení atd.
| i) pokud se v dokumentaci vyskytují obchodní názvy, jedná se pouze o vymezení minimálních požadovaných standardů výrobku, technologie či materiálu a zadavatel připouští použití i jiného, kvalitativně či technologicky obdobného řešení, které splňuje minimálně. | [8 empty] | i) pokud se v dokumentaci vyskytují obchodní názvy, jedná se pouze o vymezení minimálních požadovaných standardů výrobku, technologie či materiálu a zadavatel připouští použití i jiného, kvalitativně či technologicky obdobného řešení, které splňuje minimálně.
| Nedílnou součástí výkazu výměr (slepého rozpočtu) je projektová dokumentace!! | [8 empty] | Nedílnou součástí výkazu výměr (slepého rozpočtu) je projektová dokumentace!!
| Zpracovatel nabídky je povinen prověřit specifikace a výměry uvedené ve výkazu výměr. V případě zjištěných rozdílů má na tyto rozdíly upozornit ve lhůtě pro podání nabídek. V případě zjištěných rozdílů má na tyto rozdíly upozornit prostřednictvím žádosti o dodatečné informace k zadávacím podmínkám. | [8 empty] | Zpracovatel nabídky je povinen prověřit specifikace a výměry uvedené ve výkazu výměr. V případě zjištěných rozdílů má na tyto rozdíly upozornit ve lhůtě pro podání nabídek. V případě zjištěných rozdílů má na tyto rozdíly upozornit prostřednictvím žádosti o dodatečné informace k zadávacím podmínkám.
| Následné změny výměr v průběhu realizace nebudou akceptovány. | [8 empty] | Následné změny výměr v průběhu realizace nebudou akceptovány.
| 3. ELEKTRONICKÁ PODOBA SOUPISU | [8 empty] | 3. ELEKTRONICKÁ PODOBA SOUPISU
| Elektronická podoba soupisu | [8 empty] | Elektronická podoba soupisu
| V souladu se zákonem jsou předložené soupisy zpracovány i v elektronické podobě. Elektronickou podobou soupisu stavebních prací, dodávek a služeb je formát MS EXCEL. | [8 empty] | V souladu se zákonem jsou předložené soupisy zpracovány i v elektronické podobě. Elektronickou podobou soupisu stavebních prací, dodávek a služeb je formát MS EXCEL.
| Popis formátu soupisu odpovídá svou strukturou vzorovému soupisu volně dostupnému na internetové adrese: | [8 empty] | Popis formátu soupisu odpovídá svou strukturou vzorovému soupisu volně dostupnému na internetové adrese:
| www.stavebnionline.cz/soupis | [8 empty] | www.stavebnionline.cz/soupis
| Zpracování elektronické podoby soupisu | [8 empty] | Zpracování elektronické podoby soupisu
| Předaný formát MS EXCEL je nepřístupným (uzamčeným) souborem, do kterého dodavatel doplňuje pouze jednotkové ceny ke všem položkám. Ostatní cenové údaje, jako celková cena položky, mezisoučty za stavební či funkční díly nebo součty celkové ceny stavebního objektu, jakož i cena stavby jsou výsledkem vložených matematických vzorců v příslušných pozicích souboru. | [8 empty] | Předaný formát MS EXCEL je nepřístupným (uzamčeným) souborem, do kterého dodavatel doplňuje pouze jednotkové ceny ke všem položkám. Ostatní cenové údaje, jako celková cena položky, mezisoučty za stavební či funkční díly nebo součty celkové ceny stavebního objektu, jakož i cena stavby jsou výsledkem vložených matematických vzorců v příslušných pozicích souboru.
| Jiný formát soupisu | [8 empty] | Jiný formát soupisu
| Pokud by kterýkoliv dodavatel měl problémy s předaným formátem, lze na požádání poskytnout soupis stavebních prací také ve formátu *.xml, což je standardní formát používaný pro přenosy dat. Dokumentace tohoto formátu je volně přístupná na webových stránkách MMR. | [8 empty] | Pokud by kterýkoliv dodavatel měl problémy s předaným formátem, lze na požádání poskytnout soupis stavebních prací také ve formátu *.xml, což je standardní formát používaný pro přenosy dat. Dokumentace tohoto formátu je volně přístupná na webových stránkách MMR.
| Závěrečné ustanovení | [8 empty] | Závěrečné ustanovení
| Ostatní podmínky vztahující se ke zpracování nabídkové ceny jsou uvedeny v zadávací dokumentaci. | [8 empty] | Ostatní podmínky vztahující se ke zpracování nabídkové ceny jsou uvedeny v zadávací dokumentaci.
#POPO | Popis objektu: 00 - Vedlejší a ostatní náklady
#POPR | Popis rozpočtu: 00 - Vedlejší a ostatní náklady
#POPO | Popis objektu: SO 01 - Přístavba výtahu k budově č.p.154
#POPR | Popis rozpočtu: SO 01 - Přístavba výtahu k budově č.p.154
Rekapitulace dílů
| Číslo | Název |  |  | Typ dílu |  |  | Celkem | %
| 1 | Zemní práce |  |  | HSV |  |  | 0
| 181 | Sadové úpravy |  |  | HSV |  |  | 0
| 2 | Základy a zvláštní zakládání |  |  | HSV |  |  | 0
| 21a | Drenáže |  |  | HSV |  |  | 0
| 3 | Svislé a kompletní konstrukce |  |  | HSV |  |  | 0
| 3.1 | Překlady |  |  | HSV |  |  | 0
| 311 | Sádrokartonové konstrukce |  |  | HSV |  |  | 0
| 33 | Sloupy a pilíře,stožáry,stojky |  |  | HSV |  |  | 0
| 4 | Vodorovné konstrukce |  |  | HSV |  |  | 0
| 5 | Komunikace |  |  | HSV |  |  | 0
| 61 | Úpravy povrchů vnitřní |  |  | HSV |  |  | 0
| 62 | Úpravy povrchů vnější |  |  | HSV |  |  | 0
| 63 | Podlahy a podlahové konstrukce |  |  | HSV |  |  | 0
| 9 | Ostatní konstrukce, bourání |  |  | HSV |  |  | 0
| 94 | Lešení a stavební výtahy |  |  | HSV |  |  | 0
| 95 | Dokončovací konstrukce na pozemních stavbách |  |  | HSV |  |  | 0
| 96 | Bourání konstrukcí |  |  | HSV |  |  | 0
| 97 | Prorážení otvorů |  |  | HSV |  |  | 0
| 99 | Staveništní přesun hmot |  |  | HSV |  |  | 0
| 711 | Izolace proti vodě |  |  | PSV |  |  | 0
| 712 | Povlakové krytiny |  |  | PSV |  |  | 0
| 713 | Izolace tepelné |  |  | PSV |  |  | 0
| 730 | Ústřední vytápění |  |  | PSV |  |  | 0
| 733 | Rozvod potrubí |  |  | PSV |  |  | 0
| 762 | Konstrukce tesařské |  |  | PSV |  |  | 0
| 763 | Dřevostavby |  |  | PSV |  |  | 0
| 764 | Konstrukce klempířské |  |  | PSV |  |  | 0
| 769 | Otvorové prvky z plastu |  |  | PSV |  |  | 0
| 771 | Podlahy z dlaždic a obklady |  |  | PSV |  |  | 0
| 776 | Podlahy povlakové |  |  | PSV |  |  | 0
| 784 | Malby |  |  | PSV |  |  | 0
| M21 | Elektromontáže |  |  | MON |  |  | 0
| M33 | Montáže dopravních zařízení a vah-výtahy |  |  | MON |  |  | 0
| D96 | Přesuny suti a vybouraných hmot |  |  | PSU |  |  | 0
| VN | Vedlejší náklady |  |  | VN |  |  | 0
| ON | Ostatní náklady |  |  | ON |  |  | 0
| Cena celkem | [6 empty] | 0 | 0
Note on D11: Název
Note on D12: Ulice
Note on D13: PSČ
Note on E13: Místo
Note on I11: IČO
Note on I12: DIČ

## VzorPolozky (hidden)
Položkový rozpočet
S:
O:
R:

## 00 00 Naklady
Soupis vedlejších a ostatních nákladů | [27 empty] | #TypZaznamu#
S: | 1946 | Přístavba výtahu k budově č.p.154 v Novém Městě na Moravě | [25 empty] | STA
O: | 00 | Vedlejší a ostatní náklady | [22 empty] | NAK |  |  | OBJ
R: | 00 | Vedlejší a ostatní náklady | [25 empty] | ROZ
P.č. | Číslo položky | Název položky | MJ | Množství | Cena / MJ | Celkem | Dodávka | Dodávka celk. | Montáž | Montáž celk. | DPH | Cena s DPH | Hmotnost / MJ | Hmotnost celk.(t) | Dem. hmotnost / MJ | Dem. hmotnost celk.(t) | Ceník | Cen. soustava / platnost | Cenová úroveň | Nhod / MJ | Nhod celk. | Dodavatel | Typ položky | Stav položky
Díl: | VN | Vedlejší náklady |  |  |  | 0 |  | 0 |  | 0 |  | 0 |  | 0 |  | 0 |  |  |  |  | 0 | [6 empty] | DIL
1 | 005111020R | Vytyčení stavby | Soubor | 1 |  | 0 |  | 0 |  | 0 | 21 | 0 | 0 | 0 | 0 | 0 |  | RTS 23/ I | Indiv | 0 | 0 |  | VRN | Běžná |  |  |  | POL99_2
2 | 005111021R | Vytyčení inženýrských sítí | Soubor | 1 |  | 0 |  | 0 |  | 0 | 21 | 0 | 0 | 0 | 0 | 0 |  | RTS 23/ I | Indiv | 0 | 0 |  | VRN | Běžná |  |  |  | POL99_2
3 | 005127 RT | Pronájem mobilního WC po dobu výstavby vč.dopravy | Soubor | 1 |  | 0 |  | 0 |  | 0 | 21 | 0 | 0 | 0 | 0 | 0 |  | Vlastní | Indiv | 0 | 0 |  | VRN | Běžná |  |  |  | POL99_0
4 | 005121010R | Vybudování zařízení staveniště | Soubor | 1 |  | 0 |  | 0 |  | 0 | 21 | 0 | 0 | 0 | 0 | 0 |  | RTS 23/ I | Indiv | 0 | 0 |  | VRN | Běžná |  |  |  | POL99_2
|  | Náklady spojené se zřízením přípojek energií k objektům zařízení staveniště, vybudování případných měřících odběrných míst a zřízení, případná příprava území pro objekty zařízení staveniště a vlastní vybudování objektů zařízení staveniště. | [25 empty] | POP | Náklady spojené se zřízením přípojek energií k objektům zařízení staveniště, vybudování případných měřících odběrných míst a zřízení, případná příprava území pro objekty zařízení staveniště a vlastní vybudování objektů zařízení staveniště.
5 | 005121020R | Provoz zařízení staveniště | Soubor | 1 |  | 0 |  | 0 |  | 0 | 21 | 0 | 0 | 0 | 0 | 0 |  | RTS 23/ I | Indiv | 0 | 0 |  | VRN | Běžná |  |  |  | POL99_2
|  | Náklady na vybavení objektů zařízení staveniště, ostraha staveniště, náklady na energie spotřebované dodavatelem v rámci provozu zařízení staveniště, náklady na potřebný úklid v prostorách zařízení staveniště, náklady na nutnou údržbu a opravy na objektech zařízení staveniště a na přípojkách energií. | [25 empty] | POP | Náklady na vybavení objektů zařízení staveniště, ostraha staveniště, náklady na energie spotřebované dodavatelem v rámci provozu zařízení staveniště, náklady na potřebný úklid v prostorách zařízení staveniště, náklady na nutnou údržbu a opravy na objektech zařízení staveniště a na přípojkách energií.
6 | 005121030R | Odstranění zařízení staveniště | Soubor | 1 |  | 0 |  | 0 |  | 0 | 21 | 0 | 0 | 0 | 0 | 0 |  | RTS 23/ I | Indiv | 0 | 0 |  | VRN | Běžná |  |  |  | POL99_2
|  | Odstranění objektů zařízení staveniště včetně přípojek energií a jejich odvoz. Položka zahrnuje i náklady na úpravu povrchů po odstranění zařízení staveniště a úklid ploch, na kterých bylo zařízení staveniště provozováno. | [25 empty] | POP | Odstranění objektů zařízení staveniště včetně přípojek energií a jejich odvoz. Položka zahrnuje i náklady na úpravu povrchů po odstranění zařízení staveniště a úklid ploch, na kterých bylo zařízení staveniště provozováno.
7 | 005124010R | Koordinační činnost | Soubor | 1 |  | 0 |  | 0 |  | 0 | 21 | 0 | 0 | 0 | 0 | 0 |  | RTS 23/ I | Indiv | 0 | 0 |  | VRN | Běžná |  |  |  | POL99_2
|  | Koordinace stavebních a technologických dodávek stavby. | [25 empty] | POP
Díl: | ON | Ostatní náklady |  |  |  | 0 |  | 0 |  | 0 |  | 0 |  | 0 |  | 0 |  |  |  |  | 0 | [6 empty] | DIL
8 | 00896T | Oplocení staveniště po celou dobu výstavby | Soubor | 1 |  | 0 |  | 0 |  | 0 | 21 | 0 | 0 | 0 | 0 | 0 |  | Vlastní | Indiv | 0 | 0 |  | VRN | Běžná |  |  |  | POL99_0
9 | 00924T | Ostatní náklady | Soubor | 1 |  | 0 |  | 0 |  | 0 | 21 | 0 | 0 | 0 | 0 | 0 |  | Vlastní | Indiv | 0 | 0 |  | VRN | Běžná |  |  |  | POL99_0
|  | Položka obsahuje: | [25 empty] | POP
POP
|  | - vyhotovení a předání zaměření skutečného provedení stavby do DTM (dle SoD) | [25 empty] | POP
POP
|  | - zajištění bezpečného průchodu areálem a přístupu do objektů ZŠ a MŠ | [25 empty] | POP
POP
|  | - označení stavby tabulí či plachtou, ... (dle SoD) | [25 empty] | POP
POP
|  | - fotodokumentace stavby (dle SoD) | [25 empty] | POP
POP
|  | - předání a převzetí staveniště stavby, účast na kontrolních dnech, na kolaudačním řízení | [25 empty] | POP
POP
|  | - inženýrská činnost pro uvedení díla do užívání | [25 empty] | POP
POP
|  | - zajištění dokladů pro uvedení díla do provozu | [25 empty] | POP
POP
|  | - splnění podmínek a dodání ostatních součástí díla dle SoD | [25 empty] | POP
10 | 005211080R | Bezpečnostní a hygienická opatření na staveništi | Soubor | 1 |  | 0 |  | 0 |  | 0 | 21 | 0 | 0 | 0 | 0 | 0 |  | RTS 23/ I | Indiv | 0 | 0 |  | VRN | Běžná |  |  |  | POL99_2
|  | Náklady na ochranu staveniště před vstupem nepovolaných osob, včetně příslušného značení, náklady na osvětlení staveniště, náklady na vypracování potřebné dokumentace pro provoz staveniště z hlediska požární ochrany (požární řád a poplachová směrnice) a z hlediska provozu staveniště (provozně dopravní řád). | [25 empty] | POP | Náklady na ochranu staveniště před vstupem nepovolaných osob, včetně příslušného značení, náklady na osvětlení staveniště, náklady na vypracování potřebné dokumentace pro provoz staveniště z hlediska požární ochrany (požární řád a poplachová směrnice) a z hlediska provozu staveniště (provozně dopravní řád).
11 | 00523 R | Zkoušky a revize | Soubor | 1 |  | 0 |  | 0 |  | 0 | 21 | 0 | 0 | 0 | 0 | 0 |  | RTS 23/ I | Indiv | 0 | 0 |  | VRN | Běžná |  |  |  | POL99_2
|  | Náklady zhotovitele, související s prováděním zkoušek a revizí předepsaných technickými normami nebo objednatelem a které jsou pro provedení díla nezbytné. | [25 empty] | POP | Náklady zhotovitele, související s prováděním zkoušek a revizí předepsaných technickými normami nebo objednatelem a které jsou pro provedení díla nezbytné.
12 | 005241010R | Dokumentace skutečného provedení | Soubor | 1 |  | 0 |  | 0 |  | 0 | 21 | 0 | 0 | 0 | 0 | 0 |  | RTS 23/ I | Indiv | 0 | 0 |  | VRN | Běžná |  |  |  | POL99_2
|  | Náklady na vyhotovení dokumentace skutečného provedení stavby a její předání objednateli v požadované formě a požadovaném počtu. | [25 empty] | POP | Náklady na vyhotovení dokumentace skutečného provedení stavby a její předání objednateli v požadované formě a požadovaném počtu.
[26 empty] | 15 | 21 | DPH
| Celkem |  |  |  |  | 0 | [19 empty] | 0 | 0 | SUM
END
Note on S6: Jedná se o informaci, zda se jedná o položku, která je do rozpočtu zadána z cenové soustavy RTS, nebo vlastní.
Note on T6: Jedná se o název CÚ, která je zadána u položky rozpočtu

## SO 01 SO 01 Pol
Položkový soupis prací a dodávek | [27 empty] | #TypZaznamu#
S: | 1946 | Přístavba výtahu k budově č.p.154 v Novém Městě na Moravě | [25 empty] | STA
O: | SO 01 | Přístavba výtahu k budově č.p.154 | [22 empty] | STA |  |  | OBJ
R: | SO 01 | Přístavba výtahu k budově č.p.154 | [25 empty] | ROZ
P.č. | Číslo položky | Název položky | MJ | Množství | Cena / MJ | Celkem | Dodávka | Dodávka celk. | Montáž | Montáž celk. | DPH | Cena s DPH | Hmotnost / MJ | Hmotnost celk.(t) | Dem. hmotnost / MJ | Dem. hmotnost celk.(t) | Ceník | Cen. soustava / platnost | Cenová úroveň | Nhod / MJ | Nhod celk. | Dodavatel | Typ položky | Stav položky
Díl: | 1 | Zemní práce |  |  |  | 0 |  | 0 |  | 0 |  | 0 |  | 9.97 |  | 4.97 |  |  |  |  | 185.05 | [6 empty] | DIL
1 | 113107320R00 | Odstranění podkladů nebo krytů z kameniva těženého, v ploše jednotlivě do 50 m2, tloušťka vrstvy 200 mm | m2 | 5.55 |  | 0 |  | 0 |  | 0 | 21 | 0 | 0 | 0 | 0.44 | 2.44 | 822-1 | RTS 23/ I | RTS 23/ I | 0.376 | 2.09 |  | Práce | Běžná |  |  |  | POL1_1
|  | odstranění části živičné zpevněné plochy : | [25 empty] | VV | 0
|  | podkladní štěrk : | [25 empty] | VV | 0
|  | 3,70*1,50 |  | 5.55 | [23 empty] | VV | 0
2 | 113108310R00 | Odstranění podkladů nebo krytů živičných, v ploše jednotlivě do 50 m2, tloušťka vrstvy 100 mm | m2 | 5.55 |  | 0 |  | 0 |  | 0 | 21 | 0 | 0 | 0 | 0.22 | 1.22 | 822-1 | RTS 23/ I | RTS 23/ I | 0.375 | 2.08 |  | Práce | Běžná |  |  |  | POL1_1
|  | odstranění části živičné zpevněné plochy : | [25 empty] | VV | 0
|  | 3,70*1,50 |  | 5.55 | [23 empty] | VV | 0
3 | 113202111R00 | Vytrhání obrub z krajníků nebo obrubníků stojatých | m | 9 |  | 0 |  | 0 |  | 0 | 21 | 0 | 0 | 0 | 0.145 | 1.31 | 822-1 | RTS 23/ I | RTS 23/ I | 0.133 | 1.2 |  | Práce | Běžná |  |  |  | POL1_1
|  | s vybouráním lože, s přemístěním hmot na skládku na vzdálenost do 3 m nebo naložením na dopravní prostředek | [25 empty] | SPI |  | s vybouráním lože, s přemístěním hmot na skládku na vzdálenost do 3 m nebo naložením na dopravní prostředek
|  | odstranění staých obrubníků : | [25 empty] | VV | 0
|  | 5,00+4,00 |  | 9 | [23 empty] | VV | 0
4 | 139601103R00 | Ruční výkop jam, rýh a šachet v hornině 4 | m3 | 16.335 |  | 0 |  | 0 |  | 0 | 21 | 0 | 0 | 0 | 0 | 0 | 800-1 | RTS 23/ I | RTS 23/ I | 4.655 | 76.04 |  | Práce | Běžná |  |  |  | POL1_1
|  | s přehozením na vzdálenost do 5 m nebo s naložením na ruční dopravní prostředek | [25 empty] | SPI
|  | výkop pro šachtu výtahu : | [25 empty] | VV | 0
|  | 3,30*3,30*1,50 |  | 16.34 | [23 empty] | VV | 0
5 | 139711101RT4 | Vykopávka v uzavřených prostorách v hornině 4 | m3 | 0.792 |  | 0 |  | 0 |  | 0 | 21 | 0 | 0 | 0 | 0 | 0 | 800-1 | RTS 23/ I | RTS 23/ I | 6.298 | 4.99 |  | Práce | Běžná |  |  |  | POL1_1
|  | s naložením výkopku na dopravní prostředek | [25 empty] | SPI
|  | vykopávka pod stávajícími základy : | [25 empty] | VV | 0
|  | 3,30*1,20*0,20 |  | 0.79 | [23 empty] | VV | 0
6 | 161101501R00 | Svislé přemístění výkopku nošením z horniny 1 až 4 | m3 | 17.127 |  | 0 |  | 0 |  | 0 | 21 | 0 | 0 | 0 | 0 | 0 | 800-1 | RTS 23/ I | RTS 23/ I | 3.81 | 65.25 |  | Práce | Běžná |  |  |  | POL1_1
|  | bez naložení, avšak s vyprázdněním nádoby na hromady nebo do dopravního prostředku, na každých třeba i započatých 3 m výšky, | [25 empty] | SPI |  | bez naložení, avšak s vyprázdněním nádoby na hromady nebo do dopravního prostředku, na každých třeba i započatých 3 m výšky,
|  | výkop pro šachtu výtahu : | [25 empty] | VV | 0
|  | 3,30*3,30*1,50 |  | 16.34 | [23 empty] | VV | 0
|  | vykopávka pod stávajícími základy : | [25 empty] | VV | 0
|  | 3,30*1,20*0,20 |  | 0.79 | [23 empty] | VV | 0
7 | 162701105R00 | Vodorovné přemístění výkopku z horniny 1 až 4, na vzdálenost přes 9 000 do 10 000 m | m3 | 17.127 |  | 0 |  | 0 |  | 0 | 21 | 0 | 0 | 0 | 0 | 0 | 800-1 | RTS 23/ I | RTS 23/ I | 0.011 | 0.19 |  | Práce | Běžná |  |  |  | POL1_1
|  | po suchu, bez naložení výkopku, avšak se složením bez rozhrnutí, zpáteční cesta vozidla. | [25 empty] | SPI
|  | Odvoz zeminy na skládku : | [25 empty] | VV | 0
|  | 3,30*3,30*1,50 |  | 16.34 | [23 empty] | VV | 0
|  | 3,30*1,20*0,20 |  | 0.79 | [23 empty] | VV | 0
8 | 162701109R00 | Vodorovné přemístění výkopku příplatek k ceně za každých dalších i započatých 1 000 m přes 10 000 m z horniny 1 až 4 | m3 | 171.27 |  | 0 |  | 0 |  | 0 | 21 | 0 | 0 | 0 | 0 | 0 | 800-1 | RTS 23/ I | RTS 23/ I | 0 | 0 |  | Práce | Běžná |  |  |  | POL1_1
|  | po suchu, bez naložení výkopku, avšak se složením bez rozhrnutí, zpáteční cesta vozidla. | [25 empty] | SPI
|  | Odvoz zeminy na skládku : | [25 empty] | VV | 0
|  | Začátek provozního součtu | [25 empty] | VV
|  | 3,30*3,30*1,50 |  | 16.34 | [23 empty] | VV | 2
|  | 3,30*1,20*0,20 |  | 0.79 | [23 empty] | VV | 2
|  | Konec provozního součtu | [25 empty] | VV
|  | 17,1270*10 |  | 171.27 | [23 empty] | VV | 0
9 | 162201201R00 | Vodorovné přemístění výkopku z horniny 1 až 4, nošením, na vzdálenost do 10 m | m3 | 17.127 |  | 0 |  | 0 |  | 0 | 21 | 0 | 0 | 0 | 0 | 0 | 800-1 | RTS 23/ I | RTS 23/ I | 0.868 | 14.87 |  | Práce | Běžná |  |  |  | POL1_1
|  | bez naložení, avšak s vyprázdněním nádoby na hromadu nebo do dopravního prostředku, | [25 empty] | SPI
|  | výkop pro šachtu výtahu : | [25 empty] | VV | 0
|  | 3,30*3,30*1,50 |  | 16.34 | [23 empty] | VV | 0
|  | vykopávka pod stávajícími základy : | [25 empty] | VV | 0
|  | 3,30*1,20*0,20 |  | 0.79 | [23 empty] | VV | 0
10 | 167101101R00 | Nakládání, skládání, překládání neulehlého výkopku nakládání výkopku do 100 m3, z horniny 1 až 4 | m3 | 17.127 |  | 0 |  | 0 |  | 0 | 21 | 0 | 0 | 0 | 0 | 0 | 800-1 | RTS 23/ I | RTS 23/ I | 0.652 | 11.17 |  | Práce | Běžná |  |  |  | POL1_1
|  | Odvoz zeminy na skládku : | [25 empty] | VV | 0
|  | 3,30*3,30*1,50 |  | 16.34 | [23 empty] | VV | 0
|  | 3,30*1,20*0,20 |  | 0.79 | [23 empty] | VV | 0
11 | 171201201R00 | Uložení sypaniny na dočasnou skládku tak, že na 1 m2 plochy připadá přes 2 m3 výkopku nebo ornice | m3 | 17.127 |  | 0 |  | 0 |  | 0 | 21 | 0 | 0 | 0 | 0 | 0 | 800-1 | RTS 23/ I | RTS 23/ I | 0.018 | 0.31 |  | Práce | Běžná |  |  |  | POL1_1
|  | Odvoz zeminy na skládku : | [25 empty] | VV | 0
|  | 3,30*3,30*1,50 |  | 16.34 | [23 empty] | VV | 0
|  | 3,30*1,20*0,20 |  | 0.79 | [23 empty] | VV | 0
12 | 174101102R00 | Zásyp sypaninou se zhutněním v uzavřených prostorách s urovnáním povrchu zásypu s ručním zhutněním | m3 | 5.5384 |  | 0 |  | 0 |  | 0 | 21 | 0 | 0 | 0 | 0 | 0 | 800-1 | RTS 23/ I | RTS 23/ I | 1.239 | 6.86 |  | Práce | Běžná |  |  |  | POL1_1
|  | z jakékoliv horniny s uložením výkopku po vrstvách, | [25 empty] | SPI
|  | zásyp kolem šachty štěrkopískem : | [25 empty] | VV | 0
|  | 3,30*3,30*1,50 |  | 16.34 | [23 empty] | VV | 0
|  | -3,15*3,15*0,40 |  | -3.97 | [23 empty] | VV | 0
|  | -2,55*2,55*1,05 |  | -6.83 | [23 empty] | VV | 0
13 | 199000005R00 | Poplatky za skládku zeminy 1- 4, skupina 17 05 04 z Katalogu odpadů | t | 30.8286 |  | 0 |  | 0 |  | 0 | 21 | 0 | 0 | 0 | 0 | 0 | 800-1 | RTS 23/ I | RTS 23/ I | 0 | 0 |  | Práce | Běžná |  |  |  | POL1_1
|  | Odvoz zeminy na skládku : | [25 empty] | VV | 0
|  | Začátek provozního součtu | [25 empty] | VV
|  | 3,30*3,30*1,50 |  | 16.34 | [23 empty] | VV | 2
|  | 3,30*1,20*0,20 |  | 0.79 | [23 empty] | VV | 2
|  | Konec provozního součtu | [25 empty] | VV
|  | 17,1270*1,80 |  | 30.83 | [23 empty] | VV | 0
14 | 58337333 | štěrkopísek frakce 0,0 až 32,0 mm; třída A | T | 9.9691 |  | 0 |  | 0 |  | 0 | 21 | 0 | 1 | 9.97 | 0 | 0 | SPCM | RTS 22/ I | RTS 22/ I | 0 | 0 |  | Specifikace | Běžná |  |  |  | POL3_1
|  | zásyp kolem šachty štěrkopískem : | [25 empty] | VV | 0
|  | Začátek provozního součtu | [25 empty] | VV
|  | 3,30*3,30*1,50 |  | 16.34 | [23 empty] | VV | 2
|  | -3,15*3,15*0,40 |  | -3.97 | [23 empty] | VV | 2
|  | -2,55*2,55*1,05 |  | -6.83 | [23 empty] | VV | 2
|  | Konec provozního součtu | [25 empty] | VV
|  | 5,5384*1,80 |  | 9.97 | [23 empty] | VV | 0
Díl: | 181 | Sadové úpravy |  |  |  | 0 |  | 0 |  | 0 |  | 0 |  | 0 |  | 0 |  |  |  |  | 3.41 | [6 empty] | DIL
15 | 181-001 | Odstranění stávajícího vzrostlého keře, dle PD a obhlídky, vč.odvozu a likvidace | kus | 1 |  | 0 |  | 0 |  | 0 | 21 | 0 | 0 | 0 | 0 | 0 |  | Vlastní | Indiv | 0 | 0 |  | Práce | Běžná |  |  |  | POL1_1
16 | 181050010RA0 | Terénní modelace při sejmutí ornice v tloušťce 150 mm | m2 | 10 |  | 0 |  | 0 |  | 0 | 21 | 0 | 0 | 0 | 0 | 0 | AP-HSV | RTS 23/ I | RTS 23/ I | 0.34095 | 3.41 |  | Agregovaná položka | Běžná |  |  |  | POL2_1
|  | Sejmutí ornice nebo lesní půdy s vodorovným přemístěním na hromady v místě upotřebení nebo na dočasné či trvalé skládky se složením. Úprava pláně v násypech vyrovnáním výškových rozdílů. Úprava pozemku s rozpojením a přehrnutím včetně urovnání. Plošná úprava terénu s urovnáním povrchu, bez doplnění ornice, v hornině 1 až 4. Rozprostření a urovnání ornice v rovině s případným nutným přemístěním hromad nebo dočasných skládek na místo potřeby ze vzdálenosti do 30 m, v rovině nebo ve svahu do 1 : 5. | [25 empty] | SPI |  | Sejmutí ornice nebo lesní půdy s vodorovným přemístěním na hromady v místě upotřebení nebo na dočasné či trvalé skládky se složením. Úprava pláně v násypech vyrovnáním výškových rozdílů. Úprava pozemku s rozpojením a přehrnutím včetně urovnání. Plošná úprava terénu s urovnáním povrchu, bez doplnění ornice, v hornině 1 až 4. Rozprostření a urovnání ornice v rovině s případným nutným přemístěním hromad nebo dočasných skládek na místo potřeby ze vzdálenosti do 30 m, v rovině nebo ve svahu do 1 : 5.
Díl: | 2 | Základy a zvláštní zakládání |  |  |  | 0 |  | 0 |  | 0 |  | 0 |  | 44.72 |  | 0 |  |  |  |  | 94.78 | [6 empty] | DIL
17 | 273321321R00 | Beton základových desek železový třídy C 20/25 | m3 | 1.8812 |  | 0 |  | 0 |  | 0 | 21 | 0 | 2.525 | 4.75 | 0 | 0 | 801-1 | RTS 23/ I | RTS 23/ I | 0.48 | 0.9 |  | Práce | Běžná |  |  |  | POL1_1
|  | bez dodávky a uložení výztuže | [25 empty] | SPI
|  | ŽB základová deska tl.300 mm : | [25 empty] | VV | 0
|  | 2,57*2,44*0,30 |  | 1.88 | [23 empty] | VV | 0
18 | 273351215R00 | Bednění stěn základových desek zřízení | m2 | 2.274 |  | 0 |  | 0 |  | 0 | 21 | 0 | 0.03925 | 0.09 | 0 | 0 | 801-1 | RTS 23/ I | RTS 23/ I | 1.6 | 3.64 |  | Práce | Běžná |  |  |  | POL1_1
|  | svislé nebo šikmé (odkloněné) , půdorysně přímé nebo zalomené, stěn základových desek ve volných nebo zapažených jámách, rýhách, šachtách, včetně případných vzpěr, | [25 empty] | SPI |  | svislé nebo šikmé (odkloněné) , půdorysně přímé nebo zalomené, stěn základových desek ve volných nebo zapažených jámách, rýhách, šachtách, včetně případných vzpěr,
|  | ŽB základová deska tl.300 mm : | [25 empty] | VV | 0
|  | (2,57+2,44+2,57)*0,30 |  | 2.27 | [23 empty] | VV | 0
19 | 273351216R00 | Bednění stěn základových desek odstranění | m2 | 2.274 |  | 0 |  | 0 |  | 0 | 21 | 0 | 0 | 0 | 0 | 0 | 801-1 | RTS 23/ I | RTS 23/ I | 0.32 | 0.73 |  | Práce | Běžná |  |  |  | POL1_1
|  | svislé nebo šikmé (odkloněné) , půdorysně přímé nebo zalomené, stěn základových desek ve volných nebo zapažených jámách, rýhách, šachtách, včetně případných vzpěr, | [25 empty] | SPI |  | svislé nebo šikmé (odkloněné) , půdorysně přímé nebo zalomené, stěn základových desek ve volných nebo zapažených jámách, rýhách, šachtách, včetně případných vzpěr,
|  | ŽB základová deska tl.300 mm : | [25 empty] | VV | 0
|  | (2,57+2,44+2,57)*0,30 |  | 2.27 | [23 empty] | VV | 0
20 | 273361821R00 | Výztuž základových desek z betonářské oceli 10 505(R) | t | 0.1024 |  | 0 |  | 0 |  | 0 | 21 | 0 | 1.0217 | 0.1 | 0 | 0 | 801-1 | RTS 23/ I | RTS 23/ I | 23.531 | 2.41 |  | Práce | Běžná |  |  |  | POL1_1
|  | včetně distančních prvků | [25 empty] | SPI
|  | ŽB základová deska tl.300 mm : | [25 empty] | VV | 0
|  | výztuž viz výpis ve statice : | [25 empty] | VV | 0
|  | (43,50+15,50+43,40)*0,001 |  | 0.1 | [23 empty] | VV | 0
21 | 273361921RT8 | Výztuž základových desek ze svařovaných sítí průměr drátu 8 mm, velikost oka 100/100 mm | t | 0.1264 |  | 0 |  | 0 |  | 0 | 21 | 0 | 1.057 | 0.13 | 0 | 0 | 801-1 | RTS 23/ I | RTS 23/ I | 15.231 | 1.93 |  | Práce | Běžná |  |  |  | POL1_1
|  | včetně distančních prvků | [25 empty] | SPI
|  | ŽB základová deska tl.300 mm : | [25 empty] | VV | 0
|  | výztuž viz výpis ve statice : | [25 empty] | VV | 0
|  | 126,40*0,001 |  | 0.13 | [23 empty] | VV | 0
22 | 274272140RT4 | Zdivo základové z bednicích tvárnic tloušťky 300 mm, výplň betonem C 20/25 | m2 | 51.015 |  | 0 |  | 0 |  | 0 | 21 | 0 | 0.74 | 37.75 | 0 | 0 | 801-1 | RTS 23/ I | RTS 23/ I | 1.1 | 56.12 |  | Práce | Běžná |  |  |  | POL1_1
|  | s výplní betonem, bez výztuže, | [25 empty] | SPI
|  | stěny výtahové šachty : | [25 empty] | VV | 0
|  | viz výkres statiky a stavební části : | [25 empty] | VV | 0
|  | (2*1,60+2*1,80)*8,25 |  | 56.1 | [23 empty] | VV | 0
|  | odpočet otvorů : | [25 empty] | VV | 0
|  | -2*(1,13*2,25) |  | -5.08 | [23 empty] | VV | 0
23 | 279311114R00 | Postupné podbetonování základového zdiva z betonu třídy C 15/20 | m3 | 0.396 |  | 0 |  | 0 |  | 0 | 21 | 0 | 2.5277 | 1 | 0 | 0 | 801-4 | RTS 23/ I | RTS 23/ I | 7.822 | 3.1 |  | Práce | Běžná |  |  |  | POL1_1
|  | jakékoliv tloušťky bez výkopu, pažení a bednění, prostým betonem, včetně pomocného pracovního lešení | [25 empty] | SPI
|  | podbetonování základových pasů : | [25 empty] | VV | 0
|  | postup dle projektové dokumentace, výkres č.7 : | [25 empty] | VV | 0
|  | 3,30*0,60*0,20 |  | 0.4 | [23 empty] | VV | 0
24 | 279361821R00 | Výztuž základových zdí z betonářské oceli 10 505(R) | t | 0.8858 |  | 0 |  | 0 |  | 0 | 21 | 0 | 1.0211 | 0.9 | 0 | 0 | 801-1 | RTS 23/ I | RTS 23/ I | 29.292 | 25.95 |  | Práce | Běžná |  |  |  | POL1_1
|  | včetně distančních prvků | [25 empty] | SPI
|  | ŽB stěny výtahové šachty tl.300 mm a ŽB pilířů 300x300 mm : | [25 empty] | VV | 0
|  | výztuž viz výpis ve statice : | [25 empty] | VV | 0
|  | 885,80*0,001 |  | 0.89 | [23 empty] | VV | 0
Díl: | 21a | Drenáže |  |  |  | 0 |  | 0 |  | 0 |  | 0 |  | 3.87 |  | 0 |  |  |  |  | 8.02 | [6 empty] | DIL
25 | 212971110R00 | Zřízení opláštění odvod. trativodů z geotextilie o sklonu do 2,5, | m2 | 13.5 |  | 0 |  | 0 |  | 0 | 21 | 0 | 0.00018 | 0 | 0 | 0 | 800-2 | RTS 23/ I | RTS 23/ I | 0.075 | 1.01 |  | Práce | Běžná |  |  |  | POL1_1
|  | v rýze nebo v zářezu se stěnami, | [25 empty] | SPI
|  | drenáž kolem základu šachty : | [25 empty] | VV | 0
|  | (3,00+3,00+3,00)*1,50 |  | 13.5 | [23 empty] | VV | 0
26 | 212810010RAC | Trativody z flexibilních trubek lože ze štěrkopísku a obsyp z drceného kameniva, d 100 mm | m | 9 |  | 0 |  | 0 |  | 0 | 21 | 0 | 0.43051 | 3.87 | 0 | 0 | AP-HSV | RTS 23/ I | RTS 23/ I | 0.77874 | 7.01 |  | Agregovaná položka | Běžná |  |  |  | POL2_1
|  | Lože pro trativody, položení trubek, obsyp potrubí sypaninou z vhodných hornin, nebo materiálem připraveným podél výkopu ve vzdálenosti do 3 m od jeho kraje. Bez výkopu rýhy. | [25 empty] | SPI |  | Lože pro trativody, položení trubek, obsyp potrubí sypaninou z vhodných hornin, nebo materiálem připraveným podél výkopu ve vzdálenosti do 3 m od jeho kraje. Bez výkopu rýhy.
|  | drenáž kolem základu šachty : | [25 empty] | VV | 0
|  | 3,00+3,00+3,00 |  | 9 | [23 empty] | VV | 0
27 | 67390525 | geotextilie PP, PES; funkce drenážní, separační, ochranná, výztužná, filtrační; plošná hmotnost 250 g/m2 | m2 | 15.525 |  | 0 |  | 0 |  | 0 | 21 | 0 | 0.00025 | 0 | 0 | 0 | SPCM | RTS 23/ I | RTS 23/ I | 0 | 0 |  | Specifikace | Běžná |  |  |  | POL3_1
|  | drenáž kolem základu šachty : | [25 empty] | VV | 0
|  | Začátek provozního součtu | [25 empty] | VV
|  | (3,00+3,00+3,00)*1,50 |  | 13.5 | [23 empty] | VV | 2
|  | Konec provozního součtu | [25 empty] | VV
|  | 13,50*1,15 |  | 15.53 | [23 empty] | VV | 0
Díl: | 3 | Svislé a kompletní konstrukce |  |  |  | 0 |  | 0 |  | 0 |  | 0 |  | 5.09 |  | 0 |  |  |  |  | 13.85 | [6 empty] | DIL
28 | 310238211RT1 | Zazdívka otvorů o ploše přes 0,25 m2 do 1 m2 ve zdivu nadzákladovém cihlami pálenými pro jakoukoliv maltu vápenocementovou | m3 | 2.724 |  | 0 |  | 0 |  | 0 | 21 | 0 | 1.7392 | 4.74 | 0 | 0 | 801-4 | RTS 23/ I | RTS 23/ I | 4.89 | 13.32 |  | Práce | Běžná |  |  |  | POL1_1
|  | včetně pomocného pracovního lešení | [25 empty] | SPI
|  | dozdívka po vybouraném plastovém okně : | [25 empty] | VV | 0
|  | 1.NP : | [25 empty] | VV | 0
|  | 1,05*2,10*0,40 |  | 0.88 | [23 empty] | VV | 0
|  | 1,60*0,60*0,40 |  | 0.38 | [23 empty] | VV | 0
|  | 1,60*0,30*0,20 |  | 0.1 | [23 empty] | VV | 0
|  | 2.NP : | [25 empty] | VV | 0
|  | 1,05*2,10*0,40 |  | 0.88 | [23 empty] | VV | 0
|  | 1,60*0,60*0,40 |  | 0.38 | [23 empty] | VV | 0
|  | 1,60*0,30*0,20 |  | 0.1 | [23 empty] | VV | 0
29 | 389381001RT3 | Dobetonování prefabrikovaných konstrukcí betonem třídy C 25/30 | m3 | 0.1356 |  | 0 |  | 0 |  | 0 | 21 | 0 | 2.5698 | 0.35 | 0 | 0 | 801-2 | RTS 23/ I | RTS 23/ I | 3.929 | 0.53 |  | Práce | Běžná |  |  |  | POL1_1
|  | se zřízením a odstraněním bednění | [25 empty] | SPI
|  | dobetonávka u prahu : | [25 empty] | VV | 0
|  | 1.NP : | [25 empty] | VV | 0
|  | 1,13*0,30*0,20 |  | 0.07 | [23 empty] | VV | 0
|  | 2.NP : | [25 empty] | VV | 0
|  | 1,13*0,30*0,20 |  | 0.07 | [23 empty] | VV | 0
Díl: | 3.1 | Překlady |  |  |  | 0 |  | 0 |  | 0 |  | 0 |  | 1.35 |  | 0 |  |  |  |  | 7.15 | [6 empty] | DIL
30 | 317941121RT3 | Osazení ocelových válcovaných nosníků na zdivu včetně dodávky profilu I, výšky 120 mm | t | 0.2584 |  | 0 |  | 0 |  | 0 | 21 | 0 | 1.0995 | 0.28 | 0 | 0 | 801-1 | RTS 23/ I | RTS 23/ I | 18.175 | 4.7 |  | Práce | Běžná |  |  |  | POL1_1
|  | profilu I, nebo IE, nebo U, nebo UE, nebo L | [25 empty] | SPI
|  | Válcované nosníky jako překlady : | [25 empty] | VV | 0
|  | Začátek provozního součtu | [25 empty] | VV
|  | 1.NP : | [25 empty] | VV | 2
|  | 5*1,73 |  | 8.65 | [23 empty] | VV | 2
|  | 2.NP : | [25 empty] | VV | 2
|  | 5*1,73 |  | 8.65 | [23 empty] | VV | 2
|  | Konec provozního součtu | [25 empty] | VV
|  | 17,30*11,10*0,001*1,20 |  | 0.23 | [23 empty] | VV | 0
|  | Montážní nosník I120 pod stropem ve výtahové šachtě : | [25 empty] | VV | 0
|  | Začátek provozního součtu | [25 empty] | VV
|  | 2,10 |  | 2.1 | [23 empty] | VV | 2
|  | Konec provozního součtu | [25 empty] | VV
|  | 2,10*11,10*0,001*1,20 |  | 0.03 | [23 empty] | VV | 0
31 | 346244381RT2 | Plentování ocelových nosníků jednostranné výšky do 200 mm | m2 | 0.8304 |  | 0 |  | 0 |  | 0 | 21 | 0 | 0.1656 | 0.14 | 0 | 0 | 801-1 | RTS 23/ I | RTS 23/ I | 1.2226 | 1.02 |  | Práce | Běžná |  |  |  | POL1_1
|  | jakýmikoliv cihlami, | [25 empty] | SPI
|  | Válcované nosníky jako překlady : | [25 empty] | VV | 0
|  | 1.NP : | [25 empty] | VV | 0
|  | (1,73*0,12)*2 |  | 0.42 | [23 empty] | VV | 0
|  | 2.NP : | [25 empty] | VV | 0
|  | (1,73*0,12)*2 |  | 0.42 | [23 empty] | VV | 0
32 | 389381001RT3 | Dobetonování prefabrikovaných konstrukcí betonem třídy C 25/30 | m3 | 0.3633 |  | 0 |  | 0 |  | 0 | 21 | 0 | 2.5698 | 0.93 | 0 | 0 | 801-2 | RTS 23/ I | RTS 23/ I | 3.929 | 1.43 |  | Práce | Běžná |  |  |  | POL1_1
|  | se zřízením a odstraněním bednění | [25 empty] | SPI
|  | Dobetonování překladů nad výtahovými dveřmi : | [25 empty] | VV | 0
|  | 1,73*0,70*0,15 |  | 0.18 | [23 empty] | VV | 0
|  | 1,73*0,70*0,15 |  | 0.18 | [23 empty] | VV | 0
Díl: | 311 | Sádrokartonové konstrukce |  |  |  | 0 |  | 0 |  | 0 |  | 0 |  | 1.27 |  | 0 |  |  |  |  | 59.75 | [6 empty] | DIL
33 | 342261111RT2 | Příčky z desek sádrokartonových jednoduché opláštění, jednoduchá konstrukce CW 50 tloušťka příčky 75 mm, desky protipožární, tloušťky 12,5 mm, tloušťka izolace 50 mm, požární odolnost EI 45 | m2 | 7.875 |  | 0 |  | 0 |  | 0 | 21 | 0 | 0.03069 | 0.24 | 0 | 0 | 801-1 | RTS 23/ I | RTS 23/ I | 1.194 | 9.4 |  | Práce | Běžná |  |  |  | POL1_1
|  | zřízení nosné konstrukce příčky, vložení tepelné izolace tl. do 5 cm, montáž desek, tmelení spár Q2 a úprava rohů. Včetně dodávek materiálu. | [25 empty] | SPI |  | zřízení nosné konstrukce příčky, vložení tepelné izolace tl. do 5 cm, montáž desek, tmelení spár Q2 a úprava rohů. Včetně dodávek materiálu.
|  | SDK příčka kolem nové strojovny výtahu v 2.NP : | [25 empty] | VV | 0
|  | (1,175+0,225+1,10)*3,15 |  | 7.88 | [23 empty] | VV | 0
34 | 342266111RU7 | Předstěny opláštěné sádrokartonovými deskami obklad stěn sádrokartonem na ocelovou konstrukci z profilů CW 50 tloušťka desky 12, 5 mm, desky standard, dvojité opláštění, bez izolace | m2 | 65.475 |  | 0 |  | 0 |  | 0 | 21 | 0 | 0.01572 | 1.03 | 0 | 0 | 801-1 | RTS 23/ I | RTS 23/ I | 0.769 | 50.35 |  | Práce | Běžná |  |  |  | POL1_1
|  | provizorní prachotěsná příčka : | [25 empty] | VV | 0
|  | 1.NP : | [25 empty] | VV | 0
|  | (1,90+0,40+1,35+1,35+1,50)*3,15 |  | 20.48 | [23 empty] | VV | 0
|  | 2.NP : | [25 empty] | VV | 0
|  | 45,00 |  | 45 | [23 empty] | VV | 0
Díl: | 33 | Sloupy a pilíře,stožáry,stojky |  |  |  | 0 |  | 0 |  | 0 |  | 0 |  | 9.05 |  | 0 |  |  |  |  | 46.44 | [6 empty] | DIL
35 | 330321311R00 | Beton sloupů a pilířů železový třídy C 20/25 | m3 | 2.97 |  | 0 |  | 0 |  | 0 | 21 | 0 | 2.54 | 7.54 | 0 | 0 | 801-1 | RTS 23/ I | RTS 23/ I | 2.304 | 6.84 |  | Práce | Běžná |  |  |  | POL1_1
|  | táhel, rámových stojek, vzpěr (bez výztuže), s pomocným lešením o výšce podlahy do 1,90 m a pro zatížení do 1,5 kPa, | [25 empty] | SPI |  | táhel, rámových stojek, vzpěr (bez výztuže), s pomocným lešením o výšce podlahy do 1,90 m a pro zatížení do 1,5 kPa,
|  | ŽB pilíře výtahové šachty : | [25 empty] | VV | 0
|  | (0,30*0,30*8,25)*4 |  | 2.97 | [23 empty] | VV | 0
36 | 331351101R00 | Bednění hranatých sloupů průřezu pravoúhlého čtyřúhelníka zřízení | m2 | 39.6 |  | 0 |  | 0 |  | 0 | 21 | 0 | 0.03812 | 1.51 | 0 | 0 | 801-1 | RTS 23/ I | RTS 23/ I | 0.7 | 27.72 |  | Práce | Běžná |  |  |  | POL1_1
|  | (pilířů), rámových stojek, táhel nebo vzpěr svislých nebo šikmých (odkloněných) o výšce do 4 m včetně vzepření | [25 empty] | SPI |  | (pilířů), rámových stojek, táhel nebo vzpěr svislých nebo šikmých (odkloněných) o výšce do 4 m včetně vzepření
|  | ŽB pilíře výtahové šachty : | [25 empty] | VV | 0
|  | ((4*0,30)*8,25)*4 |  | 39.6 | [23 empty] | VV | 0
37 | 331351102R00 | Bednění hranatých sloupů průřezu pravoúhlého čtyřúhelníka odstranění | m2 | 39.6 |  | 0 |  | 0 |  | 0 | 21 | 0 | 0 | 0 | 0 | 0 | 801-1 | RTS 23/ I | RTS 23/ I | 0.3 | 11.88 |  | Práce | Běžná |  |  |  | POL1_1
|  | (pilířů), rámových stojek, táhel nebo vzpěr svislých nebo šikmých (odkloněných) o výšce do 4 m včetně vzepření | [25 empty] | SPI |  | (pilířů), rámových stojek, táhel nebo vzpěr svislých nebo šikmých (odkloněných) o výšce do 4 m včetně vzepření
|  | ŽB pilíře výtahové šachty : | [25 empty] | VV | 0
|  | ((4*0,30)*8,25)*4 |  | 39.6 | [23 empty] | VV | 0
Díl: | 4 | Vodorovné konstrukce |  |  |  | 0 |  | 0 |  | 0 |  | 0 |  | 4 |  | 0 |  |  |  |  | 19.84 | [6 empty] | DIL
38 | 411121243R00 | Osazování stropních desek š. do 60, dl. do 270 cm | kus | 6 |  | 0 |  | 0 |  | 0 | 21 | 0 | 0.00475 | 0.03 | 0 | 0 |  | RTS 23/ I | RTS 23/ I | 0.415 | 2.49 |  | Práce | Běžná |  |  |  | POL1_1
|  | Osazení stropních desek PZD 2390x290x140 mm : | [25 empty] | VV | 0
|  | 6,00 |  | 6 | [23 empty] | VV | 0
39 | 413351107R00 | Bednění nosníků zřízení | m2 | 3.2524 |  | 0 |  | 0 |  | 0 | 21 | 0 | 0.05775 | 0.19 | 0 | 0 | 801-1 | RTS 23/ I | RTS 23/ I | 0.95 | 3.09 |  | Práce | Běžná |  |  |  | POL1_1
|  | stěnových, volných trámů, průvlaků, jeřábových drah, rámových příčlí, ztužidel, vodorovných táhel, tyčových konzol, bez náběhů nebo s náběhy, neproměnného nebo proměnného průřezu nebo tvaru zalomeného nebo půdorysně zakřiveného. Bez podpěrné konstrukce. Včetně distančních prvků. | [25 empty] | SPI |  | stěnových, volných trámů, průvlaků, jeřábových drah, rámových příčlí, ztužidel, vodorovných táhel, tyčových konzol, bez náběhů nebo s náběhy, neproměnného nebo proměnného průřezu nebo tvaru zalomeného nebo půdorysně zakřiveného. Bez podpěrné konstrukce. Včetně distančních prvků.
|  | Dobetonování překladů nad výtahovými dveřmi : | [25 empty] | VV | 0
|  | 1,73*(0,12+0,70+0,12) |  | 1.63 | [23 empty] | VV | 0
|  | 1,73*(0,12+0,70+0,12) |  | 1.63 | [23 empty] | VV | 0
40 | 413351108R00 | Bednění nosníků odstranění | m2 | 3.2524 |  | 0 |  | 0 |  | 0 | 21 | 0 | 0 | 0 | 0 | 0 | 801-1 | RTS 23/ I | RTS 23/ I | 0.37 | 1.2 |  | Práce | Běžná |  |  |  | POL1_1
|  | stěnových, volných trámů, průvlaků, jeřábových drah, rámových příčlí, ztužidel, vodorovných táhel, tyčových konzol, bez náběhů nebo s náběhy, neproměnného nebo proměnného průřezu nebo tvaru zalomeného nebo půdorysně zakřiveného. Bez podpěrné konstrukce. Včetně distančních prvků. | [25 empty] | SPI |  | stěnových, volných trámů, průvlaků, jeřábových drah, rámových příčlí, ztužidel, vodorovných táhel, tyčových konzol, bez náběhů nebo s náběhy, neproměnného nebo proměnného průřezu nebo tvaru zalomeného nebo půdorysně zakřiveného. Bez podpěrné konstrukce. Včetně distančních prvků.
|  | Dobetonování překladů nad výtahovými dveřmi : | [25 empty] | VV | 0
|  | 1,73*(0,12+0,70+0,12) |  | 1.63 | [23 empty] | VV | 0
|  | 1,73*(0,12+0,70+0,12) |  | 1.63 | [23 empty] | VV | 0
41 | 413351211R00 | Podpěrná konstrukce bednění nosníků do 5 kPa, zřízení | m2 | 2.422 |  | 0 |  | 0 |  | 0 | 21 | 0 | 0.00535 | 0.01 | 0 | 0 | 801-1 | RTS 23/ I | RTS 23/ I | 0.775 | 1.88 |  | Práce | Běžná |  |  |  | POL1_1
|  | a jiných tyčových konstrukcí výšky do 4 m a se zesílením dna bednění, na plochu půdorysu | [25 empty] | SPI
|  | Dobetonování překladů nad výtahovými dveřmi : | [25 empty] | VV | 0
|  | 1,73*0,70 |  | 1.21 | [23 empty] | VV | 0
|  | 1,73*0,70 |  | 1.21 | [23 empty] | VV | 0
42 | 413351212R00 | Podpěrná konstrukce bednění nosníků do 5 kPa, odstranění | m2 | 2.422 |  | 0 |  | 0 |  | 0 | 21 | 0 | 0 | 0 | 0 | 0 | 801-1 | RTS 23/ I | RTS 23/ I | 0.27 | 0.65 |  | Práce | Běžná |  |  |  | POL1_1
|  | a jiných tyčových konstrukcí výšky do 4 m a se zesílením dna bednění, na plochu půdorysu | [25 empty] | SPI
|  | Dobetonování překladů nad výtahovými dveřmi : | [25 empty] | VV | 0
|  | 1,73*0,70 |  | 1.21 | [23 empty] | VV | 0
|  | 1,73*0,70 |  | 1.21 | [23 empty] | VV | 0
43 | 416023233R00 | Podhledy na kovové konstrukci opláštěné deskami sádrokartonovými nosná konstrukce z profilů C 18/45/18 a U 20/20/30, přímé uchycení 2x deska, tloušťky 12,5 mm, impregnovaná, bez izolace | m2 | 0.7975 |  | 0 |  | 0 |  | 0 | 21 | 0 | 0.02179 | 0.02 | 0 | 0 | 801-1 | RTS 23/ I | RTS 23/ I | 1.13 | 0.9 |  | Práce | Běžná |  |  |  | POL1_1
|  | Samonosný podhled ve strojovně výtahu v 2.NP : | [25 empty] | VV | 0
|  | 0,725*1,10 |  | 0.8 | [23 empty] | VV | 0
44 | 417321315R00 | Železobeton ztužujících pásů a věnců třídy C 20/25 | m3 | 1.0602 |  | 0 |  | 0 |  | 0 | 21 | 0 | 2.5252 | 2.68 | 0 | 0 | 801-1 | RTS 23/ I | RTS 23/ I | 1.448 | 1.54 |  | Práce | Běžná |  |  |  | POL1_1
|  | Ukončovací věnec V1 : | [25 empty] | VV | 0
|  | viz statika : | [25 empty] | VV | 0
|  | (2*2,20+2*2,45)*0,30*0,38 |  | 1.06 | [23 empty] | VV | 0
45 | 417351115R00 | Bednění bočnic ztužujících pásů a věnců včetně vzpěr zřízení | m2 | 6.4 |  | 0 |  | 0 |  | 0 | 21 | 0 | 0.00795 | 0.05 | 0 | 0 | 801-1 | RTS 23/ I | RTS 23/ I | 0.79 | 5.06 |  | Práce | Běžná |  |  |  | POL1_1
|  | Ukončovací věnec V1 : | [25 empty] | VV | 0
|  | viz statika : | [25 empty] | VV | 0
|  | (2*2,20+2*2,40+2*1,60+2*1,80)*0,40 |  | 6.4 | [23 empty] | VV | 0
46 | 417351116R00 | Bednění bočnic ztužujících pásů a věnců včetně vzpěr odstranění | m2 | 6.4 |  | 0 |  | 0 |  | 0 | 21 | 0 | 0 | 0 | 0 | 0 | 801-1 | RTS 23/ I | RTS 23/ I | 0.24 | 1.54 |  | Práce | Běžná |  |  |  | POL1_1
|  | Ukončovací věnec V1 : | [25 empty] | VV | 0
|  | viz statika : | [25 empty] | VV | 0
|  | (2*2,20+2*2,40+2*1,60+2*1,80)*0,40 |  | 6.4 | [23 empty] | VV | 0
47 | 417361821R00 | Výztuž ztužujících pásů a věnců z betonářské oceli 10 505(R) | t | 0.037 |  | 0 |  | 0 |  | 0 | 21 | 0 | 1.0167 | 0.04 | 0 | 0 | 801-1 | RTS 23/ I | RTS 23/ I | 27.673 | 1.02 |  | Práce | Běžná |  |  |  | POL1_1
|  | Včetně distančních prvků. | [25 empty] | SPI
|  | ŽB věnec V1 : | [25 empty] | VV | 0
|  | výztuž viz výpis ve statice : | [25 empty] | VV | 0
|  | (4,40+2,90+29,70)*0,001 |  | 0.04 | [23 empty] | VV | 0
48 | 417361921RT4 | Výztuž ztužujících pásů a věnců ze svažovaných sítí průměr drátu 6 mm, velikost oka 100/100 mm | t | 0.0311 |  | 0 |  | 0 |  | 0 | 21 | 0 | 1.057 | 0.03 | 0 | 0 | 801-1 | RTS 23/ I | RTS 23/ I | 15.231 | 0.47 |  | Práce | Běžná |  |  |  | POL1_1
|  | Včetně distančních prvků. | [25 empty] | SPI
|  | ŽB věnec V1 : | [25 empty] | VV | 0
|  | výztuž viz výpis ve statice : | [25 empty] | VV | 0
|  | 31,10*0,001 |  | 0.03 | [23 empty] | VV | 0
49 | 59341730 | deska stropní dutinová železobetonová; PZD; l = 239,0 cm; š = 29,0 cm; h = 14,0 cm; užitné zatížení 5,00 kN/m2 | kus | 6.06 |  | 0 |  | 0 |  | 0 | 21 | 0 | 0.157 | 0.95 | 0 | 0 | SPCM | RTS 23/ I | RTS 23/ I | 0 | 0 |  | Specifikace | Běžná |  |  |  | POL3_1
|  | Osazení stropních desek PZD 2390x290x140 mm : | [25 empty] | VV | 0
|  | 6,00*1,01 |  | 6.06 | [23 empty] | VV | 0
Díl: | 5 | Komunikace |  |  |  | 0 |  | 0 |  | 0 |  | 0 |  | 5.87 |  | 0 |  |  |  |  | 6.32 | [6 empty] | DIL
50 | 577000001RA0 | Komunikace s krytem z asfalt. betonu dle TP 170 D1-N-1-III-PII, celková tloušťka 470 mm, včetně výkopových prací | m2 | 3 |  | 0 |  | 0 |  | 0 | 21 | 0 | 1.1464 | 3.44 | 0 | 0 | AP-HSV | RTS 23/ I | RTS 23/ I | 0.71026 | 2.13 |  | Agregovaná položka | Běžná |  |  |  | POL2_1
|  | včetně betonového obrubníku. | [25 empty] | SPI
|  | Skladba: | [25 empty] | POP
|  | asfaltobeton ACO 11+ 40 mm | [25 empty] | POP
|  | asfaltobeton ACL 16+ 60 mm | [25 empty] | POP
|  | asfaltobeton ACP 16+ 50 mm | [25 empty] | POP
|  | mechanicky zpevněné kamenivo 170 mm | [25 empty] | POP
|  | štěrkodrť 150 mm | [25 empty] | POP
|  | doplnění asfaltové komunikace k výtahové šachtě : | [25 empty] | VV | 0
|  | 3,00 |  | 3 | [23 empty] | VV | 0
51 | 596100030RAD | Chodník z dlažby betonové, podklad štěrkodrť dlažba rozměru 500 x 500 mm, tloušťky 50 mm | m2 | 5.1 |  | 0 |  | 0 |  | 0 | 21 | 0 | 0.4765 | 2.43 | 0 | 0 | AP-HSV | RTS 23/ I | RTS 23/ I | 0.82102 | 4.19 |  | Agregovaná položka | Běžná |  |  |  | POL2_1
|  | odkopávky nezapažené pro silnice, s přemístěním výkopku v příčných profilech, s naložením na dopravní prostředek a odvozem do 1 km, s uložením výkopku na skládku a úpravou pláně. Podklad ze štěrkopísku s rozprostřením, vlhčením a zhutněním tl. 10 cm, dodávka a položení dlažby betonové do lože z těženého kameniva do tl. 3 cm, s vyplněním spár, s dvojím beraněním a se smetením přebytečného materiálu na krajnici, osazení a dodávka záhonových obrubníků do lože z prostého betonu tl. 5-10 cm se zalitím a zatřením spár maltou, s opěrou. Skladba: podklad ze štěrkopísku 10 cm lože z kameniva 3 cm dlažba betonová 4, 5, 6 cm celkem 17,18,19 cm | [25 empty] | SPI |  | odkopávky nezapažené pro silnice, s přemístěním výkopku v příčných profilech, s naložením na dopravní prostředek a odvozem do 1 km, s uložením výkopku na skládku a úpravou pláně. Podklad ze štěrkopísku s rozprostřením, vlhčením a zhutněním tl. 10 cm, dodávka a položení dlažby betonové do lože z těženého kameniva do tl. 3 cm, s vyplněním spár, s dvojím beraněním a se smetením přebytečného materiálu na krajnici, osazení a dodávka záhonových obrubníků do lože z prostého betonu tl. 5-10 cm se zalitím a zatřením spár maltou, s opěrou. Skladba: podklad ze štěrkopísku 10 cm lože z kameniva 3 cm dlažba betonová 4, 5, 6 cm celkem 17,18,19 cm
|  | nový okapový chodník kolem šachty : | [25 empty] | VV | 0
|  | (2,60+0,50+2,50+0,50+0,50+2,60+1,00)*0,50 |  | 5.1 | [23 empty] | VV | 0
Díl: | 61 | Úpravy povrchů vnitřní |  |  |  | 0 |  | 0 |  | 0 |  | 0 |  | 2.58 |  | 0 |  |  |  |  | 66.15 | [6 empty] | DIL
52 | 610991111R00 | Zakrývání výplní vnitřních otvorů, předmětů apod. fólií Pe 0,05-0,2 mm | m2 | 10 |  | 0 |  | 0 |  | 0 | 21 | 0 | 4e-05 | 0 | 0 | 0 | 801-1 | RTS 23/ I | RTS 23/ I | 0.078 | 0.78 |  | Práce | Běžná |  |  |  | POL1_1
|  | které se zřizují před úpravami povrchu, a obalení osazených dveřních zárubní před znečištěním při úpravách povrchu nástřikem plastických maltovin včetně pozdějšího odkrytí, | [25 empty] | SPI |  | které se zřizují před úpravami povrchu, a obalení osazených dveřních zárubní před znečištěním při úpravách povrchu nástřikem plastických maltovin včetně pozdějšího odkrytí,
53 | 611481211RU2 | Vyztužení vnitřních omítek stropů sklotextilní síťovinou s dodávkou síťoviny a stěrkového tmelu | m2 | 2.88 |  | 0 |  | 0 |  | 0 | 21 | 0 | 0.00536 | 0.02 | 0 | 0 | 801-1 | RTS 23/ I | RTS 23/ I | 0.594 | 1.71 |  | Práce | Běžná |  |  |  | POL1_1
|  | s pomocným lešením o výšce podlahy do 1900 mm a pro zatížení do 1,5 kPa, | [25 empty] | SPI
|  | Stěrka s perlinkou na izolaci stropu výtahové šachty z minerální vaty tl.120 mm : | [25 empty] | VV | 0
|  | 1,60*1,80 |  | 2.88 | [23 empty] | VV | 0
54 | 612403386R00 | Hrubá výplň rýh ve stěnách, jakoukoliv maltou maltou ze suchých směsí 100 x 100 mm | m | 8 |  | 0 |  | 0 |  | 0 | 21 | 0 | 0.01733 | 0.14 | 0 | 0 | 801-4 | RTS 23/ I | RTS 23/ I | 0.253 | 2.02 |  | Práce | Běžná |  |  |  | POL1_
|  | jakékoliv šířky rýhy, | [25 empty] | SPI
|  | drážka pro kabel CYKY : | [25 empty] | VV | 0
|  | 8,00 |  | 8 | [23 empty] | VV | 0
55 | 612425931RT2 | Omítka vápenná vnitřního ostění omítkou štukovou | m2 | 10.884 |  | 0 |  | 0 |  | 0 | 21 | 0 | 0.03371 | 0.37 | 0 | 0 | 801-4 | RTS 23/ I | RTS 23/ I | 1.1842 | 12.89 |  | Práce | Běžná |  |  |  | POL1_1
|  | okenního nebo dveřního, z pomocného pracovního lešení o výšce podlahy do 1900 mm a pro zatížení do 1,5 kPa, | [25 empty] | SPI |  | okenního nebo dveřního, z pomocného pracovního lešení o výšce podlahy do 1900 mm a pro zatížení do 1,5 kPa,
|  | kolem výtahových dveří v 1.NP : | [25 empty] | VV | 0
|  | (2*2,20+1,18)*0,90 |  | 5.022 | [23 empty] | VV | 0
|  | kolem výtahových dveří v 2.NP : | [25 empty] | VV | 0
|  | (2*2,20+1,18)*0,90 |  | 5.022 | [23 empty] | VV | 0
|  | kolem upraveného plastového okna v 1.NP : | [25 empty] | VV | 0
|  | 2,10*0,20 |  | 0.42 | [23 empty] | VV | 0
|  | kolem upraveného plastového okna v 2.NP : | [25 empty] | VV | 0
|  | 2,10*0,20 |  | 0.42 | [23 empty] | VV | 0
56 | 612473182R00 | Omítky vnitřní zdiva ze suchých směsí štukové, strojně | m2 | 72.278 |  | 0 |  | 0 |  | 0 | 21 | 0 | 0.02798 | 2.02 | 0 | 0 | 801-1 | RTS 23/ I | RTS 23/ I | 0.626 | 45.25 |  | Práce | Běžná |  |  |  | POL1_1
|  | omítka vápenocementová, strojně nebo ručně nanášená v podlaží i ve schodišti na jakýkoliv druh podkladu, kompletní souvrství | [25 empty] | SPI |  | omítka vápenocementová, strojně nebo ručně nanášená v podlaží i ve schodišti na jakýkoliv druh podkladu, kompletní souvrství
|  | omítka v 1.NP : | [25 empty] | VV | 0
|  | 3,50*3,15 |  | 11.025 | [23 empty] | VV | 0
|  | omítka v 2.NP : | [25 empty] | VV | 0
|  | 3,50*3,15 |  | 11.025 | [23 empty] | VV | 0
|  | omítka výtahové šachty : | [25 empty] | VV | 0
|  | (2*1,60+2*1,80)*8,15 |  | 55.42 | [23 empty] | VV | 0
|  | odpočet otvorů : | [25 empty] | VV | 0
|  | -1,18*2,20 |  | -2.596 | [23 empty] | VV | 0
|  | -1,18*2,20 |  | -2.596 | [23 empty] | VV | 0
57 | 612481211RU2 | Vyztužení povrchu vnitřních stěn sklotextilní síťovinou s dodávkou síťoviny a stěrkového tmelu | m2 | 3.4 |  | 0 |  | 0 |  | 0 | 21 | 0 | 0.00491 | 0.02 | 0 | 0 | 801-1 | RTS 23/ I | RTS 23/ I | 0.482 | 1.64 |  | Práce | Běžná |  |  |  | POL1_1
|  | Stěrka s perlinkou na izolaci stěn u stropu výtahové šachty z minerální vaty tl.120 mm : | [25 empty] | VV | 0
|  | (2*1,60+2*1,80)*0,50 |  | 3.4 | [23 empty] | VV | 0
58 | 613473115R00 | Omítky vnitřní pilířů a sloupů ze suchých směsí příplatky za zabudované rohovníky | m | 15.46 |  | 0 |  | 0 |  | 0 | 21 | 0 | 0.00046 | 0.01 | 0 | 0 | 801-1 | RTS 23/ I | RTS 23/ I | 0.12 | 1.86 |  | Práce | Běžná |  |  |  | POL1_1
|  | s plochami rovnými, omítka vápenocementová, strojně nebo ručně nanášená, kompletní souvrství | [25 empty] | SPI
|  | kolem výtahových dveří : | [25 empty] | VV | 0
|  | 1.NP : | [25 empty] | VV | 0
|  | 2*2,25+1,13 |  | 5.63 | [23 empty] | VV | 0
|  | 2.NP : | [25 empty] | VV | 0
|  | 2*2,25+1,13 |  | 5.63 | [23 empty] | VV | 0
|  | vnitřní rohy 1.NP : | [25 empty] | VV | 0
|  | 2,10 |  | 2.1 | [23 empty] | VV | 0
|  | vnitřní rohy 2.NP : | [25 empty] | VV | 0
|  | 2,10 |  | 2.1 | [23 empty] | VV | 0
Díl: | 62 | Úpravy povrchů vnější |  |  |  | 0 |  | 0 |  | 0 |  | 0 |  | 1.65 |  | 0 |  |  |  |  | 119.15 | [6 empty] | DIL
59 | 601011188RT6 | Omítka stropů a podhledů z hotových směsí vrchní tenkovrstvá, silikonová, zatíraná, zrnitost 1,5 mm, probarvená | m2 | 0.9 |  | 0 |  | 0 |  | 0 | 21 | 0 | 0.00339 | 0 | 0 | 0 | 801-1 | RTS 23/ I | RTS 23/ I | 0.489 | 0.44 |  | Práce | Běžná |  |  |  | POL1_1
|  | po jednotlivých vrstvách | [25 empty] | SPI
|  | kraj PZD desek střechy : | [25 empty] | VV | 0
|  | 1,80*0,50 |  | 0.9 | [23 empty] | VV | 0
60 | 620991121R00 | Zakrývání výplní vnějších otvorů z postaveného lešení | m2 | 10 |  | 0 |  | 0 |  | 0 | 21 | 0 | 4e-05 | 0 | 0 | 0 | 801-1 | RTS 23/ I | RTS 23/ I | 0.078 | 0.78 |  | Práce | Běžná |  |  |  | POL1_1
|  | s rámy a zárubněmi, zábradlí, předmětů oplechování apod., které se zřizují ještě před úpravami povrchu, před jejich znečištěním při úpravách povrchu nástřikem plastických (lepivých) maltovin | [25 empty] | SPI |  | s rámy a zárubněmi, zábradlí, předmětů oplechování apod., které se zřizují ještě před úpravami povrchu, před jejich znečištěním při úpravách povrchu nástřikem plastických (lepivých) maltovin
61 | 621481211RU2 | Vyztužení vnějších omítek podhledů sklotextilní síťovinou s dodávkou výztužné sítě a stěrkového tmelu | m2 | 0.9 |  | 0 |  | 0 |  | 0 | 21 | 0 | 0.00491 | 0 | 0 | 0 | 801-1 | RTS 23/ I | RTS 23/ I | 0.554 | 0.5 |  | Práce | Běžná |  |  |  | POL1_1
|  | kraj PZD desek střechy : | [25 empty] | VV | 0
|  | 1,80*0,50 |  | 0.9 | [23 empty] | VV | 0
62 | 622300131R00 | Příprava podkladu vyrovnání podkladu tmelem tl. do 5 mm, včetně dodávky materiálu | m2 | 4.95 |  | 0 |  | 0 |  | 0 | 21 | 0 | 0.008 | 0.04 | 0 | 0 | 801-1 | RTS 23/ I | RTS 23/ I | 0.111 | 0.55 |  | Práce | Běžná |  |  |  | POL1_1
|  | Vyrovnání po odbourání stávajících základů : | [25 empty] | VV | 0
|  | 3,30*1,50 |  | 4.95 | [23 empty] | VV | 0
63 | 622323041R00 | Příprava podkladu penetrace | m2 | 2.84 |  | 0 |  | 0 |  | 0 | 21 | 0 | 0.00035 | 0 | 0 | 0 | 801-1 | RTS 23/ I | RTS 23/ I | 0.07 | 0.2 |  | Práce | Běžná |  |  |  | POL1_1
|  | mozaiková omítka na sokl : | [25 empty] | VV | 0
|  | viz pohledy : | [25 empty] | VV | 0
|  | (2,45+2,20+2,45)*0,40 |  | 2.84 | [23 empty] | VV | 0
64 | 622321733RT3 | Zateplení fasády , minerálními deskami s kolmým vláknem, tloušťky 120 mm, kontaktní nátěr a silikonová omítka, hlazená, zrnitost 2 mm | m2 | 58.327 |  | 0 |  | 0 |  | 0 | 21 | 0 | 0.02241 | 1.31 | 0 | 0 | 801-1 | RTS 23/ I | RTS 23/ I | 1.7648 | 102.94 |  | Práce | Běžná |  |  |  | POL1_1
|  | nanesení lepicího tmelu na izolační desky, nalepení desek, zajištění talířovými hmoždinkami (6 ks/m2), přebroušení desek EPS, nebo kašírování u minerálních desek, natažení stěrky, vtlačení výztužné tkaniny, přehlazení stěrky. Další vrstvy podle popisu položky. Včetně rohových lišt na hranách budov. | [25 empty] | SPI |  | nanesení lepicího tmelu na izolační desky, nalepení desek, zajištění talířovými hmoždinkami (6 ks/m2), přebroušení desek EPS, nebo kašírování u minerálních desek, natažení stěrky, vtlačení výztužné tkaniny, přehlazení stěrky. Další vrstvy podle popisu položky. Včetně rohových lišt na hranách budov.
|  | fasáda výtahové šachty : | [25 empty] | VV | 0
|  | (2,57+2,44+2,57)*7,55 |  | 57.23 | [23 empty] | VV | 0
|  | 2,44*0,45 |  | 1.1 | [23 empty] | VV | 0
65 | 622321013R00 | Profily zakládací hliníkový, pro izolaci tl. 120 mm | m | 7.58 |  | 0 |  | 0 |  | 0 | 21 | 0 | 0.00046 | 0 | 0 | 0 | 801-1 | RTS 23/ I | RTS 23/ I | 0.2136 | 1.62 |  | Práce | Běžná |  |  |  | POL1_1
|  | zakládací lišta KZS : | [25 empty] | VV | 0
|  | 2,57+2,44+2,57 |  | 7.58 | [23 empty] | VV | 0
66 | 622432112R00 | Omítky vnější stěn z umělého kamene v přírodní barvě drtí dekorativní střednězrnné, akrylátové | m2 | 2.84 |  | 0 |  | 0 |  | 0 | 21 | 0 | 0.00618 | 0.02 | 0 | 0 | 801-1 | RTS 23/ I | RTS 23/ I | 0.5 | 1.42 |  | Práce | Běžná |  |  |  | POL1_1
|  | mozaiková omítka na sokl : | [25 empty] | VV | 0
|  | viz pohledy : | [25 empty] | VV | 0
|  | (2,45+2,20+2,45)*0,40 |  | 2.84 | [23 empty] | VV | 0
67 | 622472182R00 | Omítka vnější stěn z hotových maltových směsí břizolitová škrábaná ze suché maltové směsi stupeň složitosti 1÷2, ručně | m2 | 4 |  | 0 |  | 0 |  | 0 | 21 | 0 | 0.0572 | 0.23 | 0 | 0 | 801-1 | RTS 23/ I | RTS 23/ I | 1.41 | 5.64 |  | Práce | Běžná |  |  |  | POL1_1
|  | kompletní omítkové souvrství | [25 empty] | SPI
|  | venkovní omítka na dozdívkách : | [25 empty] | VV | 0
|  | 2,00+2,00 |  | 4 | [23 empty] | VV | 0
68 | 622481211RU2 | Vyztužení povrchových úprav vnějších stěn stěrkou s výztužnou sklotextilní tkaninou, s dodávkou sítě a stěrkového tmelu | m2 | 10.5 |  | 0 |  | 0 |  | 0 | 21 | 0 | 0.00491 | 0.05 | 0 | 0 | 801-1 | RTS 23/ I | RTS 23/ I | 0.482 | 5.06 |  | Práce | Běžná |  |  |  | POL1_1
|  | Stěrka s perlinkou na soklovou část : | [25 empty] | VV | 0
|  | Tepelná izolace XPS tl.80 mm kolem šachty : | [25 empty] | VV | 0
|  | viz výkres č.7 : | [25 empty] | VV | 0
|  | (2,40+2,20+2,40)*1,50 |  | 10.5 | [23 empty] | VV | 0
Díl: | 63 | Podlahy a podlahové konstrukce |  |  |  | 0 |  | 0 |  | 0 |  | 0 |  | 2.4 |  | 0 |  |  |  |  | 4.23 | [6 empty] | DIL
69 | 631313611R00 | Mazanina z betonu prostého tl. přes 80 do 120 mm třídy C 16/20 , | m3 | 0.9151 |  | 0 |  | 0 |  | 0 | 21 | 0 | 2.525 | 2.31 | 0 | 0 | 801-1 | RTS 23/ I | RTS 23/ I | 2.58 | 2.36 |  | Práce | Běžná |  |  |  | POL1_1
|  | (z kameniva) hlazená dřevěným hladítkem | [25 empty] | SPI
|  | Podkladní betonová mazanina tl.100 mm pod základovou desku : | [25 empty] | VV | 0
|  | 2,44*2,57*0,10 |  | 0.63 | [23 empty] | VV | 0
|  | Konstrukce podlahy v šachtě tl.100 mm : | [25 empty] | VV | 0
|  | 1,60*1,80*0,10 |  | 0.29 | [23 empty] | VV | 0
70 | 631312141R00 | Doplnění mazanin betonem prostým rýh v dosavadních mazaninách | m3 | 0.028 |  | 0 |  | 0 |  | 0 | 21 | 0 | 2.5 | 0.07 | 0 | 0 | 801-4 | RTS 23/ I | RTS 23/ I | 5.33 | 0.15 |  | Práce | Běžná |  |  |  | POL1_
|  | prostým betonem (s dodáním hmot) bez potěru, | [25 empty] | SPI
|  | zapravení drážky v podlaze pro úpravu topení : | [25 empty] | VV | 0
|  | 1.NP : | [25 empty] | VV | 0
|  | 2,00*0,10*0,07 |  | 0.014 | [23 empty] | VV | 0
|  | 2.NP : | [25 empty] | VV | 0
|  | 2,00*0,10*0,07 |  | 0.014 | [23 empty] | VV | 0
71 | 631319153R00 | Příplatek za přehlazení povrchu tloušťka mazaniny od 80 mm do 120 mm | m3 | 0.6271 |  | 0 |  | 0 |  | 0 | 21 | 0 | 0 | 0 | 0 | 0 | 801-1 | RTS 23/ I | RTS 23/ I | 1.35 | 0.85 |  | Práce | Běžná |  |  |  | POL1_1
|  | betonové mazaniny min. B 10 ocelovým hladítkem | [25 empty] | SPI
|  | Podkladní betonová mazanina tl.100 mm pod základovou desku : | [25 empty] | VV | 0
|  | 2,44*2,57*0,10 |  | 0.63 | [23 empty] | VV | 0
72 | 631319163R00 | Příplatek za přehlazení povrchu tloušťka mazaniny od 80 mm do 120 mm | m3 | 0.288 |  | 0 |  | 0 |  | 0 | 21 | 0 | 0.02 | 0.01 | 0 | 0 | 801-1 | RTS 23/ I | RTS 23/ I | 1.35 | 0.39 |  | Práce | Běžná |  |  |  | POL1_1
|  | betonové mazaniny min. B 10 ocelovým hladítkem s poprášením cementem pro konečnou úpravu mazaniny | [25 empty] | SPI
|  | Konstrukce podlahy v šachtě tl.100 mm : | [25 empty] | VV | 0
|  | 1,60*1,80*0,10 |  | 0.29 | [23 empty] | VV | 0
73 | 631351101R00 | Bednění stěn, rýh a otvorů v podlahách zřízení | m2 | 0.758 |  | 0 |  | 0 |  | 0 | 21 | 0 | 0.01411 | 0.01 | 0 | 0 | 801-1 | RTS 23/ I | RTS 23/ I | 0.396 | 0.3 |  | Práce | Běžná |  |  |  | POL1_1
|  | Podkladní betonová mazanina tl.100 mm pod základovou desku : | [25 empty] | VV | 0
|  | (2,57+2,44+2,57)*0,10 |  | 0.76 | [23 empty] | VV | 0
74 | 631351102R00 | Bednění stěn, rýh a otvorů v podlahách odstranění | m2 | 0.758 |  | 0 |  | 0 |  | 0 | 21 | 0 | 0 | 0 | 0 | 0 | 801-1 | RTS 23/ I | RTS 23/ I | 0.24 | 0.18 |  | Práce | Běžná |  |  |  | POL1_1
|  | Podkladní betonová mazanina tl.100 mm pod základovou desku : | [25 empty] | VV | 0
|  | (2,57+2,44+2,57)*0,10 |  | 0.76 | [23 empty] | VV | 0
Díl: | 9 | Ostatní konstrukce, bourání |  |  |  | 0 |  | 0 |  | 0 |  | 0 |  | 0 |  | 0 |  |  |  |  | 0 | [6 empty] | DIL
75 | 900-001 | D+M ocelokovový dilatační profil | m | 11.26 |  | 0 |  | 0 |  | 0 | 21 | 0 | 0 | 0 | 0 | 0 |  | Vlastní | Indiv | 0 | 0 |  | Práce | Běžná |  |  |  | POL1_1
|  | Překrytí dilatační spáry mezi stěnami a nadpražím : | [25 empty] | VV | 0
|  | 1.NP : | [25 empty] | VV | 0
|  | 2*2,25+1,13 |  | 5.63 | [23 empty] | VV | 0
|  | 2.NP : | [25 empty] | VV | 0
|  | 2*2,25+1,13 |  | 5.63 | [23 empty] | VV | 0
76 | 900-002 | D+M plastová větrací mřížka 200x200 mm, vč.plastového potrubí délky 300 mm | kus | 2 |  | 0 |  | 0 |  | 0 | 21 | 0 | 0 | 0 | 0 | 0 |  | Vlastní | Indiv | 0 | 0 |  | Práce | Běžná |  |  |  | POL1_1
|  | mřížka pro odvětrání šachty : | [25 empty] | VV | 0
|  | viz pohled jihozápadní : | [25 empty] | VV | 0
|  | 2,00 |  | 2 | [23 empty] | VV | 0
77 | 900-003 | D+M přenosný hasící přístroj CO2, 55B | kus | 1 |  | 0 |  | 0 |  | 0 | 21 | 0 | 0 | 0 | 0 | 0 |  | Vlastní | Indiv | 0 | 0 |  | Práce | Běžná |  |  |  | POL1_1
|  | ve strojovně výtahu : | [25 empty] | VV | 0
|  | 1,00 |  | 1 | [23 empty] | VV | 0
78 | 900-004 | D+M zabezpečovací protiprašná SDK stěna_ocelový rošt + 1x deska tl.12,5 mm, vč.následné demontáže, odvozu a likvidace | m2 | 49 |  | 0 |  | 0 |  | 0 | 21 | 0 | 0 | 0 | 0 | 0 |  | Vlastní | Indiv | 0 | 0 |  | Práce | Běžná |  |  |  | POL1_
|  | 1.NP : | [25 empty] | VV | 0
|  | 7,00*3,50 |  | 24.5 | [23 empty] | VV | 0
|  | 2.NP : | [25 empty] | VV | 0
|  | 7,00*3,50 |  | 24.5 | [23 empty] | VV | 0
Díl: | 94 | Lešení a stavební výtahy |  |  |  | 0 |  | 0 |  | 0 |  | 0 |  | 1.77 |  | 0 |  |  |  |  | 28.7 | [6 empty] | DIL
79 | 941941031R00 | Montáž lešení lehkého pracovního řadového s podlahami šířky od 0,80 do 1,00 m, výšky do 10 m | m2 | 92 |  | 0 |  | 0 |  | 0 | 21 | 0 | 0.01838 | 1.69 | 0 | 0 | 800-3 | RTS 23/ I | RTS 23/ I | 0.13 | 11.96 |  | Práce | Běžná |  |  |  | POL1_1
|  | včetně kotvení | [25 empty] | SPI
|  | lešení pro šachtu : | [25 empty] | VV | 0
|  | (3,50+4,50+3,50)*8,00 |  | 92 | [23 empty] | VV | 0
80 | 941941191R00 | Montáž lešení lehkého pracovního řadového s podlahami příplatek za každý další i započatý měsíc použití lešení šířky šířky od 0,80 do 1,00 m a výšky do 10 m | m2 | 92 |  | 0 |  | 0 |  | 0 | 21 | 0 | 0.00085 | 0.08 | 0 | 0 | 800-3 | RTS 23/ I | RTS 23/ I | 0.006 | 0.55 |  | Práce | Běžná |  |  |  | POL1_1
|  | včetně kotvení | [25 empty] | SPI
|  | lešení pro šachtu : | [25 empty] | VV | 0
|  | (3,50+4,50+3,50)*8,00 |  | 92 | [23 empty] | VV | 0
81 | 941941831R00 | Demontáž lešení lehkého řadového s podlahami šířky od 0,8 do 1 m, výšky do 10 m | m2 | 92 |  | 0 |  | 0 |  | 0 | 21 | 0 | 0 | 0 | 0 | 0 | 800-3 | RTS 23/ I | RTS 23/ I | 0.112 | 10.3 |  | Práce | Běžná |  |  |  | POL1_1
|  | lešení pro šachtu : | [25 empty] | VV | 0
|  | (3,50+4,50+3,50)*8,00 |  | 92 | [23 empty] | VV | 0
82 | 944944011R00 | Montáž ochranné sítě z umělých vláken | m2 | 92 |  | 0 |  | 0 |  | 0 | 21 | 0 | 0 | 0 | 0 | 0 | 800-3 | RTS 23/ I | RTS 23/ I | 0.04 | 3.68 |  | Práce | Běžná |  |  |  | POL1_1
|  | lešení pro šachtu : | [25 empty] | VV | 0
|  | (3,50+4,50+3,50)*8,00 |  | 92 | [23 empty] | VV | 0
83 | 944944031R00 | Montáž ochranné sítě příplatek k ceně za každý další i započatý měsíc použití ochranných sítí z umělých vláken | m2 | 92 |  | 0 |  | 0 |  | 0 | 21 | 0 | 0 | 0 | 0 | 0 | 800-3 | RTS 23/ I | RTS 23/ I | 0 | 0 |  | Práce | Běžná |  |  |  | POL1_1
|  | lešení pro šachtu : | [25 empty] | VV | 0
|  | (3,50+4,50+3,50)*8,00 |  | 92 | [23 empty] | VV | 0
84 | 944944081R00 | Demontáž ochranné sítě z umělých vláken | m2 | 92 |  | 0 |  | 0 |  | 0 | 21 | 0 | 0 | 0 | 0 | 0 | 800-3 | RTS 23/ I | RTS 23/ I | 0.024 | 2.21 |  | Práce | Běžná |  |  |  | POL1_1
|  | lešení pro šachtu : | [25 empty] | VV | 0
|  | (3,50+4,50+3,50)*8,00 |  | 92 | [23 empty] | VV | 0
85 | 941-001 | D+M pomocné lešení pro omítku a výmalbu výtahové šachty, montáž, pronájem, demontáž | ks | 1 |  | 0 |  | 0 |  | 0 | 21 | 0 | 0 | 0 | 0 | 0 |  | Vlastní | Indiv | 0 | 0 |  | Práce | Běžná |  |  |  | POL1_
Díl: | 95 | Dokončovací konstrukce na pozemních stavbách |  |  |  | 0 |  | 0 |  | 0 |  | 0 |  | 0 |  | 0 |  |  |  |  | 30.8 | [6 empty] | DIL
86 | 952901111R00 | Vyčištění budov a ostatních objektů budov bytové nebo občanské výstavby - zametení a umytí podlah, dlažeb, obkladů, schodů v místnostech, chodbách a schodištích, vyčištění a umytí oken, dveří s rámy, zárubněmi, umytí a vyčištění jiných zasklených a natíraných ploch a zařizovacích předmětů před předáním do užívání světlá výška podlaží do 4 m | m2 | 100 |  | 0 |  | 0 |  | 0 | 21 | 0 | 4e-05 | 0 | 0 | 0 | 801-1 | RTS 23/ I | RTS 23/ I | 0.308 | 30.8 |  | Práce | Běžná |  |  |  | POL1_1
Díl: | 96 | Bourání konstrukcí |  |  |  | 0 |  | 0 |  | 0 |  | 0 |  | 0.03 |  | 10.13 |  |  |  |  | 76.48 | [6 empty] | DIL
87 | 961055111R00 | Bourání základů železobetonových | m3 | 2.97 |  | 0 |  | 0 |  | 0 | 21 | 0 | 0 | 0 | 2.4 | 7.13 | 801-3 | RTS 23/ I | RTS 23/ I | 13.301 | 39.5 |  | Práce | Běžná |  |  |  | POL1_1
|  | nebo vybourání otvorů průřezové plochy přes 4 m2 v základech | [25 empty] | SPI
|  | ubourání stávající předsazené části základů : | [25 empty] | VV | 0
|  | 3,30*0,60*1,50 |  | 2.97 | [23 empty] | VV | 0
88 | 962036112R00 | Demontáž sádrokartonových, sádrovláknitých příček a předstěn příčka, sádrokartonová bez minerální izolace, jednoduchá ocelová konstrukce, 1xopláštěná deskou tl. 12,5 mm | m2 | 65.475 |  | 0 |  | 0 |  | 0 | 21 | 0 | 0.00033 | 0.02 | 0.02198 | 1.44 | 801-3 | RTS 23/ I | RTS 23/ I | 0.325 | 21.28 |  | Práce | Běžná |  |  |  | POL1_1
|  | provizorní prachotěsná příčka : | [25 empty] | VV | 0
|  | 1.NP : | [25 empty] | VV | 0
|  | (1,90+0,40+1,35+1,35+1,50)*3,15 |  | 20.48 | [23 empty] | VV | 0
|  | 2.NP : | [25 empty] | VV | 0
|  | 45,00 |  | 45 | [23 empty] | VV | 0
89 | 965042121RT2 | Bourání podkladů pod dlažby nebo litých celistvých dlažeb a mazanin betonových nebo z litého asfaltu, tloušťky do 100 mm, plochy do 1 m2 | m3 | 0.216 |  | 0 |  | 0 |  | 0 | 21 | 0 | 0 | 0 | 2.2 | 0.48 | 801-3 | RTS 23/ I | RTS 23/ I | 12.56 | 2.71 |  | Práce | Běžná |  |  |  | POL1_1
|  | odstranění části okapového chodníku : | [25 empty] | VV | 0
|  | 3,60*0,60*0,10 |  | 0.22 | [23 empty] | VV | 0
90 | 965081713RT1 | Bourání podlah z keramických dlaždic, tloušťky do 10 mm, plochy přes 1 m2 | m2 | 1 |  | 0 |  | 0 |  | 0 | 21 | 0 | 0 | 0 | 0.02 | 0.02 | 801-3 | RTS 23/ I | RTS 23/ I | 0.23 | 0.23 |  | Práce | Běžná |  |  |  | POL1_
|  | bez podkladního lože, s jakoukoliv výplní spár | [25 empty] | SPI
|  | vybourání keramické dlažby pro úpravu topení : | [25 empty] | VV | 0
|  | 1.NP : | [25 empty] | VV | 0
|  | 1,00 |  | 1 | [23 empty] | VV | 0
91 | 966054121R00 | Vybourání částí říms ze železobetonu vyložených do 500 mm | m | 2.55 |  | 0 |  | 0 |  | 0 | 21 | 0 | 0 | 0 | 0.108 | 0.28 | 801-3 | RTS 23/ I | RTS 23/ I | 1.35 | 3.44 |  | Práce | Běžná |  |  |  | POL1_1
|  | odstranění části střešní betonové římsy : | [25 empty] | VV | 0
|  | 2,55 |  | 2.55 | [23 empty] | VV | 0
92 | 968083004R00 | Vybourání plastových výplní otvorů oken, nad 4 m2 | m2 | 10.605 |  | 0 |  | 0 |  | 0 | 21 | 0 | 0.00082 | 0.01 | 0.055 | 0.58 | 801-3 | RTS 23/ I | RTS 23/ I | 0.32 | 3.39 |  | Práce | Běžná |  |  |  | POL1_1
|  | částečné odstranění plastového okna : | [25 empty] | VV | 0
|  | (odstranění pouze poloviny délky okna) : | [25 empty] | VV | 0
|  | 1.NP : | [25 empty] | VV | 0
|  | (5,05/2)*2,10 |  | 5.3 | [23 empty] | VV | 0
|  | 2.NP : | [25 empty] | VV | 0
|  | (5,05/2)*2,10 |  | 5.3 | [23 empty] | VV | 0
93 | 968096002R00 | Vybourání vnitřních parapetů plastových, šířky do 50 cm, | m | 5.05 |  | 0 |  | 0 |  | 0 | 21 | 0 | 0 | 0 | 0.01383 | 0.07 | 801-3 | RTS 23/ I | RTS 23/ I | 0.12 | 0.61 |  | Práce | Běžná |  |  |  | POL1_1
|  | částečné odstranění vnitřního parapetu u okna : | [25 empty] | VV | 0
|  | (odstranění pouze poloviny délky parapetu) : | [25 empty] | VV | 0
|  | 1.NP : | [25 empty] | VV | 0
|  | 5,05/2 |  | 2.52 | [23 empty] | VV | 0
|  | 2.NP : | [25 empty] | VV | 0
|  | 5,05/2 |  | 2.52 | [23 empty] | VV | 0
94 | 970051060R00 | Jádrové vrtání, kruhové prostupy v železobetonu jádrové vrtání , do D 60 mm | m | 0.3 |  | 0 |  | 0 |  | 0 | 21 | 0 | 0 | 0 | 0.00707 | 0 | 801-3 | RTS 23/ I | RTS 23/ I | 2.55 | 0.77 |  | Práce | Běžná |  |  |  | POL1_
|  | prostup pro kabel CYKY : | [25 empty] | VV | 0
|  | 0,30 |  | 0.3 | [23 empty] | VV | 0
95 | 974031132R00 | Vysekání rýh v jakémkoliv zdivu cihelném v ploše do hloubky 50 mm, šířky do 70 mm | m | 8 |  | 0 |  | 0 |  | 0 | 21 | 0 | 0.00049 | 0 | 0.006 | 0.05 | 801-3 | RTS 23/ I | RTS 23/ I | 0.274 | 2.19 |  | Práce | Běžná |  |  |  | POL1_
|  | drážka pro kabel CYKY : | [25 empty] | VV | 0
|  | 8,00 |  | 8 | [23 empty] | VV | 0
96 | 974042543R00 | Vysekání rýh v podlaze betonové do hloubky 70 mm, šířky do 100 mm | m | 4 |  | 0 |  | 0 |  | 0 | 21 | 0 | 0 | 0 | 0.016 | 0.06 | 801-3 | RTS 23/ I | RTS 23/ I | 0.591 | 2.36 |  | Práce | Běžná |  |  |  | POL1_
|  | s betonovým podkladem, | [25 empty] | SPI
|  | drážka v podlaze pro úpravu topení : | [25 empty] | VV | 0
|  | 1.NP : | [25 empty] | VV | 0
|  | 2,00 |  | 2 | [23 empty] | VV | 0
|  | 2.NP : | [25 empty] | VV | 0
|  | 2,00 |  | 2 | [23 empty] | VV | 0
97 | 963-001 | Odbourání části střechy vč.klempířských prvků | m2 | 1.53 |  | 0 |  | 0 |  | 0 | 21 | 0 | 0 | 0 | 0.01 | 0.02 |  | Vlastní | Indiv | 0 | 0 |  | Práce | Běžná |  |  |  | POL1_1
|  | odbourání části střechu pro výtahovou šachtu : | [25 empty] | VV | 0
|  | 2,55*0,60 |  | 1.53 | [23 empty] | VV | 0
Díl: | 97 | Prorážení otvorů |  |  |  | 0 |  | 0 |  | 0 |  | 0 |  | 0.01 |  | 3.54 |  |  |  |  | 54.24 | [6 empty] | DIL
98 | 970051200R00 | Jádrové vrtání, kruhové prostupy v železobetonu jádrové vrtání , do D 200 mm | m | 0.3 |  | 0 |  | 0 |  | 0 | 21 | 0 | 0 | 0 | 0.00287 | 0 | 801-3 | RTS 23/ I | RTS 23/ I | 6.2 | 1.86 |  | Práce | Běžná |  |  |  | POL1_1
|  | prostup pro odvětrání šachty : | [25 empty] | VV | 0
|  | viz pohled jihozápadní : | [25 empty] | VV | 0
|  | 1*0,30 |  | 0.3 | [23 empty] | VV | 0
99 | 970251300R00 | Řezání železobetonu hloubka řezu 300 mm | m | 11.26 |  | 0 |  | 0 |  | 0 | 21 | 0 | 0 | 0 | 0.00046 | 0.01 | 801-3 | RTS 23/ I | RTS 23/ I | 3 | 33.78 |  | Práce | Běžná |  |  |  | POL1_1
|  | Příplatek za řezání ŽB tvárnic výtahové šachty : | [25 empty] | VV | 0
|  | 2*1,13 |  | 2.26 | [23 empty] | VV | 0
|  | 4*2,25 |  | 9 | [23 empty] | VV | 0
100 | 971033561R00 | Vybourání otvorů ve zdivu cihelném z jakýchkoliv cihel pálených na jakoukoliv maltu vápenou nebo vápenocementovou, plochy do 1 m2, tloušťky do 600 mm | m3 | 1.717 |  | 0 |  | 0 |  | 0 | 21 | 0 | 0.00182 | 0 | 1.8 | 3.09 | 801-3 | RTS 23/ I | RTS 23/ I | 5.796 | 9.95 |  | Práce | Běžná |  |  |  | POL1_1
|  | základovém nebo nadzákladovém, | [25 empty] | SPI
|  | odstranění části okenního parapetu : | [25 empty] | VV | 0
|  | 1.NP : | [25 empty] | VV | 0
|  | 2,525*0,85*0,40 |  | 0.86 | [23 empty] | VV | 0
|  | 2.NP : | [25 empty] | VV | 0
|  | 2,525*0,85*0,40 |  | 0.86 | [23 empty] | VV | 0
101 | 974031164R00 | Vysekání rýh v jakémkoliv zdivu cihelném v ploše do hloubky 150 mm, šířky do 150 mm | m | 10.38 |  | 0 |  | 0 |  | 0 | 21 | 0 | 0.00049 | 0.01 | 0.04 | 0.42 | 801-3 | RTS 23/ I | RTS 23/ I | 0.668 | 6.93 |  | Práce | Běžná |  |  |  | POL1_1
|  | rýha ve stávajících zdech pro osazení nosníků I120 : | [25 empty] | VV | 0
|  | 1.NP : | [25 empty] | VV | 0
|  | 3*1,73 |  | 5.19 | [23 empty] | VV | 0
|  | 2.NP : | [25 empty] | VV | 0
|  | 3*1,73 |  | 5.19 | [23 empty] | VV | 0
102 | 974049142R00 | Vysekání rýh v betonových zdech v ploše do hloubky 70 mm, šířky do 70 mm | m | 2.26 |  | 0 |  | 0 |  | 0 | 21 | 0 | 0.00049 | 0 | 0.011 | 0.02 | 801-3 | RTS 23/ I | RTS 23/ I | 0.762 | 1.72 |  | Práce | Běžná |  |  |  | POL1_1
|  | vysekání drážky 70x70 mm v podlaze pro osazení výtahových dveří : | [25 empty] | VV | 0
|  | 1,13+1,13 |  | 2.26 | [23 empty] | VV | 0
Díl: | 99 | Staveništní přesun hmot |  |  |  | 0 |  | 0 |  | 0 |  | 0 |  | 0 |  | 0 |  |  |  |  | 158.76 | [6 empty] | DIL
103 | 999281108R00 | Přesun hmot pro opravy a údržbu objektů pro opravy a údržbu dosavadních objektů včetně vnějších plášťů výšky do 12 m, | t | 83.9098 |  | 0 |  | 0 |  | 0 | 21 | 0 | 0 | 0 | 0 | 0 | 801-4 | RTS 23/ I | RTS 23/ I | 1.892 | 158.76 |  | Přesun hmot | Běžná |  |  |  | POL7_1
|  | oborů 801, 803, 811 a 812 | [25 empty] | SPI
|  | Hmotnosti z položek s pořadovými čísly: : | [25 empty] | VV | 0
|  | 14,17,18,20,21,22,23,24,25,27,28,29,30,31,32,33,34,35,36,38,39,41,43,44,45,47,48,49,52,53,54,55,56, : | [25 empty] | VV | 0
|  | 57,58,59,60,61,62,63,64,65,66,67,68,69,70,72,73,79,80,86,88,92,95,100,101,102, : | [25 empty] | VV | 0
|  | Součet: : 83,90984 |  | 83.9098 | [23 empty] | VV | 0
Díl: | 711 | Izolace proti vodě |  |  |  | 0 |  | 0 |  | 0 |  | 0 |  | 0.18 |  | 0 |  |  |  |  | 14.9 | [6 empty] | DIL
104 | 711111001RT1 | Provedení izolace proti zemní vlhkosti natěradly za studena na ploše vodorovné nátěrem penetračním, 1 x nátěr, materiál ve specifikaci | m2 | 6.2708 |  | 0 |  | 0 |  | 0 | 21 | 0 | 0 | 0 | 0 | 0 | 800-711 | RTS 23/ I | RTS 23/ I | 0.0275 | 0.17 |  | Práce | Běžná |  |  |  | POL1_7
|  | Vodorovná hydroizolace : | [25 empty] | VV | 0
|  | 2,44*2,57 |  | 6.27 | [23 empty] | VV | 0
105 | 711112001RT1 | Provedení izolace proti zemní vlhkosti natěradly za studena na ploše svislé, včetně pomocného lešení o výšce podlahy do 1900 mm a pro zatížení do 1,5 kPa. nátěrem penetračním, 1x nátěr, materiál ve specifikaci | m2 | 18.4 |  | 0 |  | 0 |  | 0 | 21 | 0 | 0.00017 | 0 | 0 | 0 | 800-711 | RTS 23/ I | RTS 23/ I | 0.049 | 0.9 |  | Práce | Běžná |  |  |  | POL1_7
|  | Svislá hydroizolace : | [25 empty] | VV | 0
|  | (2*2,20+2*2,40)*2,00 |  | 18.4 | [23 empty] | VV | 0
106 | 711132311R00 | Provedení izolace proti zemní vlhkosti pásy na sucho svislá, , nopovou fólií včetně uchycovacích prvků | m2 | 14 |  | 0 |  | 0 |  | 0 | 21 | 0 | 8e-05 | 0 | 0 | 0 | 800-711 | RTS 23/ I | RTS 23/ I | 0.34 | 4.76 |  | Práce | Běžná |  |  |  | POL1_7
|  | Nopová fólie kolem šachty : | [25 empty] | VV | 0
|  | viz výkres č.7 : | [25 empty] | VV | 0
|  | (2,40+2,20+2,40)*2,00 |  | 14 | [23 empty] | VV | 0
107 | 711141559RT1 | Provedení izolace proti zemní vlhkosti pásy přitavením vodorovná, 1 vrstva, bez dodávky izolačních pásů, | m2 | 6.2708 |  | 0 |  | 0 |  | 0 | 21 | 0 | 0.00041 | 0 | 0 | 0 | 800-711 | RTS 23/ I | RTS 23/ I | 0.22991 | 1.44 |  | Práce | Běžná |  |  |  | POL1_7
|  | Vodorovná hydroizolace : | [25 empty] | VV | 0
|  | 2,44*2,57 |  | 6.27 | [23 empty] | VV | 0
108 | 711142559RT1 | Provedení izolace proti zemní vlhkosti pásy přitavením svislá, 1 vrstva, bez dodávky izolačních pásů, | m2 | 18.4 |  | 0 |  | 0 |  | 0 | 21 | 0 | 0.00058 | 0.01 | 0 | 0 | 800-711 | RTS 23/ I | RTS 23/ I | 0.266 | 4.89 |  | Práce | Běžná |  |  |  | POL1_7
|  | Svislá hydroizolace : | [25 empty] | VV | 0
|  | (2*2,20+2*2,40)*2,00 |  | 18.4 | [23 empty] | VV | 0
109 | 711491272RT1 | Provedení izolace proti tlakové vodě ostatní práce svislá, ochranná textílie, materiál ve specifikaci | m2 | 14 |  | 0 |  | 0 |  | 0 | 21 | 0 | 0.00019 | 0 | 0 | 0 | 800-711 | RTS 23/ I | RTS 23/ I | 0.196 | 2.74 |  | Práce | Běžná |  |  |  | POL1_7
|  | Ochranná geotextílie nopové fólie kolem šachty : | [25 empty] | VV | 0
|  | viz výkres č.7 : | [25 empty] | VV | 0
|  | (2,40+2,20+2,40)*2,00 |  | 14 | [23 empty] | VV | 0
110 | 11163230 | emulze asfaltová penetrační zpracování za studena; obsah asfaltu do 40%hm.; hustota při 20°C 1 g/cm3; bez rozpouštědel,netoxická,není požárně nebezpečná,rychleschnoucí; obsah vody a emulgátoru nad 52%hm.; bod měknutí pevné části +50°C; doba tvrdnutí 5 hod.; výtoková doba 22 s | kg | 8.8815 |  | 0 |  | 0 |  | 0 | 21 | 0 | 0.001 | 0.01 | 0 | 0 | SPCM | RTS 23/ I | RTS 23/ I | 0 | 0 |  | Specifikace | Běžná |  |  |  | POL3_7
|  | Vodorovná hydroizolace : | [25 empty] | VV | 0
|  | Začátek provozního součtu | [25 empty] | VV
|  | 2,44*2,57 |  | 6.27 | [23 empty] | VV | 2
|  | Konec provozního součtu | [25 empty] | VV
|  | 6,2708*0,30*1,20 |  | 2.26 | [23 empty] | VV | 0
|  | Svislá hydroizolace : | [25 empty] | VV | 0
|  | Začátek provozního součtu | [25 empty] | VV
|  | (2*2,20+2*2,40)*2,00 |  | 18.4 | [23 empty] | VV | 2
|  | Konec provozního součtu | [25 empty] | VV
|  | 18,40*0,30*1,20 |  | 6.62 | [23 empty] | VV | 0
111 | 28323113 | fólie izolační zemní drenážní; tloušťka 1,00 mm; výška nopů 20,0 mm; plošná hmotnost 1 000 g/m2; HDPE | m2 | 16.8 |  | 0 |  | 0 |  | 0 | 21 | 0 | 0.0004 | 0.01 | 0 | 0 | SPCM | RTS 23/ I | RTS 23/ I | 0 | 0 |  | Specifikace | Běžná |  |  |  | POL3_7
|  | Nopová fólie kolem šachty : | [25 empty] | VV | 0
|  | viz výkres č.7 : | [25 empty] | VV | 0
|  | Začátek provozního součtu | [25 empty] | VV
|  | (2,40+2,20+2,40)*2,00 |  | 14 | [23 empty] | VV | 2
|  | Konec provozního součtu | [25 empty] | VV
|  | 14,00*1,20 |  | 16.8 | [23 empty] | VV | 0
112 | 62856106 | Parozábrana asfaltová tloušťka = 4,0 mm; asfalt: modifikovaný; nosná vložka: Al vložka; horní strana: minerální posyp; spodní strana: spalitelná fólie | m2 | 29.605 |  | 0 |  | 0 |  | 0 | 21 | 0 | 0.0052 | 0.15 | 0 | 0 | SPCM | RTS 23/ I | RTS 23/ I | 0 | 0 |  | Specifikace | Běžná |  |  |  | POL3_7
|  | Přesný popis hydroizolace viz výkres č.7 : | [25 empty] | VV | 0
|  | Vodorovná hydroizolace : | [25 empty] | VV | 0
|  | Začátek provozního součtu | [25 empty] | VV
|  | 2,44*2,57 |  | 6.27 | [23 empty] | VV | 2
|  | Konec provozního součtu | [25 empty] | VV
|  | 6,2708*1,20 |  | 7.53 | [23 empty] | VV | 0
|  | Svislá hydroizolace : | [25 empty] | VV | 0
|  | Začátek provozního součtu | [25 empty] | VV
|  | (2*2,20+2*2,40)*2,00 |  | 18.4 | [23 empty] | VV | 2
|  | Konec provozního součtu | [25 empty] | VV
|  | 18,40*1,20 |  | 22.08 | [23 empty] | VV | 0
113 | 67390525 | geotextilie PP, PES; funkce drenážní, separační, ochranná, výztužná, filtrační; plošná hmotnost 250 g/m2 | m2 | 16.8 |  | 0 |  | 0 |  | 0 | 21 | 0 | 0.00025 | 0 | 0 | 0 | SPCM | RTS 23/ I | RTS 23/ I | 0 | 0 |  | Specifikace | Běžná |  |  |  | POL3_7
|  | Ochranná geotextílie nopové fólie kolem šachty : | [25 empty] | VV | 0
|  | viz výkres č.7 : | [25 empty] | VV | 0
|  | Začátek provozního součtu | [25 empty] | VV
|  | (2,40+2,20+2,40)*2,00 |  | 14 | [23 empty] | VV | 2
|  | Konec provozního součtu | [25 empty] | VV
|  | 14,00*1,20 |  | 16.8 | [23 empty] | VV | 0
114 | 998711202R00 | Přesun hmot pro izolace proti vodě svisle do 12 m | % |  |  | 0 |  | 0 |  | 0 | 21 | 0 | 0 | 0 | 0 | 0 | 800-711 | RTS 23/ I | RTS 23/ I | 0 | 0 |  | Přesun hmot | Běžná |  |  |  | POL7_1002
|  | 50 m vodorovně měřeno od těžiště půdorysné plochy skládky do těžiště půdorysné plochy objektu | [25 empty] | SPI
Díl: | 712 | Povlakové krytiny |  |  |  | 0 |  | 0 |  | 0 |  | 0 |  | 0.04 |  | 0 |  |  |  |  | 4.45 | [6 empty] | DIL
115 | 712311101RZ1 | Povlakové krytiny střech do 10° za studena nátěrem 1 x, penetračním nebo asfaltovým lakem, včetně dodávky materiálu | m2 | 2.5 |  | 0 |  | 0 |  | 0 | 21 | 0 | 0.0003 | 0 | 0 | 0 | 800-711 | RTS 23/ I | RTS 23/ I | 0.0275 | 0.07 |  | Práce | Běžná |  |  |  | POL1_7
|  | napojení stávající střechy na výtahovou šachtu : | [25 empty] | VV | 0
|  | 2,50*1,00 |  | 2.5 | [23 empty] | VV | 0
116 | 712371801RZ7 | Povlakové krytiny střech do 10° termoplasty volně položené, , , včetně dodávky fólie, tloušťky 2,5 mm | m2 | 10.6216 |  | 0 |  | 0 |  | 0 | 21 | 0 | 0.00362 | 0.04 | 0 | 0 | 800-711 | RTS 23/ I | RTS 23/ I | 0.317 | 3.37 |  | Práce | Běžná |  |  |  | POL1_7
|  | napojení stávající střechy na výtahovou šachtu : | [25 empty] | VV | 0
|  | 2,50*1,00 |  | 2.5 | [23 empty] | VV | 0
|  | na deskách PZD výtahové šachty : | [25 empty] | VV | 0
|  | 2,44*2,64 |  | 6.4416 | [23 empty] | VV | 0
|  | (1,90+1,80+1,90)*0,30 |  | 1.68 | [23 empty] | VV | 0
117 | 712391171RT1 | Textílie na střechách do 10° podkladní, položení - bez dodávky textílie | m2 | 8.1216 |  | 0 |  | 0 |  | 0 | 21 | 0 | 0 | 0 | 0 | 0 | 800-711 | RTS 23/ I | RTS 23/ I | 0.1 | 0.81 |  | Práce | Běžná |  |  |  | POL1_7
|  | na deskách PZD výtahové šachty : | [25 empty] | VV | 0
|  | 2,44*2,64 |  | 6.44 | [23 empty] | VV | 0
|  | (1,90+1,80+1,90)*0,30 |  | 1.68 | [23 empty] | VV | 0
118 | 712997001R00 | Přilepení polystyrenových klínů do asfaltu | m | 2.5 |  | 0 |  | 0 |  | 0 | 21 | 0 | 0.00034 | 0 | 0 | 0 | 800-711 | RTS 23/ I | RTS 23/ I | 0.08 | 0.2 |  | Práce | Běžná |  |  |  | POL1_7
|  | spádový klín u střechy : | [25 empty] | VV | 0
|  | viz řez A-A : | [25 empty] | VV | 0
|  | 2,50 |  | 2.5 | [23 empty] | VV | 0
119 | 28375982R | Výrobek izolační pro budovy z pěnového polystyrenu (EPS) tvar: atikový klín; označení: S; tloušťka d = 100,0 mm; d2 = 0,0 mm; OH = 20 kg/m3; RtF: E | m | 2.5 |  | 0 |  | 0 |  | 0 | 21 | 0 | 0.0002 | 0 | 0 | 0 | SPCM | RTS 23/ I | RTS 23/ I | 0 | 0 |  | Specifikace | Běžná |  |  |  | POL3_7
|  | spádový klín u střechy : | [25 empty] | VV | 0
|  | viz řez A-A : | [25 empty] | VV | 0
|  | 2,50 |  | 2.5 | [23 empty] | VV | 0
120 | 67390526 | geotextilie PP, PES; funkce drenážní, separační, ochranná, výztužná, filtrační; plošná hmotnost 300 g/m2; tl. při 2 kPa 2,80 mm | m2 | 9.7459 |  | 0 |  | 0 |  | 0 | 21 | 0 | 0.0003 | 0 | 0 | 0 | SPCM | RTS 23/ I | RTS 23/ I | 0 | 0 |  | Specifikace | Běžná |  |  |  | POL3_7
|  | na deskách PZD výtahové šachty : | [25 empty] | VV | 0
|  | Začátek provozního součtu | [25 empty] | VV
|  | 2,44*2,64 |  | 6.44 | [23 empty] | VV | 2
|  | (1,90+1,80+1,90)*0,30 |  | 1.68 | [23 empty] | VV | 2
|  | Konec provozního součtu | [25 empty] | VV
|  | 8,1216*1,20 |  | 9.75 | [23 empty] | VV | 0
121 | 998712202R00 | Přesun hmot pro povlakové krytiny v objektech výšky přes 6 do 12 m | % |  |  | 0 |  | 0 |  | 0 | 21 | 0 | 0 | 0 | 0 | 0 | 800-711 | RTS 23/ I | RTS 23/ I | 0 | 0 |  | Přesun hmot | Běžná |  |  |  | POL7_1002
|  | 50 m vodorovně | [25 empty] | SPI
Díl: | 713 | Izolace tepelné |  |  |  | 0 |  | 0 |  | 0 |  | 0 |  | 0.17 |  | 0 |  |  |  |  | 8.66 | [6 empty] | DIL
122 | 713111121RT1 | Montáž tepelné izolace stropů rovných, spodem, uchycení drátem, | m2 | 0.7975 |  | 0 |  | 0 |  | 0 | 21 | 0 | 0.00053 | 0 | 0 | 0 | 800-713 | RTS 23/ I | RTS 23/ I | 0.231 | 0.18 |  | Práce | Běžná |  |  |  | POL1_7
|  | Samonosný podhled ve strojovně výtahu v 2.NP : | [25 empty] | VV | 0
|  | 0,725*1,10 |  | 0.8 | [23 empty] | VV | 0
123 | 713111124R00 | Montáž tepelné izolace stropů rovných, spodem, přistřelením, | m2 | 2.88 |  | 0 |  | 0 |  | 0 | 21 | 0 | 0.00039 | 0 | 0 | 0 | 800-713 | RTS 23/ I | RTS 23/ I | 0.231 | 0.67 |  | Práce | Běžná |  |  |  | POL1_7
|  | Izolace stropu výtahové šachty z minerální vaty tl.120 mm : | [25 empty] | VV | 0
|  | 1,60*1,80 |  | 2.88 | [23 empty] | VV | 0
124 | 713131131R00 | Montáž tepelné izolace stěn lepením | m2 | 29.83 |  | 0 |  | 0 |  | 0 | 21 | 0 | 0.003 | 0.09 | 0 | 0 | 800-713 | RTS 23/ I | RTS 23/ I | 0.212 | 6.32 |  | Práce | Běžná |  |  |  | POL1_7
|  | Dilatace u základů z XPS tl.50 mm : | [25 empty] | VV | 0
|  | viz výkres č.7 : | [25 empty] | VV | 0
|  | 2,44*1,25 |  | 3.05 | [23 empty] | VV | 0
|  | Tepelná izolace XPS tl.80 mm kolem šachty : | [25 empty] | VV | 0
|  | viz výkres č.7 : | [25 empty] | VV | 0
|  | (2,40+2,20+2,40)*1,50 |  | 10.5 | [23 empty] | VV | 0
|  | Dilatace mezi novou šachtou a stávající budovou z XPS tl.50 mm : | [25 empty] | VV | 0
|  | viz výkres č.7 : | [25 empty] | VV | 0
|  | 7,40*2,20 |  | 16.28 | [23 empty] | VV | 0
125 | 713131143R00 | Montáž tepelné izolace stěn Montáž izolace lepením a zajištění hmoždinkami na tmel a hmoždinky - 4 ks/m2, na beton | m2 | 3.4 |  | 0 |  | 0 |  | 0 | 21 | 0 | 0 | 0 | 0 | 0 | 800-713 | RTS 23/ I | RTS 23/ I | 0.4368 | 1.49 |  | Práce | Běžná |  |  |  | POL1_7
|  | Izolace stěn u stropu výtahové šachty z minerální vaty tl.120 mm : | [25 empty] | VV | 0
|  | (2*1,60+2*1,80)*0,50 |  | 3.4 | [23 empty] | VV | 0
126 | 283754601 | Výrobek izolační pro budovy z extrudovaného polystyrenu (XPS) tvar: deska; lambda = 0,035 W/(m.K) | m3 | 1.8968 |  | 0 |  | 0 |  | 0 | 21 | 0 | 0.035 | 0.07 | 0 | 0 | SPCM | RTS 23/ I | RTS 23/ I | 0 | 0 |  | Specifikace | Běžná |  |  |  | POL3_7
|  | Dilatace u základů z XPS tl.50 mm : | [25 empty] | VV | 0
|  | viz výkres č.7 : | [25 empty] | VV | 0
|  | Začátek provozního součtu | [25 empty] | VV
|  | 2,44*1,25 |  | 3.05 | [23 empty] | VV | 2
|  | Konec provozního součtu | [25 empty] | VV
|  | 3,05*0,05*1,05 |  | 0.16 | [23 empty] | VV | 0
|  | Tepelná izolace XPS tl.80 mm kolem šachty : | [25 empty] | VV | 0
|  | viz výkres č.7 : | [25 empty] | VV | 0
|  | Začátek provozního součtu | [25 empty] | VV
|  | (2,40+2,20+2,40)*1,50 |  | 10.5 | [23 empty] | VV | 2
|  | Konec provozního součtu | [25 empty] | VV
|  | 10,50*0,08*1,05 |  | 0.88 | [23 empty] | VV | 0
|  | Dilatace mezi novou šachtou a stávající budovou z XPS tl.50 mm : | [25 empty] | VV | 0
|  | viz výkres č.7 : | [25 empty] | VV | 0
|  | Začátek provozního součtu | [25 empty] | VV
|  | 7,40*2,20 |  | 16.28 | [23 empty] | VV | 2
|  | Konec provozního součtu | [25 empty] | VV
|  | 16,28*0,05*1,05 |  | 0.85 | [23 empty] | VV | 0
127 | 31173218 | hmoždinka talířová; použití: určena pro mechanické upevnění tepelných izolací a hydroizolací na beton,dlaždice,pórobeton; mat. hmoždinky-polyamid,rozp.hřebu-pozink.ocel s plast.hlavou; způsob kotvení kotva do betonu; rozměr 50x135 mm | kus | 14.28 |  | 0 |  | 0 |  | 0 | 21 | 0 | 0 | 0 | 0 | 0 | SPCM | RTS 23/ I | RTS 23/ I | 0 | 0 |  | Specifikace | Běžná |  |  |  | POL3_7
|  | Izolace stěn u stropu výtahové šachty z minerální vaty tl.120 mm : | [25 empty] | VV | 0
|  | Začátek provozního součtu | [25 empty] | VV
|  | (2*1,60+2*1,80)*0,50 |  | 3.4 | [23 empty] | VV | 2
|  | Konec provozního součtu | [25 empty] | VV
|  | 3,40*4*1,05 |  | 14.28 | [23 empty] | VV | 0
128 | 6315083950R | Výrobek izolační pro budovy z minerální vlny (MW) tvar: rohož; tloušťka d = 50,0 mm; OH = 13 kg/m3; lambda = 0,038 W/(m.K); RtF: A1 | m2 | 0.9171 |  | 0 |  | 0 |  | 0 | 21 | 0 | 0.0015 | 0 | 0 | 0 | SPCM | RTS 23/ I | RTS 23/ I | 0 | 0 |  | Specifikace | Běžná |  |  |  | POL3_7
|  | Samonosný podhled ve strojovně výtahu v 2.NP : | [25 empty] | VV | 0
|  | Začátek provozního součtu | [25 empty] | VV
|  | 0,725*1,10 |  | 0.7975 | [23 empty] | VV | 2
|  | Konec provozního součtu | [25 empty] | VV
|  | 0,7975*1,15 |  | 0.91713 | [23 empty] | VV | 0
129 | 631508593R | Výrobek izolační pro budovy z minerální vlny (MW) tvar: rohož; tloušťka d = 120,0 mm; OH = 21 kg/m3; lambda = 0,033 W/(m.K); RtF: A1 | m2 | 6.594 |  | 0 |  | 0 |  | 0 | 21 | 0 | 0.00144 | 0.01 | 0 | 0 | SPCM | RTS 23/ I | RTS 23/ I | 0 | 0 |  | Specifikace | Běžná |  |  |  | POL3_7
|  | Izolace stropu výtahové šachty z minerální vaty tl.120 mm : | [25 empty] | VV | 0
|  | Začátek provozního součtu | [25 empty] | VV
|  | 1,60*1,80 |  | 2.88 | [23 empty] | VV | 2
|  | Konec provozního součtu | [25 empty] | VV
|  | 2,88*1,05 |  | 3.024 | [23 empty] | VV | 0
|  | Izolace stěn u stropu výtahové šachty z minerální vaty tl.120 mm : | [25 empty] | VV | 0
|  | Začátek provozního součtu | [25 empty] | VV
|  | (2*1,60+2*1,80)*0,50 |  | 3.4 | [23 empty] | VV | 2
|  | Konec provozního součtu | [25 empty] | VV
|  | 3,40*1,05 |  | 3.57 | [23 empty] | VV | 0
130 | 998713202R00 | Přesun hmot pro izolace tepelné v objektech výšky do 12 m | % |  |  | 0 |  | 0 |  | 0 | 21 | 0 | 0 | 0 | 0 | 0 | 800-713 | RTS 23/ I | RTS 23/ I | 0 | 0 |  | Přesun hmot | Běžná |  |  |  | POL7_1002
|  | 50 m vodorovně | [25 empty] | SPI
Díl: | 730 | Ústřední vytápění |  |  |  | 0 |  | 0 |  | 0 |  | 0 |  | 0 |  | 0 |  |  |  |  | 0 | [6 empty] | DIL
131 | 730-001 | Demontáž stávajících radiátorů pro zpětné osazení, vč.přemístění a uskladnění pro zpětnou montáž | ks | 4 |  | 0 |  | 0 |  | 0 | 21 | 0 | 0 | 0 | 0 | 0 |  | Vlastní | Indiv | 0 | 0 |  | Práce | Běžná |  |  |  | POL1_
|  | viz výkres 1.NP a 2.NP : | [25 empty] | VV | 0
|  | 1.NP : | [25 empty] | VV | 0
|  | 2,00 |  | 2 | [23 empty] | VV | 0
|  | 2.NP : | [25 empty] | VV | 0
|  | 2,00 |  | 2 | [23 empty] | VV | 0
132 | 730-002 | Zpětná montáž stávajících radiátorů, vč.přemístění a vyskladnění pro zpětnou montáž | ks | 4 |  | 0 |  | 0 |  | 0 | 21 | 0 | 0 | 0 | 0 | 0 |  | Vlastní | Indiv | 0 | 0 |  | Práce | Běžná |  |  |  | POL1_
|  | viz výkres 1.NP a 2.NP : | [25 empty] | VV | 0
|  | 1.NP : | [25 empty] | VV | 0
|  | 2,00 |  | 2 | [23 empty] | VV | 0
|  | 2.NP : | [25 empty] | VV | 0
|  | 2,00 |  | 2 | [23 empty] | VV | 0
133 | 730-003 | D+M nové připojení stávajících radiátorů na nové potrubí | ks | 4 |  | 0 |  | 0 |  | 0 | 21 | 0 | 0 | 0 | 0 | 0 |  | Vlastní | Indiv | 0 | 0 |  | Práce | Běžná |  |  |  | POL1_
Díl: | 733 | Rozvod potrubí |  |  |  | 0 |  | 0 |  | 0 |  | 0 |  | 0.01 |  | 0 |  |  |  |  | 4.92 | [6 empty] | DIL
134 | 733163103R00 | Potrubí z měděných trubek měděné potrubí, D 18 mm, s 1,0 mm, pájení pomocí kapilárních pájecích tvarovek | m | 16 |  | 0 |  | 0 |  | 0 | 21 | 0 | 0.00088 | 0.01 | 0 | 0 | 800-731 | RTS 23/ I | RTS 23/ I | 0.30738 | 4.92 |  | Práce | Běžná |  |  |  | POL1_
|  | včetně tvarovek, bez zednických výpomocí | [25 empty] | SPI
|  | nové potrubí k radiátorům : | [25 empty] | VV | 0
|  | 2*8,00 |  | 16 | [23 empty] | VV | 0
Díl: | 762 | Konstrukce tesařské |  |  |  | 0 |  | 0 |  | 0 |  | 0 |  | 0.05 |  | 0 |  |  |  |  | 0.53 | [6 empty] | DIL
135 | 762361114RT3 | Spádové klíny s dodávkou řeziva pro rovné střechy s připojením na nosnou konstrukci z řeziva, hranoly 10/10 cm | m | 7.52 |  | 0 |  | 0 |  | 0 | 21 | 0 | 0.00605 | 0.05 | 0 | 0 | 800-762 | RTS 23/ I | RTS 23/ I | 0.07 | 0.53 |  | Práce | Běžná |  |  |  | POL1_7
|  | pod desky na ŽB věnci pro oplechování atiky : | [25 empty] | VV | 0
|  | 2,44+2,64+2,44 |  | 7.52 | [23 empty] | VV | 0
136 | 998762202R00 | Přesun hmot pro konstrukce tesařské v objektech výšky do 12 m | % |  |  | 0 |  | 0 |  | 0 | 21 | 0 | 0 | 0 | 0 | 0 | 800-762 | RTS 23/ I | RTS 23/ I | 0 | 0 |  | Přesun hmot | Běžná |  |  |  | POL7_1002
|  | 50 m vodorovně | [25 empty] | SPI
Díl: | 763 | Dřevostavby |  |  |  | 0 |  | 0 |  | 0 |  | 0 |  | 0.04 |  | 0 |  |  |  |  | 0.9 | [6 empty] | DIL
137 | 763613132R00 | Montáž záklop stropů, z desek tl. do 18 mm, na P+D, šroubováním, bez dodávky desky | m2 | 3.1584 |  | 0 |  | 0 |  | 0 | 21 | 0 | 7e-05 | 0 | 0 | 0 | 800-763 | RTS 23/ I | RTS 23/ I | 0.285 | 0.9 |  | Práce | Běžná |  |  |  | POL1_7
|  | vč. dodávky a montáže spojovacího materiálu | [25 empty] | SPI
|  | desky na ŽB věnci pro oplechování atiky : | [25 empty] | VV | 0
|  | (2,44+2,64+2,44)*0,42 |  | 3.16 | [23 empty] | VV | 0
138 | 60725014 | Deska z plochých třísek (OSB) typ: 3; tl. = 18,0 mm; povrch: nebroušený; hrana: rovná; RtF: D | m2 | 3.7901 |  | 0 |  | 0 |  | 0 | 21 | 0 | 0.0109 | 0.04 | 0 | 0 | SPCM | RTS 23/ I | RTS 23/ I | 0 | 0 |  | Specifikace | Běžná |  |  |  | POL3_7
|  | desky na ŽB věnci pro oplechování atiky : | [25 empty] | VV | 0
|  | Začátek provozního součtu | [25 empty] | VV
|  | (2,44+2,64+2,44)*0,42 |  | 3.16 | [23 empty] | VV | 2
|  | Konec provozního součtu | [25 empty] | VV
|  | 3,1584*1,20 |  | 3.79 | [23 empty] | VV | 0
139 | 998763201R00 | Přesun hmot dřevostaveb v objektech výšky do 6 m | % |  |  | 0 |  | 0 |  | 0 | 21 | 0 | 0 | 0 | 0 | 0 | 800-763 | RTS 23/ I | RTS 23/ I | 0 | 0 |  | Přesun hmot | Běžná |  |  |  | POL7_1002
|  | 50 m vodorovně | [25 empty] | SPI
Díl: | 764 | Konstrukce klempířské |  |  |  | 0 |  | 0 |  | 0 |  | 0 |  | 0.04 |  | 0.01 |  |  |  |  | 1.95 | [6 empty] | DIL
140 | 764908105RT3 | Žlaby podokapní půlkruhové, z pozinkovaného plechu s povrchovou úpravou z polyesteru v barvě metalické, průměr 150 mm, dodávka a montáž | m | 1.8 |  | 0 |  | 0 |  | 0 | 21 | 0 | 0.00225 | 0 | 0 | 0 | 800-764 | RTS 23/ I | RTS 23/ I | 0.364 | 0.66 |  | Práce | Běžná |  |  |  | POL1_7
|  | včetně háků, čel, rohů, rovných hrdel a dilatací | [25 empty] | SPI
|  | žlab : | [25 empty] | VV | 0
|  | 1,80 |  | 1.8 | [23 empty] | VV | 0
141 | 764908101RT3 | Ostatní prvky ke žlabům a odpadním troubám kotlík žlabový kónický, z lakovaného pozinkovaného plechu s povrchem z polyuretanu v barvě metalické, pro žlab šířky 125 mm, dodávka a montáž | kus | 1 |  | 0 |  | 0 |  | 0 | 21 | 0 | 0.00034 | 0 | 0 | 0 | 800-764 | RTS 23/ I | RTS 23/ I | 0.41 | 0.41 |  | Práce | Běžná |  |  |  | POL1_7
142 | 764901205RT3 | Ostatní prvky ke střechám okapový plech, z pozinkovaného plechu s povrchem z polyesteru s polyamidovými vlákny, rš 205 mm, dodávka a montáž | m | 1.8 |  | 0 |  | 0 |  | 0 | 21 | 0 | 0.00085 | 0 | 0 | 0 | 800-764 | RTS 23/ I | RTS 23/ I | 0.12 | 0.22 |  | Práce | Běžná |  |  |  | POL1_7
|  | okapový plech u žlabu : | [25 empty] | VV | 0
|  | 1,80 |  | 1.8 | [23 empty] | VV | 0
143 | 764410850R00 | Demontáž oplechování parapetů rš od 100 do 330 mm | m | 5.05 |  | 0 |  | 0 |  | 0 | 21 | 0 | 0 | 0 | 0.00135 | 0.01 | 800-764 | RTS 23/ I | RTS 23/ I | 0.092 | 0.46 |  | Práce | Běžná |  |  |  | POL1_7
|  | částečné odstranění parapetního plechu u okna : | [25 empty] | VV | 0
|  | (odstranění pouze poloviny délky parapetu) : | [25 empty] | VV | 0
|  | 1.NP : | [25 empty] | VV | 0
|  | 5,05/2 |  | 2.52 | [23 empty] | VV | 0
|  | 2.NP : | [25 empty] | VV | 0
|  | 5,05/2 |  | 2.52 | [23 empty] | VV | 0
144 | 764421850R00 | Demontáž oplechování říms rš od 250 do 330 mm | m | 2.525 |  | 0 |  | 0 |  | 0 | 21 | 0 | 0 | 0 | 0.00175 | 0 | 800-764 | RTS 23/ I | RTS 23/ I | 0.0805 | 0.2 |  | Práce | Běžná |  |  |  | POL1_7
|  | částečné odstranění římsového plechu : | [25 empty] | VV | 0
|  | (odstranění pouze poloviny délky) : | [25 empty] | VV | 0
|  | 2.NP : | [25 empty] | VV | 0
|  | 5,05/2 |  | 2.52 | [23 empty] | VV | 0
145 | 764 72-1118.RX0 | D+M oplechování atiky rš 600 mm, poplastovaný plech | m | 7.52 |  | 0 |  | 0 |  | 0 | 21 | 0 | 0.00495 | 0.04 | 0 | 0 |  | Vlastní | Indiv | 0 | 0 |  | Práce | Běžná |  |  |  | POL1_1
|  | Atika výtahové šachty : | [25 empty] | VV | 0
|  | 2,44+2,64+2,44 |  | 7.52 | [23 empty] | VV | 0
146 | 998764202R00 | Přesun hmot pro konstrukce klempířské v objektech výšky do 12 m | % |  |  | 0 |  | 0 |  | 0 | 21 | 0 | 0 | 0 | 0 | 0 | 800-764 | RTS 23/ I | RTS 23/ I | 0 | 0 |  | Přesun hmot | Běžná |  |  |  | POL7_1002
|  | 50 m vodorovně | [25 empty] | SPI
Díl: | 769 | Otvorové prvky z plastu |  |  |  | 0 |  | 0 |  | 0 |  | 0 |  | 0 |  | 0 |  |  |  |  | 0 | [6 empty] | DIL
147 | 769-001 | D+M úprava plastového okna na poloviční délku, kvůli vestavbě výtahu | kus | 2 |  | 0 |  | 0 |  | 0 | 21 | 0 | 0 | 0 | 0 | 0 |  | Vlastní | Indiv | 0 | 0 |  | Práce | Běžná |  |  |  | POL1_1
|  | úprava velkého plastového okna na poloviční délku z důvodu vestavby výtahu : | [25 empty] | VV | 0
|  | 1.NP : | [25 empty] | VV | 0
|  | 1,00 |  | 1 | [23 empty] | VV | 0
|  | 2.NP : | [25 empty] | VV | 0
|  | 1,00 |  | 1 | [23 empty] | VV | 0
Díl: | 771 | Podlahy z dlaždic a obklady |  |  |  | 0 |  | 0 |  | 0 |  | 0 |  | 0.02 |  | 0 |  |  |  |  | 1.45 | [6 empty] | DIL
148 | 771575109RT2 | Montáž podlah vnitřních z dlaždic keramických 300 x 300 mm, režných nebo glazovaných, hladkých, kladených do flexibilního tmele | m2 | 1 |  | 0 |  | 0 |  | 0 | 21 | 0 | 0.00252 | 0 | 0 | 0 | 800-771 | RTS 23/ I | RTS 23/ I | 0.978 | 0.98 |  | Práce | Běžná |  |  |  | POL1_
|  | doplnění keramické dlažby po úpravě topení : | [25 empty] | VV | 0
|  | 1.NP : | [25 empty] | VV | 0
|  | 1,00 |  | 1 | [23 empty] | VV | 0
149 | 771577846R00 | Montáž podlah vnitřních z dlaždic keramických Hrany schodů, dilatační, koutové, ukončovací a přechodové profily profily dilatační s bočními díly z tvrdého PVC, horní dilatační zóna je z měkké plastické hmoty a tvoří 10 mm širokou pohledovou plochu, výšky 20 mm | m | 2.26 |  | 0 |  | 0 |  | 0 | 21 | 0 | 0.00023 | 0 | 0 | 0 | 800-771 | RTS 23/ I | RTS 23/ I | 0.20805 | 0.47 |  | Práce | Běžná |  |  |  | POL1_7
|  | Dilatační lišta v podlaze : | [25 empty] | VV | 0
|  | viz výkres č.7 : | [25 empty] | VV | 0
|  | 1,13+1,13 |  | 2.26 | [23 empty] | VV | 0
150 | 597642030R | Dlažba keramická bez glazury (UGL); tl. = 9,0 mm; a = 298 mm; b = 298 mm; povrch: hladký, matný; mrazuvzdorný; protiskluznost: R9; µ = 0,5; barva: černá | m2 | 1.15 |  | 0 |  | 0 |  | 0 | 21 | 0 | 0.0192 | 0.02 | 0 | 0 | SPCM | RTS 23/ I | RTS 23/ I | 0 | 0 |  | Specifikace | Běžná |  |  |  | POL3_
|  | doplnění keramické dlažby po úpravě topení : | [25 empty] | VV | 0
|  | 1.NP : | [25 empty] | VV | 0
|  | 1,00*1,15 |  | 1.15 | [23 empty] | VV | 0
151 | 998771202R00 | Přesun hmot pro podlahy z dlaždic v objektech výšky do 12 m | % |  |  | 0 |  | 0 |  | 0 | 21 | 0 | 0 | 0 | 0 | 0 | 800-771 | RTS 23/ I | RTS 23/ I | 0 | 0 |  | Přesun hmot | Běžná |  |  |  | POL7_1002
|  | 50 m vodorovně | [25 empty] | SPI
Díl: | 776 | Podlahy povlakové |  |  |  | 0 |  | 0 |  | 0 |  | 0 |  | 0.01 |  | 0 |  |  |  |  | 1.04 | [6 empty] | DIL
152 | 776511820RT3 | Odstranění povlakových podlah z nášlapné plochy lepených, s podložkou, z ploch do 10 m2 | m2 | 1 |  | 0 |  | 0 |  | 0 | 21 | 0 | 0 | 0 | 0.001 | 0 | 800-775 | RTS 23/ I | RTS 23/ I | 0.281 | 0.28 |  | Práce | Běžná |  |  |  | POL1_
|  | demontáž PVC podlahy pro úpravu topení : | [25 empty] | VV | 0
|  | 2.NP : | [25 empty] | VV | 0
|  | 1,00 |  | 1 | [23 empty] | VV | 0
153 | 776521200RT1 | Lepení povlakových podlah z plastů Lepení povlakových podlah z plastů - čtverce z PVC nebo vinylu, montáž | m2 | 1 |  | 0 |  | 0 |  | 0 | 21 | 0 | 0.00033 | 0 | 0 | 0 | 800-775 | RTS 23/ I | RTS 23/ I | 0.45 | 0.45 |  | Práce | Běžná |  |  |  | POL1_
|  | doplnění PVC podlahy po úpravě topení : | [25 empty] | VV | 0
|  | 2.NP : | [25 empty] | VV | 0
|  | 1,00 |  | 1 | [23 empty] | VV | 0
154 | 771100010RAA | Vyrovnání podkladů pod dlažby stěrkovými hmotami tl. 3 mm, použití v interiéru, s penetrací | m2 | 1 |  | 0 |  | 0 |  | 0 | 21 | 0 | 0.00514 | 0.01 | 0 | 0 | AP-PSV | RTS 23/ I | RTS 23/ I | 0.3115 | 0.31 |  | Agregovaná položka | Běžná |  |  |  | POL2_
|  | doplnění PVC podlahy po úpravě topení : | [25 empty] | VV | 0
|  | 2.NP : | [25 empty] | VV | 0
|  | 1,00 |  | 1 | [23 empty] | VV | 0
155 | 284122781R | podlahovina PVC s výzt. vrstvou; lamely; š = 300,0 mm; l = 900 mm; tl. 2,00 mm; heterogenní; protiskluzná; oblast bytová, komerční, průmyslová | m2 | 1.1 |  | 0 |  | 0 |  | 0 | 21 | 0 | 0.003 | 0 | 0 | 0 | SPCM | RTS 23/ I | RTS 23/ I | 0 | 0 |  | Specifikace | Běžná |  |  |  | POL3_
|  | doplnění PVC podlahy po úpravě topení : | [25 empty] | VV | 0
|  | 2.NP : | [25 empty] | VV | 0
|  | 1,00*1,10 |  | 1.1 | [23 empty] | VV | 0
Díl: | 784 | Malby |  |  |  | 0 |  | 0 |  | 0 |  | 0 |  | 0.07 |  | 0 |  |  |  |  | 15.51 | [6 empty] | DIL
156 | 784161401R00 | Příprava povrchu Penetrace (napouštění) podkladu disperzní, jednonásobná | m2 | 115.42 |  | 0 |  | 0 |  | 0 | 21 | 0 | 0.00017 | 0.02 | 0 | 0 | 800-784 | RTS 23/ I | RTS 23/ I | 0.03248 | 3.75 |  | Práce | Běžná |  |  |  | POL1_7
|  | vnitřní plochy : | [25 empty] | VV | 0
|  | 60,00 |  | 60 | [23 empty] | VV | 0
|  | výtahová šachta : | [25 empty] | VV | 0
|  | (2*1,60+2*1,80)*8,15 |  | 55.42 | [23 empty] | VV | 0
157 | 784165512R00 | Malby z malířských směsí otěruvzdorných, , bělost 93 %, dvojnásobné | m2 | 115.42 |  | 0 |  | 0 |  | 0 | 21 | 0 | 0.00046 | 0.05 | 0 | 0 | 800-784 | RTS 23/ I | RTS 23/ I | 0.10191 | 11.76 |  | Práce | Běžná |  |  |  | POL1_7
|  | vnitřní plochy : | [25 empty] | VV | 0
|  | 60,00 |  | 60 | [23 empty] | VV | 0
|  | výtahová šachta : | [25 empty] | VV | 0
|  | (2*1,60+2*1,80)*8,15 |  | 55.42 | [23 empty] | VV | 0
Díl: | M21 | Elektromontáže |  |  |  | 0 |  | 0 |  | 0 |  | 0 |  | 0 |  | 0 |  |  |  |  | 0 | [6 empty] | DIL
158 | 210-001 | D+M nový jistič 25 A doplněný do rozvaděče | kus | 1 |  | 0 |  | 0 |  | 0 | 21 | 0 | 0 | 0 | 0 | 0 |  | Vlastní | Indiv | 0 | 0 |  | Práce | Běžná |  |  |  | POL1_1
|  | 1.P_výkres č.2 : | [25 empty] | VV | 0
|  | 1,00 |  | 1 | [23 empty] | VV | 0
159 | 210-002 | D+M nový přívod k rozvaděči výtahu do 2.P_kabel CYKY -J 5x4 | m | 8 |  | 0 |  | 0 |  | 0 | 21 | 0 | 0 | 0 | 0 | 0 |  | Vlastní | Indiv | 0 | 0 |  | Práce | Běžná |  |  |  | POL1_
160 | 210-003 | D+M revize vč.vyhotovení revizní zprávy | kus | 1 |  | 0 |  | 0 |  | 0 | 21 | 0 | 0 | 0 | 0 | 0 |  | Vlastní | Indiv | 0 | 0 |  | Práce | Běžná |  |  |  | POL1_1
161 | 210-004 | Demontáž stávajících svítidel | ks | 3 |  | 0 |  | 0 |  | 0 | 21 | 0 | 0 | 0 | 0 | 0 |  | Vlastní | Indiv | 0 | 0 |  | Práce | Běžná |  |  |  | POL1_
162 | 210-005 | D+M nové LED svítidlo 36W, přisazené, těleso hliník, povrch šedá, difuzor plast, rozměr 65x50 mm | ks | 3 |  | 0 |  | 0 |  | 0 | 21 | 0 | 0 | 0 | 0 | 0 |  | Vlastní | Indiv | 0 | 0 |  | Práce | Běžná |  |  |  | POL1_
Díl: | M33 | Montáže dopravních zařízení a vah-výtahy |  |  |  | 0 |  | 0 |  | 0 |  | 0 |  | 0 |  | 0 |  |  |  |  | 0 | [6 empty] | DIL
163 | 330-001 | D+M osobní bezestrojovnový trakční výtah, nosnost 630 kg /8 osob | kus | 1 |  | 0 |  | 0 |  | 0 | 21 | 0 | 0 | 0 | 0 | 0 |  | Vlastní | Indiv | 0 | 0 |  | Práce | Běžná |  |  |  | POL1_1
|  | kompletní dodávka vč.vodítek a doplňků dle PD a technické zprávy | [25 empty] | POP
POP
|  | vč.osvětlení výtahové šachty a nouzového osvětlení | [25 empty] | POP
POP
|  | vč.potřebného lešení | [25 empty] | POP
POP
POP
|  | Popis výtahu: | [25 empty] | POP
POP
|  | - šachta š. 1600mm xh.1800mm, | [25 empty] | POP
|  | - prohlubeň 1.150 mm | [25 empty] | POP
|  | - hlava šachty 3.400mm, | [25 empty] | POP
|  | - nosnost 630 kg /8 osob, | [25 empty] | POP
|  | - počet stanic: 2/2 vstupy | [25 empty] | POP
|  | - neprůchozí | [25 empty] | POP
|  | - zdvih cca 3,5 m, | [25 empty] | POP
|  | - rychlost 1 m/s, | [25 empty] | POP
|  | - motor 4,5 kW, ovládání sběr univerzální simplex | [25 empty] | POP
|  | - 2x automatické teleskopické šachetní dveře sv. 900 mm x 2000mm, | [25 empty] | POP
|  | - šachetní dveře v provedení Nerez kartáčovaný | [25 empty] | POP
|  | - PO šachetních dveří: E120 (EW15) | [25 empty] | POP
|  | - 1x kabinové dveře: automatické teleskopické v provedení Nerez kartáčovaný | [25 empty] | POP
|  | - 900 x 2000 mm | [25 empty] | POP
|  | - provedení kabiny: Selection finish RS1 | [25 empty] | POP
|  | - kabina š. 1100 mm x h.1400 mm x v. 2100mm, | [25 empty] | POP
|  | - podlaha plech + krytina SC04 Šedá bouře | [25 empty] | POP
|  | - boční a zadní stěny – Nerez brus plus | [25 empty] | POP
|  | - přední portály a zadní rohové díly kartáčovaný nerez | [25 empty] | POP
|  | - strop v provedení osvětlení LED typ UP101 | [25 empty] | POP
|  | - okopové plechy nerez brus | [25 empty] | POP
|  | - tlačítkové řízení v kabině i nástupištích | [25 empty] | POP
|  | - antivandal s braillovým písmem | [25 empty] | POP
|  | - akustická a optická signalizace dojezdu do stanice | [25 empty] | POP
|  | - signalizace směru jízdy a polohy kabiny | [25 empty] | POP
|  | - hlasitý telefon s telefonním modulem v kabině výtahu | [25 empty] | POP
|  | - madlo na boční stěně HDR11 - nerez | [25 empty] | POP
|  | - sedátko | [25 empty] | POP
|  | - akustický výstup | [25 empty] | POP
|  | - zrcadlo do 3 výšky kabiny | [25 empty] | POP
|  | - interkom | [25 empty] | POP
|  | - opatření umožňující nouzový sjezd do nejbližší stanice v případě požáru EN 81-73 | [25 empty] | POP
|  | - opatření umožňující nouzový sjezd do nejbližší stanice v případě výpadku el. energie | [25 empty] | POP
POP
|  | Nabízený výtah vyhovuje: ČSN EN 81-20/50, EN 81-70, Vyhl.398/2009 Sb a další související normy | [25 empty] | POP
|  | Přesná specifikace viz Souhrnná technická zpráva, díl B. : | [25 empty] | VV | 0
|  | 1,00 |  | 1 | [23 empty] | VV | 0
Díl: | D96 | Přesuny suti a vybouraných hmot |  |  |  | 0 |  | 0 |  | 0 |  | 0 |  | 0 |  | 0 |  |  |  |  | 156.37 | [6 empty] | DIL
164 | 979011211R00 | Svislá doprava suti a vybouraných hmot nošením za prvé podlaží nad základním podlažím | t | 18.6372 |  | 0 |  | 0 |  | 0 | 21 | 0 | 0 | 0 | 0 | 0 | 801-3 | RTS 23/ I | RTS 23/ I | 2.009 | 37.44 |  | Přesun suti | Běžná |  |  |  | POL8_0
|  | Demontážní hmotnosti z položek s pořadovými čísly: : | [25 empty] | VV | 0
|  | 1,2,3,87,88,89,90,91,92,93,94,95,96,97,98,99,100,101,102,143,144,152, : | [25 empty] | VV | 0
|  | Součet: : 18,63721 |  | 18.6372 | [23 empty] | VV | 0
165 | 979081111R00 | Odvoz suti a vybouraných hmot na skládku do 1 km | t | 18.6372 |  | 0 |  | 0 |  | 0 | 21 | 0 | 0 | 0 | 0 | 0 | 801-3 | RTS 23/ I | RTS 23/ I | 0.49 | 9.13 |  | Přesun suti | Běžná |  |  |  | POL8_0
|  | Demontážní hmotnosti z položek s pořadovými čísly: : | [25 empty] | VV | 0
|  | 1,2,3,87,88,89,90,91,92,93,94,95,96,97,98,99,100,101,102,143,144,152, : | [25 empty] | VV | 0
|  | Součet: : 18,63721 |  | 18.6372 | [23 empty] | VV | 0
166 | 979081121R00 | Odvoz suti a vybouraných hmot na skládku příplatek za každý další 1 km | t | 354.1071 |  | 0 |  | 0 |  | 0 | 21 | 0 | 0 | 0 | 0 | 0 | 801-3 | RTS 23/ I | RTS 23/ I | 0 | 0 |  | Přesun suti | Běžná |  |  |  | POL8_0
|  | Demontážní hmotnosti z položek s pořadovými čísly: : | [25 empty] | VV | 0
|  | 1,2,3,87,88,89,90,91,92,93,94,95,96,97,98,99,100,101,102,143,144,152, : | [25 empty] | VV | 0
|  | Součet: : 354,10708 |  | 354.1071 | [23 empty] | VV | 0
167 | 979990107R00 | Poplatek za skládku za uložení, směs betonu, cihel a dřeva, , skupina 17 09 04 z Katalogu odpadů | t | 18.6372 |  | 0 |  | 0 |  | 0 | 21 | 0 | 0 | 0 | 0 | 0 | 801-3 | RTS 23/ I | RTS 23/ I | 0 | 0 |  | Přesun suti | Běžná |  |  |  | POL8_0
|  | Demontážní hmotnosti z položek s pořadovými čísly: : | [25 empty] | VV | 0
|  | 1,2,3,87,88,89,90,91,92,93,94,95,96,97,98,99,100,101,102,143,144,152, : | [25 empty] | VV | 0
|  | Součet: : 18,63721 |  | 18.6372 | [23 empty] | VV | 0
168 | 979087311R00 | Vodorovné přemístění suti nošením k místu nakládky vodorovné přemístění suti nošením nebo přehozením, na vzdálenost 10 m | t | 18.6372 |  | 0 |  | 0 |  | 0 | 21 | 0 | 0 | 0 | 0 | 0 | 800-2 | RTS 23/ I | RTS 23/ I | 0.752 | 14.02 |  | Přesun suti | Běžná |  |  |  | POL8_0
|  | nebo vybouraných hmot nošením nebo přehazováním k místu nakládky přístupnému normálním dopravním prostředkům do 10 m, | [25 empty] | SPI |  | nebo vybouraných hmot nošením nebo přehazováním k místu nakládky přístupnému normálním dopravním prostředkům do 10 m,
|  | Demontážní hmotnosti z položek s pořadovými čísly: : | [25 empty] | VV | 0
|  | 1,2,3,87,88,89,90,91,92,93,94,95,96,97,98,99,100,101,102,143,144,152, : | [25 empty] | VV | 0
|  | Součet: : 18,63721 |  | 18.6372 | [23 empty] | VV | 0
169 | 979087391R00 | Vodorovné přemístění suti nošením k místu nakládky příplatek za každých dalších i započatých 10 m vzdálenosti suti, | t | 260.921 |  | 0 |  | 0 |  | 0 | 21 | 0 | 0 | 0 | 0 | 0 | 800-2 | RTS 23/ I | RTS 23/ I | 0.36 | 93.93 |  | Přesun suti | Běžná |  |  |  | POL8_0
|  | nebo vybouraných hmot nošením nebo přehazováním k místu nakládky přístupnému normálním dopravním prostředkům do 10 m, | [25 empty] | SPI |  | nebo vybouraných hmot nošením nebo přehazováním k místu nakládky přístupnému normálním dopravním prostředkům do 10 m,
|  | Demontážní hmotnosti z položek s pořadovými čísly: : | [25 empty] | VV | 0
|  | 1,2,3,87,88,89,90,91,92,93,94,95,96,97,98,99,100,101,102,143,144,152, : | [25 empty] | VV | 0
|  | Součet: : 260,92101 |  | 260.921 | [23 empty] | VV | 0
170 | 979088212R00 | Nakládání suti a vybouraných hmot nakládání suti a vybouraných hmot na dopravní prostředky pro vodorovné přemístění | t | 18.6372 |  | 0 |  | 0 |  | 0 | 21 | 0 | 0 | 0 | 0 | 0 | 800-2 | RTS 23/ I | RTS 23/ I | 0.099 | 1.85 |  | Přesun suti | Běžná |  |  |  | POL8_0
|  | na dopravní prostředky pro vodorovné přemístění, | [25 empty] | SPI
|  | Demontážní hmotnosti z položek s pořadovými čísly: : | [25 empty] | VV | 0
|  | 1,2,3,87,88,89,90,91,92,93,94,95,96,97,98,99,100,101,102,143,144,152, : | [25 empty] | VV | 0
|  | Součet: : 18,63721 |  | 18.6372 | [23 empty] | VV | 0
[26 empty] | 15 | 21 | DPH
| Celkem |  |  |  |  | 0 | [19 empty] | 0 | 0 | SUM
JKSO:
| 801.39 | budovy pro výuku a výchovu ostatní | [25 empty] | JKSO
| m3 | svislá nosná konstrukce monolitická betonová plošná | [25 empty] | JKSOChar
|  | novostavba objektu | [25 empty] | JKSOAkce
END
Note on S6: Jedná se o informaci, zda se jedná o položku, která je do rozpočtu zadána z cenové soustavy RTS, nebo vlastní.
Note on T6: Jedná se o název CÚ, která je zadána u položky rozpočtu