## Vyplnění-manuál
Osnova pro vyplnění-rozpočtu.
Název stavby: |  | FOTBALOVÁ HŘIŠTĚ VLACHOVICKÁ, NOVÉ MĚSTO NA MORAVĚ 1 ETAPA | Objednatel: | MĚSTO NOVÉ MĚSTO NA MORAVĚ VRATISLAVOVO NÁM. 103, 592 31 NOVÉ MĚSTO NA MORAVĚ | IČO/DIČ: | 00294900/
Druh stavby: |  | NOVOSTAVBA 1 ETAPY | Projektant: | Gremis, s.r.o., Jihlavská 230, 594 01 Velké Meziřičí | IČO/DIČ: | 15544551/CZ15544451
Lokalita: |  | NOVÉ MĚSTO NA MORAVĚ | Zhotovitel: |  | IČO/DIČ:
Začátek výstavby: |  | 11.12.2024 | Konec výstavby: |  | Položek: | 1690
JKSO: |  | 8015911 | Zpracoval: | Bohuslav Hemala | Datum: | 11.12.2024
1)Ocenit rozpočet je nejlépe tak, že se ocení cenami nejprve položky hlavního rozpočtu a automatický se samy přepíši dle vzorců listů(objektů) .(V případě zamčených buněk ocenit nezamčené neobarvené buňky v hlavním rozpočtu)
2)K soutěži, pokud nebude v zadávací dokumentaci uvedeno jinak, stačí vyplnit a odevzdat vytištěné a podepsané listy(soupisy prací a dodávek-rozpočtů) první části barevně neoznačené(krycí list,objekty,rekapitulace-skupin a podskupin,hlavní soupis prací a dodávek-rozpočet) . Ostatní v elektronické podobě.
3)Upozorňuji na povinnost uchazeče si překontrolovat funkčnost vzorců.(Může dojít při přepisu na elektronická média či vlastních výpočtech k porušení vztahů vzorců)U zamčených nezasahovat do struktury listů a buněk.
4)Upozorňuji na vyplnění nejen ceny, ale i na rozepsání na dodávku a montáž.(např:omítky,betony apod.)
5)Upozorňuji na vyplnění VORN. Položky s nul.množstvím u pol.s % se vepisuje množství automaticky z cen položek.
6)Upozorňuji na popisy a komentáře RTS(především zda je položka s materiálem , agregována a pod)
7)Upozorňuji na informace u krycího listu rozpočtu/soupisu prací a dodávek
Vyhotovil:
11.12.2024
Pohodová 326, 671 68 Šanov
Autorizovaný technik pro pozemní stavby
ČKIT – 1005850
Mobil:602 757310
bohuslav@rozpocty-hemala.cz
www.rozpocty-hemala.cz
Odkaz na ceníkovou soustavu použitou pro zpracování rozpočtu stránka 2.

## Krycí list rozpočtu
Krycí list soupisu prací a dodávek -rozpočtu
Název stavby: |  | FOTBALOVÁ HŘIŠTĚ VLACHOVICKÁ, NOVÉ MĚSTO NA MORAVĚ 1 ETAPA |  | Objednatel: | MĚSTO NOVÉ MĚSTO NA MORAVĚ VRATISLAVOVO NÁM. 103, 592 31 NOVÉ MĚSTO NA MORAVĚ |  | IČO/DIČ: | 00294900/
Druh stavby: |  | NOVOSTAVBA 1 ETAPY |  | Projektant: | Gremis, s.r.o., Jihlavská 230, 594 01 Velké Meziřičí |  | IČO/DIČ: | 15544551/CZ15544451
Lokalita: |  | NOVÉ MĚSTO NA MORAVĚ |  | Zhotovitel: |  |  | IČO/DIČ:
Začátek výstavby: |  | 11.12.2024 |  | Konec výstavby: |  |  | Položek: | 1690
JKSO: |  | 8015911 |  | Zpracoval: | Bohuslav Hemala |  | Datum: | 11.12.2024
Rozpočtové náklady v Kč
A | Základní rozpočtové náklady |  | B | Doplňkové náklady
HSV | Dodávky | 0 | Práce přesčas |  | 0 |  |  | 0
| Montáž | 0 | Bez pevné podl. |  | 0 |  |  | 0
PSV | Dodávky | 0 | Kulturní památka |  | 0 |  |  | 0
| Montáž | 0 | [5 empty] | 0
"M" | Dodávky | 0 | [5 empty] | 0
| Montáž | 0 | [5 empty] | 0
Ostatní materiál |  | 0
Přesun hmot a sutí |  | 0
ZRN celkem |  | 0 | DN celkem |  | 0 |  |  | 0
|  |  | DN celkem z obj. |  | 0 |  |  | 0
0
0
Základ 0% |  | 0
Základ 12% |  | 0 | DPH 12% |  | 0 | Celkem bez DPH |  | 0
Základ 21% |  | 0 | DPH 21% |  | 0 | Celkem včetně DPH |  | 0
Projektant |  |  | Objednatel |  |  | Zhotovitel
Datum, razítko a podpis |  |  | Datum, razítko a podpis |  |  | Datum, razítko a podpis
Informace pro uchazeče k VŘ:
a) veškeré položky na přípomoci, dopravu, montáž, montážní plochy atd. jsou zahrnuty do jednotlivých jednotkových cen.
b) součásti prací jsou veškeré zkoušky, potřebná měření, inspekce, uvedení zařízení do provozu, zaškolení obsluhy, provozní řády, manuály a revize v českém jazyce. Za komplexní vyzkoušení se považuje bezporuchový provoz po dobu minimálně 96 hod.
c) součástí dodávky je zpracování veškeré dokumentace zhotovitele (např. dílenská dokumentace) a dokumentace skutečného provedení.
d) součástí dodávky je kompletní dokladová část díla nutná k získání kolaudačního souhlasu stavby.
e) v rozsahu prací zhotovitele jsou rovněž jakékoliv prvky, zařízení, práce a pomocné materiály, neuvedené v tomto soupisu výkonů, které jsou ale nezbytně nutné k dodání, instalaci, dokončení a provozování díla, včetně ztratného a prořezů.
f) součástí dodávky jsou veškerá geodetická měření jako například vytyčení konstrukcí, kontrolní měření, zaměření skutečného stavu apod.
g) součástí dodávky jsou i náklady na případná opatření související s ochranou stávajících sítí, komunikací či staveb.
h) součástí jednotkových cen jsou i vícenáklady související s výstavbou v nepříznivém klimat. období, průběžný úklid staveniště a přilehlých komunikací, likvidaci odpadů, dočasná dopravní omezení atd.
i)pokud se v dokumentaci vyskytují obchodní názvy, jedná se pouze o vymezení minimálních požadovaných standardů výrobku, technologie či materiálu a zadavatel připouští použití i jiného, kvalitativně či technologicky obdobného řešení.
j) součástí dodávky jsou náklady spojené s povinným pojištěním stavebního díla či jeho části v rozsahu obchodních podmínek.
Nedílnou součástí výkazu výměr (slepého rozpočtu) je projektová dokumentace !!
Zpracovatel nabídky je povinen prověřit specifikace a výměry uvedené ve výkazu výměr. V případě zjištěných rozdílů má na tyto rozdíly upozornit ve lhůtě pro podání nabídek prostřednictvím žádosti o dodatečné informace k zadávacím podmínkám.

## VORN (hidden)
Vedlejší a ostatní rozpočtové náklady
Název stavby: | FOTBALOVÁ HŘIŠTĚ VLACHOVICKÁ, NOVÉ MĚSTO NA MORAVĚ 1 ETAPA | Objednatel: | MĚSTO NOVÉ MĚSTO NA MORAVĚ VRATISLAVOVO NÁM. 103, 592 31 NOVÉ MĚSTO NA MORAVĚ |  | IČO/DIČ: | 00294900/
Druh stavby: | NOVOSTAVBA 1 ETAPY | Projektant: | Gremis, s.r.o., Jihlavská 230, 594 01 Velké Meziřičí |  | IČO/DIČ: | 15544551/CZ15544451
Lokalita: | NOVÉ MĚSTO NA MORAVĚ | Zhotovitel: |  |  | IČO/DIČ:
Začátek výstavby: | 11.12.2024 | Konec výstavby: |  |  | Položek: | 1690
JKSO: | 8015911 | Zpracoval: | Bohuslav Hemala |  | Datum: | 11.12.2024
Vedlejší rozpočtové náklady VRN
Doplňkové náklady DN |  |  | Kč | % | Základna | Kč
Práce přesčas |  |  | 0 |  |  | 0
Bez pevné podl. |  |  | 0 |  |  | 0
Kulturní památka |  |  | 0 |  |  | 0
Celkem DN | [5 empty] | 0
Náklady na umístění stavby (NUS) |  |  | Kč | % | Základna | Kč
Zařízení staveniště |  |  | 0 |  |  | 0
Mimostav. doprava |  |  | 0 |  |  | 0
Územní vlivy |  |  | 0 |  |  | 0
Provozní vlivy |  |  | 0 |  |  | 0
Ostatní |  |  | 0 |  |  | 0
NUS z rozpočtu |  |  | 0 |  |  | 0
Celkem NUS | [5 empty] | 0
Celkem VRN |  |  | 0
Ostatní rozpočtové náklady ORN
Ostatní rozpočtové náklady (ORN) |  |  | Kč | % | Základna | Kč
|  |  | 0 |  |  | 0
Celkem ORN | [5 empty] | 0

## Rozpočet - objekty
Soupis prací a dodávek rekapitulace objektů celkem
Název stavby: |  | FOTBALOVÁ HŘIŠTĚ VLACHOVICKÁ, NOVÉ MĚSTO NA MORAVĚ 1 ETAPA | Doba výstavby: |  | Objednatel: | MĚSTO NOVÉ MĚSTO NA MORAVĚ VRATISLAVOVO NÁM. 103, 592 31 NOVÉ MĚSTO NA MORAVĚ
Druh stavby: |  | NOVOSTAVBA 1 ETAPY | Začátek výstavby: | 11.12.2024 | Projektant: | Gremis, s.r.o., Jihlavská 230, 594 01 Velké Meziřičí
Lokalita: |  | NOVÉ MĚSTO NA MORAVĚ | Konec výstavby: |  | Zhotovitel:
JKSO: |  | 8015911 | Zpracováno dne: | 11.12.2024 | Zpracoval: | Bohuslav Hemala
[5 empty] | Náklady (Kč) |  |  | Hmotnost (t)
Objekt | Zkrácený popis |  |  |  | Dodávka | Montáž | Celkem | Celkem
SO01.21 | Stavební část objekt SO 01.2 Kabiny 2 |  |  |  | 0 | 0 | 0 | 644.1171 | F | 0 | SO01.21 | 0
SO01.22 | ZTI |  |  |  | 0 | 0 | 0 | 42.3466 | F | 0 | SO01.22 | 0
SO01.23 | Vzduchotechnika |  |  |  | 0 | 0 | 0 | 1.2977 | F | 0 | SO01.23 | 0
SO01.24 | Vytápění |  |  |  | 0 | 0 | 0 | 2.5629 | F | 0 | SO01.24 | 0
SO01.25 | Elektroinstalace_silnoproud a hromosvod |  |  |  | 0 | 0 | 0 | 3.4863 | F | 0 | SO01.25 | 0
SO01.26 | SLP_datové rozvody, ozvučení |  |  |  | 0 | 0 | 0 | 1.3767 | F | 0 | SO01.26 | 0
SO01.27 | Slaboproud_ACS, PZTS |  |  |  | 0 | 0 | 0 | 0.46726 | F | 0 | SO01.27 | 0
SO01.28 | ZÁCHYTNÝ BEZPEČNOSTNÍ SYSTÉM STŘECH |  |  |  | 0 | 0 | 0 | 0.08377 | F | 0 | SO01.28 | 0
SO03.11 | Tréninkové hřiště |  |  |  | 0 | 0 | 0 | 5815.9231 | F | 0 | SO03.11 | 0
SO03.21 | Drenáže pro tréninkové hřiště |  |  |  | 0 | 0 | 0 | 671.1488 | F | 0 | SO03.21 | 0
SO03.31 | Vybavení hřiště |  |  |  | 0 | 0 | 0 | 0 | F | 0 | SO03.31 | 0
SO04.11 | Oplocení |  |  |  | 0 | 0 | 0 | 276.3372 | F | 0 | SO04.11 | 0
SO05.12 | Opěrné stěny_OP3 a OP4 |  |  |  | 0 | 0 | 0 | 203.2327 | F | 0 | SO05.12 | 0
SO11.11 | Příprava území + HTÚ |  |  |  | 0 | 0 | 0 | 633.2887 | F | 0 | SO11.11 | 0
SO12.11 | Dopravní a zpevněné plochy |  |  |  | 0 | 0 | 0 | 475.9218 | F | 0 | SO12.11 | 0
SO13.11 | Venkovní úpravy _Terénní úpravy |  |  |  | 0 | 0 | 0 | 0 | F | 0 | SO13.11 | 0
SO13.21 | Venkovní úpravy_Sadové úpravy |  |  |  | 0 | 0 | 0 | 7.3129 | F | 0 | SO13.21 | 0
SO15.11 | Přívod vody do areálu_pitná voda |  |  |  | 0 | 0 | 0 | 160.6946 | F | 0 | SO15.11 | 0
SO15.21 | Přívod vody do areálu_voda pro zavlažování |  |  |  | 0 | 0 | 0 | 101.4985 | F | 0 | SO15.21 | 0
SO16.11 | Studna |  |  |  | 0 | 0 | 0 | 16.8003 | F | 0 | SO16.11 | 0
SO18.11 | Splašková kanalizace |  |  |  | 0 | 0 | 0 | 193.9521 | F | 0 | SO18.11 | 0
SO19.11 | Dešťová kanalizace |  |  |  | 0 | 0 | 0 | 678.3058 | F | 0 | SO19.11 | 0
SO19.21 | Dešťová kanalizace_akumulační nádrže |  |  |  | 0 | 0 | 0 | 219.6374 | F | 0 | SO19.21 | 0
SO23.11 | Přípojka silnoproudu a slaboproudu |  |  |  | 0 | 0 | 0 | 92.4701 | F | 0 | SO23.11 | 0
SO24.11 | Areál.rozvody_silnoproud_Osvětlení trénink.hřiště |  |  |  | 0 | 0 | 0 | 346.6434 | F | 0 | SO24.11 | 0
SO25.11 | Areálové rozvody slaboproudu |  |  |  | 0 | 0 | 0 | 72.8033 | F | 0 | SO25.11 | 0
SO26.11 | Drenáže_přeložky drenáží |  |  |  | 0 | 0 | 0 | 195.3418 | F | 0 | SO26.11 | 0
VORN | Vedlejší a ostatní rozpočtové náklady |  |  |  | 0 | 0 | 0 | 0 | F | 0 | VORN | 0
[5 empty] | Celkem: |  | 0

## Stavební rozpočet
Soupis prací a dodávek – Stavební rozpočet | [32 empty] | 0 | 0 | 0
Název stavby: |  | FOTBALOVÁ HŘIŠTĚ VLACHOVICKÁ, NOVÉ MĚSTO NA MORAVĚ 1 ETAPA |  | Doba výstavby: |  |  | Objednatel: | MĚSTO NOVÉ MĚSTO NA MORAVĚ VRATISLAVOVO NÁM. 103, 592 31 NOVÉ MĚSTO NA MORAVĚ
Druh stavby: |  | NOVOSTAVBA 1 ETAPY |  | Začátek výstavby: | 11.12.2024 |  | Projektant: | Gremis, s.r.o., Jihlavská 230, 594 01 Velké Meziřičí
Lokalita: |  | NOVÉ MĚSTO NA MORAVĚ |  | Konec výstavby: |  |  | Zhotovitel:
JKSO: |  | 8015911 |  | Zpracováno dne: | 11.12.2024 |  | Zpracoval: | Bohuslav Hemala
Č | Objekt | Kód | Zkrácený popis |  | MJ | Množství | Cena/MJ | Sazba DPH | Náklady (Kč) |  |  | Náklady (Kč) | Hmotnost (t) |  | Cenová | [33 empty] | ISWORK | GROUPCODE | VATTAX
|  |  | Rozměry |  |  |  | (Kč) |  | Dodávka | Montáž | Celkem | Celkem vč. DPH | Jednot. | Celkem | soustava | Přesuny | Typ skupiny | HSV mat | HSV prac | PSV mat | PSV prac | Mont mat | Mont prac | Ostatní mat. | [21 empty] | MAT | WORK | CELK
| SO01.21 |  | Stavební část objekt SO 01.2 Kabiny 2 | [5 empty] | 0 | 0 | 0 | 0 |  | 644.1171
| SO01.21 | 13 | Hloubené vykopávky | [5 empty] | 0 | 0 | 0 | 0 |  | 0 | [10 empty] | SO01.21 | [7 empty] | 0 | 0 | 0
1 | SO01.21 | 132201211R00 | Hloubení rýh š.do 200 cm hor.3 do 100 m3,STROJNĚ |  | m3 | 6.583 |  | 21 | 0 | 0 | 0 | 0 | 0 | 0 | RTS II / 2024 | 0 |  | 0 | 0 | 0 | 0 | 0 | 0 | 0 | SO01.21 | 0 | 0 | 0 | 21 | 0 | 0 | 1 |  |  |  | 0 | 0 | 0 | 13_ | SO01.21_1_ | SO01.21_ | 0 | 0 | 0 | 0 | 0 | 0 | 0 |  | 13 | 21 | Hloubení rýh š.do 200 cm hor.3 do 100 m3,STROJNĚ
2 | SO01.21 | 132201219R00 | Přípl.za lepivost,hloubení rýh 200cm,hor.3,STROJNĚ |  | m3 | 6.583 |  | 21 | 0 | 0 | 0 | 0 | 0 | 0 | RTS II / 2024 | 0 |  | 0 | 0 | 0 | 0 | 0 | 0 | 0 | SO01.21 | 0 | 0 | 0 | 21 | 0 | 0 | 1 |  |  |  | 0 | 0 | 0 | 13_ | SO01.21_1_ | SO01.21_ | 0 | 0 | 0 | 0 | 0 | 0 | 0 |  | 13 | 21 | Přípl.za lepivost,hloubení rýh 200cm,hor.3,STROJNĚ
3 | SO01.21 | 132501211R00 | Hloubení rýh šířky do 200 cm v hor.6, STROJNĚ |  | m3 | 59.244 |  | 21 | 0 | 0 | 0 | 0 | 0 | 0 | RTS II / 2024 | 0 |  | 0 | 0 | 0 | 0 | 0 | 0 | 0 | SO01.21 | 0 | 0 | 0 | 21 | 0 | 0 | 1 |  |  |  | 0 | 0 | 0 | 13_ | SO01.21_1_ | SO01.21_ | 0 | 0 | 0 | 0 | 0 | 0 | 0 |  | 13 | 21 | Hloubení rýh šířky do 200 cm v hor.6, STROJNĚ
| SO01.21 | 16 | Přemístění výkopku | [5 empty] | 0 | 0 | 0 | 0 |  | 0 | [10 empty] | SO01.21 | [7 empty] | 0 | 0 | 0
4 | SO01.21 | 171206111R00 | Uložení zemin do násypů předeps. tvarů s urovnáním -na skládku nebo meziskládku pro zpětné využití |  | m3 | 65.827 |  | 21 | 0 | 0 | 0 | 0 | 0 | 0 | RTS II / 2024 | 0 |  | 0 | 0 | 0 | 0 | 0 | 0 | 0 | SO01.21 | 0 | 0 | 0 | 21 | 0 | 0 | 1 |  |  |  | 0 | 0 | 0 | 16_ | SO01.21_1_ | SO01.21_ | 0 | 0 | 0 | 0 | 0 | 0 | 0 |  | 16 | 21 | Uložení zemin do násypů předeps. tvarů s urovnáním -na skládku nebo meziskládku pro zpětné využití
5 | SO01.21 | 162301102R00 | Vodorovné přemístění výkopku z hor.1-4 do 1000 m_na meziskládku |  | m3 | 6.583 |  | 21 | 0 | 0 | 0 | 0 | 0 | 0 | RTS II / 2024 | 0 |  | 0 | 0 | 0 | 0 | 0 | 0 | 0 | SO01.21 | 0 | 0 | 0 | 21 | 0 | 0 | 1 |  |  |  | 0 | 0 | 0 | 16_ | SO01.21_1_ | SO01.21_ | 0 | 0 | 0 | 0 | 0 | 0 | 0 |  | 16 | 21 | Vodorovné přemístění výkopku z hor.1-4 do 1000 m_na meziskládku
6 | SO01.21 | 162301152R00 | Vodorovné přemístění výkopku z hor.5-7 do 1000 m_na meziskládku |  | m3 | 59.244 |  | 21 | 0 | 0 | 0 | 0 | 0 | 0 | RTS II / 2024 | 0 |  | 0 | 0 | 0 | 0 | 0 | 0 | 0 | SO01.21 | 0 | 0 | 0 | 21 | 0 | 0 | 1 |  |  |  | 0 | 0 | 0 | 16_ | SO01.21_1_ | SO01.21_ | 0 | 0 | 0 | 0 | 0 | 0 | 0 |  | 16 | 21 | Vodorovné přemístění výkopku z hor.5-7 do 1000 m_na meziskládku
7 | SO01.21 | 167101151R00 | Nakládání výkopku z hor. 5 ÷ 7 v množství do 100 m3 |  | m3 | 51.638 |  | 21 | 0 | 0 | 0 | 0 | 0 | 0 | RTS II / 2024 | 0 |  | 0 | 0 | 0 | 0 | 0 | 0 | 0 | SO01.21 | 0 | 0 | 0 | 21 | 0 | 0 | 1 |  |  |  | 0 | 0 | 0 | 16_ | SO01.21_1_ | SO01.21_ | 0 | 0 | 0 | 0 | 0 | 0 | 0 |  | 16 | 21 | Nakládání výkopku z hor. 5 ÷ 7 v množství do 100 m3
8 | SO01.21 | 162301152R00 | Vodorovné přemístění výkopku z hor.5-7 do 1000 m_zpětné |  | m3 | 51.638 |  | 21 | 0 | 0 | 0 | 0 | 0 | 0 | RTS II / 2024 | 0 |  | 0 | 0 | 0 | 0 | 0 | 0 | 0 | SO01.21 | 0 | 0 | 0 | 21 | 0 | 0 | 1 |  |  |  | 0 | 0 | 0 | 16_ | SO01.21_1_ | SO01.21_ | 0 | 0 | 0 | 0 | 0 | 0 | 0 |  | 16 | 21 | Vodorovné přemístění výkopku z hor.5-7 do 1000 m_zpětné
| SO01.21 | 17 | Konstrukce ze zemin | [5 empty] | 0 | 0 | 0 | 0 |  | 0 | [10 empty] | SO01.21 | [7 empty] | 0 | 0 | 0
9 | SO01.21 | 174101101R00 | Zásyp jam, rýh, šachet se zhutněním |  | m3 | 51.638 |  | 21 | 0 | 0 | 0 | 0 | 0 | 0 | RTS II / 2024 | 0 |  | 0 | 0 | 0 | 0 | 0 | 0 | 0 | SO01.21 | 0 | 0 | 0 | 21 | 0 | 0 | 1 |  |  |  | 0 | 0 | 0 | 17_ | SO01.21_1_ | SO01.21_ | 0 | 0 | 0 | 0 | 0 | 0 | 0 |  | 17 | 21 | Zásyp jam, rýh, šachet se zhutněním
10 | SO01.21 | 166101151R00 | Přehození výkopku z hor.5-7_mezi stěnami základůí po vrstvách |  | m3 | 51.638 |  | 21 | 0 | 0 | 0 | 0 | 0 | 0 | RTS II / 2024 | 0 |  | 0 | 0 | 0 | 0 | 0 | 0 | 0 | SO01.21 | 0 | 0 | 0 | 21 | 0 | 0 | 1 |  |  |  | 0 | 0 | 0 | 17_ | SO01.21_1_ | SO01.21_ | 0 | 0 | 0 | 0 | 0 | 0 | 0 |  | 17 | 21 | Přehození výkopku z hor.5-7_mezi stěnami základůí po vrstvách
| SO01.21 | 27 | Základy | [5 empty] | 0 | 0 | 0 | 0 |  | 276.5804 | [10 empty] | SO01.21 | [7 empty] | 0 | 0 | 0
11 | SO01.21 | 271531113R00 | Polštář základu z kameniva hr. drceného 16-32 mm |  | m3 | 45.367 |  | 21 | 0 | 0 | 0 | 0 | 2.16 | 97.9927 | RTS II / 2024 | 0 |  | 0 | 0 | 0 | 0 | 0 | 0 | 0 | SO01.21 | 0 | 0 | 0 | 21 | 0 | 0 | 1 |  |  |  | 0 | 0 | 0 | 27_ | SO01.21_2_ | SO01.21_ | 0 | 0 | 0 | 97.9927 | 0 | 0 | 0 |  | 27 | 21 | Polštář základu z kameniva hr. drceného 16-32 mm
12 | SO01.21 | 273313611R00 | Beton základových desek prostý C 16/20_podkladní pod desku |  | m3 | 9.31 |  | 21 | 0 | 0 | 0 | 0 | 2.525 | 23.5078 | RTS II / 2024 | 0 |  | 0 | 0 | 0 | 0 | 0 | 0 | 0 | SO01.21 | 0 | 0 | 0 | 21 | 0 | 0 | 1 |  |  |  | 0 | 0 | 0 | 27_ | SO01.21_2_ | SO01.21_ | 0 | 0 | 0 | 23.5078 | 0 | 0 | 0 |  | 27 | 21 | Beton základových desek prostý C 16/20_podkladní pod desku
13 | SO01.21 | 273321411R00 | Železobeton základových desek C 25/30 XC,XA1-(CZ,F.1) |  | m3 | 33.215 |  | 21 | 0 | 0 | 0 | 0 | 2.525 | 83.8679 | RTS II / 2024 | 0 |  | 0 | 0 | 0 | 0 | 0 | 0 | 0 | SO01.21 | 0 | 0 | 0 | 21 | 0 | 0 | 1 |  |  |  | 0 | 0 | 0 | 27_ | SO01.21_2_ | SO01.21_ | 0 | 0 | 0 | 83.8679 | 0 | 0 | 0 |  | 27 | 21 | Železobeton základových desek C 25/30 XC,XA1-(CZ,F.1)
14 | SO01.21 | 273351215R00 | Bednění stěn základových desek - zřízení |  | m2 | 21.294 |  | 21 | 0 | 0 | 0 | 0 | 0.0392 | 0.83472 | RTS II / 2024 | 0 |  | 0 | 0 | 0 | 0 | 0 | 0 | 0 | SO01.21 | 0 | 0 | 0 | 21 | 0 | 0 | 1 |  |  |  | 0 | 0 | 0 | 27_ | SO01.21_2_ | SO01.21_ | 0 | 0 | 0 | 0.83472 | 0 | 0 | 0 |  | 27 | 21 | Bednění stěn základových desek - zřízení
15 | SO01.21 | 273351216R00 | Bednění stěn základových desek - odstranění |  | m2 | 21.294 |  | 21 | 0 | 0 | 0 | 0 | 0 | 0 | RTS II / 2024 | 0 |  | 0 | 0 | 0 | 0 | 0 | 0 | 0 | SO01.21 | 0 | 0 | 0 | 21 | 0 | 0 | 1 |  |  |  | 0 | 0 | 0 | 27_ | SO01.21_2_ | SO01.21_ | 0 | 0 | 0 | 0 | 0 | 0 | 0 |  | 27 | 21 | Bednění stěn základových desek - odstranění
16 | SO01.21 | 273353101R00 | Bednění kotev.otvorů desek do 0,01 m2, hl. 0,25 m |  | kus | 6 |  | 21 | 0 | 0 | 0 | 0 | 0.00115 | 0.0069 | RTS II / 2024 | 0 |  | 0 | 0 | 0 | 0 | 0 | 0 | 0 | SO01.21 | 0 | 0 | 0 | 21 | 0 | 0 | 1 |  |  |  | 0 | 0 | 0 | 27_ | SO01.21_2_ | SO01.21_ | 0 | 0 | 0 | 0.0069 | 0 | 0 | 0 |  | 27 | 21 | Bednění kotev.otvorů desek do 0,01 m2, hl. 0,25 m
17 | SO01.21 | 273361921RT9 | Výztuž základových desek ze svařovaných sítí, drát d 8,0 mm, oko 150 x 150 mm |  | t | 4.212 |  | 21 | 0 | 0 | 0 | 0 | 1.0737 | 4.5224 | RTS II / 2024 | 0 |  | 0 | 0 | 0 | 0 | 0 | 0 | 0 | SO01.21 | 0 | 0 | 0 | 21 | 0 | 0 | 1 |  |  |  | 0 | 0 | 0 | 27_ | SO01.21_2_ | SO01.21_ | 0 | 0 | 0 | 4.5224 | 0 | 0 | 0 |  | 27 | 21 | Výztuž základových desek ze svařovaných sítí, drát d 8,0 mm, oko 150 x 150 mm
18 | SO01.21 | 274313511R00 | Beton základových pasů prostý C 12/15 |  | m3 | 4.76 |  | 21 | 0 | 0 | 0 | 0 | 2.525 | 12.019 | RTS II / 2024 | 0 |  | 0 | 0 | 0 | 0 | 0 | 0 | 0 | SO01.21 | 0 | 0 | 0 | 21 | 0 | 0 | 1 |  |  |  | 0 | 0 | 0 | 27_ | SO01.21_2_ | SO01.21_ | 0 | 0 | 0 | 12.019 | 0 | 0 | 0 |  | 27 | 21 | Beton základových pasů prostý C 12/15
19 | SO01.21 | 274321411R00 | Železobeton základových pasů C 25/30,XC3,XA1-(CZ,F.1) |  | m3 | 18.7 |  | 21 | 0 | 0 | 0 | 0 | 2.525 | 47.2175 | RTS II / 2024 | 0 |  | 0 | 0 | 0 | 0 | 0 | 0 | 0 | SO01.21 | 0 | 0 | 0 | 21 | 0 | 0 | 1 |  |  |  | 0 | 0 | 0 | 27_ | SO01.21_2_ | SO01.21_ | 0 | 0 | 0 | 47.2175 | 0 | 0 | 0 |  | 27 | 21 | Železobeton základových pasů C 25/30,XC3,XA1-(CZ,F.1)
20 | SO01.21 | 274351215R00 | Bednění stěn základových pasů - zřízení |  | m2 | 122.4 |  | 21 | 0 | 0 | 0 | 0 | 0.03916 | 4.7932 | RTS II / 2024 | 0 |  | 0 | 0 | 0 | 0 | 0 | 0 | 0 | SO01.21 | 0 | 0 | 0 | 21 | 0 | 0 | 1 |  |  |  | 0 | 0 | 0 | 27_ | SO01.21_2_ | SO01.21_ | 0 | 0 | 0 | 4.7932 | 0 | 0 | 0 |  | 27 | 21 | Bednění stěn základových pasů - zřízení
21 | SO01.21 | 274351216R00 | Bednění stěn základových pasů - odstranění |  | m2 | 122.4 |  | 21 | 0 | 0 | 0 | 0 | 0 | 0 | RTS II / 2024 | 0 |  | 0 | 0 | 0 | 0 | 0 | 0 | 0 | SO01.21 | 0 | 0 | 0 | 21 | 0 | 0 | 1 |  |  |  | 0 | 0 | 0 | 27_ | SO01.21_2_ | SO01.21_ | 0 | 0 | 0 | 0 | 0 | 0 | 0 |  | 27 | 21 | Bednění stěn základových pasů - odstranění
22 | SO01.21 | 274361214R00 | Výztuž základových pasů do 12 mm z oceli B500B (10 505) |  | t | 1.812 |  | 21 | 0 | 0 | 0 | 0 | 1.0035 | 1.8183 | RTS II / 2024 | 0 |  | 0 | 0 | 0 | 0 | 0 | 0 | 0 | SO01.21 | 0 | 0 | 0 | 21 | 0 | 0 | 1 |  |  |  | 0 | 0 | 0 | 27_ | SO01.21_2_ | SO01.21_ | 0 | 0 | 0 | 1.8183 | 0 | 0 | 0 |  | 27 | 21 | Výztuž základových pasů do 12 mm z oceli B500B (10 505)
| SO01.21 | 31 | Zdi podpěrné a volné | [5 empty] | 0 | 0 | 0 | 0 |  | 91.8721 | [10 empty] | SO01.21 | [7 empty] | 0 | 0 | 0
23 | SO01.21 | 311238523R00 | Zdivo z cihelných tvárnic P15,PD tl. 300 mm viz.PD |  | m2 | 163.165 |  | 21 | 0 | 0 | 0 | 0 | 0.24656 | 40.23 | RTS II / 2024 | 0 |  | 0 | 0 | 0 | 0 | 0 | 0 | 0 | SO01.21 | 0 | 0 | 0 | 21 | 0 | 0 | 1 |  |  |  | 0 | 0 | 0 | 31_ | SO01.21_3_ | SO01.21_ | 0 | 0 | 0 | 40.23 | 0 | 0 | 0 |  | 31 | 21 | Zdivo z cihelných tvárnic P15,PD tl. 300 mm viz.PD
24 | SO01.21 | 317314130R00 | Podbetonování zhlaví nosníků, zdivo šířky 300 mm |  | kus | 2 |  | 21 | 0 | 0 | 0 | 0 | 0.0063 | 0.0126 | RTS II / 2024 | 0 |  | 0 | 0 | 0 | 0 | 0 | 0 | 0 | SO01.21 | 0 | 0 | 0 | 21 | 0 | 0 | 1 |  |  |  | 0 | 0 | 0 | 31_ | SO01.21_3_ | SO01.21_ | 0 | 0 | 0 | 0.0126 | 0 | 0 | 0 |  | 31 | 21 | Podbetonování zhlaví nosníků, zdivo šířky 300 mm
25 | SO01.21 | 317234410R00 | Vyzdívka mezi nosníky na MC |  | m3 | 0.287 |  | 21 | 0 | 0 | 0 | 0 | 1.9048 | 0.54668 | RTS II / 2024 | 0 |  | 0 | 0 | 0 | 0 | 0 | 0 | 0 | SO01.21 | 0 | 0 | 0 | 21 | 0 | 0 | 1 |  |  |  | 0 | 0 | 0 | 31_ | SO01.21_3_ | SO01.21_ | 0 | 0 | 0 | 0.54668 | 0 | 0 | 0 |  | 31 | 21 | Vyzdívka mezi nosníky na MC
26 | SO01.21 | 346481111RT2 | Zaplentování rýh, nosníků rabicovým pletivem |  | m2 | 4.752 |  | 21 | 0 | 0 | 0 | 0 | 0.00542 | 0.025756 | RTS II / 2024 | 0 |  | 0 | 0 | 0 | 0 | 0 | 0 | 0 | SO01.21 | 0 | 0 | 0 | 21 | 0 | 0 | 1 |  |  |  | 0 | 0 | 0 | 31_ | SO01.21_3_ | SO01.21_ | 0 | 0 | 0 | 0.025756 | 0 | 0 | 0 |  | 31 | 21 | Zaplentování rýh, nosníků rabicovým pletivem
27 | SO01.21 | 311112125RT4 | Stěna z tvárnic ztraceného bednění, tl. 250 mm,zalití tvárnic betonem C 25/30_atika |  | m2 | 82.6 |  | 21 | 0 | 0 | 0 | 0 | 0.5921 | 48.9075 | RTS II / 2024 | 0 |  | 0 | 0 | 0 | 0 | 0 | 0 | 0 | SO01.21 | 0 | 0 | 0 | 21 | 0 | 0 | 1 |  |  |  | 0 | 0 | 0 | 31_ | SO01.21_3_ | SO01.21_ | 0 | 0 | 0 | 48.9075 | 0 | 0 | 0 |  | 31 | 21 | Stěna z tvárnic ztraceného bednění, tl. 250 mm,zalití tvárnic betonem C 25/30_atika
28 | SO01.21 | 311351105R00 | Bednění nadzákladových zdí, oboustranné - zřízení_spádová nadbetonávka atiky |  | m2 | 6.195 |  | 21 | 0 | 0 | 0 | 0 | 0.03931 | 0.24353 | RTS II / 2024 | 0 |  | 0 | 0 | 0 | 0 | 0 | 0 | 0 | SO01.21 | 0 | 0 | 0 | 21 | 0 | 0 | 1 |  |  |  | 0 | 0 | 0 | 31_ | SO01.21_3_ | SO01.21_ | 0 | 0 | 0 | 0.24353 | 0 | 0 | 0 |  | 31 | 21 | Bednění nadzákladových zdí, oboustranné - zřízení_spádová nadbetonávka atiky
29 | SO01.21 | 311351106R00 | Bednění nadzákladových zdí, oboustranné - odstranění |  | m2 | 6.195 |  | 21 | 0 | 0 | 0 | 0 | 0 | 0 | RTS II / 2024 | 0 |  | 0 | 0 | 0 | 0 | 0 | 0 | 0 | SO01.21 | 0 | 0 | 0 | 21 | 0 | 0 | 1 |  |  |  | 0 | 0 | 0 | 31_ | SO01.21_3_ | SO01.21_ | 0 | 0 | 0 | 0 | 0 | 0 | 0 |  | 31 | 21 | Bednění nadzákladových zdí, oboustranné - odstranění
30 | SO01.21 | 311361821R00 | Výztuž nadzákladových zdí z betonářské oceli B500B (10 505) |  | t | 0.323 |  | 21 | 0 | 0 | 0 | 0 | 1.0211 | 0.32982 | RTS II / 2024 | 0 |  | 0 | 0 | 0 | 0 | 0 | 0 | 0 | SO01.21 | 0 | 0 | 0 | 21 | 0 | 0 | 1 |  |  |  | 0 | 0 | 0 | 31_ | SO01.21_3_ | SO01.21_ | 0 | 0 | 0 | 0.32982 | 0 | 0 | 0 |  | 31 | 21 | Výztuž nadzákladových zdí z betonářské oceli B500B (10 505)
31 | SO01.21 | 311321825R00 | Železobeton nadzákladových zdí pohledový C 25/30 |  | m3 | 0.623 |  | 21 | 0 | 0 | 0 | 0 | 2.5301 | 1.5763 | RTS II / 2024 | 0 |  | 0 | 0 | 0 | 0 | 0 | 0 | 0 | SO01.21 | 0 | 0 | 0 | 21 | 0 | 0 | 1 |  |  |  | 0 | 0 | 0 | 31_ | SO01.21_3_ | SO01.21_ | 0 | 0 | 0 | 1.5763 | 0 | 0 | 0 |  | 31 | 21 | Železobeton nadzákladových zdí pohledový C 25/30
| SO01.21 | 34 | Stěny a příčky | [5 empty] | 0 | 0 | 0 | 0 |  | 16.4774 | [10 empty] | SO01.21 | [7 empty] | 0 | 0 | 0
32 | SO01.21 | 342948111R00 | Ukotvení příček k cihel.konstr. kotvami na hmožd. |  | m | 48.45 |  | 21 | 0 | 0 | 0 | 0 | 0.00102 | 0.049419 | RTS II / 2024 | 0 |  | 0 | 0 | 0 | 0 | 0 | 0 | 0 | SO01.21 | 0 | 0 | 0 | 21 | 0 | 0 | 1 |  |  |  | 0 | 0 | 0 | 34_ | SO01.21_3_ | SO01.21_ | 0 | 0 | 0 | 0.049419 | 0 | 0 | 0 |  | 34 | 21 | Ukotvení příček k cihel.konstr. kotvami na hmožd.
33 | SO01.21 | 342668111R00 | Těsnění styku příčky se stáv. konstrukcí PU pěnou |  | m | 52.3 |  | 21 | 0 | 0 | 0 | 0 | 8e-05 | 0.004184 | RTS II / 2024 | 0 |  | 0 | 0 | 0 | 0 | 0 | 0 | 0 | SO01.21 | 0 | 0 | 0 | 21 | 0 | 0 | 1 |  |  |  | 0 | 0 | 0 | 34_ | SO01.21_3_ | SO01.21_ | 0 | 0 | 0 | 0.004184 | 0 | 0 | 0 |  | 34 | 21 | Těsnění styku příčky se stáv. konstrukcí PU pěnou
34 | SO01.21 | 342255028RT1 | Příčky z desek autoklávovaného betonu FB(EN772-1)2,8N.mm-2,na tenkovrdtvou maltu tl. 150 mm viz.PD |  | m2 | 81.16 |  | 21 | 0 | 0 | 0 | 0 | 0.11219 | 9.1053 | RTS II / 2024 | 0 |  | 0 | 0 | 0 | 0 | 0 | 0 | 0 | SO01.21 | 0 | 0 | 0 | 21 | 0 | 0 | 1 |  |  |  | 0 | 0 | 0 | 34_ | SO01.21_3_ | SO01.21_ | 0 | 0 | 0 | 9.1053 | 0 | 0 | 0 |  | 34 | 21 | Příčky z desek autoklávovaného betonu FB(EN772-1)2,8N.mm-2,na tenkovrdtvou maltu tl. 150 mm viz.PD
35 | SO01.21 | 342248154R00 | Příčky z cihelných tvárnic PD tl. 140 mm_lepené tenkovrstvě viz.PD |  | m2 | 57.195 |  | 21 | 0 | 0 | 0 | 0 | 0.12283 | 7.0253 | RTS II / 2024 | 0 |  | 0 | 0 | 0 | 0 | 0 | 0 | 0 | SO01.21 | 0 | 0 | 0 | 21 | 0 | 0 | 1 |  |  |  | 0 | 0 | 0 | 34_ | SO01.21_3_ | SO01.21_ | 0 | 0 | 0 | 7.0253 | 0 | 0 | 0 |  | 34 | 21 | Příčky z cihelných tvárnic PD tl. 140 mm_lepené tenkovrstvě viz.PD
36 | SO01.21 | 317147322R00 | Překlad nenosný z pórobetonu 150 x 250 x 1500 mm |  | kus | 1 |  | 21 | 0 | 0 | 0 | 0 | 0.04343 | 0.04343 | RTS II / 2024 | 0 |  | 0 | 0 | 0 | 0 | 0 | 0 | 0 | SO01.21 | 0 | 0 | 0 | 21 | 0 | 0 | 1 |  |  |  | 0 | 0 | 0 | 34_ | SO01.21_3_ | SO01.21_ | 0 | 0 | 0 | 0.04343 | 0 | 0 | 0 |  | 34 | 21 | Překlad nenosný z pórobetonu 150 x 250 x 1500 mm
37 | SO01.21 | 317121047RT4 | Překlad nenosný pórobetonový, světlost otvoru do 1050 mm,124 x 24,9 x 15 cm |  | kus | 4 |  | 21 | 0 | 0 | 0 | 0 | 0.03979 | 0.15916 | RTS II / 2024 | 0 |  | 0 | 0 | 0 | 0 | 0 | 0 | 0 | SO01.21 | 0 | 0 | 0 | 21 | 0 | 0 | 1 |  |  |  | 0 | 0 | 0 | 34_ | SO01.21_3_ | SO01.21_ | 0 | 0 | 0 | 0.15916 | 0 | 0 | 0 |  | 34 | 21 | Překlad nenosný pórobetonový, světlost otvoru do 1050 mm,124 x 24,9 x 15 cm
38 | SO01.21 | 317168131R00 | Překlad keramický vysoký 70 x 238 x 1250 mm pro orientované uložení |  | kus | 2 |  | 21 | 0 | 0 | 0 | 0 | 0.04529 | 0.09058 | RTS II / 2024 | 0 |  | 0 | 0 | 0 | 0 | 0 | 0 | 0 | SO01.21 | 0 | 0 | 0 | 21 | 0 | 0 | 1 |  |  |  | 0 | 0 | 0 | 34_ | SO01.21_3_ | SO01.21_ | 0 | 0 | 0 | 0.09058 | 0 | 0 | 0 |  | 34 | 21 | Překlad keramický vysoký 70 x 238 x 1250 mm pro orientované uložení
| SO01.21 | 41 | Stropy a stropní konstrukce (pro pozemní stavby) | [5 empty] | 0 | 0 | 0 | 0 |  | 140.5606 | [10 empty] | SO01.21 | [7 empty] | 0 | 0 | 0
39 | SO01.21 | 417321415R00 | Ztužující pásy a věnce z betonu železového C 30/37 |  | m3 | 5.545 |  | 21 | 0 | 0 | 0 | 0 | 2.7501 | 15.2494 | RTS II / 2024 | 0 |  | 0 | 0 | 0 | 0 | 0 | 0 | 0 | SO01.21 | 0 | 0 | 0 | 21 | 0 | 0 | 1 |  |  |  | 0 | 0 | 0 | 41_ | SO01.21_4_ | SO01.21_ | 0 | 0 | 0 | 15.2494 | 0 | 0 | 0 |  | 41 | 21 | Ztužující pásy a věnce z betonu železového C 30/37
40 | SO01.21 | 417351115R00 | Bednění ztužujících pásů a věnců - zřízení |  | m2 | 62.462 |  | 21 | 0 | 0 | 0 | 0 | 0.00782 | 0.48845 | RTS II / 2024 | 0 |  | 0 | 0 | 0 | 0 | 0 | 0 | 0 | SO01.21 | 0 | 0 | 0 | 21 | 0 | 0 | 1 |  |  |  | 0 | 0 | 0 | 41_ | SO01.21_4_ | SO01.21_ | 0 | 0 | 0 | 0.48845 | 0 | 0 | 0 |  | 41 | 21 | Bednění ztužujících pásů a věnců - zřízení
41 | SO01.21 | 417351116R00 | Bednění ztužujících pásů a věnců - odstranění |  | m2 | 62.462 |  | 21 | 0 | 0 | 0 | 0 | 0 | 0 | RTS II / 2024 | 0 |  | 0 | 0 | 0 | 0 | 0 | 0 | 0 | SO01.21 | 0 | 0 | 0 | 21 | 0 | 0 | 1 |  |  |  | 0 | 0 | 0 | 41_ | SO01.21_4_ | SO01.21_ | 0 | 0 | 0 | 0 | 0 | 0 | 0 |  | 41 | 21 | Bednění ztužujících pásů a věnců - odstranění
42 | SO01.21 | 417361821R00 | Výztuž ztužujících pásů a věnců z oceli B500B (10 505) |  | t | 0.961 |  | 21 | 0 | 0 | 0 | 0 | 1.021 | 0.98119 | RTS II / 2024 | 0 |  | 0 | 0 | 0 | 0 | 0 | 0 | 0 | SO01.21 | 0 | 0 | 0 | 21 | 0 | 0 | 1 |  |  |  | 0 | 0 | 0 | 41_ | SO01.21_4_ | SO01.21_ | 0 | 0 | 0 | 0.98119 | 0 | 0 | 0 |  | 41 | 21 | Výztuž ztužujících pásů a věnců z oceli B500B (10 505)
43 | SO01.21 | 423321111R00 | Zabetonování podélných spár mezi nosníky_u HEA |  | m3 | 0.25 |  | 21 | 0 | 0 | 0 | 0 | 2.7631 | 0.69078 | RTS II / 2024 | 0 |  | 0 | 0 | 0 | 0 | 0 | 0 | 0 | SO01.21 | 0 | 0 | 0 | 21 | 0 | 0 | 1 |  |  |  | 0 | 0 | 0 | 41_ | SO01.21_4_ | SO01.21_ | 0 | 0 | 0 | 0.69078 | 0 | 0 | 0 |  | 41 | 21 | Zabetonování podélných spár mezi nosníky_u HEA
44 | SO01.21 | 413941123R00 | Osazení válcovaných nosníků ve stropech č. 14 - 22 |  | t | 0.17 |  | 21 | 0 | 0 | 0 | 0 | 0.01663 | 0.0028271 | RTS II / 2024 | 0 |  | 0 | 0 | 0 | 0 | 0 | 0 | 0 | SO01.21 | 0 | 0 | 0 | 21 | 0 | 0 | 1 |  |  |  | 0 | 0 | 0 | 41_ | SO01.21_4_ | SO01.21_ | 0 | 0 | 0 | 0.0028271 | 0 | 0 | 0 |  | 41 | 21 | Osazení válcovaných nosníků ve stropech č. 14 - 22
45 | SO01.21 | 13486315 | Tyč ocelová HEA 200, S235JR |  | t | 0.194 |  | 21 | 0 | 0 | 0 | 0 | 1 | 0.194 | RTS II / 2024 | 0 |  | 0 | 0 | 0 | 0 | 0 | 0 | 0 | SO01.21 | 0 | 0 | 0 | 21 | 0 | 0 | 1 |  |  |  | 0 | 0 | 0 | 41_ | SO01.21_4_ | SO01.21_ | 0 | 0 | 0 | 0.194 | 0 | 0 | 0 |  | 41 | 21 | Tyč ocelová HEA 200, S235JR
46 | SO01.21 | 411364122R00_1 | Prvek Isokorb pro přerušení tepelného mostu tl.120mm,lambdá=0,036W/mk |  | kus | 26.63 |  | 21 | 0 | 0 | 0 | 0 | 0.00974 | 0.25938 | RTS I / 2024 | 0 |  | 0 | 0 | 0 | 0 | 0 | 0 | 0 | SO01.21 | 0 | 0 | 0 | 21 | 0 | 0 | 1 |  |  |  | 0 | 0 | 0 | 41_ | SO01.21_4_ | SO01.21_ | 0 | 0 | 0 | 0.25938 | 0 | 0 | 0 |  | 41 | 21 | Prvek Isokorb pro přerušení tepelného mostu tl.120mm,lambdá=0,036W/mk
47 | SO01.21 | 411120033_K1 | Strop montovaný z panelů Spiroll, tl. 25 cm viz.PD |  | m2 | 182.79 |  | 21 | 0 | 0 | 0 | 0 | 0.42835 | 78.2981 | RTS I / 2024 | 0 |  | 0 | 0 | 0 | 0 | 0 | 0 | 0 | SO01.21 | 0 | 0 | 0 | 21 | 0 | 0 | 1 |  |  |  | 0 | 0 | 0 | 41_ | SO01.21_4_ | SO01.21_ | 0 | 0 | 0 | 78.2981 | 0 | 0 | 0 |  | 41 | 21 | Strop montovaný z panelů Spiroll, tl. 25 cm viz.PD
48 | SO01.21 | 389381001RT3 | Dobetonování prefabrikovaných konstrukcí -spáry,viz.PD |  | m3 | 4.57 |  | 21 | 0 | 0 | 0 | 0 | 2.5698 | 11.744 | RTS II / 2024 | 0 |  | 0 | 0 | 0 | 0 | 0 | 0 | 0 | SO01.21 | 0 | 0 | 0 | 21 | 0 | 0 | 1 |  |  |  | 0 | 0 | 0 | 41_ | SO01.21_4_ | SO01.21_ | 0 | 0 | 0 | 11.744 | 0 | 0 | 0 |  | 41 | 21 | Dobetonování prefabrikovaných konstrukcí -spáry,viz.PD
49 | SO01.21 | 411361821R00 | Výztuž stropů z betonářské oceli B500B (10 505)_do spár viz.PD |  | t | 0.268 |  | 21 | 0 | 0 | 0 | 0 | 1.0214 | 0.27373 | RTS II / 2024 | 0 |  | 0 | 0 | 0 | 0 | 0 | 0 | 0 | SO01.21 | 0 | 0 | 0 | 21 | 0 | 0 | 1 |  |  |  | 0 | 0 | 0 | 41_ | SO01.21_4_ | SO01.21_ | 0 | 0 | 0 | 0.27373 | 0 | 0 | 0 |  | 41 | 21 | Výztuž stropů z betonářské oceli B500B (10 505)_do spár viz.PD
50 | SO01.21 | 411354171R00 | Podpěrná konstr. stropů do 5 kPa - zřízení |  | m2 | 53.314 |  | 21 | 0 | 0 | 0 | 0 | 0.00227 | 0.12102 | RTS II / 2024 | 0 |  | 0 | 0 | 0 | 0 | 0 | 0 | 0 | SO01.21 | 0 | 0 | 0 | 21 | 0 | 0 | 1 |  |  |  | 0 | 0 | 0 | 41_ | SO01.21_4_ | SO01.21_ | 0 | 0 | 0 | 0.12102 | 0 | 0 | 0 |  | 41 | 21 | Podpěrná konstr. stropů do 5 kPa - zřízení
51 | SO01.21 | 411354172R00 | Podpěrná konstr. stropů do 5 kPa - odstranění |  | m2 | 53.314 |  | 21 | 0 | 0 | 0 | 0 | 0 | 0 | RTS II / 2024 | 0 |  | 0 | 0 | 0 | 0 | 0 | 0 | 0 | SO01.21 | 0 | 0 | 0 | 21 | 0 | 0 | 1 |  |  |  | 0 | 0 | 0 | 41_ | SO01.21_4_ | SO01.21_ | 0 | 0 | 0 | 0 | 0 | 0 | 0 |  | 41 | 21 | Podpěrná konstr. stropů do 5 kPa - odstranění
52 | SO01.21 | 970251250R00 | Řezání železobetonu hl. řezu 250 mm - příplatek na polovinu, tvarovaní a jiný rozměr panelů nebo řez panelů |  | m | 18.4 |  | 21 | 0 | 0 | 0 | 0 | 0.00046 | 0.008464 | RTS II / 2024 | 0 |  | 0 | 0 | 0 | 0 | 0 | 0 | 0 | SO01.21 | 0 | 0 | 0 | 21 | 0 | 0 | 1 |  |  |  | 0 | 0 | 0 | 41_ | SO01.21_4_ | SO01.21_ | 0 | 0 | 0 | 0.008464 | 0 | 0 | 0 |  | 41 | 21 | Řezání železobetonu hl. řezu 250 mm - příplatek na polovinu, tvarovaní a jiný rozměr panelů nebo řez panelů
53 | SO01.21 | 411200021RAB | Zabetonování otvorů ve stropu do 1 m2_dobetonávka kolem VZT,tloušťka 25 cm, bednění, výztuž viz.PD |  | m2 | 1.36 |  | 21 | 0 | 0 | 0 | 0 | 0.67438 | 0.91716 | RTS II / 2024 | 0 |  | 0 | 0 | 0 | 0 | 0 | 0 | 0 | SO01.21 | 0 | 0 | 0 | 21 | 0 | 0 | 1 |  |  |  | 0 | 0 | 0 | 41_ | SO01.21_4_ | SO01.21_ | 0 | 0 | 0 | 0.91716 | 0 | 0 | 0 |  | 41 | 21 | Zabetonování otvorů ve stropu do 1 m2_dobetonávka kolem VZT,tloušťka 25 cm, bednění, výztuž viz.PD
54 | SO01.21 | 411200021RAB | Zabetonování C20/25-XC3_otvorů ve stropu_tloušťka do 25 cm, bednění, výztuž_úprava panelového stropu pro kotvení desky_stříška viz.PD |  | m2 | 26.4 |  | 21 | 0 | 0 | 0 | 0 | 0.67438 | 17.8036 | RTS II / 2024 | 0 |  | 0 | 0 | 0 | 0 | 0 | 0 | 0 | SO01.21 | 0 | 0 | 0 | 21 | 0 | 0 | 1 |  |  |  | 0 | 0 | 0 | 41_ | SO01.21_4_ | SO01.21_ | 0 | 0 | 0 | 17.8036 | 0 | 0 | 0 |  | 41 | 21 | Zabetonování C20/25-XC3_otvorů ve stropu_tloušťka do 25 cm, bednění, výztuž_úprava panelového stropu pro kotvení desky_stříška viz.PD
55 | SO01.21 | 411120031_S | Stříška montovaná z panelů tl. spádovaná 15-20 cm |  | m2 | 42.36 |  | 21 | 0 | 0 | 0 | 0 | 0.31937 | 13.5285 | RTS I / 2024 | 0 |  | 0 | 0 | 0 | 0 | 0 | 0 | 0 | SO01.21 | 0 | 0 | 0 | 21 | 0 | 0 | 1 |  |  |  | 0 | 0 | 0 | 41_ | SO01.21_4_ | SO01.21_ | 0 | 0 | 0 | 13.5285 | 0 | 0 | 0 |  | 41 | 21 | Stříška montovaná z panelů tl. spádovaná 15-20 cm
| SO01.21 | 60 | Omítky ze suchých směsí | [5 empty] | 0 | 0 | 0 | 0 |  | 7.643 | [10 empty] | SO01.21 | [7 empty] | 0 | 0 | 0
56 | SO01.21 | 602011193R00 | Kontaktní nátěr pod omítky bílý i penetrace |  | m2 | 201.426 |  | 21 | 0 | 0 | 0 | 0 | 0.00032 | 0.064456 | RTS II / 2024 | 0 |  | 0 | 0 | 0 | 0 | 0 | 0 | 0 | SO01.21 | 0 | 0 | 0 | 21 | 0 | 0 | 1 |  |  |  | 0 | 0 | 0 | 60_ | SO01.21_6_ | SO01.21_ | 0 | 0 | 0 | 0.064456 | 0 | 0 | 0 |  | 60 | 21 | Kontaktní nátěr pod omítky bílý i penetrace
57 | SO01.21 | 602011188R00 | Omítka na stěnách silikonová barevná , ručně tl.1,5mm |  | m2 | 100.713 |  | 21 | 0 | 0 | 0 | 0 | 0.00231 | 0.23265 | RTS II / 2024 | 0 |  | 0 | 0 | 0 | 0 | 0 | 0 | 0 | SO01.21 | 0 | 0 | 0 | 21 | 0 | 0 | 1 |  |  |  | 0 | 0 | 0 | 60_ | SO01.21_6_ | SO01.21_ | 0 | 0 | 0 | 0.23265 | 0 | 0 | 0 |  | 60 | 21 | Omítka na stěnách silikonová barevná , ručně tl.1,5mm
58 | SO01.21 | 602011195R00 | Kontaktní nátěr stěn pod mozaikové omítky |  | m2 | 34.2 |  | 21 | 0 | 0 | 0 | 0 | 0.00043 | 0.014706 | RTS II / 2024 | 0 |  | 0 | 0 | 0 | 0 | 0 | 0 | 0 | SO01.21 | 0 | 0 | 0 | 21 | 0 | 0 | 1 |  |  |  | 0 | 0 | 0 | 60_ | SO01.21_6_ | SO01.21_ | 0 | 0 | 0 | 0.014706 | 0 | 0 | 0 |  | 60 | 21 | Kontaktní nátěr stěn pod mozaikové omítky
59 | SO01.21 | 602011189R00 | Stěrka na stěnách mozaiková tl. do 2mm viz.PD |  | m2 | 17.1 |  | 21 | 0 | 0 | 0 | 0 | 0.00473 | 0.080883 | RTS II / 2024 | 0 |  | 0 | 0 | 0 | 0 | 0 | 0 | 0 | SO01.21 | 0 | 0 | 0 | 21 | 0 | 0 | 1 |  |  |  | 0 | 0 | 0 | 60_ | SO01.21_6_ | SO01.21_ | 0 | 0 | 0 | 0.080883 | 0 | 0 | 0 |  | 60 | 21 | Stěrka na stěnách mozaiková tl. do 2mm viz.PD
60 | SO01.21 | 602011202R00 | Postřik na stěnách cementový , strojně |  | m2 | 284.548 |  | 21 | 0 | 0 | 0 | 0 | 0.005 | 1.4227 | RTS II / 2024 | 0 |  | 0 | 0 | 0 | 0 | 0 | 0 | 0 | SO01.21 | 0 | 0 | 0 | 21 | 0 | 0 | 1 |  |  |  | 0 | 0 | 0 | 60_ | SO01.21_6_ | SO01.21_ | 0 | 0 | 0 | 1.4227 | 0 | 0 | 0 |  | 60 | 21 | Postřik na stěnách cementový , strojně
61 | SO01.21 | 602011211R00 | Omítka na stěnách jádrová vápenocementová, strojně_skl.S2 viz.PD |  | m2 | 284.548 |  | 21 | 0 | 0 | 0 | 0 | 0.02048 | 5.8275 | RTS II / 2024 | 0 |  | 0 | 0 | 0 | 0 | 0 | 0 | 0 | SO01.21 | 0 | 0 | 0 | 21 | 0 | 0 | 1 |  |  |  | 0 | 0 | 0 | 60_ | SO01.21_6_ | SO01.21_ | 0 | 0 | 0 | 5.8275 | 0 | 0 | 0 |  | 60 | 21 | Omítka na stěnách jádrová vápenocementová, strojně_skl.S2 viz.PD
| SO01.21 | 62 | Úprava povrchů vnější | [5 empty] | 0 | 0 | 0 | 0 |  | 2.1928 | [10 empty] | SO01.21 | [7 empty] | 0 | 0 | 0
62 | SO01.21 | 620991121R00 | Zakrývání výplní vnějších otvorů z lešení |  | m2 | 22.625 |  | 21 | 0 | 0 | 0 | 0 | 4e-05 | 0.000905 | RTS II / 2024 | 0 |  | 0 | 0 | 0 | 0 | 0 | 0 | 0 | SO01.21 | 0 | 0 | 0 | 21 | 0 | 0 | 1 |  |  |  | 0 | 0 | 0 | 62_ | SO01.21_6_ | SO01.21_ | 0 | 0 | 0 | 0.000905 | 0 | 0 | 0 |  | 62 | 21 | Zakrývání výplní vnějších otvorů z lešení
63 | SO01.21 | 622315515R00 | Izolace suterénu systém XPS 160 mm, bez PÚ,Bez povrchové úpravy. Součinitel tepelné vodivosti izolantu 0,034 W/m K_pod zemí |  | m2 | 10.26 |  | 21 | 0 | 0 | 0 | 0 | 0.01002 | 0.10281 | RTS II / 2024 | 0 |  | 0 | 0 | 0 | 0 | 0 | 0 | 0 | SO01.21 | 0 | 0 | 0 | 21 | 0 | 0 | 1 |  |  |  | 0 | 0 | 0 | 62_ | SO01.21_6_ | SO01.21_ | 0 | 0 | 0 | 0.10281 | 0 | 0 | 0 |  | 62 | 21 | Izolace suterénu systém XPS 160 mm, bez PÚ,Bez povrchové úpravy. Součinitel tepelné vodivosti izolantu 0,034 W/m K_pod zemí
64 | SO01.21 | 622315523RV1 | Zateplovací systém sokl, XPS tl. 120 mm,zakončený stěrkou s výztužnou tkaninou,,Součinitel tepelné vodivosti izolantu 0,034 W/m K |  | m2 | 17.1 |  | 21 | 0 | 0 | 0 | 0 | 0.01341 | 0.22931 | RTS II / 2024 | 0 |  | 0 | 0 | 0 | 0 | 0 | 0 | 0 | SO01.21 | 0 | 0 | 0 | 21 | 0 | 0 | 1 |  |  |  | 0 | 0 | 0 | 62_ | SO01.21_6_ | SO01.21_ | 0 | 0 | 0 | 0.22931 | 0 | 0 | 0 |  | 62 | 21 | Zateplovací systém sokl, XPS tl. 120 mm,zakončený stěrkou s výztužnou tkaninou,,Součinitel tepelné vodivosti izolantu 0,034 W/m K
65 | SO01.21 | 622315511R00 | Izolace suterénu systém , XPS 80 mm, bez PÚ |  | m2 | 44.46 |  | 21 | 0 | 0 | 0 | 0 | 0.00751 | 0.33389 | RTS II / 2024 | 0 |  | 0 | 0 | 0 | 0 | 0 | 0 | 0 | SO01.21 | 0 | 0 | 0 | 21 | 0 | 0 | 1 |  |  |  | 0 | 0 | 0 | 62_ | SO01.21_6_ | SO01.21_ | 0 | 0 | 0 | 0.33389 | 0 | 0 | 0 |  | 62 | 21 | Izolace suterénu systém PROFI, XPS 80 mm, bez PÚ
66 | SO01.21 | 622315513R00 | Izolace suterénu systém , XPS 120 mm, bez PÚ, Součinitel tepelné vodivosti izolantu 0,034 W/m K |  | m2 | 10.26 |  | 21 | 0 | 0 | 0 | 0 | 0.00879 | 0.090185 | RTS II / 2024 | 0 |  | 0 | 0 | 0 | 0 | 0 | 0 | 0 | SO01.21 | 0 | 0 | 0 | 21 | 0 | 0 | 1 |  |  |  | 0 | 0 | 0 | 62_ | SO01.21_6_ | SO01.21_ | 0 | 0 | 0 | 0.090185 | 0 | 0 | 0 |  | 62 | 21 | Izolace suterénu systém , XPS 120 mm, bez PÚ, Součinitel tepelné vodivosti izolantu 0,034 W/m K
67 | SO01.21 | 11161753 | Příplatek lepení EPS bitumenová hydroiz. lepicí hmota 30l_na asf. izolaci |  | l | 150.48 |  | 21 | 0 | 0 | 0 | 0 | 0.0007 | 0.10534 | RTS II / 2024 | 0 |  | 0 | 0 | 0 | 0 | 0 | 0 | 0 | SO01.21 | 0 | 0 | 0 | 21 | 0 | 0 | 1 |  |  |  | 0 | 0 | 0 | 62_ | SO01.21_6_ | SO01.21_ | 0 | 0 | 0 | 0.10534 | 0 | 0 | 0 |  | 62 | 21 | Příplatek lepení EPS bitumenová hydroiz. lepicí hmota 30l_na asf. izolaci
68 | SO01.21 | 622315333RV1 | Zatepl. systém fasáda, EPS F šedý tl.120 mm,zakončený stěrkou s výztužnou tkaninou,Součinitel tepelné vodivosti izolantu 0,032 W/m K |  | m2 | 100.713 |  | 21 | 0 | 0 | 0 | 0 | 0.01065 | 1.0726 | RTS II / 2024 | 0 |  | 0 | 0 | 0 | 0 | 0 | 0 | 0 | SO01.21 | 0 | 0 | 0 | 21 | 0 | 0 | 1 |  |  |  | 0 | 0 | 0 | 62_ | SO01.21_6_ | SO01.21_ | 0 | 0 | 0 | 1.0726 | 0 | 0 | 0 |  | 62 | 21 | Zatepl. systém fasáda, EPS F šedý tl.120 mm,zakončený stěrkou s výztužnou tkaninou,Součinitel tepelné vodivosti izolantu 0,032 W/m K
69 | SO01.21 | 622315513R00 | Izolace suterénu systém , XPS 120 mm, bez PÚ, Součinitel tepelné vodivosti izolantu 0,034 W/m K_atika bok |  | m2 | 22.243 |  | 21 | 0 | 0 | 0 | 0 | 0.00879 | 0.19552 | RTS II / 2024 | 0 |  | 0 | 0 | 0 | 0 | 0 | 0 | 0 | SO01.21 | 0 | 0 | 0 | 21 | 0 | 0 | 1 |  |  |  | 0 | 0 | 0 | 62_ | SO01.21_6_ | SO01.21_ | 0 | 0 | 0 | 0.19552 | 0 | 0 | 0 |  | 62 | 21 | Izolace suterénu systém , XPS 120 mm, bez PÚ, Součinitel tepelné vodivosti izolantu 0,034 W/m K_atika bok
70 | SO01.21 | 11161753 | Příplatek lepení EPS bitumenová hydroiz. lepicí hmota 30l_na asf. izolaci |  | l | 88.972 |  | 21 | 0 | 0 | 0 | 0 | 0.0007 | 0.06228 | RTS II / 2024 | 0 |  | 0 | 0 | 0 | 0 | 0 | 0 | 0 | SO01.21 | 0 | 0 | 0 | 21 | 0 | 0 | 1 |  |  |  | 0 | 0 | 0 | 62_ | SO01.21_6_ | SO01.21_ | 0 | 0 | 0 | 0.06228 | 0 | 0 | 0 |  | 62 | 21 | Příplatek lepení EPS bitumenová hydroiz. lepicí hmota 30l_na asf. izolaci
| SO01.21 | 63 | Podlahy a podlahové konstrukce | [5 empty] | 0 | 0 | 0 | 0 |  | 46.7427 | [10 empty] | SO01.21 | [7 empty] | 0 | 0 | 0
71 | SO01.21 | 632416230RT4 | Potěr betonový , silo, tl. 30 mm,20 MPa, samonivelační_na izolaci proti vodě |  | m2 | 197.25 |  | 21 | 0 | 0 | 0 | 0 | 0.05616 | 11.0776 | RTS II / 2024 | 0 |  | 0 | 0 | 0 | 0 | 0 | 0 | 0 | SO01.21 | 0 | 0 | 0 | 21 | 0 | 0 | 1 |  |  |  | 0 | 0 | 0 | 63_ | SO01.21_6_ | SO01.21_ | 0 | 0 | 0 | 11.0776 | 0 | 0 | 0 |  | 63 | 21 | Potěr betonový , silo, tl. 30 mm,20 MPa, samonivelační_na izolaci proti vodě
72 | SO01.21 | 632443311R00 | Potěr cementový,samonivelční 30MPa, tl. 50 mm |  | m2 | 168.912 |  | 21 | 0 | 0 | 0 | 0 | 0.1111 | 18.7661 | RTS II / 2024 | 0 |  | 0 | 0 | 0 | 0 | 0 | 0 | 0 | SO01.21 | 0 | 0 | 0 | 21 | 0 | 0 | 1 |  |  |  | 0 | 0 | 0 | 63_ | SO01.21_6_ | SO01.21_ | 0 | 0 | 0 | 18.7661 | 0 | 0 | 0 |  | 63 | 21 | Potěr cementový,samonivelční 30MPa, tl. 50 mm
73 | SO01.21 | 632443312R00 | Potěr přípl. zkd 5 mm na tl.67mm |  | m2 | 675.648 |  | 21 | 0 | 0 | 0 | 0 | 0.01111 | 7.5064 | RTS II / 2024 | 0 |  | 0 | 0 | 0 | 0 | 0 | 0 | 0 | SO01.21 | 0 | 0 | 0 | 21 | 0 | 0 | 1 |  |  |  | 0 | 0 | 0 | 63_ | SO01.21_6_ | SO01.21_ | 0 | 0 | 0 | 7.5064 | 0 | 0 | 0 |  | 63 | 21 | Potěr přípl. zkd 5 mm na tl.67mm
74 | SO01.21 | 632443312R00 | Potěr přípl. zkd 5 mm_do systémové desky podl.topení |  | m2 | 844.56 |  | 21 | 0 | 0 | 0 | 0 | 0.01111 | 9.3831 | RTS II / 2024 | 0 |  | 0 | 0 | 0 | 0 | 0 | 0 | 0 | SO01.21 | 0 | 0 | 0 | 21 | 0 | 0 | 1 |  |  |  | 0 | 0 | 0 | 63_ | SO01.21_6_ | SO01.21_ | 0 | 0 | 0 | 9.3831 | 0 | 0 | 0 |  | 63 | 21 | Potěr přípl. zkd 5 mm_do systémové desky podl.topení
75 | SO01.21 | 631317110R00 | Řezání dilatační spáry hl. 0-67 mm, beton prostý(nebo vložení dilatačních syst.prvků) |  | m | 12.845 |  | 21 | 0 | 0 | 0 | 0 | 0 | 0 | RTS II / 2024 | 0 |  | 0 | 0 | 0 | 0 | 0 | 0 | 0 | SO01.21 | 0 | 0 | 0 | 21 | 0 | 0 | 1 |  |  |  | 0 | 0 | 0 | 63_ | SO01.21_6_ | SO01.21_ | 0 | 0 | 0 | 0 | 0 | 0 | 0 |  | 63 | 21 | Řezání dilatační spáry hl. 0-67 mm, beton prostý(nebo vložení dilatačních syst.prvků)
76 | SO01.21 | 776981124R00 | Lišta nerezová podlahová dilatační, systémová pro epox.stěrky(bezprahové dveře) a pod. |  | m | 12.845 |  | 21 | 0 | 0 | 0 | 0 | 0.00074 | 0.0095053 | RTS II / 2024 | 0 |  | 0 | 0 | 0 | 0 | 0 | 0 | 0 | SO01.21 | 0 | 0 | 0 | 21 | 0 | 0 | 1 |  |  |  | 0 | 0 | 0 | 63_ | SO01.21_6_ | SO01.21_ | 0 | 0 | 0 | 0.0095053 | 0 | 0 | 0 |  | 63 | 21 | Lišta nerezová podlahová dilatační, systémová pro epox.stěrky(bezprahové dveře) a pod.
| SO01.21 | 64 | Výplně otvorů | [5 empty] | 0 | 0 | 0 | 0 |  | 0.19135 | [10 empty] | SO01.21 | [7 empty] | 0 | 0 | 0
77 | SO01.21 | 642942111R00 | Osazení zárubní dveřních ocelových, pl. do 2,5 m2 |  | kus | 2 |  | 21 | 0 | 0 | 0 | 0 | 0.01897 | 0.03794 | RTS II / 2024 | 0 |  | 0 | 0 | 0 | 0 | 0 | 0 | 0 | SO01.21 | 0 | 0 | 0 | 21 | 0 | 0 | 1 |  |  |  | 0 | 0 | 0 | 64_ | SO01.21_6_ | SO01.21_ | 0 | 0 | 0 | 0.03794 | 0 | 0 | 0 |  | 64 | 21 | Osazení zárubní dveřních ocelových, pl. do 2,5 m2
78 | SO01.21 | 553310772 | Zárubeň ocelová typ "U" 180 rozměr 800 x 1970 mm L, P,Zárubeň s polodrážkou pro TPE – těsnění a třemi závěsovými kapsami viz.PD |  | kus | 2 |  | 21 | 0 | 0 | 0 | 0 | 0.0192 | 0.0384 | RTS II / 2024 | 0 |  | 0 | 0 | 0 | 0 | 0 | 0 | 0 | SO01.21 | 0 | 0 | 0 | 21 | 0 | 0 | 1 |  |  |  | 0 | 0 | 0 | 64_ | SO01.21_6_ | SO01.21_ | 0 | 0 | 0 | 0.0384 | 0 | 0 | 0 |  | 64 | 21 | Zárubeň ocelová typ "U" 180 rozměr 800 x 1970 mm L, P,Zárubeň s polodrážkou pro TPE – těsnění a třemi závěsovými kapsami viz.PD
79 | SO01.21 | 642942111R00 | Osazení zárubní dveřních ocelových, pl. do 2,5 m2 |  | kus | 2 |  | 21 | 0 | 0 | 0 | 0 | 0.01897 | 0.03794 | RTS II / 2024 | 0 |  | 0 | 0 | 0 | 0 | 0 | 0 | 0 | SO01.21 | 0 | 0 | 0 | 21 | 0 | 0 | 1 |  |  |  | 0 | 0 | 0 | 64_ | SO01.21_6_ | SO01.21_ | 0 | 0 | 0 | 0.03794 | 0 | 0 | 0 |  | 64 | 21 | Osazení zárubní dveřních ocelových, pl. do 2,5 m2
80 | SO01.21 | 553310773 | Zárubeň ocelová typ "U" 180 rozměr 900 x 1970 mm L, P,Zárubeň s polodrážkou pro TPE – těsnění a třemi závěsovými kapsami viz.PD |  | kus | 2 |  | 21 | 0 | 0 | 0 | 0 | 0.0193 | 0.0386 | RTS II / 2024 | 0 |  | 0 | 0 | 0 | 0 | 0 | 0 | 0 | SO01.21 | 0 | 0 | 0 | 21 | 0 | 0 | 1 |  |  |  | 0 | 0 | 0 | 64_ | SO01.21_6_ | SO01.21_ | 0 | 0 | 0 | 0.0386 | 0 | 0 | 0 |  | 64 | 21 | Zárubeň ocelová typ "U" 180 rozměr 900 x 1970 mm L, P,Zárubeň s polodrážkou pro TPE – těsnění a třemi závěsovými kapsami viz.PD
81 | SO01.21 | 642942111R00 | Osazení zárubní dveřních ocelových, pl. do 2,5 m2 |  | kus | 1 |  | 21 | 0 | 0 | 0 | 0 | 0.01897 | 0.01897 | RTS II / 2024 | 0 |  | 0 | 0 | 0 | 0 | 0 | 0 | 0 | SO01.21 | 0 | 0 | 0 | 21 | 0 | 0 | 1 |  |  |  | 0 | 0 | 0 | 64_ | SO01.21_6_ | SO01.21_ | 0 | 0 | 0 | 0.01897 | 0 | 0 | 0 |  | 64 | 21 | Osazení zárubní dveřních ocelových, pl. do 2,5 m2
82 | SO01.21 | 553310775P | Zárubeň ocelová typ "U" 180 rozměr 900 x 1970 mm,EI 30,__Zárubeň s polodrážkou pro TPE – těsnění a třemi závěsovými kapsami viz.PD |  | kus | 1 |  | 21 | 0 | 0 | 0 | 0 | 0.0195 | 0.0195 | RTS I / 2024 | 0 |  | 0 | 0 | 0 | 0 | 0 | 0 | 0 | SO01.21 | 0 | 0 | 0 | 21 | 0 | 0 | 1 |  |  |  | 0 | 0 | 0 | 64_ | SO01.21_6_ | SO01.21_ | 0 | 0 | 0 | 0.0195 | 0 | 0 | 0 |  | 64 | 21 | Zárubeň ocelová typ "U" 180 rozměr 900 x 1970 mm,EI 30,__Zárubeň s polodrážkou pro TPE – těsnění a třemi závěsovými kapsami viz.PD
| SO01.21 | 711 | Izolace proti vodě | [5 empty] | 0 | 0 | 0 | 0 |  | 2.7874 | [10 empty] | SO01.21 | [7 empty] | 0 | 0 | 0
83 | SO01.21 | 711111001RZ1 | Provedení izolace proti vlhkosti na ploše vodorovné, 1x asfaltovým penetračním nátěrem, ALP v množství 0,33 kg/m2,včetně dodávky asfaltového penetračn |  | m2 | 207.113 |  | 21 | 0 | 0 | 0 | 0 | 0.00033 | 0.068347 | RTS II / 2024 | 0 |  | 0 | 0 | 0 | 0 | 0 | 0 | 0 | SO01.21 | 0 | 0 | 0 | 21 | 0 | 0 | 7 |  |  |  | 0 | 0 | 0 | 711_ | SO01.21_71_ | SO01.21_ | 0 | 0 | 0 | 0.068347 | 0 | 0 | 0 |  | 711 | 21 | Provedení izolace proti vlhkosti na ploše vodorovné, 1x asfaltovým penetračním nátěrem, ALP v množství 0,33 kg/m2,včetně dodávky asfaltového penetračn
84 | SO01.21 | 711141559RT2 | Provedení izolace proti vlhkosti na ploše vodorovné, asfaltovými pásy přitavením,2 vrstvy - pásy ve specifikaci |  | m2 | 207.113 |  | 21 | 0 | 0 | 0 | 0 | 0.00082 | 0.16983 | RTS II / 2024 | 0 |  | 0 | 0 | 0 | 0 | 0 | 0 | 0 | SO01.21 | 0 | 0 | 0 | 21 | 0 | 0 | 7 |  |  |  | 0 | 0 | 0 | 711_ | SO01.21_71_ | SO01.21_ | 0 | 0 | 0 | 0.16983 | 0 | 0 | 0 |  | 711 | 21 | Provedení izolace proti vlhkosti na ploše vodorovné, asfaltovými pásy přitavením,2 vrstvy - pásy ve specifikaci
85 | SO01.21 | 62852265 | Pás asfaltový modifikovaný mineral tl.4mm, natavovací, kotvicí,spodní asfaltový pás ve skladbách vícevrstvých vodotěsných izolací střech viz.PD |  | m2 | 238.18 |  | 21 | 0 | 0 | 0 | 0 | 0.0045 | 1.0718 | RTS II / 2024 | 0 |  | 0 | 0 | 0 | 0 | 0 | 0 | 0 | SO01.21 | 0 | 0 | 0 | 21 | 0 | 0 | 7 |  |  |  | 0 | 0 | 0 | 711_ | SO01.21_71_ | SO01.21_ | 0 | 0 | 0 | 1.0718 | 0 | 0 | 0 |  | 711 | 21 | Pás asfaltový modifikovaný mineral tl.4mm, natavovací, kotvicí,spodní asfaltový pás ve skladbách vícevrstvých vodotěsných izolací střech viz.PD
86 | SO01.21 | 628522691 | Pás modifikovaný asfalt mineral,z SBS modifikovaného asfaltu s nosnou vložkou z AL fólie (8 µm) kašírovanou skleněnými vlákny (60 g/m2). |  | m2 | 238.18 |  | 21 | 0 | 0 | 0 | 0 | 0.0045 | 1.0718 | RTS II / 2024 | 0 |  | 0 | 0 | 0 | 0 | 0 | 0 | 0 | SO01.21 | 0 | 0 | 0 | 21 | 0 | 0 | 7 |  |  |  | 0 | 0 | 0 | 711_ | SO01.21_71_ | SO01.21_ | 0 | 0 | 0 | 1.0718 | 0 | 0 | 0 |  | 711 | 21 | Pás modifikovaný asfalt mineral,z SBS modifikovaného asfaltu s nosnou vložkou z AL fólie (8 µm) kašírovanou skleněnými vlákny (60 g/m2).
87 | SO01.21 | 711112002RZ1 | Provedení izolace proti vlhkosti na ploše svislé, 1x nátěrem asfaltovým lakem |  | m2 | 27.04 |  | 21 | 0 | 0 | 0 | 0 | 0.00063 | 0.017035 | RTS II / 2024 | 0 |  | 0 | 0 | 0 | 0 | 0 | 0 | 0 | SO01.21 | 0 | 0 | 0 | 21 | 0 | 0 | 7 |  |  |  | 0 | 0 | 0 | 711_ | SO01.21_71_ | SO01.21_ | 0 | 0 | 0 | 0.017035 | 0 | 0 | 0 |  | 711 | 21 | Provedení izolace proti vlhkosti na ploše svislé, 1x nátěrem asfaltovým lakem
88 | SO01.21 | 711142559RT2 | Provedení izolace proti vlhkosti na ploše svislé, asfaltovými pásy přitavením,2 vrstvy - pásy ve specifikaci |  | m2 | 27.04 |  | 21 | 0 | 0 | 0 | 0 | 0.00099 | 0.02677 | RTS II / 2024 | 0 |  | 0 | 0 | 0 | 0 | 0 | 0 | 0 | SO01.21 | 0 | 0 | 0 | 21 | 0 | 0 | 7 |  |  |  | 0 | 0 | 0 | 711_ | SO01.21_71_ | SO01.21_ | 0 | 0 | 0 | 0.02677 | 0 | 0 | 0 |  | 711 | 21 | Provedení izolace proti vlhkosti na ploše svislé, asfaltovými pásy přitavením,2 vrstvy - pásy ve specifikaci
89 | SO01.21 | 62852265 | Pás asfaltový modifikovaný mineral tl.4mm, natavovací, kotvicí,spodní asfaltový pás ve skladbách vícevrstvých vodotěsných izolací střech viz.PD |  | m2 | 62.192 |  | 21 | 0 | 0 | 0 | 0 | 0.0045 | 0.27986 | RTS II / 2024 | 0 |  | 0 | 0 | 0 | 0 | 0 | 0 | 0 | SO01.21 | 0 | 0 | 0 | 21 | 0 | 0 | 7 |  |  |  | 0 | 0 | 0 | 711_ | SO01.21_71_ | SO01.21_ | 0 | 0 | 0 | 0.27986 | 0 | 0 | 0 |  | 711 | 21 | Pás asfaltový modifikovaný mineral tl.4mm, natavovací, kotvicí,spodní asfaltový pás ve skladbách vícevrstvých vodotěsných izolací střech viz.PD
90 | SO01.21 | 712348104RT1 | Prostup pro kabely s manžetou z asfaltového pásu,průměr prostupu do 50 mm |  | kus | 1 |  | 21 | 0 | 0 | 0 | 0 | 0.00465 | 0.00465 | RTS II / 2024 | 0 |  | 0 | 0 | 0 | 0 | 0 | 0 | 0 | SO01.21 | 0 | 0 | 0 | 21 | 0 | 0 | 7 |  |  |  | 0 | 0 | 0 | 711_ | SO01.21_71_ | SO01.21_ | 0 | 0 | 0 | 0.00465 | 0 | 0 | 0 |  | 711 | 21 | Prostup pro kabely s manžetou z asfaltového pásu,průměr prostupu do 50 mm
91 | SO01.21 | 712348104RT3 | Prostup izolací s manžetou z asfaltového pásu,průměr prostupu 110 mm |  | kus | 6 |  | 21 | 0 | 0 | 0 | 0 | 0.00485 | 0.0291 | RTS II / 2024 | 0 |  | 0 | 0 | 0 | 0 | 0 | 0 | 0 | SO01.21 | 0 | 0 | 0 | 21 | 0 | 0 | 7 |  |  |  | 0 | 0 | 0 | 711_ | SO01.21_71_ | SO01.21_ | 0 | 0 | 0 | 0.0291 | 0 | 0 | 0 |  | 711 | 21 | Prostup izolací s manžetou z asfaltového pásu,průměr prostupu 110 mm
92 | SO01.21 | 711212601RT2 | Utěsnění detailů při stěrkových hydroizolacích, těsnicí pás do spoje podlaha - stěna |  | m | 166.2 |  | 21 | 0 | 0 | 0 | 0 | 0.00029 | 0.048198 | RTS II / 2024 | 0 |  | 0 | 0 | 0 | 0 | 0 | 0 | 0 | SO01.21 | 0 | 0 | 0 | 21 | 0 | 0 | 7 |  |  |  | 0 | 0 | 0 | 711_ | SO01.21_71_ | SO01.21_ | 0 | 0 | 0 | 0.048198 | 0 | 0 | 0 |  | 711 | 21 | Utěsnění detailů při stěrkových hydroizolacích, těsnicí pás do spoje podlaha - stěna
93 | SO01.21 | 998711101R00 | Přesun hmot pro izolace proti vodě, výšky do 6 m |  | t | 2.787 |  | 21 | 0 | 0 | 0 | 0 | 0 | 0 | RTS II / 2024 | 0 |  | 0 | 0 | 0 | 0 | 0 | 0 | 0 | SO01.21 | 0 | 0 | 0 | 21 | 0 | 0 | 5 |  |  |  | 0 | 0 | 0 | 711_ | SO01.21_71_ | SO01.21_ | 0 | 0 | 0 | 0 | 0 | 0 | 0 |  | 711 | 21 | Přesun hmot pro izolace proti vodě, výšky do 6 m
| SO01.21 | 712 | Izolace střech (živičné krytiny) | [5 empty] | 0 | 0 | 0 | 0 |  | 30.8841 | [10 empty] | SO01.21 | [7 empty] | 0 | 0 | 0
94 | SO01.21 | 180407111R00 | Položení trávního koberce_střecha |  | m2 | 155.938 |  | 21 | 0 | 0 | 0 | 0 | 0 | 0 | RTS II / 2024 | 0 |  | 0 | 0 | 0 | 0 | 0 | 0 | 0 | SO01.21 | 0 | 0 | 0 | 21 | 0 | 0 | 7 |  |  |  | 0 | 0 | 0 | 712_ | SO01.21_71_ | SO01.21_ | 0 | 0 | 0 | 0 | 0 | 0 | 0 |  | 712 | 21 | Položení trávního koberce_střecha
95 | SO01.21 | 00590010 | Koberec vegetační_ REGIONÁLNÍ SMĚS + SUBSTRÁT PRO SUCHOMILNÉ ROSTLINY ,Pro zelenou střechu viz.PD |  | m2 | 163.735 |  | 21 | 0 | 0 | 0 | 0 | 0.001 | 0.16373 | RTS II / 2024 | 0 |  | 0 | 0 | 0 | 0 | 0 | 0 | 0 | SO01.21 | 0 | 0 | 0 | 21 | 0 | 0 | 7 |  |  |  | 0 | 0 | 0 | 712_ | SO01.21_71_ | SO01.21_ | 0 | 0 | 0 | 0.16373 | 0 | 0 | 0 |  | 712 | 21 | Koberec vegetační_ REGIONÁLNÍ SMĚS + SUBSTRÁT PRO SUCHOMILNÉ ROSTLINY ,Pro zelenou střechu viz.PD
96 | SO01.21 | 711409111R00 | Montáž drenážní rohože na sucho |  | m2 | 187.2 |  | 21 | 0 | 0 | 0 | 0 | 0 | 0 | RTS II / 2024 | 0 |  | 0 | 0 | 0 | 0 | 0 | 0 | 0 | SO01.21 | 0 | 0 | 0 | 21 | 0 | 0 | 7 |  |  |  | 0 | 0 | 0 | 712_ | SO01.21_71_ | SO01.21_ | 0 | 0 | 0 | 0 | 0 | 0 | 0 |  | 712 | 21 | Montáž drenážní rohože na sucho
97 | SO01.21 | 28323332A | Drenážní fólie s oboustr. PP textilií, polyetylenu HDPE a geotex.150g na horní 300g/m2 spodní-retence vody min.tl.nopové folie 25mm_systém 4+1h,viz.PD |  | m2 | 215.28 |  | 21 | 0 | 0 | 0 | 0 | 0.00136 | 0.29278 | RTS I / 2024 | 0 |  | 0 | 0 | 0 | 0 | 0 | 0 | 0 | SO01.21 | 0 | 0 | 0 | 21 | 0 | 0 | 7 |  |  |  | 0 | 0 | 0 | 712_ | SO01.21_71_ | SO01.21_ | 0 | 0 | 0 | 0.29278 | 0 | 0 | 0 |  | 712 | 21 | Drenážní fólie s oboustr. PP textilií, polyetylenu HDPE a geotex.150g na horní 300g/m2 spodní-retence vody min.tl.nopové folie 25mm_systém 4+1h,viz.PD
98 | SO01.21 | 712311106RZ4 | Povlaková krytina střech do 10°, asfalt.pen.emulze,včetně emulze 0,4 kg/m2 |  | m2 | 224.313 |  | 21 | 0 | 0 | 0 | 0 | 0.00044 | 0.098698 | RTS II / 2022 | 0 |  | 0 | 0 | 0 | 0 | 0 | 0 | 0 | SO01.21 | 0 | 0 | 0 | 21 | 0 | 0 | 7 |  |  |  | 0 | 0 | 0 | 712_ | SO01.21_71_ | SO01.21_ | 0 | 0 | 0 | 0.098698 | 0 | 0 | 0 |  | 712 | 21 | Povlaková krytina střech do 10°, asfalt.pen.emulze,včetně emulze 0,4 kg/m2
99 | SO01.21 | 712341559R00 | Povlaková krytina střech do 10°, NAIP přitavením_pro parotěs |  | m2 | 224.313 |  | 21 | 0 | 0 | 0 | 0 | 0.00035 | 0.07851 | RTS II / 2024 | 0 |  | 0 | 0 | 0 | 0 | 0 | 0 | 0 | SO01.21 | 0 | 0 | 0 | 21 | 0 | 0 | 7 |  |  |  | 0 | 0 | 0 | 712_ | SO01.21_71_ | SO01.21_ | 0 | 0 | 0 | 0.07851 | 0 | 0 | 0 |  | 712 | 21 | Povlaková krytina střech do 10°, NAIP přitavením_pro parotěs
100 | SO01.21 | 628522691 | Pás modifikovaný asfalt mineral,z SBS modifikovaného asfaltu s nosnou vložkou z AL fólie (8 µm) kašírovanou skleněnými vlákny (60 g/m2). |  | m2 | 257.96 |  | 21 | 0 | 0 | 0 | 0 | 0.0045 | 1.1608 | RTS II / 2024 | 0 |  | 0 | 0 | 0 | 0 | 0 | 0 | 0 | SO01.21 | 0 | 0 | 0 | 21 | 0 | 0 | 7 |  |  |  | 0 | 0 | 0 | 712_ | SO01.21_71_ | SO01.21_ | 0 | 0 | 0 | 1.1608 | 0 | 0 | 0 |  | 712 | 21 | Pás modifikovaný asfalt mineral,z SBS modifikovaného asfaltu s nosnou vložkou z AL fólie (8 µm) kašírovanou skleněnými vlákny (60 g/m2).
101 | SO01.21 | 712851559R00 | Provedení povlakové krytiny střech, samostatné vytažení povlaku, samolepicí asfaltové pásy |  | m2 | 211.3 |  | 21 | 0 | 0 | 0 | 0 | 0 | 0 | RTS II / 2024 | 0 |  | 0 | 0 | 0 | 0 | 0 | 0 | 0 | SO01.21 | 0 | 0 | 0 | 21 | 0 | 0 | 7 |  |  |  | 0 | 0 | 0 | 712_ | SO01.21_71_ | SO01.21_ | 0 | 0 | 0 | 0 | 0 | 0 | 0 |  | 712 | 21 | Provedení povlakové krytiny střech, samostatné vytažení povlaku, samolepicí asfaltové pásy
102 | SO01.21 | 62852269 | Pás modif. asfalt samolep,pás hydroizolační z modifikovaného asfaltu tl.3mm, samolepicí vložka nosná - skleněná tkanina_jemný posyp viz.PD |  | m2 | 242.995 |  | 21 | 0 | 0 | 0 | 0 | 0.0035 | 0.85048 | RTS II / 2024 | 0 |  | 0 | 0 | 0 | 0 | 0 | 0 | 0 | SO01.21 | 0 | 0 | 0 | 21 | 0 | 0 | 7 |  |  |  | 0 | 0 | 0 | 712_ | SO01.21_71_ | SO01.21_ | 0 | 0 | 0 | 0.85048 | 0 | 0 | 0 |  | 712 | 21 | Pás modif. asfalt samolep,pás hydroizolační z modifikovaného asfaltu tl.3mm, samolepicí vložka nosná - skleněná tkanina_jemný posyp viz.PD
103 | SO01.21 | 712341559R00 | Provedení povlakové krytiny střech do 10°, asfaltovými pásy, přitavení celoplošně |  | m2 | 211.3 |  | 21 | 0 | 0 | 0 | 0 | 0.00035 | 0.073955 | RTS II / 2024 | 0 |  | 0 | 0 | 0 | 0 | 0 | 0 | 0 | SO01.21 | 0 | 0 | 0 | 21 | 0 | 0 | 7 |  |  |  | 0 | 0 | 0 | 712_ | SO01.21_71_ | SO01.21_ | 0 | 0 | 0 | 0.073955 | 0 | 0 | 0 |  | 712 | 21 | Provedení povlakové krytiny střech do 10°, asfaltovými pásy, přitavení celoplošně
104 | SO01.21 | 62852265 | Pás asfaltový modifikovaný mineral tl.4mm, natavovací, kotvicí,spodní asfaltový pás ve skladbách vícevrstvých vodotěsných izolací střech viz.PD |  | m2 | 242.995 |  | 21 | 0 | 0 | 0 | 0 | 0.0045 | 1.0935 | RTS II / 2024 | 0 |  | 0 | 0 | 0 | 0 | 0 | 0 | 0 | SO01.21 | 0 | 0 | 0 | 21 | 0 | 0 | 7 |  |  |  | 0 | 0 | 0 | 712_ | SO01.21_71_ | SO01.21_ | 0 | 0 | 0 | 1.0935 | 0 | 0 | 0 |  | 712 | 21 | Pás asfaltový modifikovaný mineral tl.4mm, natavovací, kotvicí,spodní asfaltový pás ve skladbách vícevrstvých vodotěsných izolací střech viz.PD
105 | SO01.21 | 712341559R00 | Provedení povlakové krytiny střech do 10°, asfaltovými pásy, přitavení celoplošně |  | m2 | 211.3 |  | 21 | 0 | 0 | 0 | 0 | 0.00035 | 0.073955 | RTS II / 2024 | 0 |  | 0 | 0 | 0 | 0 | 0 | 0 | 0 | SO01.21 | 0 | 0 | 0 | 21 | 0 | 0 | 7 |  |  |  | 0 | 0 | 0 | 712_ | SO01.21_71_ | SO01.21_ | 0 | 0 | 0 | 0.073955 | 0 | 0 | 0 |  | 712 | 21 | Provedení povlakové krytiny střech do 10°, asfaltovými pásy, přitavení celoplošně
106 | SO01.21 | 62843073 | Pás modifikovaný(pro zelené střechy), pás s vysokou odoln.proti prorůstání kořínků přídavek proti kořenovému růstu min. tl. 5,3 mm_břidl.posyp viz.PD |  | m2 | 242.995 |  | 21 | 0 | 0 | 0 | 0 | 0.0058 | 1.4094 | RTS II / 2024 | 0 |  | 0 | 0 | 0 | 0 | 0 | 0 | 0 | SO01.21 | 0 | 0 | 0 | 21 | 0 | 0 | 7 |  |  |  | 0 | 0 | 0 | 712_ | SO01.21_71_ | SO01.21_ | 0 | 0 | 0 | 1.4094 | 0 | 0 | 0 |  | 712 | 21 | Pás modifikovaný(pro zelené střechy), pás s vysokou odoln.proti prorůstání kořínků přídavek proti kořenovému růstu min. tl. 5,3 mm_břidl.posyp viz.PD
107 | SO01.21 | 631571010R00 | Zřízení násypu, podlahy nebo střechy, bez dodávky |  | m3 | 15.594 |  | 21 | 0 | 0 | 0 | 0 | 0 | 0 | RTS II / 2024 | 0 |  | 0 | 0 | 0 | 0 | 0 | 0 | 0 | SO01.21 | 0 | 0 | 0 | 21 | 0 | 0 | 7 |  |  |  | 0 | 0 | 0 | 712_ | SO01.21_71_ | SO01.21_ | 0 | 0 | 0 | 0 | 0 | 0 | 0 |  | 712 | 21 | Zřízení násypu, podlahy nebo střechy, bez dodávky
108 | SO01.21 | 10371520 | Substrát střešní extenzivní |  | m3 | 17.153 |  | 21 | 0 | 0 | 0 | 0 | 1 | 17.153 | RTS II / 2024 | 0 |  | 0 | 0 | 0 | 0 | 0 | 0 | 0 | SO01.21 | 0 | 0 | 0 | 21 | 0 | 0 | 7 |  |  |  | 0 | 0 | 0 | 712_ | SO01.21_71_ | SO01.21_ | 0 | 0 | 0 | 17.153 | 0 | 0 | 0 |  | 712 | 21 | Substrát střešní extenzivní
109 | SO01.21 | 631571010R00 | Zřízení násypu, podlahy nebo střechy, bez dodávky_chodníčky |  | m3 | 3.659 |  | 21 | 0 | 0 | 0 | 0 | 0 | 0 | RTS II / 2024 | 0 |  | 0 | 0 | 0 | 0 | 0 | 0 | 0 | SO01.21 | 0 | 0 | 0 | 21 | 0 | 0 | 7 |  |  |  | 0 | 0 | 0 | 712_ | SO01.21_71_ | SO01.21_ | 0 | 0 | 0 | 0 | 0 | 0 | 0 |  | 712 | 21 | Zřízení násypu, podlahy nebo střechy, bez dodávky_chodníčky
110 | SO01.21 | 58333664 | Kamenivo těžené frakce 8-16 kačírek praný VL |  | m3 | 4.025 |  | 21 | 0 | 0 | 0 | 0 | 1.6 | 6.44 | RTS II / 2024 | 0 |  | 0 | 0 | 0 | 0 | 0 | 0 | 0 | SO01.21 | 0 | 0 | 0 | 21 | 0 | 0 | 7 |  |  |  | 0 | 0 | 0 | 712_ | SO01.21_71_ | SO01.21_ | 0 | 0 | 0 | 6.44 | 0 | 0 | 0 |  | 712 | 21 | Kamenivo těžené frakce 8-16 kačírek praný VL
111 | SO01.21 | 712391172R00 | Povlaková krytina střech do 10°, ochran. textilie-pro chodníčky a pod. |  | m2 | 47.12 |  | 21 | 0 | 0 | 0 | 0 | 3e-05 | 0.0014136 | RTS II / 2024 | 0 |  | 0 | 0 | 0 | 0 | 0 | 0 | 0 | SO01.21 | 0 | 0 | 0 | 21 | 0 | 0 | 7 |  |  |  | 0 | 0 | 0 | 712_ | SO01.21_71_ | SO01.21_ | 0 | 0 | 0 | 0.0014136 | 0 | 0 | 0 |  | 712 | 21 | Povlaková krytina střech do 10°, ochran. textilie-pro chodníčky a pod.
112 | SO01.21 | 69366081 | Geotextilie netkaná ÚV, 500 g/m2,ze 100 % polypropylenové střiže |  | m2 | 51.832 |  | 21 | 0 | 0 | 0 | 0 | 0.0005 | 0.025916 | RTS II / 2024 | 0 |  | 0 | 0 | 0 | 0 | 0 | 0 | 0 | SO01.21 | 0 | 0 | 0 | 21 | 0 | 0 | 7 |  |  |  | 0 | 0 | 0 | 712_ | SO01.21_71_ | SO01.21_ | 0 | 0 | 0 | 0.025916 | 0 | 0 | 0 |  | 712 | 21 | Geotextilie netkaná ÚV, 500 g/m2,ze 100 % polypropylenové střiže
113 | SO01.21 | 712348001RT7 | Kačírková lišta z Al plechu ke krytinám do 10° z asfaltových pásů,včetně dodávky lišty výšky 100 mm viz.PD |  | m | 114.2 |  | 21 | 0 | 0 | 0 | 0 | 0.0009 | 0.10278 | RTS II / 2024 | 0 |  | 0 | 0 | 0 | 0 | 0 | 0 | 0 | SO01.21 | 0 | 0 | 0 | 21 | 0 | 0 | 7 |  |  |  | 0 | 0 | 0 | 712_ | SO01.21_71_ | SO01.21_ | 0 | 0 | 0 | 0.10278 | 0 | 0 | 0 |  | 712 | 21 | Kačírková lišta z Al plechu ke krytinám do 10° z asfaltových pásů,včetně dodávky lišty výšky 100 mm viz.PD
114 | SO01.21 | 713141125R00 | Montáž tepelné izolace střech, na lepidlo PUK, desky |  | m2 | 568.36 |  | 21 | 0 | 0 | 0 | 0 | 0.00033 | 0.18756 | RTS II / 2022 | 0 |  | 0 | 0 | 0 | 0 | 0 | 0 | 0 | SO01.21 | 0 | 0 | 0 | 21 | 0 | 0 | 7 |  |  |  | 0 | 0 | 0 | 712_ | SO01.21_71_ | SO01.21_ | 0 | 0 | 0 | 0.18756 | 0 | 0 | 0 |  | 712 | 21 | Montáž tepelné izolace střech, na lepidlo PUK, desky
115 | SO01.21 | 28375768.A | Deska izolační polystyrén samozhášivý EPS 150,Součinitel tepelné vodivosti 0,035 W/m K |  | m3 | 42.008 |  | 21 | 0 | 0 | 0 | 0 | 0.025 | 1.0502 | RTS II / 2024 | 0 |  | 0 | 0 | 0 | 0 | 0 | 0 | 0 | SO01.21 | 0 | 0 | 0 | 21 | 0 | 0 | 7 |  |  |  | 0 | 0 | 0 | 712_ | SO01.21_71_ | SO01.21_ | 0 | 0 | 0 | 1.0502 | 0 | 0 | 0 |  | 712 | 21 | Deska izolační polystyrén samozhášivý EPS 150,Součinitel tepelné vodivosti 0,035 W/m K
116 | SO01.21 | 28375972 | Deska spádová EPS 150,Souč. tepelné vodivosti 0,035 W/m K |  | m3 | 24.823 |  | 21 | 0 | 0 | 0 | 0 | 0.025 | 0.62057 | RTS II / 2024 | 0 |  | 0 | 0 | 0 | 0 | 0 | 0 | 0 | SO01.21 | 0 | 0 | 0 | 21 | 0 | 0 | 7 |  |  |  | 0 | 0 | 0 | 712_ | SO01.21_71_ | SO01.21_ | 0 | 0 | 0 | 0.62057 | 0 | 0 | 0 |  | 712 | 21 | Deska spádová EPS 150,Souč. tepelné vodivosti 0,035 W/m K
117 | SO01.21 | 28375982 | Klín atikový EPS 100 x 100 x 1000 mm a pod. |  | m | 34.476 |  | 21 | 0 | 0 | 0 | 0 | 0.0002 | 0.0068952 | RTS II / 2024 | 0 |  | 0 | 0 | 0 | 0 | 0 | 0 | 0 | SO01.21 | 0 | 0 | 0 | 21 | 0 | 0 | 7 |  |  |  | 0 | 0 | 0 | 712_ | SO01.21_71_ | SO01.21_ | 0 | 0 | 0 | 0.0068952 | 0 | 0 | 0 |  | 712 | 21 | Klín atikový EPS 100 x 100 x 1000 mm a pod.
118 | SO01.21 | 998712101R00 | Přesun hmot pro povlakové krytiny, výšky do 6 m |  | t | 30.884 |  | 21 | 0 | 0 | 0 | 0 | 0 | 0 | RTS II / 2024 | 0 |  | 0 | 0 | 0 | 0 | 0 | 0 | 0 | SO01.21 | 0 | 0 | 0 | 21 | 0 | 0 | 5 |  |  |  | 0 | 0 | 0 | 712_ | SO01.21_71_ | SO01.21_ | 0 | 0 | 0 | 0 | 0 | 0 | 0 |  | 712 | 21 | Přesun hmot pro povlakové krytiny, výšky do 6 m
119 | SO01.21 | 998712194R00 | Příplatek zvětšený přesun, pro povlakové krytiny do 1 km_substrát a rohož, včetně jeřábu a pod. |  | t | 17.61 |  | 21 | 0 | 0 | 0 | 0 | 0 | 0 | RTS II / 2024 | 0 |  | 0 | 0 | 0 | 0 | 0 | 0 | 0 | SO01.21 | 0 | 0 | 0 | 21 | 0 | 0 | 5 |  |  |  | 0 | 0 | 0 | 712_ | SO01.21_71_ | SO01.21_ | 0 | 0 | 0 | 0 | 0 | 0 | 0 |  | 712 | 21 | Příplatek zvětšený přesun, pro povlakové krytiny do 1 km_substrát a rohož, včetně jeřábu a pod.
120 | SO01.21 | 998712199R00 | Příplatek zvětšený přesun, pro povlakové krytiny za další 1 km |  | t | 1408.8 |  | 21 | 0 | 0 | 0 | 0 | 0 | 0 | RTS II / 2024 | 0 |  | 0 | 0 | 0 | 0 | 0 | 0 | 0 | SO01.21 | 0 | 0 | 0 | 21 | 0 | 0 | 5 |  |  |  | 0 | 0 | 0 | 712_ | SO01.21_71_ | SO01.21_ | 0 | 0 | 0 | 0 | 0 | 0 | 0 |  | 712 | 21 | Příplatek zvětšený přesun, pro povlakové krytiny za další 1 km
| SO01.21 | 713 | Izolace tepelné | [5 empty] | 0 | 0 | 0 | 0 |  | 0.63005 | [10 empty] | SO01.21 | [7 empty] | 0 | 0 | 0
121 | SO01.21 | 713311111R00 | Montáž tepelné izolace těles, ploch rovných, rohožemi, 1 vrstvá_kotvené do konstrukce věnců a průvlaků |  | m2 | 37.032 |  | 21 | 0 | 0 | 0 | 0 | 0.00053 | 0.019627 | RTS II / 2024 | 0 |  | 0 | 0 | 0 | 0 | 0 | 0 | 0 | SO01.21 | 0 | 0 | 0 | 21 | 0 | 0 | 7 |  |  |  | 0 | 0 | 0 | 713_ | SO01.21_71_ | SO01.21_ | 0 | 0 | 0 | 0.019627 | 0 | 0 | 0 |  | 713 | 21 | Montáž tepelné izolace těles, ploch rovných, rohožemi, 1 vrstvá_kotvené do konstrukce věnců a průvlaků
122 | SO01.21 | 28376355.A | Deska XPS mřížkovaná tl. do 50 mm zelená viz.PD |  | m2 | 38.884 |  | 21 | 0 | 0 | 0 | 0 | 0.00113 | 0.043939 | RTS II / 2024 | 0 |  | 0 | 0 | 0 | 0 | 0 | 0 | 0 | SO01.21 | 0 | 0 | 0 | 21 | 0 | 0 | 7 |  |  |  | 0 | 0 | 0 | 713_ | SO01.21_71_ | SO01.21_ | 0 | 0 | 0 | 0.043939 | 0 | 0 | 0 |  | 713 | 21 | Deska XPS mřížkovaná tl. do 50 mm zelená viz.PD
123 | SO01.21 | 713131130R00 | Montáž tepelné izolace stěn vložením do dilatační spáry_panely |  | m2 | 13.1 |  | 21 | 0 | 0 | 0 | 0 | 0.00023 | 0.003013 | RTS II / 2024 | 0 |  | 0 | 0 | 0 | 0 | 0 | 0 | 0 | SO01.21 | 0 | 0 | 0 | 21 | 0 | 0 | 7 |  |  |  | 0 | 0 | 0 | 713_ | SO01.21_71_ | SO01.21_ | 0 | 0 | 0 | 0.003013 | 0 | 0 | 0 |  | 713 | 21 | Montáž tepelné izolace stěn vložením do dilatační spáry_panely
124 | SO01.21 | 28375460 | Deska izolační XPS univerzální viz.PD |  | m3 | 0.432 |  | 21 | 0 | 0 | 0 | 0 | 0.03 | 0.01296 | RTS II / 2024 | 0 |  | 0 | 0 | 0 | 0 | 0 | 0 | 0 | SO01.21 | 0 | 0 | 0 | 21 | 0 | 0 | 7 |  |  |  | 0 | 0 | 0 | 713_ | SO01.21_71_ | SO01.21_ | 0 | 0 | 0 | 0.01296 | 0 | 0 | 0 |  | 713 | 21 | Deska izolační XPS univerzální viz.PD
125 | SO01.21 | 713121118R00 | Montáž dilatačního pásku podél stěn |  | m | 166.2 |  | 21 | 0 | 0 | 0 | 0 | 0 | 0 | RTS II / 2024 | 0 |  | 0 | 0 | 0 | 0 | 0 | 0 | 0 | SO01.21 | 0 | 0 | 0 | 21 | 0 | 0 | 7 |  |  |  | 0 | 0 | 0 | 713_ | SO01.21_71_ | SO01.21_ | 0 | 0 | 0 | 0 | 0 | 0 | 0 |  | 713 | 21 | Montáž dilatačního pásku podél stěn
126 | SO01.21 | 283753529 | Mirelon pás B +AL izolační tl. 10(systémový k podl.topení) mm šířka 1000 mm_včetně řezu do 150mm viz.PD |  | m | 29.085 |  | 21 | 0 | 0 | 0 | 0 | 9e-05 | 0.0026177 | RTS II / 2024 | 0 |  | 0 | 0 | 0 | 0 | 0 | 0 | 0 | SO01.21 | 0 | 0 | 0 | 21 | 0 | 0 | 7 |  |  |  | 0 | 0 | 0 | 713_ | SO01.21_71_ | SO01.21_ | 0 | 0 | 0 | 0.0026177 | 0 | 0 | 0 |  | 713 | 21 | Mirelon pás B +AL izolační tl. 10(systémový k podl.topení) mm šířka 1000 mm_včetně řezu do 150mm viz.PD
127 | SO01.21 | 713121111R00 | Izolace tepelná podlah na sucho, jednovrstvá |  | m2 | 168.912 |  | 21 | 0 | 0 | 0 | 0 | 0 | 0 | RTS II / 2024 | 0 |  | 0 | 0 | 0 | 0 | 0 | 0 | 0 | SO01.21 | 0 | 0 | 0 | 21 | 0 | 0 | 7 |  |  |  | 0 | 0 | 0 | 713_ | SO01.21_71_ | SO01.21_ | 0 | 0 | 0 | 0 | 0 | 0 | 0 |  | 713 | 21 | Izolace tepelná podlah na sucho, jednovrstvá
128 | SO01.21 | 713191100RT9 | Položení separační fólie,včetně dodávky fólie tl.0,2mm viz.PD |  | m2 | 168.912 |  | 21 | 0 | 0 | 0 | 0 | 1e-05 | 0.0016891 | RTS II / 2024 | 0 |  | 0 | 0 | 0 | 0 | 0 | 0 | 0 | SO01.21 | 0 | 0 | 0 | 21 | 0 | 0 | 7 |  |  |  | 0 | 0 | 0 | 713_ | SO01.21_71_ | SO01.21_ | 0 | 0 | 0 | 0.0016891 | 0 | 0 | 0 |  | 713 | 21 | Položení separační fólie,včetně dodávky fólie tl.0,2mm viz.PD
129 | SO01.21 | 28375705 | Deska izolační stabilizovaná EPS 150 1000 x 500 mm, Součinitel tepelné vodivosti 0,035 W/mK viz.PD |  | m3 | 17.736 |  | 21 | 0 | 0 | 0 | 0 | 0.025 | 0.4434 | RTS II / 2024 | 0 |  | 0 | 0 | 0 | 0 | 0 | 0 | 0 | SO01.21 | 0 | 0 | 0 | 21 | 0 | 0 | 7 |  |  |  | 0 | 0 | 0 | 713_ | SO01.21_71_ | SO01.21_ | 0 | 0 | 0 | 0.4434 | 0 | 0 | 0 |  | 713 | 21 | Deska izolační stabilizovaná EPS 150 1000 x 500 mm, Součinitel tepelné vodivosti 0,035 W/mK viz.PD
130 | SO01.21 | 713141322R00 | Montáž tepelné izolace střech do tl. 160 mm, 2 vrstvy(dřevocem.deska a XPS), na kotvy (8 kusy/m2)_atika viz.PD |  | m2 | 8.4 |  | 21 | 0 | 0 | 0 | 0 | 0 | 0 | RTS II / 2024 | 0 |  | 0 | 0 | 0 | 0 | 0 | 0 | 0 | SO01.21 | 0 | 0 | 0 | 21 | 0 | 0 | 7 |  |  |  | 0 | 0 | 0 | 713_ | SO01.21_71_ | SO01.21_ | 0 | 0 | 0 | 0 | 0 | 0 | 0 |  | 713 | 21 | Montáž tepelné izolace střech do tl. 160 mm, 2 vrstvy(dřevocem.deska a XPS), na kotvy (8 kusy/m2)_atika viz.PD
131 | SO01.21 | 28376355.A | Deska XPS mřížkovaná tl. do 50 mm zelená viz.PD |  | m2 | 9.24 |  | 21 | 0 | 0 | 0 | 0 | 0.00113 | 0.010441 | RTS II / 2024 | 0 |  | 0 | 0 | 0 | 0 | 0 | 0 | 0 | SO01.21 | 0 | 0 | 0 | 21 | 0 | 0 | 7 |  |  |  | 0 | 0 | 0 | 713_ | SO01.21_71_ | SO01.21_ | 0 | 0 | 0 | 0.010441 | 0 | 0 | 0 |  | 713 | 21 | Deska XPS mřížkovaná tl. do 50 mm zelená viz.PD
132 | SO01.21 | 713141326R00 | Montáž tepelné izolace střech do tl. 250 mm, 2 vrstvy, na kotvy (8 kusy/m2)_u okapu viz.PD |  | m2 | 10.48 |  | 21 | 0 | 0 | 0 | 0 | 0.00017 | 0.0017816 | RTS II / 2024 | 0 |  | 0 | 0 | 0 | 0 | 0 | 0 | 0 | SO01.21 | 0 | 0 | 0 | 21 | 0 | 0 | 7 |  |  |  | 0 | 0 | 0 | 713_ | SO01.21_71_ | SO01.21_ | 0 | 0 | 0 | 0.0017816 | 0 | 0 | 0 |  | 713 | 21 | Montáž tepelné izolace střech do tl. 250 mm, 2 vrstvy, na kotvy (8 kusy/m2)_u okapu viz.PD
133 | SO01.21 | 713141337R00 | Montáž tepelné izolace střech do tl. 300 mm, 3 vrstvy, na kotvy (8 kusy/m2)_u okapu viz.PD |  | m2 | 10.48 |  | 21 | 0 | 0 | 0 | 0 | 0.00017 | 0.0017816 | RTS II / 2024 | 0 |  | 0 | 0 | 0 | 0 | 0 | 0 | 0 | SO01.21 | 0 | 0 | 0 | 21 | 0 | 0 | 7 |  |  |  | 0 | 0 | 0 | 713_ | SO01.21_71_ | SO01.21_ | 0 | 0 | 0 | 0.0017816 | 0 | 0 | 0 |  | 713 | 21 | Montáž tepelné izolace střech do tl. 300 mm, 3 vrstvy, na kotvy (8 kusy/m2)_u okapu viz.PD
134 | SO01.21 | 283754601 | Deska izolační XPS- univerzální |  | m3 | 2.537 |  | 21 | 0 | 0 | 0 | 0 | 0.035 | 0.088795 | RTS II / 2024 | 0 |  | 0 | 0 | 0 | 0 | 0 | 0 | 0 | SO01.21 | 0 | 0 | 0 | 21 | 0 | 0 | 7 |  |  |  | 0 | 0 | 0 | 713_ | SO01.21_71_ | SO01.21_ | 0 | 0 | 0 | 0.088795 | 0 | 0 | 0 |  | 713 | 21 | Deska izolační XPS- univerzální
135 | SO01.21 | 998713101R00 | Přesun hmot pro izolace tepelné, výšky do 6 m |  | t | 0.627 |  | 21 | 0 | 0 | 0 | 0 | 0 | 0 | RTS II / 2024 | 0 |  | 0 | 0 | 0 | 0 | 0 | 0 | 0 | SO01.21 | 0 | 0 | 0 | 21 | 0 | 0 | 5 |  |  |  | 0 | 0 | 0 | 713_ | SO01.21_71_ | SO01.21_ | 0 | 0 | 0 | 0 | 0 | 0 | 0 |  | 713 | 21 | Přesun hmot pro izolace tepelné, výšky do 6 m
| SO01.21 | 762 | Konstrukce tesařské | [5 empty] | 0 | 0 | 0 | 0 |  | 2.2459 | [10 empty] | SO01.21 | [7 empty] | 0 | 0 | 0
136 | SO01.21 | 762441122R00 | Montáž obložení ukončení stěny z desek na bázi dřeva, 2 vrstvy, šroubováním_pro tep.izolaci a oplechování |  | m2 | 26.88 |  | 21 | 0 | 0 | 0 | 0 | 2e-05 | 0.0005376 | RTS II / 2024 | 0 |  | 0 | 0 | 0 | 0 | 0 | 0 | 0 | SO01.21 | 0 | 0 | 0 | 21 | 0 | 0 | 7 |  |  |  | 0 | 0 | 0 | 762_ | SO01.21_76_ | SO01.21_ | 0 | 0 | 0 | 0.0005376 | 0 | 0 | 0 |  | 762 | 21 | Montáž obložení ukončení stěny z desek na bázi dřeva, 2 vrstvy, šroubováním_pro tep.izolaci a oplechování
137 | SO01.21 | 762441112R00 | Montáž obložení atiky z desek na bázi dřeva, 1 vrstva, šroubováním |  | m2 | 21.84 |  | 21 | 0 | 0 | 0 | 0 | 0 | 0 | RTS II / 2024 | 0 |  | 0 | 0 | 0 | 0 | 0 | 0 | 0 | SO01.21 | 0 | 0 | 0 | 21 | 0 | 0 | 7 |  |  |  | 0 | 0 | 0 | 762_ | SO01.21_76_ | SO01.21_ | 0 | 0 | 0 | 0 | 0 | 0 | 0 |  | 762 | 21 | Montáž obložení atiky z desek na bázi dřeva, 1 vrstva, šroubováním
138 | SO01.21 | 59590741 | Deska cementotřískové tl. 20 P+D viz.PD |  | m2 | 83.16 |  | 21 | 0 | 0 | 0 | 0 | 0.027 | 2.2453 | RTS II / 2024 | 0 |  | 0 | 0 | 0 | 0 | 0 | 0 | 0 | SO01.21 | 0 | 0 | 0 | 21 | 0 | 0 | 7 |  |  |  | 0 | 0 | 0 | 762_ | SO01.21_76_ | SO01.21_ | 0 | 0 | 0 | 2.2453 | 0 | 0 | 0 |  | 762 | 21 | Deska cementotřískové tl. 20 P+D viz.PD
139 | SO01.21 | 998762102R00 | Přesun hmot pro tesařské konstrukce, výšky do 12 m |  | t | 2.246 |  | 21 | 0 | 0 | 0 | 0 | 0 | 0 | RTS II / 2024 | 0 |  | 0 | 0 | 0 | 0 | 0 | 0 | 0 | SO01.21 | 0 | 0 | 0 | 21 | 0 | 0 | 5 |  |  |  | 0 | 0 | 0 | 762_ | SO01.21_76_ | SO01.21_ | 0 | 0 | 0 | 0 | 0 | 0 | 0 |  | 762 | 21 | Přesun hmot pro tesařské konstrukce, výšky do 12 m
| SO01.21 | 764 | Konstrukce klempířské | [5 empty] | 0 | 0 | 0 | 0 |  | 0.84242 | [10 empty] | SO01.21 | [7 empty] | 0 | 0 | 0
140 | SO01.21 | 764928306R00 | Zhotovení (výroba) a montáž oplechování atik z lakovaného plechu, rš 800 mm |  | m | 34 |  | 21 | 0 | 0 | 0 | 0 | 0.00158 | 0.05372 | RTS II / 2024 | 0 |  | 0 | 0 | 0 | 0 | 0 | 0 | 0 | SO01.21 | 0 | 0 | 0 | 21 | 0 | 0 | 7 |  |  |  | 0 | 0 | 0 | 764_ | SO01.21_76_ | SO01.21_ | 0 | 0 | 0 | 0.05372 | 0 | 0 | 0 |  | 764 | 21 | Zhotovení (výroba) a montáž oplechování atik z lakovaného plechu, rš 800 mm
141 | SO01.21 | 13851110 | K01_Plech tabulový_Atika_ Žárově pozinkovaný_poplastovaný či lakovaný tloušťka 0,6 mm RAL 9005_včetně doplňků viz.PD |  | m2 | 27.241 |  | 21 | 0 | 0 | 0 | 0 | 0.0096 | 0.26151 | RTS II / 2024 | 0 |  | 0 | 0 | 0 | 0 | 0 | 0 | 0 | SO01.21 | 0 | 0 | 0 | 21 | 0 | 0 | 7 |  |  |  | 0 | 0 | 0 | 764_ | SO01.21_76_ | SO01.21_ | 0 | 0 | 0 | 0.26151 | 0 | 0 | 0 |  | 764 | 21 | K01_Plech tabulový_Atika_ Žárově pozinkovaný_poplastovaný či lakovaný tloušťka 0,6 mm RAL 9005_včetně doplňků viz.PD
142 | SO01.21 | 764918101R00 | Zhotovení (výroba) a montáž krytiny hladké z ocel.lak.plechu do 30° |  | m2 | 45.271 |  | 21 | 0 | 0 | 0 | 0 | 0 | 0 | RTS II / 2024 | 0 |  | 0 | 0 | 0 | 0 | 0 | 0 | 0 | SO01.21 | 0 | 0 | 0 | 21 | 0 | 0 | 7 |  |  |  | 0 | 0 | 0 | 764_ | SO01.21_76_ | SO01.21_ | 0 | 0 | 0 | 0 | 0 | 0 | 0 |  | 764 | 21 | Zhotovení (výroba) a montáž krytiny hladké z ocel.lak.plechu do 30°
143 | SO01.21 | 13851110_02 | K02_Plech tabulový_Stříška_ Žárově pozinkovaný_falcovaného typu_poplastovaný či lakovaný tloušťka 0,6 mm RAL 9005_včetně doplňků viz.PD |  | m2 | 52.062 |  | 21 | 0 | 0 | 0 | 0 | 0.0096 | 0.4998 | RTS I / 2024 | 0 |  | 0 | 0 | 0 | 0 | 0 | 0 | 0 | SO01.21 | 0 | 0 | 0 | 21 | 0 | 0 | 7 |  |  |  | 0 | 0 | 0 | 764_ | SO01.21_76_ | SO01.21_ | 0 | 0 | 0 | 0.4998 | 0 | 0 | 0 |  | 764 | 21 | K02_Plech tabulový_Stříška_ Žárově pozinkovaný_falcovaného typu_poplastovaný či lakovaný tloušťka 0,6 mm RAL 9005_včetně doplňků viz.PD
144 | SO01.21 | 765799313R00 | Montáž fólie -pod plech |  | m2 | 45.271 |  | 21 | 0 | 0 | 0 | 0 | 3e-05 | 0.0013581 | RTS II / 2024 | 0 |  | 0 | 0 | 0 | 0 | 0 | 0 | 0 | SO01.21 | 0 | 0 | 0 | 21 | 0 | 0 | 7 |  |  |  | 0 | 0 | 0 | 764_ | SO01.21_76_ | SO01.21_ | 0 | 0 | 0 | 0.0013581 | 0 | 0 | 0 |  | 764 | 21 | Montáž fólie -pod plech
145 | SO01.21 | 67352442 | Syst.fólie sep. a mikroventilační,fólie lehkého typu s nakašírovanou struktur. rohoží, Tl. vícevrstvé fólie 0,6 mm Tl. struktur. rohože 8mm viz.PD |  | m2 | 52.062 |  | 21 | 0 | 0 | 0 | 0 | 0.0005 | 0.026031 | RTS II / 2024 | 0 |  | 0 | 0 | 0 | 0 | 0 | 0 | 0 | SO01.21 | 0 | 0 | 0 | 21 | 0 | 0 | 7 |  |  |  | 0 | 0 | 0 | 764_ | SO01.21_76_ | SO01.21_ | 0 | 0 | 0 | 0.026031 | 0 | 0 | 0 |  | 764 | 21 | Syst.fólie sep. a mikroventilační,fólie lehkého typu s nakašírovanou struktur. rohoží, Tl. vícevrstvé fólie 0,6 mm Tl. struktur. rohože 8mm viz.PD
146 | SO01.21 | 998764101R00 | Přesun hmot pro klempířské konstr., výšky do 6 m |  | t | 0.842 |  | 21 | 0 | 0 | 0 | 0 | 0 | 0 | RTS II / 2024 | 0 |  | 0 | 0 | 0 | 0 | 0 | 0 | 0 | SO01.21 | 0 | 0 | 0 | 21 | 0 | 0 | 5 |  |  |  | 0 | 0 | 0 | 764_ | SO01.21_76_ | SO01.21_ | 0 | 0 | 0 | 0 | 0 | 0 | 0 |  | 764 | 21 | Přesun hmot pro klempířské konstr., výšky do 6 m
| SO01.21 | 766 | Konstrukce truhlářské | [5 empty] | 0 | 0 | 0 | 0 |  | 0.29053 | [10 empty] | SO01.21 | [7 empty] | 0 | 0 | 0
147 | SO01.21 | 766119111R00 | SS02 a SS04_M_Stěny kabin WC 2boxů 2x dveře DS1(WC komplet)+DS2(výlevka M_JAZ)_RAL9005viz.PD |  | m2 | 8.375 |  | 21 | 0 | 0 | 0 | 0 | 0.0002 | 0.001675 | RTS II / 2024 | 0 |  | 0 | 0 | 0 | 0 | 0 | 0 | 0 | SO01.21 | 0 | 0 | 0 | 21 | 0 | 0 | 7 |  |  |  | 0 | 0 | 0 | 766_ | SO01.21_76_ | SO01.21_ | 0 | 0 | 0 | 0.001675 | 0 | 0 | 0 |  | 766 | 21 | SS02 a SS04_M_Stěny kabin WC 2boxů 2x dveře DS1(WC komplet)+DS2(výlevka M_JAZ)_RAL9005viz.PD
148 | SO01.21 | 60756020_SS2_4 | D_Syst.WC stěna 2,05m s 2 dveřmi 0,7*1,97+děl.stěny 1,42*2m-Deska kompaktní odolná mech.chem.vlh.vlivům,včetně doplňků AL a nerez. kování a pod viz.PD |  | m2 | 9.213 |  | 21 | 0 | 0 | 0 | 0 | 0.029 | 0.26718 | RTS I / 2024 | 0 |  | 0 | 0 | 0 | 0 | 0 | 0 | 0 | SO01.21 | 0 | 0 | 0 | 21 | 0 | 0 | 7 |  |  |  | 0 | 0 | 0 | 766_ | SO01.21_76_ | SO01.21_ | 0 | 0 | 0 | 0.26718 | 0 | 0 | 0 |  | 766 | 21 | D_Syst.WC stěna 2,05m s 2 dveřmi 0,7*1,97+děl.stěny 1,42*2m-Deska kompaktní odolná mech.chem.vlh.vlivům,včetně doplňků AL a nerez. kování a pod viz.PD
149 | SO01.21 | 766119111R00 | SS03_M_Paravanu_viz.PD |  | m2 | 0.675 |  | 21 | 0 | 0 | 0 | 0 | 0.0002 | 0.000135 | RTS II / 2024 | 0 |  | 0 | 0 | 0 | 0 | 0 | 0 | 0 | SO01.21 | 0 | 0 | 0 | 21 | 0 | 0 | 7 |  |  |  | 0 | 0 | 0 | 766_ | SO01.21_76_ | SO01.21_ | 0 | 0 | 0 | 0.000135 | 0 | 0 | 0 |  | 766 | 21 | SS03_M_Paravanu_viz.PD
150 | SO01.21 | 60756020_SS3 | 2ks_D_Syst.Paravan 0,45*0,75m2_děl.zástěnky -Deska kompaktní odolná mech.chem.vlh.vlivům ,včetně doplňků AL a pod viz.PD |  | m2 | 0.743 |  | 21 | 0 | 0 | 0 | 0 | 0.029 | 0.021547 | RTS I / 2024 | 0 |  | 0 | 0 | 0 | 0 | 0 | 0 | 0 | SO01.21 | 0 | 0 | 0 | 21 | 0 | 0 | 7 |  |  |  | 0 | 0 | 0 | 766_ | SO01.21_76_ | SO01.21_ | 0 | 0 | 0 | 0.021547 | 0 | 0 | 0 |  | 766 | 21 | 2ks_D_Syst.Paravan 0,45*0,75m2_děl.zástěnky -Deska kompaktní odolná mech.chem.vlh.vlivům ,včetně doplňků AL a pod viz.PD
151 | SO01.21 | 998766101R00 | Přesun hmot pro truhlářské konstr., výšky do 6 m |  | t | 0.291 |  | 21 | 0 | 0 | 0 | 0 | 0 | 0 | RTS II / 2024 | 0 |  | 0 | 0 | 0 | 0 | 0 | 0 | 0 | SO01.21 | 0 | 0 | 0 | 21 | 0 | 0 | 5 |  |  |  | 0 | 0 | 0 | 766_ | SO01.21_76_ | SO01.21_ | 0 | 0 | 0 | 0 | 0 | 0 | 0 |  | 766 | 21 | Přesun hmot pro truhlářské konstr., výšky do 6 m
| SO01.21 | 767 | Konstrukce doplňkové stavební (zámečnické) | [5 empty] | 0 | 0 | 0 | 0 |  | 5.4259 | [10 empty] | SO01.21 | [7 empty] | 0 | 0 | 0
152 | SO01.21 | 766601213RT2 | Těsnění okenní a dveřní spáry, ostění, PT folie + PP folie |  | m | 40.3 |  | 21 | 0 | 0 | 0 | 0 | 4e-05 | 0.001612 | RTS II / 2024 | 0 |  | 0 | 0 | 0 | 0 | 0 | 0 | 0 | SO01.21 | 0 | 0 | 0 | 21 | 0 | 0 | 7 |  |  |  | 0 | 0 | 0 | 767_ | SO01.21_76_ | SO01.21_ | 0 | 0 | 0 | 0.001612 | 0 | 0 | 0 |  | 767 | 21 | Těsnění okenní a dveřní spáry, ostění, PT folie + PP folie
153 | SO01.21 | 767110119RA0 | Montáž vstupních dveří z AL profilů |  | m2 | 2.475 |  | 21 | 0 | 0 | 0 | 0 | 0.00017 | 0.00042075 | RTS II / 2024 | 0 |  | 0 | 0 | 0 | 0 | 0 | 0 | 0 | SO01.21 | 0 | 0 | 0 | 21 | 0 | 0 | 7 |  |  |  | 0 | 0 | 0 | 767_ | SO01.21_76_ | SO01.21_ | 0 | 0 | 0 | 0.00042075 | 0 | 0 | 0 |  | 767 | 21 | Montáž vstupních dveří z AL profilů
154 | SO01.21 | 55389111 | 1ks_DHE1_dveře AL 1,1x2,25m_Ud=0,9W/m2K,RC2,RAL9005,sklo_mléčné_P4A_EM_JAZ_SAM_viz.PD |  | m2 | 2.475 |  | 21 | 0 | 0 | 0 | 0 | 0.02 | 0.0495 | RTS II / 2024 | 0 |  | 0 | 0 | 0 | 0 | 0 | 0 | 0 | SO01.21 | 0 | 0 | 0 | 21 | 0 | 0 | 7 |  |  |  | 0 | 0 | 0 | 767_ | SO01.21_76_ | SO01.21_ | 0 | 0 | 0 | 0.0495 | 0 | 0 | 0 |  | 767 | 21 | 1ks_DHE1_dveře AL 1,1x2,25m_Ud=0,9W/m2K,RC2,RAL9005,sklo_mléčné_P4A_EM_JAZ_SAM_viz.PD
155 | SO01.21 | 767110119RA0 | Montáž vstupních dveří z AL profilů |  | m2 | 2.475 |  | 21 | 0 | 0 | 0 | 0 | 0.00017 | 0.00042075 | RTS II / 2024 | 0 |  | 0 | 0 | 0 | 0 | 0 | 0 | 0 | SO01.21 | 0 | 0 | 0 | 21 | 0 | 0 | 7 |  |  |  | 0 | 0 | 0 | 767_ | SO01.21_76_ | SO01.21_ | 0 | 0 | 0 | 0.00042075 | 0 | 0 | 0 |  | 767 | 21 | Montáž vstupních dveří z AL profilů
156 | SO01.21 | 55389111_1a | 1ks_DHE1a_dveře AL 1,1x2,25m_Ud=0,9W/m2K,RC2,RAL9005,sklo_mléčné_P4A_EM_JAZ_SAM_viz.PD |  | m2 | 2.475 |  | 21 | 0 | 0 | 0 | 0 | 0.02 | 0.0495 | RTS I / 2024 | 0 |  | 0 | 0 | 0 | 0 | 0 | 0 | 0 | SO01.21 | 0 | 0 | 0 | 21 | 0 | 0 | 7 |  |  |  | 0 | 0 | 0 | 767_ | SO01.21_76_ | SO01.21_ | 0 | 0 | 0 | 0.0495 | 0 | 0 | 0 |  | 767 | 21 | 1ks_DHE1a_dveře AL 1,1x2,25m_Ud=0,9W/m2K,RC2,RAL9005,sklo_mléčné_P4A_EM_JAZ_SAM_viz.PD
157 | SO01.21 | 767110119RA0 | Montáž vstupních dveří z AL profilů |  | m2 | 2.475 |  | 21 | 0 | 0 | 0 | 0 | 0.00017 | 0.00042075 | RTS II / 2024 | 0 |  | 0 | 0 | 0 | 0 | 0 | 0 | 0 | SO01.21 | 0 | 0 | 0 | 21 | 0 | 0 | 7 |  |  |  | 0 | 0 | 0 | 767_ | SO01.21_76_ | SO01.21_ | 0 | 0 | 0 | 0.00042075 | 0 | 0 | 0 |  | 767 | 21 | Montáž vstupních dveří z AL profilů
158 | SO01.21 | 55389111_2 | 1ks_DHE2_dveře AL 1,1x2,25m_Ud=0,9W/m2K,RC2,RAL9005,PUR_plné_M_JAZ_viz.PD |  | m2 | 2.475 |  | 21 | 0 | 0 | 0 | 0 | 0.02 | 0.0495 | RTS I / 2024 | 0 |  | 0 | 0 | 0 | 0 | 0 | 0 | 0 | SO01.21 | 0 | 0 | 0 | 21 | 0 | 0 | 7 |  |  |  | 0 | 0 | 0 | 767_ | SO01.21_76_ | SO01.21_ | 0 | 0 | 0 | 0.0495 | 0 | 0 | 0 |  | 767 | 21 | 1ks_DHE2_dveře AL 1,1x2,25m_Ud=0,9W/m2K,RC2,RAL9005,PUR_plné_M_JAZ_viz.PD
159 | SO01.21 | 767110119RA0 | Montáž vstupních dveří z AL profilů |  | m2 | 2.475 |  | 21 | 0 | 0 | 0 | 0 | 0.00017 | 0.00042075 | RTS II / 2024 | 0 |  | 0 | 0 | 0 | 0 | 0 | 0 | 0 | SO01.21 | 0 | 0 | 0 | 21 | 0 | 0 | 7 |  |  |  | 0 | 0 | 0 | 767_ | SO01.21_76_ | SO01.21_ | 0 | 0 | 0 | 0.00042075 | 0 | 0 | 0 |  | 767 | 21 | Montáž vstupních dveří z AL profilů
160 | SO01.21 | 55389111_2a | 1ks_DHE2a_dveře AL 1,1x2,25m_Ud=0,9W/m2K,RC2,RAL9005,PUR_plné_M_JAZ_Mřížka 500/100 viz.PD |  | m2 | 2.475 |  | 21 | 0 | 0 | 0 | 0 | 0.02 | 0.0495 | RTS I / 2024 | 0 |  | 0 | 0 | 0 | 0 | 0 | 0 | 0 | SO01.21 | 0 | 0 | 0 | 21 | 0 | 0 | 7 |  |  |  | 0 | 0 | 0 | 767_ | SO01.21_76_ | SO01.21_ | 0 | 0 | 0 | 0.0495 | 0 | 0 | 0 |  | 767 | 21 | 1ks_DHE2a_dveře AL 1,1x2,25m_Ud=0,9W/m2K,RC2,RAL9005,PUR_plné_M_JAZ_Mřížka 500/100 viz.PD
161 | SO01.21 | 767110119RA0 | Montáž vstupních dveří z AL profilů |  | m2 | 4.5 |  | 21 | 0 | 0 | 0 | 0 | 0.00017 | 0.000765 | RTS II / 2024 | 0 |  | 0 | 0 | 0 | 0 | 0 | 0 | 0 | SO01.21 | 0 | 0 | 0 | 21 | 0 | 0 | 7 |  |  |  | 0 | 0 | 0 | 767_ | SO01.21_76_ | SO01.21_ | 0 | 0 | 0 | 0.000765 | 0 | 0 | 0 |  | 767 | 21 | Montáž vstupních dveří z AL profilů
162 | SO01.21 | 55389111_4a | 1ks_DHE4a_dveře AL dvojkřídlé 2x2,25m_Ud=0,9W/m2K,RC2,RAL9005,PUR_plné_M_JAZ_2xmřížka 500/100 viz.PD |  | m2 | 4.5 |  | 21 | 0 | 0 | 0 | 0 | 0.02 | 0.09 | RTS I / 2024 | 0 |  | 0 | 0 | 0 | 0 | 0 | 0 | 0 | SO01.21 | 0 | 0 | 0 | 21 | 0 | 0 | 7 |  |  |  | 0 | 0 | 0 | 767_ | SO01.21_76_ | SO01.21_ | 0 | 0 | 0 | 0.09 | 0 | 0 | 0 |  | 767 | 21 | 1ks_DHE4a_dveře AL dvojkřídlé 2x2,25m_Ud=0,9W/m2K,RC2,RAL9005,PUR_plné_M_JAZ_2xmřížka 500/100 viz.PD
163 | SO01.21 | 767657320R00 | Montáž vrat sekčních., do 9 m2 |  | kus | 1 |  | 21 | 0 | 0 | 0 | 0 | 0.00155 | 0.00155 | RTS II / 2024 | 0 |  | 0 | 0 | 0 | 0 | 0 | 0 | 0 | SO01.21 | 0 | 0 | 0 | 21 | 0 | 0 | 7 |  |  |  | 0 | 0 | 0 | 767_ | SO01.21_76_ | SO01.21_ | 0 | 0 | 0 | 0.00155 | 0 | 0 | 0 |  | 767 | 21 | Montáž vrat sekčních., do 9 m2
164 | SO01.21 | 553446433_VE | 1ks_VE1_Rychloběžná vrata s integ.dveřmi_3,5x2,35m_Ud=1W/m2K_3_3_2_RC2_plná_RAL9005_EL_pohon_i nanuál._kabel_ propoj_EM_JAZ_SAM_přísl.._unikové_viz.PD |  | kus | 1 |  | 21 | 0 | 0 | 0 | 0 | 0.415 | 0.415 | RTS I / 2024 | 0 |  | 0 | 0 | 0 | 0 | 0 | 0 | 0 | SO01.21 | 0 | 0 | 0 | 21 | 0 | 0 | 7 |  |  |  | 0 | 0 | 0 | 767_ | SO01.21_76_ | SO01.21_ | 0 | 0 | 0 | 0.415 | 0 | 0 | 0 |  | 767 | 21 | 1ks_VE1_Rychloběžná vrata s integ.dveřmi_3,5x2,35m_Ud=1W/m2K_3_3_2_RC2_plná_RAL9005_EL_pohon_i nanuál._kabel_ propoj_EM_JAZ_SAM_přísl.._unikové_viz.PD
165 | SO01.21 | 713131131R00 | Montáž tepelné izolace stěn lepením_pod dveře |  | m2 | 1.98 |  | 21 | 0 | 0 | 0 | 0 | 0.003 | 0.00594 | RTS II / 2024 | 0 |  | 0 | 0 | 0 | 0 | 0 | 0 | 0 | SO01.21 | 0 | 0 | 0 | 21 | 0 | 0 | 7 |  |  |  | 0 | 0 | 0 | 767_ | SO01.21_76_ | SO01.21_ | 0 | 0 | 0 | 0.00594 | 0 | 0 | 0 |  | 767 | 21 | Montáž tepelné izolace stěn lepením_pod dveře
166 | SO01.21 | 283769934 | Profil podkladní izol.pod dveřní a stěnové prvky 60x200x1200 mm , Tepelná vodivost: 0,08 W/mK viz.PD |  | kus | 9 |  | 21 | 0 | 0 | 0 | 0 | 0.0079 | 0.0711 | RTS II / 2024 | 0 |  | 0 | 0 | 0 | 0 | 0 | 0 | 0 | SO01.21 | 0 | 0 | 0 | 21 | 0 | 0 | 7 |  |  |  | 0 | 0 | 0 | 767_ | SO01.21_76_ | SO01.21_ | 0 | 0 | 0 | 0.0711 | 0 | 0 | 0 |  | 767 | 21 | Profil podkladní izol.pod dveřní a stěnové prvky 60x200x1200 mm , Tepelná vodivost: 0,08 W/mK viz.PD
167 | SO01.21 | 767643110R00 | Osazení dveří,do oc.zárub.,kyvných 1kříd |  | kus | 1 |  | 21 | 0 | 0 | 0 | 0 | 0 | 0 | RTS II / 2024 | 0 |  | 0 | 0 | 0 | 0 | 0 | 0 | 0 | SO01.21 | 0 | 0 | 0 | 21 | 0 | 0 | 7 |  |  |  | 0 | 0 | 0 | 767_ | SO01.21_76_ | SO01.21_ | 0 | 0 | 0 | 0 | 0 | 0 | 0 |  | 767 | 21 | Osazení dveří,do oc.zárub.,kyvných 1kříd
168 | SO01.21 | 553407012 | 1ks DO1.1_Ocelové dveře_WC_0,8*1970m_falcované_nezateplené_M_JAZ_WC_RAL9005viz.PD |  | kus | 1 |  | 21 | 0 | 0 | 0 | 0 | 0.039 | 0.039 | RTS II / 2024 | 0 |  | 0 | 0 | 0 | 0 | 0 | 0 | 0 | SO01.21 | 0 | 0 | 0 | 21 | 0 | 0 | 7 |  |  |  | 0 | 0 | 0 | 767_ | SO01.21_76_ | SO01.21_ | 0 | 0 | 0 | 0.039 | 0 | 0 | 0 |  | 767 | 21 | 1ks DO1.1_Ocelové dveře_WC_0,8*1970m_falcované_nezateplené_M_JAZ_WC_RAL9005viz.PD
169 | SO01.21 | 767643110R00 | Osazení dveří,do oc.zárub.,kyvných 1kříd |  | kus | 1 |  | 21 | 0 | 0 | 0 | 0 | 0 | 0 | RTS II / 2024 | 0 |  | 0 | 0 | 0 | 0 | 0 | 0 | 0 | SO01.21 | 0 | 0 | 0 | 21 | 0 | 0 | 7 |  |  |  | 0 | 0 | 0 | 767_ | SO01.21_76_ | SO01.21_ | 0 | 0 | 0 | 0 | 0 | 0 | 0 |  | 767 | 21 | Osazení dveří,do oc.zárub.,kyvných 1kříd
170 | SO01.21 | 553407012_1.1a | 1ks DO1.1a_Ocelové dveře_WC_0,8*1970m_falcované_nezateplené_M_JAZ_WC_RAL9005viz.PD |  | kus | 1 |  | 21 | 0 | 0 | 0 | 0 | 0.039 | 0.039 | RTS I / 2024 | 0 |  | 0 | 0 | 0 | 0 | 0 | 0 | 0 | SO01.21 | 0 | 0 | 0 | 21 | 0 | 0 | 7 |  |  |  | 0 | 0 | 0 | 767_ | SO01.21_76_ | SO01.21_ | 0 | 0 | 0 | 0.039 | 0 | 0 | 0 |  | 767 | 21 | 1ks DO1.1a_Ocelové dveře_WC_0,8*1970m_falcované_nezateplené_M_JAZ_WC_RAL9005viz.PD
171 | SO01.21 | 767643110R00 | Osazení dveří,do oc.zárub.,kyvných 1kříd |  | kus | 1 |  | 21 | 0 | 0 | 0 | 0 | 0 | 0 | RTS II / 2024 | 0 |  | 0 | 0 | 0 | 0 | 0 | 0 | 0 | SO01.21 | 0 | 0 | 0 | 21 | 0 | 0 | 7 |  |  |  | 0 | 0 | 0 | 767_ | SO01.21_76_ | SO01.21_ | 0 | 0 | 0 | 0 | 0 | 0 | 0 |  | 767 | 21 | Osazení dveří,do oc.zárub.,kyvných 1kříd
172 | SO01.21 | 553407013 | 1ks DO2.1_Ocelové dveře_0,9*1970m_falcované_nezateplené_M_JAZ_WC_RAL9005__viz.PD |  | kus | 1 |  | 21 | 0 | 0 | 0 | 0 | 0.0443 | 0.0443 | RTS II / 2024 | 0 |  | 0 | 0 | 0 | 0 | 0 | 0 | 0 | SO01.21 | 0 | 0 | 0 | 21 | 0 | 0 | 7 |  |  |  | 0 | 0 | 0 | 767_ | SO01.21_76_ | SO01.21_ | 0 | 0 | 0 | 0.0443 | 0 | 0 | 0 |  | 767 | 21 | 1ks DO2.1_Ocelové dveře_0,9*1970m_falcované_nezateplené_M_JAZ_WC_RAL9005__viz.PD
173 | SO01.21 | 767643110R00 | Osazení dveří,do oc.zárub.,kyvných 1kříd |  | kus | 1 |  | 21 | 0 | 0 | 0 | 0 | 0 | 0 | RTS II / 2024 | 0 |  | 0 | 0 | 0 | 0 | 0 | 0 | 0 | SO01.21 | 0 | 0 | 0 | 21 | 0 | 0 | 7 |  |  |  | 0 | 0 | 0 | 767_ | SO01.21_76_ | SO01.21_ | 0 | 0 | 0 | 0 | 0 | 0 | 0 |  | 767 | 21 | Osazení dveří,do oc.zárub.,kyvných 1kříd
174 | SO01.21 | 553407013_2.1a | 1ks DO2.1a_Ocelové dveře_0,9*1970m_falcované_nezateplené_M_JAZ_WC_RAL9005_mřížka 600/400_viz.PD |  | kus | 1 |  | 21 | 0 | 0 | 0 | 0 | 0.0443 | 0.0443 | RTS I / 2024 | 0 |  | 0 | 0 | 0 | 0 | 0 | 0 | 0 | SO01.21 | 0 | 0 | 0 | 21 | 0 | 0 | 7 |  |  |  | 0 | 0 | 0 | 767_ | SO01.21_76_ | SO01.21_ | 0 | 0 | 0 | 0.0443 | 0 | 0 | 0 |  | 767 | 21 | 1ks DO2.1a_Ocelové dveře_0,9*1970m_falcované_nezateplené_M_JAZ_WC_RAL9005_mřížka 600/400_viz.PD
175 | SO01.21 | 767646510R00 | Montáž dveří protipožárních jednokřídlových |  | kus | 1 |  | 21 | 0 | 0 | 0 | 0 | 0.00043 | 0.00043 | RTS II / 2024 | 0 |  | 0 | 0 | 0 | 0 | 0 | 0 | 0 | SO01.21 | 0 | 0 | 0 | 21 | 0 | 0 | 7 |  |  |  | 0 | 0 | 0 | 767_ | SO01.21_76_ | SO01.21_ | 0 | 0 | 0 | 0.00043 | 0 | 0 | 0 |  | 767 | 21 | Montáž dveří protipožárních jednokřídlových
176 | SO01.21 | 55345553 | 1ks DOP 1_Ocelové dveře_požární EW15DP3+C_0,9*1970m_falcované_nezateplené_M_JAZ_WC_RAL9005viz.PD |  | kus | 1 |  | 21 | 0 | 0 | 0 | 0 | 0.08 | 0.08 | RTS I / 2024 | 0 |  | 0 | 0 | 0 | 0 | 0 | 0 | 0 | SO01.21 | 0 | 0 | 0 | 21 | 0 | 0 | 7 |  |  |  | 0 | 0 | 0 | 767_ | SO01.21_76_ | SO01.21_ | 0 | 0 | 0 | 0.08 | 0 | 0 | 0 |  | 767 | 21 | 1ks DOP 1_Ocelové dveře_požární EW15DP3+C_0,9*1970m_falcované_nezateplené_M_JAZ_WC_RAL9005viz.PD
177 | SO01.21 | 767111180R00 | Montáž stěn nosných s rámovou výplní s drátěných sítí_včetně kotev do stěn,podlahy a stropů viz.PD |  | m2 | 19.02 |  | 21 | 0 | 0 | 0 | 0 | 0.00042 | 0.0079884 | RTS II / 2024 | 0 |  | 0 | 0 | 0 | 0 | 0 | 0 | 0 | SO01.21 | 0 | 0 | 0 | 21 | 0 | 0 | 7 |  |  |  | 0 | 0 | 0 | 767_ | SO01.21_76_ | SO01.21_ | 0 | 0 | 0 | 0.0079884 | 0 | 0 | 0 |  | 767 | 21 | Montáž stěn nosných s rámovou výplní s drátěných sítí_včetně kotev do stěn,podlahy a stropů viz.PD
178 | SO01.21 | 37501308 | Z01_STĚNA_OC.NOSNÁ RÁMOVÁ KONSTRUKCE 30/30/1mm,S VÝPLNÍ SVAŘOVANOU SÍTÍ S OKY,50/50/3mm+sloupky_RAL9005_ viz.PD |  | m2 | 20.922 |  | 21 | 0 | 0 | 0 | 0 | 0 | 0 | RTS II / 2024 | 0 |  | 0 | 0 | 0 | 0 | 0 | 0 | 0 | SO01.21 | 0 | 0 | 0 | 21 | 0 | 0 | 7 |  |  |  | 0 | 0 | 0 | 767_ | SO01.21_76_ | SO01.21_ | 0 | 0 | 0 | 0 | 0 | 0 | 0 |  | 767 | 21 | Z01_STĚNA_OC.NOSNÁ RÁMOVÁ KONSTRUKCE 30/30/1mm,S VÝPLNÍ SVAŘOVANOU SÍTÍ S OKY,50/50/3mm+sloupky_RAL9005_ viz.PD
179 | SO01.21 | 767651210R00 | Montáž branky_dveří otočné do drátěné stěny |  | kus | 1 |  | 21 | 0 | 0 | 0 | 0 | 0.00043 | 0.00043 | RTS II / 2024 | 0 |  | 0 | 0 | 0 | 0 | 0 | 0 | 0 | SO01.21 | 0 | 0 | 0 | 21 | 0 | 0 | 7 |  |  |  | 0 | 0 | 0 | 767_ | SO01.21_76_ | SO01.21_ | 0 | 0 | 0 | 0.00043 | 0 | 0 | 0 |  | 767 | 21 | Montáž branky_dveří otočné do drátěné stěny
180 | SO01.21 | 55342605_1 | ZD1_Oc.dveře 0,9x2,17m_drát.ýplň_RAL9005_manuální_M_JAZ_B_do drátěné stěnyviz.PD |  | kus | 1 |  | 21 | 0 | 0 | 0 | 0 | 0.033 | 0.033 | RTS I / 2024 | 0 |  | 0 | 0 | 0 | 0 | 0 | 0 | 0 | SO01.21 | 0 | 0 | 0 | 21 | 0 | 0 | 7 |  |  |  | 0 | 0 | 0 | 767_ | SO01.21_76_ | SO01.21_ | 0 | 0 | 0 | 0.033 | 0 | 0 | 0 |  | 767 | 21 | ZD1_Oc.dveře 0,9x2,17m_drát.ýplň_RAL9005_manuální_M_JAZ_B_do drátěné stěnyviz.PD
181 | SO01.21 | 767651210R00 | Montáž branky_dveří otočné do drátěné stěny |  | kus | 1 |  | 21 | 0 | 0 | 0 | 0 | 0.00043 | 0.00043 | RTS II / 2024 | 0 |  | 0 | 0 | 0 | 0 | 0 | 0 | 0 | SO01.21 | 0 | 0 | 0 | 21 | 0 | 0 | 7 |  |  |  | 0 | 0 | 0 | 767_ | SO01.21_76_ | SO01.21_ | 0 | 0 | 0 | 0.00043 | 0 | 0 | 0 |  | 767 | 21 | Montáž branky_dveří otočné do drátěné stěny
182 | SO01.21 | 55342605_1a | ZD1a_Oc.dveře 0,9x2,17m_drát.ýplň_RAL9005_manuální_M_JAZ_B_do drátěné stěnyviz.PD |  | kus | 1 |  | 21 | 0 | 0 | 0 | 0 | 0.033 | 0.033 | RTS I / 2024 | 0 |  | 0 | 0 | 0 | 0 | 0 | 0 | 0 | SO01.21 | 0 | 0 | 0 | 21 | 0 | 0 | 7 |  |  |  | 0 | 0 | 0 | 767_ | SO01.21_76_ | SO01.21_ | 0 | 0 | 0 | 0.033 | 0 | 0 | 0 |  | 767 | 21 | ZD1a_Oc.dveře 0,9x2,17m_drát.ýplň_RAL9005_manuální_M_JAZ_B_do drátěné stěnyviz.PD
183 | SO01.21 | 953943111R00 | Osazení kovových předmětů do zdiva, 1 kg / kus |  | kus | 3 |  | 21 | 0 | 0 | 0 | 0 | 0.0117 | 0.0351 | RTS II / 2024 | 0 |  | 0 | 0 | 0 | 0 | 0 | 0 | 0 | SO01.21 | 0 | 0 | 0 | 21 | 0 | 0 | 7 |  |  |  | 0 | 0 | 0 | 767_ | SO01.21_76_ | SO01.21_ | 0 | 0 | 0 | 0.0351 | 0 | 0 | 0 |  | 767 | 21 | Osazení kovových předmětů do zdiva, 1 kg / kus
184 | SO01.21 | 42981183 | Z2_ Roura hladká d 150, délka 1 m,- standardni pozinkovaný plech_do příčky |  | ks | 1 |  | 21 | 0 | 0 | 0 | 0 | 0.00189 | 0.00189 | RTS II / 2024 | 0 |  | 0 | 0 | 0 | 0 | 0 | 0 | 0 | SO01.21 | 0 | 0 | 0 | 21 | 0 | 0 | 7 |  |  |  | 0 | 0 | 0 | 767_ | SO01.21_76_ | SO01.21_ | 0 | 0 | 0 | 0.00189 | 0 | 0 | 0 |  | 767 | 21 | Z2_ Roura hladká d 150, délka 1 m,- standardni pozinkovaný plech_do příčky
185 | SO01.21 | 42981186 | Z4 a Z5 Roura hladká d 200,- standardni pozinkovaný plech_do příčky |  | ks | 2 |  | 21 | 0 | 0 | 0 | 0 | 0.00256 | 0.00512 | RTS II / 2024 | 0 |  | 0 | 0 | 0 | 0 | 0 | 0 | 0 | SO01.21 | 0 | 0 | 0 | 21 | 0 | 0 | 7 |  |  |  | 0 | 0 | 0 | 767_ | SO01.21_76_ | SO01.21_ | 0 | 0 | 0 | 0.00512 | 0 | 0 | 0 |  | 767 | 21 | Z4 a Z5 Roura hladká d 200,- standardni pozinkovaný plech_do příčky
186 | SO01.21 | 767811100R00 | Montáž větracích mřížek |  | kus | 1 |  | 21 | 0 | 0 | 0 | 0 | 0 | 0 | RTS II / 2024 | 0 |  | 0 | 0 | 0 | 0 | 0 | 0 | 0 | SO01.21 | 0 | 0 | 0 | 21 | 0 | 0 | 7 |  |  |  | 0 | 0 | 0 | 767_ | SO01.21_76_ | SO01.21_ | 0 | 0 | 0 | 0 | 0 | 0 | 0 |  | 767 | 21 | Montáž větracích mřížek
187 | SO01.21 | 42972855 | Z25_Mřížka větrací kruhová _AL přírodní odstín_protidešťová žaluzie se siťkou na ETICS viz.PD |  | kus | 1 |  | 21 | 0 | 0 | 0 | 0 | 0.00125 | 0.00125 | RTS II / 2024 | 0 |  | 0 | 0 | 0 | 0 | 0 | 0 | 0 | SO01.21 | 0 | 0 | 0 | 21 | 0 | 0 | 7 |  |  |  | 0 | 0 | 0 | 767_ | SO01.21_76_ | SO01.21_ | 0 | 0 | 0 | 0.00125 | 0 | 0 | 0 |  | 767 | 21 | Z25_Mřížka větrací kruhová _AL přírodní odstín_protidešťová žaluzie se siťkou na ETICS viz.PD
188 | SO01.21 | 767811100R00 | Montáž větracích mřížek |  | kus | 5 |  | 21 | 0 | 0 | 0 | 0 | 0 | 0 | RTS II / 2024 | 0 |  | 0 | 0 | 0 | 0 | 0 | 0 | 0 | SO01.21 | 0 | 0 | 0 | 21 | 0 | 0 | 7 |  |  |  | 0 | 0 | 0 | 767_ | SO01.21_76_ | SO01.21_ | 0 | 0 | 0 | 0 | 0 | 0 | 0 |  | 767 | 21 | Montáž větracích mřížek
189 | SO01.21 | 429727822_3 | Z2_3_Mřížka kruhová AL_přírodní_průměr 150 mm_interiérová viz.PD |  | kus | 2 |  | 21 | 0 | 0 | 0 | 0 | 0.00022 | 0.00044 | RTS I / 2024 | 0 |  | 0 | 0 | 0 | 0 | 0 | 0 | 0 | SO01.21 | 0 | 0 | 0 | 21 | 0 | 0 | 7 |  |  |  | 0 | 0 | 0 | 767_ | SO01.21_76_ | SO01.21_ | 0 | 0 | 0 | 0.00044 | 0 | 0 | 0 |  | 767 | 21 | Z2_3_Mřížka kruhová AL_přírodní_průměr 150 mm_interiérová viz.PD
190 | SO01.21 | 429727823_4 | Z2_4_Mřížka kruhová AL_přírodní_průměr 200 mm_interiérová viz.PD |  | kus | 2 |  | 21 | 0 | 0 | 0 | 0 | 0.0004 | 0.0008 | RTS I / 2024 | 0 |  | 0 | 0 | 0 | 0 | 0 | 0 | 0 | SO01.21 | 0 | 0 | 0 | 21 | 0 | 0 | 7 |  |  |  | 0 | 0 | 0 | 767_ | SO01.21_76_ | SO01.21_ | 0 | 0 | 0 | 0.0008 | 0 | 0 | 0 |  | 767 | 21 | Z2_4_Mřížka kruhová AL_přírodní_průměr 200 mm_interiérová viz.PD
191 | SO01.21 | 429727823_5 | Z2_5_Mřížka kruhová AL_přírodní_průměr 200 mm_interiérová viz.PD |  | kus | 1 |  | 21 | 0 | 0 | 0 | 0 | 0.0004 | 0.0004 | RTS I / 2024 | 0 |  | 0 | 0 | 0 | 0 | 0 | 0 | 0 | SO01.21 | 0 | 0 | 0 | 21 | 0 | 0 | 7 |  |  |  | 0 | 0 | 0 | 767_ | SO01.21_76_ | SO01.21_ | 0 | 0 | 0 | 0.0004 | 0 | 0 | 0 |  | 767 | 21 | Z2_5_Mřížka kruhová AL_přírodní_průměr 200 mm_interiérová viz.PD
192 | SO01.21 | 766664912R00 | Vyřezání otvoru v dveřních křídlech z tvrd. dřeva |  | kus | 3 |  | 21 | 0 | 0 | 0 | 0 | 0 | 0 | RTS II / 2024 | 0 |  | 0 | 0 | 0 | 0 | 0 | 0 | 0 | SO01.21 | 0 | 0 | 0 | 21 | 0 | 0 | 7 |  |  |  | 0 | 0 | 0 | 767_ | SO01.21_76_ | SO01.21_ | 0 | 0 | 0 | 0 | 0 | 0 | 0 |  | 767 | 21 | Vyřezání otvoru v dveřních křídlech z tvrd. dřeva
193 | SO01.21 | 728415111R00 | Montáž mřížky větrací nebo ventilační do 0,04 m2 |  | kus | 3 |  | 21 | 0 | 0 | 0 | 0 | 0 | 0 | RTS II / 2024 | 0 |  | 0 | 0 | 0 | 0 | 0 | 0 | 0 | SO01.21 | 0 | 0 | 0 | 21 | 0 | 0 | 7 |  |  |  | 0 | 0 | 0 | 767_ | SO01.21_76_ | SO01.21_ | 0 | 0 | 0 | 0 | 0 | 0 | 0 |  | 767 | 21 | Montáž mřížky větrací nebo ventilační do 0,04 m2
194 | SO01.21 | 42972820A | Mřížka čtyřhranná ventilační do dveří 500x100mm nerezová viz.PD |  | kus | 3 |  | 21 | 0 | 0 | 0 | 0 | 0.0011 | 0.0033 | RTS I / 2024 | 0 |  | 0 | 0 | 0 | 0 | 0 | 0 | 0 | SO01.21 | 0 | 0 | 0 | 21 | 0 | 0 | 7 |  |  |  | 0 | 0 | 0 | 767_ | SO01.21_76_ | SO01.21_ | 0 | 0 | 0 | 0.0033 | 0 | 0 | 0 |  | 767 | 21 | Mřížka čtyřhranná ventilační do dveří 500x100mm nerezová viz.PD
195 | SO01.21 | 767649191R00 | Montáž doplňků dveří, samozavírače hydraulického |  | kus | 4 |  | 21 | 0 | 0 | 0 | 0 | 1e-05 | 4e-05 | RTS II / 2024 | 0 |  | 0 | 0 | 0 | 0 | 0 | 0 | 0 | SO01.21 | 0 | 0 | 0 | 21 | 0 | 0 | 7 |  |  |  | 0 | 0 | 0 | 767_ | SO01.21_76_ | SO01.21_ | 0 | 0 | 0 | 4e-05 | 0 | 0 | 0 |  | 767 | 21 | Montáž doplňků dveří, samozavírače hydraulického
196 | SO01.21 | 54917025 | Zavírač dveří hydraulický |  | kus | 1 |  | 21 | 0 | 0 | 0 | 0 | 0.00558 | 0.00558 | RTS II / 2024 | 0 |  | 0 | 0 | 0 | 0 | 0 | 0 | 0 | SO01.21 | 0 | 0 | 0 | 21 | 0 | 0 | 7 |  |  |  | 0 | 0 | 0 | 767_ | SO01.21_76_ | SO01.21_ | 0 | 0 | 0 | 0.00558 | 0 | 0 | 0 |  | 767 | 21 | Zavírač dveří hydraulický
197 | SO01.21 | 767427231R00_MV | Provětr.fasáda,deska cementotřískové tl 20mm na AL profily, MV tl.16 cm,tep.minerální izol.lamda=0,034 W·m-2·K-1, včetně kotev a difuzní folie viz.PD |  | m2 | 91.39 |  | 21 | 0 | 0 | 0 | 0 | 0.03687 | 3.3695 | RTS I / 2024 | 0 |  | 0 | 0 | 0 | 0 | 0 | 0 | 0 | SO01.21 | 0 | 0 | 0 | 21 | 0 | 0 | 7 |  |  |  | 0 | 0 | 0 | 767_ | SO01.21_76_ | SO01.21_ | 0 | 0 | 0 | 3.3695 | 0 | 0 | 0 |  | 767 | 21 | Provětr.fasáda,deska cementotřískové tl 20mm na AL profily, MV tl.16 cm,tep.minerální izol.lamda=0,034 W·m-2·K-1, včetně kotev a difuzní folie viz.PD
198 | SO01.21 | 767427231R00_XPS | Provětr.fasáda,deska cementotřískové tl 20mm na AL profily, lepený XPS tl.16 cm,tep. izol.lamda=0,034 W·m-2·K-1, včetně kotev a difuzní folie viz.PD |  | m2 | 10.365 |  | 21 | 0 | 0 | 0 | 0 | 0.03687 | 0.38216 | RTS I / 2024 | 0 |  | 0 | 0 | 0 | 0 | 0 | 0 | 0 | SO01.21 | 0 | 0 | 0 | 21 | 0 | 0 | 7 |  |  |  | 0 | 0 | 0 | 767_ | SO01.21_76_ | SO01.21_ | 0 | 0 | 0 | 0.38216 | 0 | 0 | 0 |  | 767 | 21 | Provětr.fasáda,deska cementotřískové tl 20mm na AL profily, lepený XPS tl.16 cm,tep. izol.lamda=0,034 W·m-2·K-1, včetně kotev a difuzní folie viz.PD
199 | SO01.21 | 767427232R00 | Ostění pr.fas.deska cementotřískové tl 20mm na AL profily,MV tl.16 cm,tep.minerál_izol.lamda=0,034 W·m-2·K-1, včetně kotev a difuzní folie viz.PD |  | m | 43.9 |  | 21 | 0 | 0 | 0 | 0 | 0.00738 | 0.32398 | RTS II / 2024 | 0 |  | 0 | 0 | 0 | 0 | 0 | 0 | 0 | SO01.21 | 0 | 0 | 0 | 21 | 0 | 0 | 7 |  |  |  | 0 | 0 | 0 | 767_ | SO01.21_76_ | SO01.21_ | 0 | 0 | 0 | 0.32398 | 0 | 0 | 0 |  | 767 | 21 | Ostění pr.fas.deska cementotřískové tl 20mm na AL profily,MV tl.16 cm,tep.minerál_izol.lamda=0,034 W·m-2·K-1, včetně kotev a difuzní folie viz.PD
200 | SO01.21 | 767427236R00A | Spodní,horní a boční perfor.větrací ukončení provětrávané fasády systémové AL(nebo nerez) mřížka s podkladní síťkou proti hmyzu viz.PD |  | m | 145.2 |  | 21 | 0 | 0 | 0 | 0 | 0.0013 | 0.18876 | RTS I / 2024 | 0 |  | 0 | 0 | 0 | 0 | 0 | 0 | 0 | SO01.21 | 0 | 0 | 0 | 21 | 0 | 0 | 7 |  |  |  | 0 | 0 | 0 | 767_ | SO01.21_76_ | SO01.21_ | 0 | 0 | 0 | 0.18876 | 0 | 0 | 0 |  | 767 | 21 | Spodní,horní a boční perfor.větrací ukončení provětrávané fasády systémové AL(nebo nerez) mřížka s podkladní síťkou proti hmyzu viz.PD
201 | SO01.21 | 998767101R00 | Přesun hmot pro zámečnické konstr., výšky do 6 m |  | t | 5.426 |  | 21 | 0 | 0 | 0 | 0 | 0 | 0 | RTS II / 2024 | 0 |  | 0 | 0 | 0 | 0 | 0 | 0 | 0 | SO01.21 | 0 | 0 | 0 | 21 | 0 | 0 | 5 |  |  |  | 0 | 0 | 0 | 767_ | SO01.21_76_ | SO01.21_ | 0 | 0 | 0 | 0 | 0 | 0 | 0 |  | 767 | 21 | Přesun hmot pro zámečnické konstr., výšky do 6 m
| SO01.21 | 77 | Podlahy | [5 empty] | 0 | 0 | 0 | 0 |  | 1.1559 | [10 empty] | SO01.21 | [7 empty] | 0 | 0 | 0
202 | SO01.21 | 778511112R00 | Stěnová stěrka int., syst.Epoxi-cementová stěrka,povrch stěn a vlhkých prostor v interiéru_viz.PD |  | m2 | 126.879 |  | 21 | 0 | 0 | 0 | 0 | 0.00911 | 1.1559 | RTS II / 2024 | 0 |  | 0 | 0 | 0 | 0 | 0 | 0 | 0 | SO01.21 | 0 | 0 | 0 | 21 | 0 | 0 | 7 |  |  |  | 0 | 0 | 0 | 77_ | SO01.21_77_ | SO01.21_ | 0 | 0 | 0 | 1.1559 | 0 | 0 | 0 |  | 77 | 21 | Stěnová stěrka int., syst.Epoxi-cementová stěrka,povrch stěn a vlhkých prostor v interiéru_viz.PD
| SO01.21 | 777 | Podlahy ze syntetických hmot | [5 empty] | 0 | 0 | 0 | 0 |  | 3.5826 | [10 empty] | SO01.21 | [7 empty] | 0 | 0 | 0
203 | SO01.21 | 777811211R00A | Podlahová polyuretanová stěrka_systémová,2komponentní, barevná RAL 7023 samonivelační PUR pryskyřice viz.PD |  | m2 | 168.912 |  | 21 | 0 | 0 | 0 | 0 | 0.02121 | 3.5826 | RTS I / 2024 | 0 |  | 0 | 0 | 0 | 0 | 0 | 0 | 0 | SO01.21 | 0 | 0 | 0 | 21 | 0 | 0 | 7 |  |  |  | 0 | 0 | 0 | 777_ | SO01.21_77_ | SO01.21_ | 0 | 0 | 0 | 3.5826 | 0 | 0 | 0 |  | 777 | 21 | Podlahová polyuretanová stěrka_systémová,2komponentní, barevná RAL 7023 samonivelační PUR pryskyřice viz.PD
204 | SO01.21 | 998777101R00 | Přesun hmot pro podlahy a stěny syntetické, výšky do 6 m |  | t | 4.739 |  | 21 | 0 | 0 | 0 | 0 | 0 | 0 | RTS II / 2024 | 0 |  | 0 | 0 | 0 | 0 | 0 | 0 | 0 | SO01.21 | 0 | 0 | 0 | 21 | 0 | 0 | 5 |  |  |  | 0 | 0 | 0 | 777_ | SO01.21_77_ | SO01.21_ | 0 | 0 | 0 | 0 | 0 | 0 | 0 |  | 777 | 21 | Přesun hmot pro podlahy a stěny syntetické, výšky do 6 m
| SO01.21 | 784 | Malby | [5 empty] | 0 | 0 | 0 | 0 |  | 0.88936 | [10 empty] | SO01.21 | [7 empty] | 0 | 0 | 0
205 | SO01.21 | 784161_X | Penetrace podkladu nátěrem omyvatelný nátěr viz.PD |  | m2 | 1034.139 |  | 21 | 0 | 0 | 0 | 0 | 0.00017 | 0.1758 | RTS II / 2024 | 0 |  | 0 | 0 | 0 | 0 | 0 | 0 | 0 | SO01.21 | 0 | 0 | 0 | 21 | 0 | 0 | 7 |  |  |  | 0 | 0 | 0 | 784_ | SO01.21_78_ | SO01.21_ | 0 | 0 | 0 | 0.1758 | 0 | 0 | 0 |  | 784 | 21 | Penetrace podkladu nátěrem omyvatelný nátěr viz.PD
206 | SO01.21 | 7841655X | Malba bílá, bez penetrace, 1 x_omyvatelný nátěr viz.PD |  | m2 | 1034.139 |  | 21 | 0 | 0 | 0 | 0 | 0.00023 | 0.23785 | RTS II / 2024 | 0 |  | 0 | 0 | 0 | 0 | 0 | 0 | 0 | SO01.21 | 0 | 0 | 0 | 21 | 0 | 0 | 7 |  |  |  | 0 | 0 | 0 | 784_ | SO01.21_78_ | SO01.21_ | 0 | 0 | 0 | 0.23785 | 0 | 0 | 0 |  | 784 | 21 | Malba bílá, bez penetrace, 1 x_omyvatelný nátěr viz.PD
207 | SO01.21 | 7841655X2 | Malba bílá, bez penetrace, 2 x_omyvatelný nátěr viz.PD |  | m2 | 1034.139 |  | 21 | 0 | 0 | 0 | 0 | 0.00046 | 0.4757 | RTS II / 2024 | 0 |  | 0 | 0 | 0 | 0 | 0 | 0 | 0 | SO01.21 | 0 | 0 | 0 | 21 | 0 | 0 | 7 |  |  |  | 0 | 0 | 0 | 784_ | SO01.21_78_ | SO01.21_ | 0 | 0 | 0 | 0.4757 | 0 | 0 | 0 |  | 784 | 21 | Malba bílá, bez penetrace, 2 x_omyvatelný nátěr viz.PD
| SO01.21 | 787 | Zasklívání | [5 empty] | 0 | 0 | 0 | 0 |  | 0.034067 | [10 empty] | SO01.21 | [7 empty] | 0 | 0 | 0
208 | SO01.21 | 787911111R00 | Montáž zrcadla na stěnu, na lepidlo, pl. do 2 m2 |  | m2 | 0.48 |  | 21 | 0 | 0 | 0 | 0 | 8e-05 | 3.84e-05 | RTS II / 2024 | 0 |  | 0 | 0 | 0 | 0 | 0 | 0 | 0 | SO01.21 | 0 | 0 | 0 | 21 | 0 | 0 | 7 |  |  |  | 0 | 0 | 0 | 787_ | SO01.21_78_ | SO01.21_ | 0 | 0 | 0 | 3.84e-05 | 0 | 0 | 0 |  | 787 | 21 | Montáž zrcadla na stěnu, na lepidlo, pl. do 2 m2
209 | SO01.21 | 63465134_03 | O03_Zrcadlové sklo_pro lepení do stěrky 600x800mm viz.PD |  | m2 | 0.552 |  | 21 | 0 | 0 | 0 | 0 | 0.01 | 0.00552 | RTS I / 2024 | 0 |  | 0 | 0 | 0 | 0 | 0 | 0 | 0 | SO01.21 | 0 | 0 | 0 | 21 | 0 | 0 | 7 |  |  |  | 0 | 0 | 0 | 787_ | SO01.21_78_ | SO01.21_ | 0 | 0 | 0 | 0.00552 | 0 | 0 | 0 |  | 787 | 21 | O03_Zrcadlové sklo_pro lepení do stěrky 600x800mm viz.PD
210 | SO01.21 | 787911112R00 | Montáž zrcadla na stěnu, na lepidlo, pl. do 5 m2 |  | m2 | 2.36 |  | 21 | 0 | 0 | 0 | 0 | 8e-05 | 0.0001888 | RTS II / 2024 | 0 |  | 0 | 0 | 0 | 0 | 0 | 0 | 0 | SO01.21 | 0 | 0 | 0 | 21 | 0 | 0 | 7 |  |  |  | 0 | 0 | 0 | 787_ | SO01.21_78_ | SO01.21_ | 0 | 0 | 0 | 0.0001888 | 0 | 0 | 0 |  | 787 | 21 | Montáž zrcadla na stěnu, na lepidlo, pl. do 5 m2
211 | SO01.21 | 63465134_05 | O05_Zrcadlové sklo_pro lepení do stěrky 600x800mm viz.PD |  | m2 | 2.832 |  | 21 | 0 | 0 | 0 | 0 | 0.01 | 0.02832 | RTS I / 2024 | 0 |  | 0 | 0 | 0 | 0 | 0 | 0 | 0 | SO01.21 | 0 | 0 | 0 | 21 | 0 | 0 | 7 |  |  |  | 0 | 0 | 0 | 787_ | SO01.21_78_ | SO01.21_ | 0 | 0 | 0 | 0.02832 | 0 | 0 | 0 |  | 787 | 21 | O05_Zrcadlové sklo_pro lepení do stěrky 600x800mm viz.PD
212 | SO01.21 | 998787101R00 | Přesun hmot pro zasklívání, výšky do 6 m |  | t | 0.034 |  | 21 | 0 | 0 | 0 | 0 | 0 | 0 | RTS II / 2024 | 0 |  | 0 | 0 | 0 | 0 | 0 | 0 | 0 | SO01.21 | 0 | 0 | 0 | 21 | 0 | 0 | 5 |  |  |  | 0 | 0 | 0 | 787_ | SO01.21_78_ | SO01.21_ | 0 | 0 | 0 | 0 | 0 | 0 | 0 |  | 787 | 21 | Přesun hmot pro zasklívání, výšky do 6 m
| SO01.21 | 94 | Lešení a stavební výtahy | [5 empty] | 0 | 0 | 0 | 0 |  | 1.6804 | [10 empty] | SO01.21 | [7 empty] | 0 | 0 | 0
213 | SO01.21 | 941955002R00 | Lešení lehké pomocné, výška podlahy do 1,9 m(všechny vnitřní_ ostatní konstrukce) |  | m2 | 253.368 |  | 21 | 0 | 0 | 0 | 0 | 0.00158 | 0.40032 | RTS II / 2024 | 0 |  | 0 | 0 | 0 | 0 | 0 | 0 | 0 | SO01.21 | 0 | 0 | 0 | 21 | 0 | 0 | 1 |  |  |  | 0 | 0 | 0 | 94_ | SO01.21_9_ | SO01.21_ | 0 | 0 | 0 | 0.40032 | 0 | 0 | 0 |  | 94 | 21 | Lešení lehké pomocné, výška podlahy do 1,9 m(všechny vnitřní_ ostatní konstrukce)
214 | SO01.21 | 941955003R00 | Lešení lehké pomocné, výška podlahy do 2,5 m |  | m2 | 216.6 |  | 21 | 0 | 0 | 0 | 0 | 0.00591 | 1.2801 | RTS II / 2024 | 0 |  | 0 | 0 | 0 | 0 | 0 | 0 | 0 | SO01.21 | 0 | 0 | 0 | 21 | 0 | 0 | 1 |  |  |  | 0 | 0 | 0 | 94_ | SO01.21_9_ | SO01.21_ | 0 | 0 | 0 | 1.2801 | 0 | 0 | 0 |  | 94 | 21 | Lešení lehké pomocné, výška podlahy do 2,5 m
215 | SO01.21 | 941941502R00 | Doprava lešení pronaj-dovoz a odvoz sady do 250m2 |  | km | 240 |  | 21 | 0 | 0 | 0 | 0 | 0 | 0 | RTS II / 2024 | 0 |  | 0 | 0 | 0 | 0 | 0 | 0 | 0 | SO01.21 | 0 | 0 | 0 | 21 | 0 | 0 | 1 |  |  |  | 0 | 0 | 0 | 94_ | SO01.21_9_ | SO01.21_ | 0 | 0 | 0 | 0 | 0 | 0 | 0 |  | 94 | 21 | Doprava lešení pronaj-dovoz a odvoz sady do 250m2
| SO01.21 | 95 | Různé dokončovací konstrukce a práce na pozemních stavbách | [5 empty] | 0 | 0 | 0 | 0 |  | 0.036186 | [10 empty] | SO01.21 | [7 empty] | 0 | 0 | 0
216 | SO01.21 | 952901111R00 | Vyčištění budov o výšce podlaží do 4 m |  | m2 | 168.912 |  | 21 | 0 | 0 | 0 | 0 | 4e-05 | 0.0067565 | RTS II / 2024 | 0 |  | 0 | 0 | 0 | 0 | 0 | 0 | 0 | SO01.21 | 0 | 0 | 0 | 21 | 0 | 0 | 1 |  |  |  | 0 | 0 | 0 | 95_ | SO01.21_9_ | SO01.21_ | 0 | 0 | 0 | 0.0067565 | 0 | 0 | 0 |  | 95 | 21 | Vyčištění budov o výšce podlaží do 4 m
217 | SO01.21 | 953941312R00 | Osazení hasicího přístroje na stěnu(množství bude dle PBŘ) |  | kus | 3 |  | 21 | 0 | 0 | 0 | 0 | 1e-05 | 3e-05 | RTS II / 2024 | 0 |  | 0 | 0 | 0 | 0 | 0 | 0 | 0 | SO01.21 | 0 | 0 | 0 | 21 | 0 | 0 | 1 |  |  |  | 0 | 0 | 0 | 95_ | SO01.21_9_ | SO01.21_ | 0 | 0 | 0 | 3e-05 | 0 | 0 | 0 |  | 95 | 21 | Osazení hasicího přístroje na stěnu(množství bude dle PBŘ)
218 | SO01.21 | 44984114 | Přístroj hasicí práškový(pěnový ) dle zprávy PBŘ viz.PD |  | kus | 3 |  | 21 | 0 | 0 | 0 | 0 | 0.0098 | 0.0294 | RTS II / 2024 | 0 |  | 0 | 0 | 0 | 0 | 0 | 0 | 0 | SO01.21 | 0 | 0 | 0 | 21 | 0 | 0 | 1 |  |  |  | 0 | 0 | 0 | 95_ | SO01.21_9_ | SO01.21_ | 0 | 0 | 0 | 0.0294 | 0 | 0 | 0 |  | 95 | 21 | Přístroj hasicí práškový(pěnový ) dle zprávy PBŘ viz.PD
219 | SO01.21 | 953941391R00 | Revize požárního hasicího přístroje do 5 ks |  | kus | 3 |  | 21 | 0 | 0 | 0 | 0 | 0 | 0 | RTS II / 2024 | 0 |  | 0 | 0 | 0 | 0 | 0 | 0 | 0 | SO01.21 | 0 | 0 | 0 | 21 | 0 | 0 | 1 |  |  |  | 0 | 0 | 0 | 95_ | SO01.21_9_ | SO01.21_ | 0 | 0 | 0 | 0 | 0 | 0 | 0 |  | 95 | 21 | Revize požárního hasicího přístroje do 5 ks
220 | SO01.21 | 953941395R00 | Vystavení revizní zprávy-požární hasicí přístroj |  | kus | 3 |  | 21 | 0 | 0 | 0 | 0 | 0 | 0 | RTS II / 2024 | 0 |  | 0 | 0 | 0 | 0 | 0 | 0 | 0 | SO01.21 | 0 | 0 | 0 | 21 | 0 | 0 | 1 |  |  |  | 0 | 0 | 0 | 95_ | SO01.21_9_ | SO01.21_ | 0 | 0 | 0 | 0 | 0 | 0 | 0 |  | 95 | 21 | Vystavení revizní zprávy-požární hasicí přístroj
| SO01.21 | H01 | Budovy občanské výstavby | [5 empty] | 0 | 0 | 0 | 0 |  | 0 | [10 empty] | SO01.21 | [7 empty] | 0 | 0 | 0
221 | SO01.21 | 998011001R00 | Přesun hmot pro budovy zděné výšky do 6 m |  | t | 596.065 |  | 21 | 0 | 0 | 0 | 0 | 0 | 0 | RTS II / 2024 | 0 |  | 0 | 0 | 0 | 0 | 0 | 0 | 0 | SO01.21 | 0 | 0 | 0 | 21 | 0 | 0 | 5 |  |  |  | 0 | 0 | 0 | H01_ | SO01.21_9_ | SO01.21_ | 0 | 0 | 0 | 0 | 0 | 0 | 0 |  |  | 21 | Přesun hmot pro budovy zděné výšky do 6 m
| SO01.21 | 61 | Úprava povrchů vnitřní | [5 empty] | 0 | 0 | 0 | 0 |  | 11.3719 | [10 empty] | SO01.21 | [7 empty] | 0 | 0 | 0
222 | SO01.21 | 622481211RT2 | Montáž výztužné sítě (perlinky) do stěrky-stěny,včetně výztužné sítě a stěrkového tmelu |  | m2 | 436.624 |  | 21 | 0 | 0 | 0 | 0 | 0.00367 | 1.6024 | RTS II / 2024 | 0 |  | 0 | 0 | 0 | 0 | 0 | 0 | 0 | SO01.21 | 0 | 0 | 0 | 21 | 0 | 0 | 1 |  |  |  | 0 | 0 | 0 | 61_ | SO01.21_6_ | SO01.21_ | 0 | 0 | 0 | 1.6024 | 0 | 0 | 0 |  | 61 | 21 | Montáž výztužné sítě (perlinky) do stěrky-stěny,včetně výztužné sítě a stěrkového tmelu
223 | SO01.21 | 602011231RT3 | Omítka na stěnách jednovrstvá vápenocementová, tloušťka vrstvy 5 mm, strojně |  | m2 | 436.624 |  | 21 | 0 | 0 | 0 | 0 | 0.0064 | 2.7944 | RTS II / 2024 | 0 |  | 0 | 0 | 0 | 0 | 0 | 0 | 0 | SO01.21 | 0 | 0 | 0 | 21 | 0 | 0 | 1 |  |  |  | 0 | 0 | 0 | 61_ | SO01.21_6_ | SO01.21_ | 0 | 0 | 0 | 2.7944 | 0 | 0 | 0 |  | 61 | 21 | Omítka na stěnách jednovrstvá vápenocementová, tloušťka vrstvy 5 mm, strojně
224 | SO01.21 | 602011241RT3 | Štuk na stěnách vnitřní strojně,tloušťka vrstvy 4 mm |  | m2 | 395.074 |  | 21 | 0 | 0 | 0 | 0 | 0.0049 | 1.9359 | RTS II / 2024 | 0 |  | 0 | 0 | 0 | 0 | 0 | 0 | 0 | SO01.21 | 0 | 0 | 0 | 21 | 0 | 0 | 1 |  |  |  | 0 | 0 | 0 | 61_ | SO01.21_6_ | SO01.21_ | 0 | 0 | 0 | 1.9359 | 0 | 0 | 0 |  | 61 | 21 | Štuk na stěnách vnitřní strojně,tloušťka vrstvy 4 mm
225 | SO01.21 | 602011193R00 | Kontaktní nátěr pod omítky-přechodový můstek |  | m2 | 1354.263 |  | 21 | 0 | 0 | 0 | 0 | 0.00032 | 0.43336 | RTS II / 2024 | 0 |  | 0 | 0 | 0 | 0 | 0 | 0 | 0 | SO01.21 | 0 | 0 | 0 | 21 | 0 | 0 | 1 |  |  |  | 0 | 0 | 0 | 61_ | SO01.21_6_ | SO01.21_ | 0 | 0 | 0 | 0.43336 | 0 | 0 | 0 |  | 61 | 21 | Kontaktní nátěr pod omítky-přechodový můstek
226 | SO01.21 | 612409991R00 | Začištění omítek kolem oken,dveří apod., nebo lišt |  | m | 35.3 |  | 21 | 0 | 0 | 0 | 0 | 0.00431 | 0.15214 | RTS II / 2024 | 0 |  | 0 | 0 | 0 | 0 | 0 | 0 | 0 | SO01.21 | 0 | 0 | 0 | 21 | 0 | 0 | 1 |  |  |  | 0 | 0 | 0 | 61_ | SO01.21_6_ | SO01.21_ | 0 | 0 | 0 | 0.15214 | 0 | 0 | 0 |  | 61 | 21 | Začištění omítek kolem oken,dveří apod., nebo lišt
227 | SO01.21 | 610991111R00 | Zakrývání výplní vnitřních otvorů |  | m2 | 22.625 |  | 21 | 0 | 0 | 0 | 0 | 4e-05 | 0.000905 | RTS II / 2024 | 0 |  | 0 | 0 | 0 | 0 | 0 | 0 | 0 | SO01.21 | 0 | 0 | 0 | 21 | 0 | 0 | 1 |  |  |  | 0 | 0 | 0 | 61_ | SO01.21_6_ | SO01.21_ | 0 | 0 | 0 | 0.000905 | 0 | 0 | 0 |  | 61 | 21 | Zakrývání výplní vnitřních otvorů
228 | SO01.21 | 612425931R00 | Omítka vápenná vnitřního ostění - štuková |  | m2 | 14.797 |  | 21 | 0 | 0 | 0 | 0 | 0.05729 | 0.84772 | RTS II / 2024 | 0 |  | 0 | 0 | 0 | 0 | 0 | 0 | 0 | SO01.21 | 0 | 0 | 0 | 21 | 0 | 0 | 1 |  |  |  | 0 | 0 | 0 | 61_ | SO01.21_6_ | SO01.21_ | 0 | 0 | 0 | 0.84772 | 0 | 0 | 0 |  | 61 | 21 | Omítka vápenná vnitřního ostění - štuková
229 | SO01.21 | 622481291R00 | Montáž výztužné lišty rohové a dilatační |  | m | 55.9 |  | 21 | 0 | 0 | 0 | 0 | 0 | 0 | RTS II / 2024 | 0 |  | 0 | 0 | 0 | 0 | 0 | 0 | 0 | SO01.21 | 0 | 0 | 0 | 21 | 0 | 0 | 1 |  |  |  | 0 | 0 | 0 | 61_ | SO01.21_6_ | SO01.21_ | 0 | 0 | 0 | 0 | 0 | 0 | 0 |  | 61 | 21 | Montáž výztužné lišty rohové a dilatační
230 | SO01.21 | 283502511 | Profil rohový se síťovinou, l = 2500 mm_interiér |  | kus | 27.3 |  | 21 | 0 | 0 | 0 | 0 | 0.00025 | 0.006825 | RTS I / 2024 | 0 |  | 0 | 0 | 0 | 0 | 0 | 0 | 0 | SO01.21 | 0 | 0 | 0 | 21 | 0 | 0 | 1 |  |  |  | 0 | 0 | 0 | 61_ | SO01.21_6_ | SO01.21_ | 0 | 0 | 0 | 0.006825 | 0 | 0 | 0 |  | 61 | 21 | Profil rohový se síťovinou, l = 2500 mm_interiér
231 | SO01.21 | 611481211RT2 | Montáž výztužné sítě (perlinky) do stěrky-stropy a schodiště,včetně výztužné sítě a stěrkového tmelu |  | m2 | 166.51 |  | 21 | 0 | 0 | 0 | 0 | 0.00411 | 0.68436 | RTS II / 2024 | 0 |  | 0 | 0 | 0 | 0 | 0 | 0 | 0 | SO01.21 | 0 | 0 | 0 | 21 | 0 | 0 | 1 |  |  |  | 0 | 0 | 0 | 61_ | SO01.21_6_ | SO01.21_ | 0 | 0 | 0 | 0.68436 | 0 | 0 | 0 |  | 61 | 21 | Montáž výztužné sítě (perlinky) do stěrky-stropy a schodiště,včetně výztužné sítě a stěrkového tmelu
232 | SO01.21 | 601011213RT1 | Omítka na stropech/podhledech jádrová vápenocementová lehčená strojně,tloušťka vrstvy 10 mm_včetně vyplnění spar panelů |  | m2 | 166.51 |  | 21 | 0 | 0 | 0 | 0 | 0.01095 | 1.8233 | RTS II / 2024 | 0 |  | 0 | 0 | 0 | 0 | 0 | 0 | 0 | SO01.21 | 0 | 0 | 0 | 21 | 0 | 0 | 1 |  |  |  | 0 | 0 | 0 | 61_ | SO01.21_6_ | SO01.21_ | 0 | 0 | 0 | 1.8233 | 0 | 0 | 0 |  | 61 | 21 | Omítka na stropech/podhledech jádrová vápenocementová lehčená strojně,tloušťka vrstvy 10 mm_včetně vyplnění spar panelů
233 | SO01.21 | 601011241RT3 | Štuk na stropech a schodišti ,tloušťka vrstvy 4 mm |  | m2 | 166.51 |  | 21 | 0 | 0 | 0 | 0 | 0.00559 | 0.93079 | RTS II / 2024 | 0 |  | 0 | 0 | 0 | 0 | 0 | 0 | 0 | SO01.21 | 0 | 0 | 0 | 21 | 0 | 0 | 1 |  |  |  | 0 | 0 | 0 | 61_ | SO01.21_6_ | SO01.21_ | 0 | 0 | 0 | 0.93079 | 0 | 0 | 0 |  | 61 | 21 | Štuk na stropech a schodišti ,tloušťka vrstvy 4 mm
234 | SO01.21 | 602011193R00 | Kontaktní nátěr pod omítky strop-přechodový můstky |  | m2 | 499.53 |  | 21 | 0 | 0 | 0 | 0 | 0.00032 | 0.15985 | RTS II / 2024 | 0 |  | 0 | 0 | 0 | 0 | 0 | 0 | 0 | SO01.21 | 0 | 0 | 0 | 21 | 0 | 0 | 1 |  |  |  | 0 | 0 | 0 | 61_ | SO01.21_6_ | SO01.21_ | 0 | 0 | 0 | 0.15985 | 0 | 0 | 0 |  | 61 | 21 | Kontaktní nátěr pod omítky strop-přechodový můstky
| SO01.22 |  | ZTI | [5 empty] | 0 | 0 | 0 | 0 |  | 42.3466
| SO01.22 | 725 | Zařizovací předměty | [5 empty] | 0 | 0 | 0 | 0 |  | 0.52018 | [10 empty] | SO01.22 | [7 empty] | 0 | 0 | 0
235 | SO01.22 | 725014131RT1 | Klozet z bílého diturvitu závěsný , sedátko s poklopem a brzdou vč.sedátka v bílé barvě,úpl.objem splach.vody max.6 litrů,obj. splach.vody 3,5L viz.PD |  | kus | 3 |  | 21 | 0 | 0 | 0 | 0 | 0.01772 | 0.05316 | RTS II / 2024 | 0 |  | 0 | 0 | 0 | 0 | 0 | 0 | 0 | SO01.22 | 0 | 0 | 0 | 21 | 0 | 0 | 7 |  |  |  | 0 | 0 | 0 | 725_ | SO01.22_72_ | SO01.22_ | 0 | 0 | 0 | 0.05316 | 0 | 0 | 0 |  | 725 | 21 | Klozet z bílého diturvitu závěsný , sedátko s poklopem a brzdou vč.sedátka v bílé barvě,úpl.objem splach.vody max.6 litrů,obj. splach.vody 3,5L viz.PD
236 | SO01.22 | 28696752 | Tlačítko pro podomítkové moduly viz.PD |  | kus | 3 |  | 21 | 0 | 0 | 0 | 0 | 0.00032 | 0.00096 | RTS II / 2024 | 0 |  | 0 | 0 | 0 | 0 | 0 | 0 | 0 | SO01.22 | 0 | 0 | 0 | 21 | 0 | 0 | 7 |  |  |  | 0 | 0 | 0 | 725_ | SO01.22_72_ | SO01.22_ | 0 | 0 | 0 | 0.00096 | 0 | 0 | 0 |  | 725 | 21 | Tlačítko pro podomítkové moduly viz.PD
237 | SO01.22 | 725122231R00 | D+M Pisoár s radarovým splachovačem,+baterie viz.PD |  | ks | 2 |  | 21 | 0 | 0 | 0 | 0 | 0.016 | 0.032 | RTS II / 2024 | 0 |  | 0 | 0 | 0 | 0 | 0 | 0 | 0 | SO01.22 | 0 | 0 | 0 | 21 | 0 | 0 | 7 |  |  |  | 0 | 0 | 0 | 725_ | SO01.22_72_ | SO01.22_ | 0 | 0 | 0 | 0.032 | 0 | 0 | 0 |  | 725 | 21 | D+M Pisoár s radarovým splachovačem,+baterie viz.PD
238 | SO01.22 | 725100001RA0 | D+M_Umyvadlo (60), stojánková baterie(maximální průtok vody 6 litrů/min;), zápachová uzávěrka viz.PD |  | kus | 4 |  | 21 | 0 | 0 | 0 | 0 | 0.02007 | 0.08028 | RTS II / 2024 | 0 |  | 0 | 0 | 0 | 0 | 0 | 0 | 0 | SO01.22 | 0 | 0 | 0 | 21 | 0 | 0 | 7 |  |  |  | 0 | 0 | 0 | 725_ | SO01.22_72_ | SO01.22_ | 0 | 0 | 0 | 0.08028 | 0 | 0 | 0 |  | 725 | 21 | D+M_Umyvadlo (60), stojánková baterie(maximální průtok vody 6 litrů/min;), zápachová uzávěrka viz.PD
239 | SO01.22 | 725017333R00 | Umývátko na šrouby 500 x 230 mm, bílé viz.PD |  | ks | 2 |  | 21 | 0 | 0 | 0 | 0 | 0.0078 | 0.0156 | RTS II / 2024 | 0 |  | 0 | 0 | 0 | 0 | 0 | 0 | 0 | SO01.22 | 0 | 0 | 0 | 21 | 0 | 0 | 7 |  |  |  | 0 | 0 | 0 | 725_ | SO01.22_72_ | SO01.22_ | 0 | 0 | 0 | 0.0156 | 0 | 0 | 0 |  | 725 | 21 | Umývátko na šrouby 500 x 230 mm, bílé viz.PD
240 | SO01.22 | 725823111R00 | Baterie umyvadlová(umyvátko) stojánková, ruční, bez otvírání odpadu viz.PD |  | kus | 2 |  | 21 | 0 | 0 | 0 | 0 | 0.00085 | 0.0017 | RTS II / 2024 | 0 |  | 0 | 0 | 0 | 0 | 0 | 0 | 0 | SO01.22 | 0 | 0 | 0 | 21 | 0 | 0 | 7 |  |  |  | 0 | 0 | 0 | 725_ | SO01.22_72_ | SO01.22_ | 0 | 0 | 0 | 0.0017 | 0 | 0 | 0 |  | 725 | 21 | Baterie umyvadlová(umyvátko) stojánková, ruční, bez otvírání odpadu viz.PD
241 | SO01.22 | 725017138R00 | Kryt sifonu umyvadel viz.PD |  | ks | 6 |  | 21 | 0 | 0 | 0 | 0 | 0.00807 | 0.04842 | RTS II / 2024 | 0 |  | 0 | 0 | 0 | 0 | 0 | 0 | 0 | SO01.22 | 0 | 0 | 0 | 21 | 0 | 0 | 7 |  |  |  | 0 | 0 | 0 | 725_ | SO01.22_72_ | SO01.22_ | 0 | 0 | 0 | 0.04842 | 0 | 0 | 0 |  | 725 | 21 | Kryt sifonu umyvadel viz.PD
242 | SO01.22 | 725860109R00 | Uzávěrka zápachová umyvadlová D 40 |  | kus | 6 |  | 21 | 0 | 0 | 0 | 0 | 0.00042 | 0.00252 | RTS II / 2024 | 0 |  | 0 | 0 | 0 | 0 | 0 | 0 | 0 | SO01.22 | 0 | 0 | 0 | 21 | 0 | 0 | 7 |  |  |  | 0 | 0 | 0 | 725_ | SO01.22_72_ | SO01.22_ | 0 | 0 | 0 | 0.00252 | 0 | 0 | 0 |  | 725 | 21 | Uzávěrka zápachová umyvadlová D 40
243 | SO01.22 | 725860213R00 | Sifon umyvadlový |  | kus | 6 |  | 21 | 0 | 0 | 0 | 0 | 0.0002 | 0.0012 | RTS II / 2024 | 0 |  | 0 | 0 | 0 | 0 | 0 | 0 | 0 | SO01.22 | 0 | 0 | 0 | 21 | 0 | 0 | 7 |  |  |  | 0 | 0 | 0 | 725_ | SO01.22_72_ | SO01.22_ | 0 | 0 | 0 | 0.0012 | 0 | 0 | 0 |  | 725 | 21 | Sifon umyvadlový
244 | SO01.22 | 725292035R00 | D+M Držák na toaletní papír nerezový viz.PD |  | ks | 3 |  | 21 | 0 | 0 | 0 | 0 | 0.00026 | 0.00078 | RTS II / 2024 | 0 |  | 0 | 0 | 0 | 0 | 0 | 0 | 0 | SO01.22 | 0 | 0 | 0 | 21 | 0 | 0 | 7 |  |  |  | 0 | 0 | 0 | 725_ | SO01.22_72_ | SO01.22_ | 0 | 0 | 0 | 0.00078 | 0 | 0 | 0 |  | 725 | 21 | D+M Držák na toaletní papír nerezový viz.PD
245 | SO01.22 | 725292041R00 | D+M Dávkovač tekutého mýdla nerezový 0,5 l viz.PD |  | ks | 8 |  | 21 | 0 | 0 | 0 | 0 | 0.00056 | 0.00448 | RTS II / 2024 | 0 |  | 0 | 0 | 0 | 0 | 0 | 0 | 0 | SO01.22 | 0 | 0 | 0 | 21 | 0 | 0 | 7 |  |  |  | 0 | 0 | 0 | 725_ | SO01.22_72_ | SO01.22_ | 0 | 0 | 0 | 0.00448 | 0 | 0 | 0 |  | 725 | 21 | D+M Dávkovač tekutého mýdla nerezový 0,5 l viz.PD
246 | SO01.22 | 725292061R00 | D+M WC kartáč s nerezovým držákem na stěnu viz.PD |  | ks | 5 |  | 21 | 0 | 0 | 0 | 0 | 0.00016 | 0.0008 | RTS II / 2024 | 0 |  | 0 | 0 | 0 | 0 | 0 | 0 | 0 | SO01.22 | 0 | 0 | 0 | 21 | 0 | 0 | 7 |  |  |  | 0 | 0 | 0 | 725_ | SO01.22_72_ | SO01.22_ | 0 | 0 | 0 | 0.0008 | 0 | 0 | 0 |  | 725 | 21 | D+M WC kartáč s nerezovým držákem na stěnu viz.PD
247 | SO01.22 | 725299101R00 | Montáž koupelnových doplňků - mýdelníků, držáků viz.PD |  | ks | 16 |  | 21 | 0 | 0 | 0 | 0 | 3e-05 | 0.00048 | RTS II / 2024 | 0 |  | 0 | 0 | 0 | 0 | 0 | 0 | 0 | SO01.22 | 0 | 0 | 0 | 21 | 0 | 0 | 7 |  |  |  | 0 | 0 | 0 | 725_ | SO01.22_72_ | SO01.22_ | 0 | 0 | 0 | 0.00048 | 0 | 0 | 0 |  | 725 | 21 | Montáž koupelnových doplňků - mýdelníků, držáků viz.PD
248 | SO01.22 | 725019103R00 | Výlevka závěsná s plastovou mžížkou viz.PD |  | ks | 2 |  | 21 | 0 | 0 | 0 | 0 | 0.0109 | 0.0218 | RTS II / 2024 | 0 |  | 0 | 0 | 0 | 0 | 0 | 0 | 0 | SO01.22 | 0 | 0 | 0 | 21 | 0 | 0 | 7 |  |  |  | 0 | 0 | 0 | 725_ | SO01.22_72_ | SO01.22_ | 0 | 0 | 0 | 0.0218 | 0 | 0 | 0 |  | 725 | 21 | Výlevka závěsná s plastovou mžížkou viz.PD
249 | SO01.22 | 725810402R00 | Ventil rohový |  | ks | 12 |  | 21 | 0 | 0 | 0 | 0 | 0.00017 | 0.00204 | RTS II / 2024 | 0 |  | 0 | 0 | 0 | 0 | 0 | 0 | 0 | SO01.22 | 0 | 0 | 0 | 21 | 0 | 0 | 7 |  |  |  | 0 | 0 | 0 | 725_ | SO01.22_72_ | SO01.22_ | 0 | 0 | 0 | 0.00204 | 0 | 0 | 0 |  | 725 | 21 | Ventil rohový
250 | SO01.22 | 953943112R00 | Osazení kovových předmětů do zdiva, 5 kg / kus |  | kus | 11 |  | 21 | 0 | 0 | 0 | 0 | 0.01638 | 0.18018 | RTS II / 2024 | 0 |  | 0 | 0 | 0 | 0 | 0 | 0 | 0 | SO01.22 | 0 | 0 | 0 | 21 | 0 | 0 | 7 |  |  |  | 0 | 0 | 0 | 725_ | SO01.22_72_ | SO01.22_ | 0 | 0 | 0 | 0.18018 | 0 | 0 | 0 |  | 725 | 21 | Osazení kovových předmětů do zdiva, 5 kg / kus
251 | SO01.22 | 55149061 | Zrcadlo k umyvadlům do 600 x 400 mm_dle umyvadla_nerozbitné viz.PD |  | kus | 2 |  | 21 | 0 | 0 | 0 | 0 | 0.002 | 0.004 | RTS II / 2024 | 0 |  | 0 | 0 | 0 | 0 | 0 | 0 | 0 | SO01.22 | 0 | 0 | 0 | 21 | 0 | 0 | 7 |  |  |  | 0 | 0 | 0 | 725_ | SO01.22_72_ | SO01.22_ | 0 | 0 | 0 | 0.004 | 0 | 0 | 0 |  | 725 | 21 | Zrcadlo k umyvadlům do 600 x 400 mm_dle umyvadla_nerozbitné viz.PD
252 | SO01.22 | 55149031 | Koš odpadkový nerezový obsah 5 l_závěsný viz.PD |  | kus | 5 |  | 21 | 0 | 0 | 0 | 0 | 0.001 | 0.005 | RTS II / 2024 | 0 |  | 0 | 0 | 0 | 0 | 0 | 0 | 0 | SO01.22 | 0 | 0 | 0 | 21 | 0 | 0 | 7 |  |  |  | 0 | 0 | 0 | 725_ | SO01.22_72_ | SO01.22_ | 0 | 0 | 0 | 0.005 | 0 | 0 | 0 |  | 725 | 21 | Koš odpadkový nerezový obsah 5 l_závěsný viz.PD
253 | SO01.22 | 55149010 | Zásobník na papírové ručníky_nerez |  | kus | 4 |  | 21 | 0 | 0 | 0 | 0 | 0.002 | 0.008 | RTS II / 2024 | 0 |  | 0 | 0 | 0 | 0 | 0 | 0 | 0 | SO01.22 | 0 | 0 | 0 | 21 | 0 | 0 | 7 |  |  |  | 0 | 0 | 0 | 725_ | SO01.22_72_ | SO01.22_ | 0 | 0 | 0 | 0.008 | 0 | 0 | 0 |  | 725 | 21 | Zásobník na papírové ručníky_nerez
254 | SO01.22 | 725823134RT1A | Baterie k výlevce s s hadicí a výsuv. sprchou,standardní viz.PD |  | kus | 2 |  | 21 | 0 | 0 | 0 | 0 | 0.00164 | 0.00328 | RTS II / 2024 | 0 |  | 0 | 0 | 0 | 0 | 0 | 0 | 0 | SO01.22 | 0 | 0 | 0 | 21 | 0 | 0 | 7 |  |  |  | 0 | 0 | 0 | 725_ | SO01.22_72_ | SO01.22_ | 0 | 0 | 0 | 0.00328 | 0 | 0 | 0 |  | 725 | 21 | Baterie k výlevce s s hadicí a výsuv. sprchou,standardní viz.PD
255 | SO01.22 | 725860201RT1 | Sifon dřezový HL100, 6/4 ", přípoj myčka, pračka,zpětná klapka, D 40, 50 mm, kulový kloub na odtoku |  | kus | 1 |  | 21 | 0 | 0 | 0 | 0 | 0.00026 | 0.00026 | RTS II / 2024 | 0 |  | 0 | 0 | 0 | 0 | 0 | 0 | 0 | SO01.22 | 0 | 0 | 0 | 21 | 0 | 0 | 7 |  |  |  | 0 | 0 | 0 | 725_ | SO01.22_72_ | SO01.22_ | 0 | 0 | 0 | 0.00026 | 0 | 0 | 0 |  | 725 | 21 | Sifon dřezový HL100, 6/4 ", přípoj myčka, pračka,zpětná klapka, D 40, 50 mm, kulový kloub na odtoku
256 | SO01.22 | 953943111R00 | Osazení kovových či plastových předmětů do zdiva, 1 kg / kus |  | kus | 2 |  | 21 | 0 | 0 | 0 | 0 | 0.0117 | 0.0234 | RTS II / 2024 | 0 |  | 0 | 0 | 0 | 0 | 0 | 0 | 0 | SO01.22 | 0 | 0 | 0 | 21 | 0 | 0 | 7 |  |  |  | 0 | 0 | 0 | 725_ | SO01.22_72_ | SO01.22_ | 0 | 0 | 0 | 0.0234 | 0 | 0 | 0 |  | 725 | 21 | Osazení kovových či plastových předmětů do zdiva, 1 kg / kus
257 | SO01.22 | 28349014 | Dvířka revizní plná SI 3030 rozměr 300 x 300 mm |  | kus | 2 |  | 21 | 0 | 0 | 0 | 0 | 0.0008 | 0.0016 | RTS II / 2024 | 0 |  | 0 | 0 | 0 | 0 | 0 | 0 | 0 | SO01.22 | 0 | 0 | 0 | 21 | 0 | 0 | 7 |  |  |  | 0 | 0 | 0 | 725_ | SO01.22_72_ | SO01.22_ | 0 | 0 | 0 | 0.0016 | 0 | 0 | 0 |  | 725 | 21 | Dvířka revizní plná SI 3030 rozměr 300 x 300 mm
258 | SO01.22 | 725845811RT1 | Baterie termostatická sprchová nástěnná, bez příslušenství(maximální průtok vody 8 litrů/min) |  | ks | 4 |  | 21 | 0 | 0 | 0 | 0 | 0.00112 | 0.00448 | RTS II / 2024 | 0 |  | 0 | 0 | 0 | 0 | 0 | 0 | 0 | SO01.22 | 0 | 0 | 0 | 21 | 0 | 0 | 7 |  |  |  | 0 | 0 | 0 | 725_ | SO01.22_72_ | SO01.22_ | 0 | 0 | 0 | 0.00448 | 0 | 0 | 0 |  | 725 | 21 | Baterie termostatická sprchová nástěnná, bez příslušenství(maximální průtok vody 8 litrů/min)
259 | SO01.22 | 725849302R00 | Montáž držáku sprchy_sada viz.PD |  | kus | 4 |  | 21 | 0 | 0 | 0 | 0 | 2e-05 | 8e-05 | RTS II / 2024 | 0 |  | 0 | 0 | 0 | 0 | 0 | 0 | 0 | SO01.22 | 0 | 0 | 0 | 21 | 0 | 0 | 7 |  |  |  | 0 | 0 | 0 | 725_ | SO01.22_72_ | SO01.22_ | 0 | 0 | 0 | 8e-05 | 0 | 0 | 0 |  | 725 | 21 | Montáž držáku sprchy_sada viz.PD
260 | SO01.22 | 55144163 | Sprchová sada_kvalitní nerez držák s posuv.kotvou,růžice talířová či hranatá velká,hadice min1,2m . viz-PD |  | kus | 4 |  | 21 | 0 | 0 | 0 | 0 | 0.0007 | 0.0028 | RTS II / 2024 | 0 |  | 0 | 0 | 0 | 0 | 0 | 0 | 0 | SO01.22 | 0 | 0 | 0 | 21 | 0 | 0 | 7 |  |  |  | 0 | 0 | 0 | 725_ | SO01.22_72_ | SO01.22_ | 0 | 0 | 0 | 0.0028 | 0 | 0 | 0 |  | 725 | 21 | Sprchová sada_kvalitní nerez držák s posuv.kotvou,růžice talířová či hranatá velká,hadice min1,2m . viz-PD
261 | SO01.22 | 953941511R00 | Osazení věšáků_Nerez dvoujháček viz.PD |  | kus | 4 |  | 21 | 0 | 0 | 0 | 0 | 0.00502 | 0.02008 | RTS II / 2024 | 0 |  | 0 | 0 | 0 | 0 | 0 | 0 | 0 | SO01.22 | 0 | 0 | 0 | 21 | 0 | 0 | 7 |  |  |  | 0 | 0 | 0 | 725_ | SO01.22_72_ | SO01.22_ | 0 | 0 | 0 | 0.02008 | 0 | 0 | 0 |  | 725 | 21 | Osazení věšáků_Nerez dvoujháček viz.PD
262 | SO01.22 | 48441583A | Nerez dvoujháček _ do koupelen viz.PD |  | kus | 4 |  | 21 | 0 | 0 | 0 | 0 | 0.0002 | 0.0008 | RTS II / 2024 | 0 |  | 0 | 0 | 0 | 0 | 0 | 0 | 0 | SO01.22 | 0 | 0 | 0 | 21 | 0 | 0 | 7 |  |  |  | 0 | 0 | 0 | 725_ | SO01.22_72_ | SO01.22_ | 0 | 0 | 0 | 0.0008 | 0 | 0 | 0 |  | 725 | 21 | Nerez dvoujháček _ do koupelen viz.PD
263 | SO01.22 | 998725101R00 | Přesun hmot pro zařizovací předměty, výšky do 6 m |  | t | 0.52 |  | 21 | 0 | 0 | 0 | 0 | 0 | 0 | RTS II / 2024 | 0 |  | 0 | 0 | 0 | 0 | 0 | 0 | 0 | SO01.22 | 0 | 0 | 0 | 21 | 0 | 0 | 5 |  |  |  | 0 | 0 | 0 | 725_ | SO01.22_72_ | SO01.22_ | 0 | 0 | 0 | 0 | 0 | 0 | 0 |  | 725 | 21 | Přesun hmot pro zařizovací předměty, výšky do 6 m
| SO01.22 | 726 | Instalační prefabrikáty | [5 empty] | 0 | 0 | 0 | 0 |  | 0.41179 | [10 empty] | SO01.22 | [7 empty] | 0 | 0 | 0
264 | SO01.22 | 953943113R00 | Osazení kovových předmětů do zdiva, 15 kg / kus |  | kus | 5 |  | 21 | 0 | 0 | 0 | 0 | 0.0234 | 0.117 | RTS II / 2024 | 0 |  | 0 | 0 | 0 | 0 | 0 | 0 | 0 | SO01.22 | 0 | 0 | 0 | 21 | 0 | 0 | 7 |  |  |  | 0 | 0 | 0 | 726_ | SO01.22_72_ | SO01.22_ | 0 | 0 | 0 | 0.117 | 0 | 0 | 0 |  | 726 | 21 | Osazení kovových předmětů do zdiva, 15 kg / kus
265 | SO01.22 | 726211121R00 | Modul pro WC UP320, h. 1080 mm viz.PD |  | ks | 3 |  | 21 | 0 | 0 | 0 | 0 | 0.009 | 0.027 | RTS II / 2024 | 0 |  | 0 | 0 | 0 | 0 | 0 | 0 | 0 | SO01.22 | 0 | 0 | 0 | 21 | 0 | 0 | 7 |  |  |  | 0 | 0 | 0 | 726_ | SO01.22_72_ | SO01.22_ | 0 | 0 | 0 | 0.027 | 0 | 0 | 0 |  | 726 | 21 | Modul pro WC UP320, h. 1080 mm viz.PD
266 | SO01.22 | 726211367R00 | Modul-výlevka viz.PD |  | ks | 2 |  | 21 | 0 | 0 | 0 | 0 | 0.012 | 0.024 | RTS II / 2024 | 0 |  | 0 | 0 | 0 | 0 | 0 | 0 | 0 | SO01.22 | 0 | 0 | 0 | 21 | 0 | 0 | 7 |  |  |  | 0 | 0 | 0 | 726_ | SO01.22_72_ | SO01.22_ | 0 | 0 | 0 | 0.024 | 0 | 0 | 0 |  | 726 | 21 | Modul-výlevka viz.PD
267 | SO01.22 | 347061832R00 | Stěna úprava kolem závěsného boxu WC |  | m2 | 6.075 |  | 21 | 0 | 0 | 0 | 0 | 0.04013 | 0.24379 | RTS II / 2024 | 0 |  | 0 | 0 | 0 | 0 | 0 | 0 | 0 | SO01.22 | 0 | 0 | 0 | 21 | 0 | 0 | 7 |  |  |  | 0 | 0 | 0 | 726_ | SO01.22_72_ | SO01.22_ | 0 | 0 | 0 | 0.24379 | 0 | 0 | 0 |  | 726 | 21 | Stěna úprava kolem závěsného boxu WC
268 | SO01.22 | 998726121R00 | Přesun hmot pro předstěnové systémy, výšky do 6 m |  | t | 0.412 |  | 21 | 0 | 0 | 0 | 0 | 0 | 0 | RTS II / 2024 | 0 |  | 0 | 0 | 0 | 0 | 0 | 0 | 0 | SO01.22 | 0 | 0 | 0 | 21 | 0 | 0 | 5 |  |  |  | 0 | 0 | 0 | 726_ | SO01.22_72_ | SO01.22_ | 0 | 0 | 0 | 0 | 0 | 0 | 0 |  | 726 | 21 | Přesun hmot pro předstěnové systémy, výšky do 6 m
| SO01.22 | 13 | Hloubené vykopávky | [5 empty] | 0 | 0 | 0 | 0 |  | 0 | [10 empty] | SO01.22 | [7 empty] | 0 | 0 | 0
269 | SO01.22 | 139601102R00 | Ruční výkop jam, rýh a šachet v hornině tř. 3 |  | m3 | 36 |  | 21 | 0 | 0 | 0 | 0 | 0 | 0 | RTS II / 2024 | 0 |  | 0 | 0 | 0 | 0 | 0 | 0 | 0 | SO01.22 | 0 | 0 | 0 | 21 | 0 | 0 | 1 |  |  |  | 0 | 0 | 0 | 13_ | SO01.22_1_ | SO01.22_ | 0 | 0 | 0 | 0 | 0 | 0 | 0 |  | 13 | 21 | Ruční výkop jam, rýh a šachet v hornině tř. 3
| SO01.22 | 16 | Přemístění výkopku | [5 empty] | 0 | 0 | 0 | 0 |  | 0 | [10 empty] | SO01.22 | [7 empty] | 0 | 0 | 0
270 | SO01.22 | 162201101R00 | Vodorovné přemístění výkopku z hor.1-4 do 20 m |  | m3 | 14.88 |  | 21 | 0 | 0 | 0 | 0 | 0 | 0 | RTS II / 2024 | 0 |  | 0 | 0 | 0 | 0 | 0 | 0 | 0 | SO01.22 | 0 | 0 | 0 | 21 | 0 | 0 | 1 |  |  |  | 0 | 0 | 0 | 16_ | SO01.22_1_ | SO01.22_ | 0 | 0 | 0 | 0 | 0 | 0 | 0 |  | 16 | 21 | Vodorovné přemístění výkopku z hor.1-4 do 20 m
271 | SO01.22 | 162301102R00 | Vodorovné přemístění výkopku z hor.1-4 do 1000 m |  | m3 | 21.12 |  | 21 | 0 | 0 | 0 | 0 | 0 | 0 | RTS II / 2024 | 0 |  | 0 | 0 | 0 | 0 | 0 | 0 | 0 | SO01.22 | 0 | 0 | 0 | 21 | 0 | 0 | 1 |  |  |  | 0 | 0 | 0 | 16_ | SO01.22_1_ | SO01.22_ | 0 | 0 | 0 | 0 | 0 | 0 | 0 |  | 16 | 21 | Vodorovné přemístění výkopku z hor.1-4 do 1000 m
272 | SO01.22 | 162701109R00 | Příplatek k vod. přemístění hor.1-4 za další 1 km |  | m3 | 591.36 |  | 21 | 0 | 0 | 0 | 0 | 0 | 0 | RTS II / 2024 | 0 |  | 0 | 0 | 0 | 0 | 0 | 0 | 0 | SO01.22 | 0 | 0 | 0 | 21 | 0 | 0 | 1 |  |  |  | 0 | 0 | 0 | 16_ | SO01.22_1_ | SO01.22_ | 0 | 0 | 0 | 0 | 0 | 0 | 0 |  | 16 | 21 | Příplatek k vod. přemístění hor.1-4 za další 1 km
273 | SO01.22 | 167101102R00 | Nakládání výkopku z hor.1-4 v množství nad 100 m3 |  | m3 | 14.88 |  | 21 | 0 | 0 | 0 | 0 | 0 | 0 | RTS II / 2024 | 0 |  | 0 | 0 | 0 | 0 | 0 | 0 | 0 | SO01.22 | 0 | 0 | 0 | 21 | 0 | 0 | 1 |  |  |  | 0 | 0 | 0 | 16_ | SO01.22_1_ | SO01.22_ | 0 | 0 | 0 | 0 | 0 | 0 | 0 |  | 16 | 21 | Nakládání výkopku z hor.1-4 v množství nad 100 m3
274 | SO01.22 | 162201101R00 | Vodorovné přemístění výkopku z hor.1-4 do 20 m -zpětné |  | m3 | 14.88 |  | 21 | 0 | 0 | 0 | 0 | 0 | 0 | RTS II / 2024 | 0 |  | 0 | 0 | 0 | 0 | 0 | 0 | 0 | SO01.22 | 0 | 0 | 0 | 21 | 0 | 0 | 1 |  |  |  | 0 | 0 | 0 | 16_ | SO01.22_1_ | SO01.22_ | 0 | 0 | 0 | 0 | 0 | 0 | 0 |  | 16 | 21 | Vodorovné přemístění výkopku z hor.1-4 do 20 m -zpětné
275 | SO01.22 | 199000002R00 | Poplatek za skládku horniny 1- 4,_certifikovaná skládka k recyklaci zeminy |  | m3 | 21.12 |  | 21 | 0 | 0 | 0 | 0 | 0 | 0 | RTS II / 2024 | 0 |  | 0 | 0 | 0 | 0 | 0 | 0 | 0 | SO01.22 | 0 | 0 | 0 | 21 | 0 | 0 | 1 |  |  |  | 0 | 0 | 0 | 16_ | SO01.22_1_ | SO01.22_ | 0 | 0 | 0 | 0 | 0 | 0 | 0 |  | 16 | 21 | Poplatek za skládku horniny 1- 4,_certifikovaná skládka k recyklaci zeminy
| SO01.22 | 17 | Konstrukce ze zemin | [5 empty] | 0 | 0 | 0 | 0 |  | 29.104 | [10 empty] | SO01.22 | [7 empty] | 0 | 0 | 0
276 | SO01.22 | 171201201R00 | Uložení sypaniny na skl.-sypanina na výšku přes 2m |  | m3 | 36 |  | 21 | 0 | 0 | 0 | 0 | 0 | 0 | RTS II / 2024 | 0 |  | 0 | 0 | 0 | 0 | 0 | 0 | 0 | SO01.22 | 0 | 0 | 0 | 21 | 0 | 0 | 1 |  |  |  | 0 | 0 | 0 | 17_ | SO01.22_1_ | SO01.22_ | 0 | 0 | 0 | 0 | 0 | 0 | 0 |  | 17 | 21 | Uložení sypaniny na skl.-sypanina na výšku přes 2m
277 | SO01.22 | 174101101R00 | Zásyp jam, rýh, šachet se zhutněním |  | m3 | 14.88 |  | 21 | 0 | 0 | 0 | 0 | 0 | 0 | RTS II / 2024 | 0 |  | 0 | 0 | 0 | 0 | 0 | 0 | 0 | SO01.22 | 0 | 0 | 0 | 21 | 0 | 0 | 1 |  |  |  | 0 | 0 | 0 | 17_ | SO01.22_1_ | SO01.22_ | 0 | 0 | 0 | 0 | 0 | 0 | 0 |  | 17 | 21 | Zásyp jam, rýh, šachet se zhutněním
278 | SO01.22 | 460300006R00 | Hutnění zeminy po vrstvách 20 cm |  | m3 | 36 |  | 21 | 0 | 0 | 0 | 0 | 0 | 0 | RTS II / 2024 | 0 |  | 0 | 0 | 0 | 0 | 0 | 0 | 0 | SO01.22 | 0 | 0 | 0 | 21 | 0 | 0 | 2 |  |  |  | 0 | 0 | 0 | 17_ | SO01.22_1_ | SO01.22_ | 0 | 0 | 0 | 0 | 0 | 0 | 0 |  | 17 | 21 | Hutnění zeminy po vrstvách 20 cm
279 | SO01.22 | 175101101RT2 | Obsyp potrubí bez prohození sypaniny,s dodáním štěrkopísku frakce 0 - 4 mm |  | m3 | 17.12 |  | 21 | 0 | 0 | 0 | 0 | 1.7 | 29.104 | RTS II / 2024 | 0 |  | 0 | 0 | 0 | 0 | 0 | 0 | 0 | SO01.22 | 0 | 0 | 0 | 21 | 0 | 0 | 1 |  |  |  | 0 | 0 | 0 | 17_ | SO01.22_1_ | SO01.22_ | 0 | 0 | 0 | 29.104 | 0 | 0 | 0 |  | 17 | 21 | Obsyp potrubí bez prohození sypaniny,s dodáním štěrkopísku frakce 0 - 4 mm
| SO01.22 | 45 | Podkladní a vedlejší konstrukce (kromě vozovek a železničního svršku) | [5 empty] | 0 | 0 | 0 | 0 |  | 7.5631 | [10 empty] | SO01.22 | [7 empty] | 0 | 0 | 0
280 | SO01.22 | 451572111R00 | Lože pod potrubí z kameniva těženého 0 - 4 mm |  | m3 | 4 |  | 21 | 0 | 0 | 0 | 0 | 1.8908 | 7.5631 | RTS II / 2024 | 0 |  | 0 | 0 | 0 | 0 | 0 | 0 | 0 | SO01.22 | 0 | 0 | 0 | 21 | 0 | 0 | 1 |  |  |  | 0 | 0 | 0 | 45_ | SO01.22_4_ | SO01.22_ | 0 | 0 | 0 | 7.5631 | 0 | 0 | 0 |  | 45 | 21 | Lože pod potrubí z kameniva těženého 0 - 4 mm
| SO01.22 | 711 | Izolace proti vodě | [5 empty] | 0 | 0 | 0 | 0 |  | 0.01748 | [10 empty] | SO01.22 | [7 empty] | 0 | 0 | 0
281 | SO01.22 | 711767588R00 | Opracování prostupů - střecha a strop troubu, D do 200 mm |  | kus | 4 |  | 21 | 0 | 0 | 0 | 0 | 0.00437 | 0.01748 | RTS II / 2024 | 0 |  | 0 | 0 | 0 | 0 | 0 | 0 | 0 | SO01.22 | 0 | 0 | 0 | 21 | 0 | 0 | 7 |  |  |  | 0 | 0 | 0 | 711_ | SO01.22_71_ | SO01.22_ | 0 | 0 | 0 | 0.01748 | 0 | 0 | 0 |  | 711 | 21 | Opracování prostupů - střecha a strop troubu, D do 200 mm
| SO01.22 | 721 | Vnitřní kanalizace | [5 empty] | 0 | 0 | 0 | 0 |  | 1.259 | [10 empty] | SO01.22 | [7 empty] | 0 | 0 | 0
282 | SO01.22 | 230170013R00 | Zkouška těsnosti potrubí, DN 100 - 125 |  | m | 86 |  | 21 | 0 | 0 | 0 | 0 | 0 | 0 | RTS II / 2024 | 0 |  | 0 | 0 | 0 | 0 | 0 | 0 | 0 | SO01.22 | 0 | 0 | 0 | 21 | 0 | 0 | 2 |  |  |  | 0 | 0 | 0 | 721_ | SO01.22_72_ | SO01.22_ | 0 | 0 | 0 | 0 | 0 | 0 | 0 |  | 721 | 21 | Zkouška těsnosti potrubí, DN 100 - 125
283 | SO01.22 | 721176212R00 | Potrubí KG odpadní svislé, D 110 x 3,2 mm |  | m | 2 |  | 21 | 0 | 0 | 0 | 0 | 0.00171 | 0.00342 | RTS II / 2024 | 0 |  | 0 | 0 | 0 | 0 | 0 | 0 | 0 | SO01.22 | 0 | 0 | 0 | 21 | 0 | 0 | 7 |  |  |  | 0 | 0 | 0 | 721_ | SO01.22_72_ | SO01.22_ | 0 | 0 | 0 | 0.00342 | 0 | 0 | 0 |  | 721 | 21 | Potrubí KG odpadní svislé, D 110 x 3,2 mm
284 | SO01.22 | 721176115R00 | Potrubí HT odpadní svislé, D 110 x 2,7 mm |  | m | 8 |  | 21 | 0 | 0 | 0 | 0 | 0.00131 | 0.01048 | RTS II / 2024 | 0 |  | 0 | 0 | 0 | 0 | 0 | 0 | 0 | SO01.22 | 0 | 0 | 0 | 21 | 0 | 0 | 7 |  |  |  | 0 | 0 | 0 | 721_ | SO01.22_72_ | SO01.22_ | 0 | 0 | 0 | 0.01048 | 0 | 0 | 0 |  | 721 | 21 | Potrubí HT odpadní svislé, D 110 x 2,7 mm
285 | SO01.22 | 721176223R00 | Potrubí KG svodné (ležaté) v zemi, D 125 x 3,2 mm |  | m | 25 |  | 21 | 0 | 0 | 0 | 0 | 0.00252 | 0.063 | RTS II / 2024 | 0 |  | 0 | 0 | 0 | 0 | 0 | 0 | 0 | SO01.22 | 0 | 0 | 0 | 21 | 0 | 0 | 7 |  |  |  | 0 | 0 | 0 | 721_ | SO01.22_72_ | SO01.22_ | 0 | 0 | 0 | 0.063 | 0 | 0 | 0 |  | 721 | 21 | Potrubí KG svodné (ležaté) v zemi, D 125 x 3,2 mm
286 | SO01.22 | 721176222R00 | Potrubí KG svodné (ležaté) v zemi, D 110 x 3,2 mm |  | m | 30 |  | 21 | 0 | 0 | 0 | 0 | 0.0021 | 0.063 | RTS II / 2024 | 0 |  | 0 | 0 | 0 | 0 | 0 | 0 | 0 | SO01.22 | 0 | 0 | 0 | 21 | 0 | 0 | 7 |  |  |  | 0 | 0 | 0 | 721_ | SO01.22_72_ | SO01.22_ | 0 | 0 | 0 | 0.063 | 0 | 0 | 0 |  | 721 | 21 | Potrubí KG svodné (ležaté) v zemi, D 110 x 3,2 mm
287 | SO01.22 | 721176105R00 | Potrubí HT připojovací, D 110 x 2,7 mm |  | m | 5 |  | 21 | 0 | 0 | 0 | 0 | 0.00152 | 0.0076 | RTS II / 2024 | 0 |  | 0 | 0 | 0 | 0 | 0 | 0 | 0 | SO01.22 | 0 | 0 | 0 | 21 | 0 | 0 | 7 |  |  |  | 0 | 0 | 0 | 721_ | SO01.22_72_ | SO01.22_ | 0 | 0 | 0 | 0.0076 | 0 | 0 | 0 |  | 721 | 21 | Potrubí HT připojovací, D 110 x 2,7 mm
288 | SO01.22 | 721176103R00 | Potrubí HT připojovací, D 50 x 1,8 mm |  | m | 10 |  | 21 | 0 | 0 | 0 | 0 | 0.00047 | 0.0047 | RTS II / 2024 | 0 |  | 0 | 0 | 0 | 0 | 0 | 0 | 0 | SO01.22 | 0 | 0 | 0 | 21 | 0 | 0 | 7 |  |  |  | 0 | 0 | 0 | 721_ | SO01.22_72_ | SO01.22_ | 0 | 0 | 0 | 0.0047 | 0 | 0 | 0 |  | 721 | 21 | Potrubí HT připojovací, D 50 x 1,8 mm
289 | SO01.22 | 721176102R00 | Potrubí HT připojovací, D 40 x 1,8 mm |  | m | 2 |  | 21 | 0 | 0 | 0 | 0 | 0.00038 | 0.00076 | RTS II / 2024 | 0 |  | 0 | 0 | 0 | 0 | 0 | 0 | 0 | SO01.22 | 0 | 0 | 0 | 21 | 0 | 0 | 7 |  |  |  | 0 | 0 | 0 | 721_ | SO01.22_72_ | SO01.22_ | 0 | 0 | 0 | 0.00076 | 0 | 0 | 0 |  | 721 | 21 | Potrubí HT připojovací, D 40 x 1,8 mm
290 | SO01.22 | 721176101R00 | Potrubí HT připojovací, D 32 x 1,8 mm |  | m | 5 |  | 21 | 0 | 0 | 0 | 0 | 0.00034 | 0.0017 | RTS II / 2024 | 0 |  | 0 | 0 | 0 | 0 | 0 | 0 | 0 | SO01.22 | 0 | 0 | 0 | 21 | 0 | 0 | 7 |  |  |  | 0 | 0 | 0 | 721_ | SO01.22_72_ | SO01.22_ | 0 | 0 | 0 | 0.0017 | 0 | 0 | 0 |  | 721 | 21 | Potrubí HT připojovací, D 32 x 1,8 mm
291 | SO01.22 | 894431313RBAA | Šachta_revizní šachta ve vnitřním prostoru viz.PD |  | kus | 1 |  | 21 | 0 | 0 | 0 | 0 | 0.06013 | 0.06013 | RTS II / 2024 | 0 |  | 0 | 0 | 0 | 0 | 0 | 0 | 0 | SO01.22 | 0 | 0 | 0 | 21 | 0 | 0 | 7 |  |  |  | 0 | 0 | 0 | 721_ | SO01.22_72_ | SO01.22_ | 0 | 0 | 0 | 0.06013 | 0 | 0 | 0 |  | 721 | 21 | Šachta_revizní šachta ve vnitřním prostoru viz.PD
292 | SO01.22 | 721213041RT3 | Montáž sprchového odtokového žlabu, s betonáží prostoru sprchového koutu i vpustí |  | kus | 4 |  | 21 | 0 | 0 | 0 | 0 | 0.25768 | 1.0307 | RTS II / 2024 | 0 |  | 0 | 0 | 0 | 0 | 0 | 0 | 0 | SO01.22 | 0 | 0 | 0 | 21 | 0 | 0 | 7 |  |  |  | 0 | 0 | 0 | 721_ | SO01.22_72_ | SO01.22_ | 0 | 0 | 0 | 1.0307 | 0 | 0 | 0 |  | 721 | 21 | Montáž sprchového odtokového žlabu, s betonáží prostoru sprchového koutu i vpustí
293 | SO01.22 | 28698455 | Žlab podlahový plastový s kombinovaným sifonem a nerezovým roštem, l = 850 mm_boční u zadní stěny |  | kus | 4 |  | 21 | 0 | 0 | 0 | 0 | 0.0023 | 0.0092 | RTS II / 2024 | 0 |  | 0 | 0 | 0 | 0 | 0 | 0 | 0 | SO01.22 | 0 | 0 | 0 | 21 | 0 | 0 | 7 |  |  |  | 0 | 0 | 0 | 721_ | SO01.22_72_ | SO01.22_ | 0 | 0 | 0 | 0.0092 | 0 | 0 | 0 |  | 721 | 21 | Žlab podlahový plastový s kombinovaným sifonem a nerezovým roštem, l = 850 mm_boční u zadní stěny
294 | SO01.22 | 721273200RT3 | Souprava ventilační střešní,souprava větrací hlavice PP D 110 mm_vnitřní kanalizace viz.PD |  | kus | 2 |  | 21 | 0 | 0 | 0 | 0 | 0.00027 | 0.00054 | RTS II / 2024 | 0 |  | 0 | 0 | 0 | 0 | 0 | 0 | 0 | SO01.22 | 0 | 0 | 0 | 21 | 0 | 0 | 7 |  |  |  | 0 | 0 | 0 | 721_ | SO01.22_72_ | SO01.22_ | 0 | 0 | 0 | 0.00054 | 0 | 0 | 0 |  | 721 | 21 | Souprava ventilační střešní,souprava větrací hlavice PP D 110 mm_vnitřní kanalizace viz.PD
295 | SO01.22 | 725869204R00 | Montáž uzávěrek zápachových, D 40 mm |  | kus | 2 |  | 21 | 0 | 0 | 0 | 0 | 0.00015 | 0.0003 | RTS II / 2024 | 0 |  | 0 | 0 | 0 | 0 | 0 | 0 | 0 | SO01.22 | 0 | 0 | 0 | 21 | 0 | 0 | 7 |  |  |  | 0 | 0 | 0 | 721_ | SO01.22_72_ | SO01.22_ | 0 | 0 | 0 | 0.0003 | 0 | 0 | 0 |  | 721 | 21 | Montáž uzávěrek zápachových, D 40 mm
296 | SO01.22 | 28654741 | Sifon kondenzační DN 40 PP vodorovný odtok_Nálevka se sifonem PP HL21, DN 32 mm viz.PD |  | kus | 2 |  | 21 | 0 | 0 | 0 | 0 | 0.00023 | 0.00046 | RTS II / 2024 | 0 |  | 0 | 0 | 0 | 0 | 0 | 0 | 0 | SO01.22 | 0 | 0 | 0 | 21 | 0 | 0 | 7 |  |  |  | 0 | 0 | 0 | 721_ | SO01.22_72_ | SO01.22_ | 0 | 0 | 0 | 0.00046 | 0 | 0 | 0 |  | 721 | 21 | Sifon kondenzační DN 40 PP vodorovný odtok_Nálevka se sifonem PP HL21, DN 32 mm viz.PD
297 | SO01.22 | 721177725R00 | Čisticí kus odpadní svislé, D 110 mm |  | kus | 2 |  | 21 | 0 | 0 | 0 | 0 | 0.00024 | 0.00048 | RTS II / 2024 | 0 |  | 0 | 0 | 0 | 0 | 0 | 0 | 0 | SO01.22 | 0 | 0 | 0 | 21 | 0 | 0 | 7 |  |  |  | 0 | 0 | 0 | 721_ | SO01.22_72_ | SO01.22_ | 0 | 0 | 0 | 0.00048 | 0 | 0 | 0 |  | 721 | 21 | Čisticí kus odpadní svislé, D 110 mm
298 | SO01.22 | 721223426RT1 | Vpusť podlahová se zápachovou uzávěrkou,s živičným límcem, mřížka nerez 115x115 mm viz.PD |  | kus | 2 |  | 21 | 0 | 0 | 0 | 0 | 0.00127 | 0.00254 | RTS II / 2024 | 0 |  | 0 | 0 | 0 | 0 | 0 | 0 | 0 | SO01.22 | 0 | 0 | 0 | 21 | 0 | 0 | 7 |  |  |  | 0 | 0 | 0 | 721_ | SO01.22_72_ | SO01.22_ | 0 | 0 | 0 | 0.00254 | 0 | 0 | 0 |  | 721 | 21 | Vpusť podlahová se zápachovou uzávěrkou,s živičným límcem, mřížka nerez 115x115 mm viz.PD
299 | SO01.22 | 721194104R00 | Vyvedení odpadních výpustek, D 40 x 1,8 mm |  | kus | 6 |  | 21 | 0 | 0 | 0 | 0 | 0 | 0 | RTS II / 2024 | 0 |  | 0 | 0 | 0 | 0 | 0 | 0 | 0 | SO01.22 | 0 | 0 | 0 | 21 | 0 | 0 | 7 |  |  |  | 0 | 0 | 0 | 721_ | SO01.22_72_ | SO01.22_ | 0 | 0 | 0 | 0 | 0 | 0 | 0 |  | 721 | 21 | Vyvedení odpadních výpustek, D 40 x 1,8 mm
300 | SO01.22 | 721194105R00 | Vyvedení odpadních výpustek, D 50 x 1,8 mm |  | kus | 7 |  | 21 | 0 | 0 | 0 | 0 | 0 | 0 | RTS II / 2024 | 0 |  | 0 | 0 | 0 | 0 | 0 | 0 | 0 | SO01.22 | 0 | 0 | 0 | 21 | 0 | 0 | 7 |  |  |  | 0 | 0 | 0 | 721_ | SO01.22_72_ | SO01.22_ | 0 | 0 | 0 | 0 | 0 | 0 | 0 |  | 721 | 21 | Vyvedení odpadních výpustek, D 50 x 1,8 mm
301 | SO01.22 | 721194109R00 | Vyvedení odpadních výpustek, D 110 x 2,3 mm |  | kus | 5 |  | 21 | 0 | 0 | 0 | 0 | 0 | 0 | RTS II / 2024 | 0 |  | 0 | 0 | 0 | 0 | 0 | 0 | 0 | SO01.22 | 0 | 0 | 0 | 21 | 0 | 0 | 7 |  |  |  | 0 | 0 | 0 | 721_ | SO01.22_72_ | SO01.22_ | 0 | 0 | 0 | 0 | 0 | 0 | 0 |  | 721 | 21 | Vyvedení odpadních výpustek, D 110 x 2,3 mm
302 | SO01.22 | 998721101R00 | Přesun hmot pro vnitřní kanalizaci, výšky do 6 m |  | t | 1.259 |  | 21 | 0 | 0 | 0 | 0 | 0 | 0 | RTS II / 2024 | 0 |  | 0 | 0 | 0 | 0 | 0 | 0 | 0 | SO01.22 | 0 | 0 | 0 | 21 | 0 | 0 | 5 |  |  |  | 0 | 0 | 0 | 721_ | SO01.22_72_ | SO01.22_ | 0 | 0 | 0 | 0 | 0 | 0 | 0 |  | 721 | 21 | Přesun hmot pro vnitřní kanalizaci, výšky do 6 m
| SO01.22 | 722 | Vnitřní vodovod | [5 empty] | 0 | 0 | 0 | 0 |  | 0.60865 | [10 empty] | SO01.22 | [7 empty] | 0 | 0 | 0
303 | SO01.22 | 722172311R00 | Potrubí z PPR studená, D 20x2,8 mm viz.PD |  | m | 25 |  | 21 | 0 | 0 | 0 | 0 | 0.00398 | 0.0995 | RTS II / 2024 | 0 |  | 0 | 0 | 0 | 0 | 0 | 0 | 0 | SO01.22 | 0 | 0 | 0 | 21 | 0 | 0 | 7 |  |  |  | 0 | 0 | 0 | 722_ | SO01.22_72_ | SO01.22_ | 0 | 0 | 0 | 0.0995 | 0 | 0 | 0 |  | 722 | 21 | Potrubí z PPR studená, D 20x2,8 mm viz.PD
304 | SO01.22 | 722172312R00 | Potrubí z PPR plast, studená, D 25x3,5 mm viz.PD |  | m | 7 |  | 21 | 0 | 0 | 0 | 0 | 0.00518 | 0.03626 | RTS II / 2024 | 0 |  | 0 | 0 | 0 | 0 | 0 | 0 | 0 | SO01.22 | 0 | 0 | 0 | 21 | 0 | 0 | 7 |  |  |  | 0 | 0 | 0 | 722_ | SO01.22_72_ | SO01.22_ | 0 | 0 | 0 | 0.03626 | 0 | 0 | 0 |  | 722 | 21 | Potrubí z PPR plast, studená, D 25x3,5 mm viz.PD
305 | SO01.22 | 722172313R00 | Potrubí plastové PP-R , D 32 x 4,4 mm, PN 16 viz.PD |  | m | 11 |  | 21 | 0 | 0 | 0 | 0 | 0.00537 | 0.05907 | RTS II / 2024 | 0 |  | 0 | 0 | 0 | 0 | 0 | 0 | 0 | SO01.22 | 0 | 0 | 0 | 21 | 0 | 0 | 7 |  |  |  | 0 | 0 | 0 | 722_ | SO01.22_72_ | SO01.22_ | 0 | 0 | 0 | 0.05907 | 0 | 0 | 0 |  | 722 | 21 | Potrubí plastové PP-R , D 32 x 4,4 mm, PN 16 viz.PD
306 | SO01.22 | 722172314R00 | Potrubí plastové PP-R, včetně zednických výpomocí, D 40 x 5,5 mm, PN 16 viz.PD |  | m | 11 |  | 21 | 0 | 0 | 0 | 0 | 0.00588 | 0.06468 | RTS II / 2024 | 0 |  | 0 | 0 | 0 | 0 | 0 | 0 | 0 | SO01.22 | 0 | 0 | 0 | 21 | 0 | 0 | 7 |  |  |  | 0 | 0 | 0 | 722_ | SO01.22_72_ | SO01.22_ | 0 | 0 | 0 | 0.06468 | 0 | 0 | 0 |  | 722 | 21 | Potrubí plastové PP-R, včetně zednických výpomocí, D 40 x 5,5 mm, PN 16 viz.PD
307 | SO01.22 | 722181212RT7 | Izolace návleková tl. stěny 9 mm,vnitřní průměr 22 mm viz.PD |  | m | 25 |  | 21 | 0 | 0 | 0 | 0 | 4e-05 | 0.001 | RTS II / 2024 | 0 |  | 0 | 0 | 0 | 0 | 0 | 0 | 0 | SO01.22 | 0 | 0 | 0 | 21 | 0 | 0 | 7 |  |  |  | 0 | 0 | 0 | 722_ | SO01.22_72_ | SO01.22_ | 0 | 0 | 0 | 0.001 | 0 | 0 | 0 |  | 722 | 21 | Izolace návleková tl. stěny 9 mm,vnitřní průměr 22 mm viz.PD
308 | SO01.22 | 722181212RT8 | Izolace návleková tl. stěny 9 mm,vnitřní průměr 25 mm viz.PD |  | m | 7 |  | 21 | 0 | 0 | 0 | 0 | 7e-05 | 0.00049 | RTS II / 2024 | 0 |  | 0 | 0 | 0 | 0 | 0 | 0 | 0 | SO01.22 | 0 | 0 | 0 | 21 | 0 | 0 | 7 |  |  |  | 0 | 0 | 0 | 722_ | SO01.22_72_ | SO01.22_ | 0 | 0 | 0 | 0.00049 | 0 | 0 | 0 |  | 722 | 21 | Izolace návleková tl. stěny 9 mm,vnitřní průměr 25 mm viz.PD
309 | SO01.22 | 722181212RU1 | Izolace návleková tl. stěny 9 mm,vnitřní průměr 32 mm viz.PD |  | m | 11 |  | 21 | 0 | 0 | 0 | 0 | 6e-05 | 0.00066 | RTS II / 2024 | 0 |  | 0 | 0 | 0 | 0 | 0 | 0 | 0 | SO01.22 | 0 | 0 | 0 | 21 | 0 | 0 | 7 |  |  |  | 0 | 0 | 0 | 722_ | SO01.22_72_ | SO01.22_ | 0 | 0 | 0 | 0.00066 | 0 | 0 | 0 |  | 722 | 21 | Izolace návleková tl. stěny 9 mm,vnitřní průměr 32 mm viz.PD
310 | SO01.22 | 722181212RV9 | Izolace návleková tl. stěny 9 mm,vnitřní průměr 40 mm viz.PD |  | m | 11 |  | 21 | 0 | 0 | 0 | 0 | 0.0001 | 0.0011 | RTS II / 2024 | 0 |  | 0 | 0 | 0 | 0 | 0 | 0 | 0 | SO01.22 | 0 | 0 | 0 | 21 | 0 | 0 | 7 |  |  |  | 0 | 0 | 0 | 722_ | SO01.22_72_ | SO01.22_ | 0 | 0 | 0 | 0.0011 | 0 | 0 | 0 |  | 722 | 21 | Izolace návleková tl. stěny 9 mm,vnitřní průměr 40 mm viz.PD
311 | SO01.22 | 722290234R00 | Proplach a dezinfekce vodovod.potrubí |  | m | 110 |  | 21 | 0 | 0 | 0 | 0 | 1e-05 | 0.0011 | RTS II / 2024 | 0 |  | 0 | 0 | 0 | 0 | 0 | 0 | 0 | SO01.22 | 0 | 0 | 0 | 21 | 0 | 0 | 7 |  |  |  | 0 | 0 | 0 | 722_ | SO01.22_72_ | SO01.22_ | 0 | 0 | 0 | 0.0011 | 0 | 0 | 0 |  | 722 | 21 | Proplach a dezinfekce vodovod.potrubí
312 | SO01.22 | 722280107R00 | Tlaková zkouška vodovodního potrubí DN 40 mm |  | m | 11 |  | 21 | 0 | 0 | 0 | 0 | 0 | 0 | RTS II / 2024 | 0 |  | 0 | 0 | 0 | 0 | 0 | 0 | 0 | SO01.22 | 0 | 0 | 0 | 21 | 0 | 0 | 7 |  |  |  | 0 | 0 | 0 | 722_ | SO01.22_72_ | SO01.22_ | 0 | 0 | 0 | 0 | 0 | 0 | 0 |  | 722 | 21 | Tlaková zkouška vodovodního potrubí DN 40 mm
313 | SO01.22 | 722280106R00 | Tlaková zkouška vodovodního potrubí DN 32 |  | m | 92 |  | 21 | 0 | 0 | 0 | 0 | 0 | 0 | RTS II / 2024 | 0 |  | 0 | 0 | 0 | 0 | 0 | 0 | 0 | SO01.22 | 0 | 0 | 0 | 21 | 0 | 0 | 7 |  |  |  | 0 | 0 | 0 | 722_ | SO01.22_72_ | SO01.22_ | 0 | 0 | 0 | 0 | 0 | 0 | 0 |  | 722 | 21 | Tlaková zkouška vodovodního potrubí DN 32
314 | SO01.22 | 722172915R00 | Propojení plastového potrubí polyf. D 32 mm |  | kus | 12 |  | 21 | 0 | 0 | 0 | 0 | 0 | 0 | RTS II / 2024 | 0 |  | 0 | 0 | 0 | 0 | 0 | 0 | 0 | SO01.22 | 0 | 0 | 0 | 21 | 0 | 0 | 7 |  |  |  | 0 | 0 | 0 | 722_ | SO01.22_72_ | SO01.22_ | 0 | 0 | 0 | 0 | 0 | 0 | 0 |  | 722 | 21 | Propojení plastového potrubí polyf. D 32 mm
315 | SO01.22 | 722172913R00 | Propojení plastového potrubí polyf. D 25 mm |  | kus | 4 |  | 21 | 0 | 0 | 0 | 0 | 0 | 0 | RTS II / 2024 | 0 |  | 0 | 0 | 0 | 0 | 0 | 0 | 0 | SO01.22 | 0 | 0 | 0 | 21 | 0 | 0 | 7 |  |  |  | 0 | 0 | 0 | 722_ | SO01.22_72_ | SO01.22_ | 0 | 0 | 0 | 0 | 0 | 0 | 0 |  | 722 | 21 | Propojení plastového potrubí polyf. D 25 mm
316 | SO01.22 | 722172912R00 | Propojení plastového potrubí polyf. D 20 mm |  | kus | 12 |  | 21 | 0 | 0 | 0 | 0 | 0 | 0 | RTS II / 2024 | 0 |  | 0 | 0 | 0 | 0 | 0 | 0 | 0 | SO01.22 | 0 | 0 | 0 | 21 | 0 | 0 | 7 |  |  |  | 0 | 0 | 0 | 722_ | SO01.22_72_ | SO01.22_ | 0 | 0 | 0 | 0 | 0 | 0 | 0 |  | 722 | 21 | Propojení plastového potrubí polyf. D 20 mm
317 | SO01.22 | 722172962R00 | Vsazení odbočky do plast. potrubí polyf. D 20 mm |  | kus | 14 |  | 21 | 0 | 0 | 0 | 0 | 2e-05 | 0.00028 | RTS II / 2024 | 0 |  | 0 | 0 | 0 | 0 | 0 | 0 | 0 | SO01.22 | 0 | 0 | 0 | 21 | 0 | 0 | 7 |  |  |  | 0 | 0 | 0 | 722_ | SO01.22_72_ | SO01.22_ | 0 | 0 | 0 | 0.00028 | 0 | 0 | 0 |  | 722 | 21 | Vsazení odbočky do plast. potrubí polyf. D 20 mm
318 | SO01.22 | 722172963R00 | Vsazení odbočky do plast. potrubí polyf. D 25 mm |  | kus | 8 |  | 21 | 0 | 0 | 0 | 0 | 3e-05 | 0.00024 | RTS II / 2024 | 0 |  | 0 | 0 | 0 | 0 | 0 | 0 | 0 | SO01.22 | 0 | 0 | 0 | 21 | 0 | 0 | 7 |  |  |  | 0 | 0 | 0 | 722_ | SO01.22_72_ | SO01.22_ | 0 | 0 | 0 | 0.00024 | 0 | 0 | 0 |  | 722 | 21 | Vsazení odbočky do plast. potrubí polyf. D 25 mm
319 | SO01.22 | 722172965R00 | Vsazení odbočky do plast. potrubí polyf. D 32 mm |  | kus | 8 |  | 21 | 0 | 0 | 0 | 0 | 0.00011 | 0.00088 | RTS II / 2024 | 0 |  | 0 | 0 | 0 | 0 | 0 | 0 | 0 | SO01.22 | 0 | 0 | 0 | 21 | 0 | 0 | 7 |  |  |  | 0 | 0 | 0 | 722_ | SO01.22_72_ | SO01.22_ | 0 | 0 | 0 | 0.00088 | 0 | 0 | 0 |  | 722 | 21 | Vsazení odbočky do plast. potrubí polyf. D 32 mm
320 | SO01.22 | 722172331R00 | Potrubí z PPR, teplá, D 20x3,4 mm, vč. zed. výpom. viz:PD |  | m | 15 |  | 21 | 0 | 0 | 0 | 0 | 0.00401 | 0.06015 | RTS II / 2024 | 0 |  | 0 | 0 | 0 | 0 | 0 | 0 | 0 | SO01.22 | 0 | 0 | 0 | 21 | 0 | 0 | 7 |  |  |  | 0 | 0 | 0 | 722_ | SO01.22_72_ | SO01.22_ | 0 | 0 | 0 | 0.06015 | 0 | 0 | 0 |  | 722 | 21 | Potrubí z PPR, teplá, D 20x3,4 mm, vč. zed. výpom. viz:PD
321 | SO01.22 | 722172332R00 | Potrubí z PPR, teplá, D 25x4,2 mm, vč. zed. výpom. viz.PD |  | m | 24 |  | 21 | 0 | 0 | 0 | 0 | 0.00522 | 0.12528 | RTS II / 2024 | 0 |  | 0 | 0 | 0 | 0 | 0 | 0 | 0 | SO01.22 | 0 | 0 | 0 | 21 | 0 | 0 | 7 |  |  |  | 0 | 0 | 0 | 722_ | SO01.22_72_ | SO01.22_ | 0 | 0 | 0 | 0.12528 | 0 | 0 | 0 |  | 722 | 21 | Potrubí z PPR, teplá, D 25x4,2 mm, vč. zed. výpom. viz.PD
322 | SO01.22 | 722172333R00 | Potrubí plastové PP-R D 32 x 5,4 mm, PN 20_viz.PD |  | m | 17 |  | 21 | 0 | 0 | 0 | 0 | 0.00543 | 0.09231 | RTS II / 2024 | 0 |  | 0 | 0 | 0 | 0 | 0 | 0 | 0 | SO01.22 | 0 | 0 | 0 | 21 | 0 | 0 | 7 |  |  |  | 0 | 0 | 0 | 722_ | SO01.22_72_ | SO01.22_ | 0 | 0 | 0 | 0.09231 | 0 | 0 | 0 |  | 722 | 21 | Potrubí plastové PP-R D 32 x 5,4 mm, PN 20_viz.PD
323 | SO01.22 | 722181215RU1 | Izolace návleková tl. stěny 25 mm,vnitřní průměr 32 mm |  | m | 17 |  | 21 | 0 | 0 | 0 | 0 | 8e-05 | 0.00136 | RTS II / 2024 | 0 |  | 0 | 0 | 0 | 0 | 0 | 0 | 0 | SO01.22 | 0 | 0 | 0 | 21 | 0 | 0 | 7 |  |  |  | 0 | 0 | 0 | 722_ | SO01.22_72_ | SO01.22_ | 0 | 0 | 0 | 0.00136 | 0 | 0 | 0 |  | 722 | 21 | Izolace návleková tl. stěny 25 mm,vnitřní průměr 32 mm
324 | SO01.22 | 722181215RT8 | Izolace návleková tl. stěny 25 mm,vnitřní průměr 25 mm |  | m | 24 |  | 21 | 0 | 0 | 0 | 0 | 7e-05 | 0.00168 | RTS II / 2024 | 0 |  | 0 | 0 | 0 | 0 | 0 | 0 | 0 | SO01.22 | 0 | 0 | 0 | 21 | 0 | 0 | 7 |  |  |  | 0 | 0 | 0 | 722_ | SO01.22_72_ | SO01.22_ | 0 | 0 | 0 | 0.00168 | 0 | 0 | 0 |  | 722 | 21 | Izolace návleková tl. stěny 25 mm,vnitřní průměr 25 mm
325 | SO01.22 | 722181215RT7 | Izolace návleková tl. stěny 25 mm vnitřní průměr 22 mm |  | m | 15 |  | 21 | 0 | 0 | 0 | 0 | 6e-05 | 0.0009 | RTS II / 2024 | 0 |  | 0 | 0 | 0 | 0 | 0 | 0 | 0 | SO01.22 | 0 | 0 | 0 | 21 | 0 | 0 | 7 |  |  |  | 0 | 0 | 0 | 722_ | SO01.22_72_ | SO01.22_ | 0 | 0 | 0 | 0.0009 | 0 | 0 | 0 |  | 722 | 21 | Izolace návleková tl. stěny 25 mm vnitřní průměr 22 mm
326 | SO01.22 | 722190401R00 | Vyvedení a upevnění výpustek DN 15 mm |  | kus | 29 |  | 21 | 0 | 0 | 0 | 0 | 0 | 0 | RTS II / 2024 | 0 |  | 0 | 0 | 0 | 0 | 0 | 0 | 0 | SO01.22 | 0 | 0 | 0 | 21 | 0 | 0 | 7 |  |  |  | 0 | 0 | 0 | 722_ | SO01.22_72_ | SO01.22_ | 0 | 0 | 0 | 0 | 0 | 0 | 0 |  | 722 | 21 | Vyvedení a upevnění výpustek DN 15 mm
327 | SO01.22 | 722190225R00 | Přípojky vodovodní pro pevné připojení DN 40 mm |  | ks | 1 |  | 21 | 0 | 0 | 0 | 0 | 0.01763 | 0.01763 | RTS II / 2024 | 0 |  | 0 | 0 | 0 | 0 | 0 | 0 | 0 | SO01.22 | 0 | 0 | 0 | 21 | 0 | 0 | 7 |  |  |  | 0 | 0 | 0 | 722_ | SO01.22_72_ | SO01.22_ | 0 | 0 | 0 | 0.01763 | 0 | 0 | 0 |  | 722 | 21 | Přípojky vodovodní pro pevné připojení DN 40 mm
328 | SO01.22 | 722220121R00 | Nástěnka K 247, pro baterii G 1/2" |  | pár | 6 |  | 21 | 0 | 0 | 0 | 0 | 0.00148 | 0.00888 | RTS II / 2024 | 0 |  | 0 | 0 | 0 | 0 | 0 | 0 | 0 | SO01.22 | 0 | 0 | 0 | 21 | 0 | 0 | 7 |  |  |  | 0 | 0 | 0 | 722_ | SO01.22_72_ | SO01.22_ | 0 | 0 | 0 | 0.00888 | 0 | 0 | 0 |  | 722 | 21 | Nástěnka K 247, pro baterii G 1/2"
329 | SO01.22 | 722224111R00 | Kohout plnicí a vypouštěcí, DN 15 mm |  | kus | 1 |  | 21 | 0 | 0 | 0 | 0 | 0.00013 | 0.00013 | RTS II / 2024 | 0 |  | 0 | 0 | 0 | 0 | 0 | 0 | 0 | SO01.22 | 0 | 0 | 0 | 21 | 0 | 0 | 7 |  |  |  | 0 | 0 | 0 | 722_ | SO01.22_72_ | SO01.22_ | 0 | 0 | 0 | 0.00013 | 0 | 0 | 0 |  | 722 | 21 | Kohout plnicí a vypouštěcí, DN 15 mm
330 | SO01.22 | 722238315R00 | Ventil vodovodní, uzavřený, přímý, 2x vnitřní závit, DN 32 mm viz.PD |  | kus | 3 |  | 21 | 0 | 0 | 0 | 0 | 0.00098 | 0.00294 | RTS II / 2024 | 0 |  | 0 | 0 | 0 | 0 | 0 | 0 | 0 | SO01.22 | 0 | 0 | 0 | 21 | 0 | 0 | 7 |  |  |  | 0 | 0 | 0 | 722_ | SO01.22_72_ | SO01.22_ | 0 | 0 | 0 | 0.00294 | 0 | 0 | 0 |  | 722 | 21 | Ventil vodovodní, uzavřený, přímý, 2x vnitřní závit, DN 32 mm viz.PD
331 | SO01.22 | 722238334R00 | Ventil vodovodní, uzavřený, přímý, s vypouštěním, DN 32 mm viz.PD |  | kus | 1 |  | 21 | 0 | 0 | 0 | 0 | 0.00102 | 0.00102 | RTS II / 2024 | 0 |  | 0 | 0 | 0 | 0 | 0 | 0 | 0 | SO01.22 | 0 | 0 | 0 | 21 | 0 | 0 | 7 |  |  |  | 0 | 0 | 0 | 722_ | SO01.22_72_ | SO01.22_ | 0 | 0 | 0 | 0.00102 | 0 | 0 | 0 |  | 722 | 21 | Ventil vodovodní, uzavřený, přímý, s vypouštěním, DN 32 mm viz.PD
332 | SO01.22 | 722238613R00 | Ventil vodovodn, zpětný, 2x vnitřní závit, DN 25 mm viz.PD |  | kus | 1 |  | 21 | 0 | 0 | 0 | 0 | 0.00025 | 0.00025 | RTS II / 2024 | 0 |  | 0 | 0 | 0 | 0 | 0 | 0 | 0 | SO01.22 | 0 | 0 | 0 | 21 | 0 | 0 | 7 |  |  |  | 0 | 0 | 0 | 722_ | SO01.22_72_ | SO01.22_ | 0 | 0 | 0 | 0.00025 | 0 | 0 | 0 |  | 722 | 21 | Ventil vodovodn, zpětný, 2x vnitřní závit, DN 25 mm viz.PD
333 | SO01.22 | 722238614R00 | Ventil vodovodn, zpětný, 2x vnitřní závit, DN 32 mm viz.PD |  | kus | 1 |  | 21 | 0 | 0 | 0 | 0 | 0.00035 | 0.00035 | RTS II / 2024 | 0 |  | 0 | 0 | 0 | 0 | 0 | 0 | 0 | SO01.22 | 0 | 0 | 0 | 21 | 0 | 0 | 7 |  |  |  | 0 | 0 | 0 | 722_ | SO01.22_72_ | SO01.22_ | 0 | 0 | 0 | 0.00035 | 0 | 0 | 0 |  | 722 | 21 | Ventil vodovodn, zpětný, 2x vnitřní závit, DN 32 mm viz.PD
334 | SO01.22 | 722237121R00 | Kohout vodovodní, kulový, 2x vnitřní závit, DN 15 mm viz.PD |  | kus | 1 |  | 21 | 0 | 0 | 0 | 0 | 0.00018 | 0.00018 | RTS II / 2024 | 0 |  | 0 | 0 | 0 | 0 | 0 | 0 | 0 | SO01.22 | 0 | 0 | 0 | 21 | 0 | 0 | 7 |  |  |  | 0 | 0 | 0 | 722_ | SO01.22_72_ | SO01.22_ | 0 | 0 | 0 | 0.00018 | 0 | 0 | 0 |  | 722 | 21 | Kohout vodovodní, kulový, 2x vnitřní závit, DN 15 mm viz.PD
335 | SO01.22 | 722238514R00 | Filtr vodovodní, vnitřní-vnitřní závit, DN 32 mm viz.PD |  | kus | 1 |  | 21 | 0 | 0 | 0 | 0 | 0.00058 | 0.00058 | RTS II / 2024 | 0 |  | 0 | 0 | 0 | 0 | 0 | 0 | 0 | SO01.22 | 0 | 0 | 0 | 21 | 0 | 0 | 7 |  |  |  | 0 | 0 | 0 | 722_ | SO01.22_72_ | SO01.22_ | 0 | 0 | 0 | 0.00058 | 0 | 0 | 0 |  | 722 | 21 | Filtr vodovodní, vnitřní-vnitřní závit, DN 32 mm viz.PD
336 | SO01.22 | 722238713R00 | Šoupátko vodovodní, vnitřní závity, DN 25 mm viz.PD |  | kus | 3 |  | 21 | 0 | 0 | 0 | 0 | 0.00064 | 0.00192 | RTS II / 2024 | 0 |  | 0 | 0 | 0 | 0 | 0 | 0 | 0 | SO01.22 | 0 | 0 | 0 | 21 | 0 | 0 | 7 |  |  |  | 0 | 0 | 0 | 722_ | SO01.22_72_ | SO01.22_ | 0 | 0 | 0 | 0.00192 | 0 | 0 | 0 |  | 722 | 21 | Šoupátko vodovodní, vnitřní závity, DN 25 mm viz.PD
337 | SO01.22 | 725530151R00 | Ventil pojistný DN 20 mm viz.PD |  | kus | 1 |  | 21 | 0 | 0 | 0 | 0 | 0.00073 | 0.00073 | RTS II / 2024 | 0 |  | 0 | 0 | 0 | 0 | 0 | 0 | 0 | SO01.22 | 0 | 0 | 0 | 21 | 0 | 0 | 7 |  |  |  | 0 | 0 | 0 | 722_ | SO01.22_72_ | SO01.22_ | 0 | 0 | 0 | 0.00073 | 0 | 0 | 0 |  | 722 | 21 | Ventil pojistný DN 20 mm viz.PD
338 | SO01.22 | 722269113R00 | Montáž vodoměru závitového jdnovt. suchob. G1" |  | kus | 1 |  | 21 | 0 | 0 | 0 | 0 | 0.00278 | 0.00278 | RTS II / 2024 | 0 |  | 0 | 0 | 0 | 0 | 0 | 0 | 0 | SO01.22 | 0 | 0 | 0 | 21 | 0 | 0 | 7 |  |  |  | 0 | 0 | 0 | 722_ | SO01.22_72_ | SO01.22_ | 0 | 0 | 0 | 0.00278 | 0 | 0 | 0 |  | 722 | 21 | Montáž vodoměru závitového jdnovt. suchob. G1"
339 | SO01.22 | 38821352 | Vodoměr lopatkový na studenou vodu DN 25 viz.PD |  | kus | 1 |  | 21 | 0 | 0 | 0 | 0 | 0.002 | 0.002 | RTS II / 2024 | 0 |  | 0 | 0 | 0 | 0 | 0 | 0 | 0 | SO01.22 | 0 | 0 | 0 | 21 | 0 | 0 | 7 |  |  |  | 0 | 0 | 0 | 722_ | SO01.22_72_ | SO01.22_ | 0 | 0 | 0 | 0.002 | 0 | 0 | 0 |  | 722 | 21 | Vodoměr lopatkový na studenou vodu DN 25 viz.PD
340 | SO01.22 | 724231125R00 | Příslušenství vodáren, manometr D 100 |  | ks | 1 |  | 21 | 0 | 0 | 0 | 0 | 0.00125 | 0.00125 | RTS II / 2024 | 0 |  | 0 | 0 | 0 | 0 | 0 | 0 | 0 | SO01.22 | 0 | 0 | 0 | 21 | 0 | 0 | 7 |  |  |  | 0 | 0 | 0 | 722_ | SO01.22_72_ | SO01.22_ | 0 | 0 | 0 | 0.00125 | 0 | 0 | 0 |  | 722 | 21 | Příslušenství vodáren, manometr D 100
341 | SO01.22 | 732339105R00 | Montáž nádoby expanzní tlakové 80 l |  | ks | 1 |  | 21 | 0 | 0 | 0 | 0 | 0.00476 | 0.00476 | RTS II / 2024 | 0 |  | 0 | 0 | 0 | 0 | 0 | 0 | 0 | SO01.22 | 0 | 0 | 0 | 21 | 0 | 0 | 7 |  |  |  | 0 | 0 | 0 | 722_ | SO01.22_72_ | SO01.22_ | 0 | 0 | 0 | 0.00476 | 0 | 0 | 0 |  | 722 | 21 | Montáž nádoby expanzní tlakové 80 l
342 | SO01.22 | 48466608 | Nádoba expanzní membránová 80 l viz.PD |  | kus | 1 |  | 21 | 0 | 0 | 0 | 0 | 0.0128 | 0.0128 | RTS II / 2024 | 0 |  | 0 | 0 | 0 | 0 | 0 | 0 | 0 | SO01.22 | 0 | 0 | 0 | 21 | 0 | 0 | 7 |  |  |  | 0 | 0 | 0 | 722_ | SO01.22_72_ | SO01.22_ | 0 | 0 | 0 | 0.0128 | 0 | 0 | 0 |  | 722 | 21 | Nádoba expanzní membránová 80 l viz.PD
343 | SO01.22 | 732421312R00 | D+M Čerpadlo oběhové UPS 25-40 viz.PD |  | ks | 1 |  | 21 | 0 | 0 | 0 | 0 | 0.00351 | 0.00351 | RTS II / 2024 | 0 |  | 0 | 0 | 0 | 0 | 0 | 0 | 0 | SO01.22 | 0 | 0 | 0 | 21 | 0 | 0 | 7 |  |  |  | 0 | 0 | 0 | 722_ | SO01.22_72_ | SO01.22_ | 0 | 0 | 0 | 0.00351 | 0 | 0 | 0 |  | 722 | 21 | D+M Čerpadlo oběhové UPS 25-40 viz.PD
344 | SO01.22 | 998722101R00 | Přesun hmot pro vnitřní vodovod, výšky do 6 m |  | t | 0.609 |  | 21 | 0 | 0 | 0 | 0 | 0 | 0 | RTS II / 2024 | 0 |  | 0 | 0 | 0 | 0 | 0 | 0 | 0 | SO01.22 | 0 | 0 | 0 | 21 | 0 | 0 | 5 |  |  |  | 0 | 0 | 0 | 722_ | SO01.22_72_ | SO01.22_ | 0 | 0 | 0 | 0 | 0 | 0 | 0 |  | 722 | 21 | Přesun hmot pro vnitřní vodovod, výšky do 6 m
| SO01.22 | 767 | Konstrukce doplňkové stavební (zámečnické) | [5 empty] | 0 | 0 | 0 | 0 |  | 0.02924 | [10 empty] | SO01.22 | [7 empty] | 0 | 0 | 0
345 | SO01.22 | 767396101R00 | Montáž prostupových tvarovek plochy do 0,25 m2 |  | ks | 4 |  | 21 | 0 | 0 | 0 | 0 | 1e-05 | 4e-05 | RTS II / 2024 | 0 |  | 0 | 0 | 0 | 0 | 0 | 0 | 0 | SO01.22 | 0 | 0 | 0 | 21 | 0 | 0 | 7 |  |  |  | 0 | 0 | 0 | 767_ | SO01.22_76_ | SO01.22_ | 0 | 0 | 0 | 4e-05 | 0 | 0 | 0 |  | 767 | 21 | Montáž prostupových tvarovek plochy do 0,25 m2
346 | SO01.22 | 27344354 | Manžeta prostupová EPDM 76 - 152 mm (střecha a stropem) |  | kus | 4 |  | 21 | 0 | 0 | 0 | 0 | 0.0015 | 0.006 | RTS II / 2024 | 0 |  | 0 | 0 | 0 | 0 | 0 | 0 | 0 | SO01.22 | 0 | 0 | 0 | 21 | 0 | 0 | 7 |  |  |  | 0 | 0 | 0 | 767_ | SO01.22_76_ | SO01.22_ | 0 | 0 | 0 | 0.006 | 0 | 0 | 0 |  | 767 | 21 | Manžeta prostupová EPDM 76 - 152 mm (střecha a stropem)
347 | SO01.22 | 767995101R00 | Výroba a montáž kov. atypických konstr. do 5 kg |  | kg | 20 |  | 21 | 0 | 0 | 0 | 0 | 6e-05 | 0.0012 | RTS II / 2024 | 0 |  | 0 | 0 | 0 | 0 | 0 | 0 | 0 | SO01.22 | 0 | 0 | 0 | 21 | 0 | 0 | 7 |  |  |  | 0 | 0 | 0 | 767_ | SO01.22_76_ | SO01.22_ | 0 | 0 | 0 | 0.0012 | 0 | 0 | 0 |  | 767 | 21 | Výroba a montáž kov. atypických konstr. do 5 kg
348 | SO01.22 | 55399994 | Kotvy, úhelníky apod.atypické výrobky Pz |  | kg | 19.8 |  | 21 | 0 | 0 | 0 | 0 | 0.001 | 0.0198 | RTS II / 2024 | 0 |  | 0 | 0 | 0 | 0 | 0 | 0 | 0 | SO01.22 | 0 | 0 | 0 | 21 | 0 | 0 | 7 |  |  |  | 0 | 0 | 0 | 767_ | SO01.22_76_ | SO01.22_ | 0 | 0 | 0 | 0.0198 | 0 | 0 | 0 |  | 767 | 21 | Kotvy, úhelníky apod.atypické výrobky Pz
349 | SO01.22 | 23153010 | Ostatní těsnící materiál |  | kg | 2.2 |  | 21 | 0 | 0 | 0 | 0 | 0.001 | 0.0022 | RTS II / 2024 | 0 |  | 0 | 0 | 0 | 0 | 0 | 0 | 0 | SO01.22 | 0 | 0 | 0 | 21 | 0 | 0 | 7 |  |  |  | 0 | 0 | 0 | 767_ | SO01.22_76_ | SO01.22_ | 0 | 0 | 0 | 0.0022 | 0 | 0 | 0 |  | 767 | 21 | Ostatní těsnící materiál
350 | SO01.22 | 998767101R00 | Přesun hmot pro zámečnické konstr., výšky do 6 m |  | t | 0.029 |  | 21 | 0 | 0 | 0 | 0 | 0 | 0 | RTS II / 2024 | 0 |  | 0 | 0 | 0 | 0 | 0 | 0 | 0 | SO01.22 | 0 | 0 | 0 | 21 | 0 | 0 | 5 |  |  |  | 0 | 0 | 0 | 767_ | SO01.22_76_ | SO01.22_ | 0 | 0 | 0 | 0 | 0 | 0 | 0 |  | 767 | 21 | Přesun hmot pro zámečnické konstr., výšky do 6 m
| SO01.22 | 90 | Hodinové zúčtovací sazby (HZS) | [5 empty] | 0 | 0 | 0 | 0 |  | 0 | [10 empty] | SO01.22 | [7 empty] | 0 | 0 | 0
351 | SO01.22 | 909 R00 | Hzs-zednické výpomoci neuvedené v položkách a úpravy prostupy a zapravení konstrukcí a pod. |  | h | 25 |  | 21 | 0 | 0 | 0 | 0 | 0 | 0 | RTS II / 2024 | 0 |  | 0 | 0 | 0 | 0 | 0 | 0 | 0 | SO01.22 | 0 | 0 | 0 | 21 | 0 | 0 | 1 |  |  |  | 0 | 0 | 0 | 90_ | SO01.22_9_ | SO01.22_ | 0 | 0 | 0 | 0 | 0 | 0 | 0 |  | 90 | 21 | Hzs-zednické výpomoci neuvedené v položkách a úpravy prostupy a zapravení konstrukcí a pod.
352 | SO01.22 | 909 R00 | Náklady na úpravu a přizpůsobení potrubí na stavbě |  | h | 15 |  | 21 | 0 | 0 | 0 | 0 | 0 | 0 | RTS II / 2024 | 0 |  | 0 | 0 | 0 | 0 | 0 | 0 | 0 | SO01.22 | 0 | 0 | 0 | 21 | 0 | 0 | 1 |  |  |  | 0 | 0 | 0 | 90_ | SO01.22_9_ | SO01.22_ | 0 | 0 | 0 | 0 | 0 | 0 | 0 |  | 90 | 21 | Náklady na úpravu a přizpůsobení potrubí na stavbě
353 | SO01.22 | 904 R01 | Komplexni vyzkouseni a Kompletace atestů, certifikátů, revizních zpráv a ostatních dokladů potřebných k |  | h | 15 |  | 21 | 0 | 0 | 0 | 0 | 0 | 0 | RTS II / 2024 | 0 |  | 0 | 0 | 0 | 0 | 0 | 0 | 0 | SO01.22 | 0 | 0 | 0 | 21 | 0 | 0 | 1 |  |  |  | 0 | 0 | 0 | 90_ | SO01.22_9_ | SO01.22_ | 0 | 0 | 0 | 0 | 0 | 0 | 0 |  | 90 | 21 | Komplexni vyzkouseni a Kompletace atestů, certifikátů, revizních zpráv a ostatních dokladů potřebných k
354 | SO01.22 | 220890084R00 | Dokumentace skutečného provedení stavby (3 paré) a v el.mediu i neuvedené v položkách objektů |  | h | 28 |  | 21 | 0 | 0 | 0 | 0 | 0 | 0 | RTS II / 2024 | 0 |  | 0 | 0 | 0 | 0 | 0 | 0 | 0 | SO01.22 | 0 | 0 | 0 | 21 | 0 | 0 | 2 |  |  |  | 0 | 0 | 0 | 90_ | SO01.22_9_ | SO01.22_ | 0 | 0 | 0 | 0 | 0 | 0 | 0 |  | 90 | 21 | Dokumentace skutečného provedení stavby (3 paré) a v el.mediu i neuvedené v položkách objektů
355 | SO01.22 | 220890084R00 | Foto-dokumentace skutečného provedení neuvedené v položkách objektů |  | h | 2 |  | 21 | 0 | 0 | 0 | 0 | 0 | 0 | RTS II / 2024 | 0 |  | 0 | 0 | 0 | 0 | 0 | 0 | 0 | SO01.22 | 0 | 0 | 0 | 21 | 0 | 0 | 2 |  |  |  | 0 | 0 | 0 | 90_ | SO01.22_9_ | SO01.22_ | 0 | 0 | 0 | 0 | 0 | 0 | 0 |  | 90 | 21 | Foto-dokumentace skutečného provedení neuvedené v položkách objektů
356 | SO01.22 | 220890084R00 | Dílenská montážní dokumentace pro všecny dotčené objekty, neuvedené v položkách objektů |  | h | 25 |  | 21 | 0 | 0 | 0 | 0 | 0 | 0 | RTS II / 2024 | 0 |  | 0 | 0 | 0 | 0 | 0 | 0 | 0 | SO01.22 | 0 | 0 | 0 | 21 | 0 | 0 | 2 |  |  |  | 0 | 0 | 0 | 90_ | SO01.22_9_ | SO01.22_ | 0 | 0 | 0 | 0 | 0 | 0 | 0 |  | 90 | 21 | Dílenská montážní dokumentace pro všecny dotčené objekty, neuvedené v položkách objektů
| SO01.22 | 94 | Lešení a stavební výtahy | [5 empty] | 0 | 0 | 0 | 0 |  | 0.1027 | [10 empty] | SO01.22 | [7 empty] | 0 | 0 | 0
357 | SO01.22 | 941955002R00 | Lešení lehké pomocné, výška podlahy do 1,9 m |  | m2 | 65 |  | 21 | 0 | 0 | 0 | 0 | 0.00158 | 0.1027 | RTS II / 2024 | 0 |  | 0 | 0 | 0 | 0 | 0 | 0 | 0 | SO01.22 | 0 | 0 | 0 | 21 | 0 | 0 | 1 |  |  |  | 0 | 0 | 0 | 94_ | SO01.22_9_ | SO01.22_ | 0 | 0 | 0 | 0.1027 | 0 | 0 | 0 |  | 94 | 21 | Lešení lehké pomocné, výška podlahy do 1,9 m
| SO01.22 | H01 | Budovy občanské výstavby | [5 empty] | 0 | 0 | 0 | 0 |  | 0 | [10 empty] | SO01.22 | [7 empty] | 0 | 0 | 0
358 | SO01.22 | 998011001R00 | Přesun hmot pro budovy zděné výšky do 6 m |  | t | 38.329 |  | 21 | 0 | 0 | 0 | 0 | 0 | 0 | RTS II / 2024 | 0 |  | 0 | 0 | 0 | 0 | 0 | 0 | 0 | SO01.22 | 0 | 0 | 0 | 21 | 0 | 0 | 5 |  |  |  | 0 | 0 | 0 | H01_ | SO01.22_9_ | SO01.22_ | 0 | 0 | 0 | 0 | 0 | 0 | 0 |  |  | 21 | Přesun hmot pro budovy zděné výšky do 6 m
| SO01.22 | 61 | Úprava povrchů vnitřní | [5 empty] | 0 | 0 | 0 | 0 |  | 1.242 | [10 empty] | SO01.22 | [7 empty] | 0 | 0 | 0
359 | SO01.22 | 612403399RT2 | Hrubá výplň rýh ve stěnách maltou |  | m2 | 6.2 |  | 21 | 0 | 0 | 0 | 0 | 0.068 | 0.4216 | RTS II / 2024 | 0 |  | 0 | 0 | 0 | 0 | 0 | 0 | 0 | SO01.22 | 0 | 0 | 0 | 21 | 0 | 0 | 1 |  |  |  | 0 | 0 | 0 | 61_ | SO01.22_6_ | SO01.22_ | 0 | 0 | 0 | 0.4216 | 0 | 0 | 0 |  | 61 | 21 | Hrubá výplň rýh ve stěnách maltou
360 | SO01.22 | 612403390R00 | Hrubá výplň rýh ve stěnách do 20x10 cm maltou z SMS |  | m | 8 |  | 21 | 0 | 0 | 0 | 0 | 0.03267 | 0.26136 | RTS II / 2024 | 0 |  | 0 | 0 | 0 | 0 | 0 | 0 | 0 | SO01.22 | 0 | 0 | 0 | 21 | 0 | 0 | 1 |  |  |  | 0 | 0 | 0 | 61_ | SO01.22_6_ | SO01.22_ | 0 | 0 | 0 | 0.26136 | 0 | 0 | 0 |  | 61 | 21 | Hrubá výplň rýh ve stěnách do 20x10 cm maltou z SMS
361 | SO01.22 | 612403387R00 | Hrubá výplň rýh ve stěnách do 15x10cm maltou z SMS |  | m | 15 |  | 21 | 0 | 0 | 0 | 0 | 0.0245 | 0.3675 | RTS II / 2024 | 0 |  | 0 | 0 | 0 | 0 | 0 | 0 | 0 | SO01.22 | 0 | 0 | 0 | 21 | 0 | 0 | 1 |  |  |  | 0 | 0 | 0 | 61_ | SO01.22_6_ | SO01.22_ | 0 | 0 | 0 | 0.3675 | 0 | 0 | 0 |  | 61 | 21 | Hrubá výplň rýh ve stěnách do 15x10cm maltou z SMS
362 | SO01.22 | 612403386RV1 | Hrubá výplň rýh ve stěnách do 10x10cm maltou z SMS |  | m | 31 |  | 21 | 0 | 0 | 0 | 0 | 0.00618 | 0.19158 | RTS II / 2024 | 0 |  | 0 | 0 | 0 | 0 | 0 | 0 | 0 | SO01.22 | 0 | 0 | 0 | 21 | 0 | 0 | 1 |  |  |  | 0 | 0 | 0 | 61_ | SO01.22_6_ | SO01.22_ | 0 | 0 | 0 | 0.19158 | 0 | 0 | 0 |  | 61 | 21 | Hrubá výplň rýh ve stěnách do 10x10cm maltou z SMS
| SO01.22 | 97 | Prorážení otvorů a ostatní bourací práce | [5 empty] | 0 | 0 | 0 | 0 |  | 1.4884 | [10 empty] | SO01.22 | [7 empty] | 0 | 0 | 0
363 | SO01.22 | 970051130R00 | Vrtání jádrové do ŽB do D 130 mm |  | m | 0.5 |  | 21 | 0 | 0 | 0 | 0 | 0.03509 | 0.017545 | RTS II / 2024 | 0 |  | 0 | 0 | 0 | 0 | 0 | 0 | 0 | SO01.22 | 0 | 0 | 0 | 21 | 0 | 0 | 1 |  |  |  | 0 | 0 | 0 | 97_ | SO01.22_9_ | SO01.22_ | 0 | 0 | 0 | 0.017545 | 0 | 0 | 0 |  | 97 | 21 | Vrtání jádrové do ŽB do D 130 mm
364 | SO01.22 | 970056130R00 | Příplatek za jádr. vrt. stropu v ŽB do D 130 mm |  | m | 0.5 |  | 21 | 0 | 0 | 0 | 0 | 0.00273 | 0.001365 | RTS II / 2024 | 0 |  | 0 | 0 | 0 | 0 | 0 | 0 | 0 | SO01.22 | 0 | 0 | 0 | 21 | 0 | 0 | 1 |  |  |  | 0 | 0 | 0 | 97_ | SO01.22_9_ | SO01.22_ | 0 | 0 | 0 | 0.001365 | 0 | 0 | 0 |  | 97 | 21 | Příplatek za jádr. vrt. stropu v ŽB do D 130 mm
365 | SO01.22 | 974031153R00 | Vysekání rýh ve zdi cihelné 10 x 10 cm |  | m | 31 |  | 21 | 0 | 0 | 0 | 0 | 0.01849 | 0.57319 | RTS II / 2024 | 0 |  | 0 | 0 | 0 | 0 | 0 | 0 | 0 | SO01.22 | 0 | 0 | 0 | 21 | 0 | 0 | 1 |  |  |  | 0 | 0 | 0 | 97_ | SO01.22_9_ | SO01.22_ | 0 | 0 | 0 | 0.57319 | 0 | 0 | 0 |  | 97 | 21 | Vysekání rýh ve zdi cihelné 10 x 10 cm
366 | SO01.22 | 974031154R00 | Vysekání rýh ve zdi cihelné 10 x 15 cm |  | m | 15 |  | 21 | 0 | 0 | 0 | 0 | 0.02749 | 0.41235 | RTS II / 2024 | 0 |  | 0 | 0 | 0 | 0 | 0 | 0 | 0 | SO01.22 | 0 | 0 | 0 | 21 | 0 | 0 | 1 |  |  |  | 0 | 0 | 0 | 97_ | SO01.22_9_ | SO01.22_ | 0 | 0 | 0 | 0.41235 | 0 | 0 | 0 |  | 97 | 21 | Vysekání rýh ve zdi cihelné 10 x 15 cm
367 | SO01.22 | 974031165R00 | Vysekání rýh ve zdi cihelné 15 x 20 cm |  | m | 8 |  | 21 | 0 | 0 | 0 | 0 | 0.05449 | 0.43592 | RTS II / 2024 | 0 |  | 0 | 0 | 0 | 0 | 0 | 0 | 0 | SO01.22 | 0 | 0 | 0 | 21 | 0 | 0 | 1 |  |  |  | 0 | 0 | 0 | 97_ | SO01.22_9_ | SO01.22_ | 0 | 0 | 0 | 0.43592 | 0 | 0 | 0 |  | 97 | 21 | Vysekání rýh ve zdi cihelné 15 x 20 cm
368 | SO01.22 | 971038231R00 | Vybourání otvorů cihly duté 0,0225 m2, tl. 15 cm |  | kus | 12 |  | 21 | 0 | 0 | 0 | 0 | 0.004 | 0.048 | RTS II / 2024 | 0 |  | 0 | 0 | 0 | 0 | 0 | 0 | 0 | SO01.22 | 0 | 0 | 0 | 21 | 0 | 0 | 1 |  |  |  | 0 | 0 | 0 | 97_ | SO01.22_9_ | SO01.22_ | 0 | 0 | 0 | 0.048 | 0 | 0 | 0 |  | 97 | 21 | Vybourání otvorů cihly duté 0,0225 m2, tl. 15 cm
| SO01.22 | S | Přesuny sutí | [5 empty] | 0 | 0 | 0 | 0 |  | 0 | [10 empty] | SO01.22 | [7 empty] | 0 | 0 | 0
369 | SO01.22 | 979082111R00 | Vnitrostaveništní doprava suti do 10 m |  | t | 1.638 |  | 21 | 0 | 0 | 0 | 0 | 0 | 0 | RTS II / 2024 | 0 |  | 0 | 0 | 0 | 0 | 0 | 0 | 0 | SO01.22 | 0 | 0 | 0 | 21 | 0 | 0 | 5 |  |  |  | 0 | 0 | 0 | S_ | SO01.22_9_ | SO01.22_ | 0 | 0 | 0 | 0 | 0 | 0 | 0 |  |  | 21 | Vnitrostaveništní doprava suti do 10 m
370 | SO01.22 | 979082121R00 | Příplatek k vnitrost. dopravě suti za dalších 5 m |  | t | 3.276 |  | 21 | 0 | 0 | 0 | 0 | 0 | 0 | RTS II / 2024 | 0 |  | 0 | 0 | 0 | 0 | 0 | 0 | 0 | SO01.22 | 0 | 0 | 0 | 21 | 0 | 0 | 5 |  |  |  | 0 | 0 | 0 | S_ | SO01.22_9_ | SO01.22_ | 0 | 0 | 0 | 0 | 0 | 0 | 0 |  |  | 21 | Příplatek k vnitrost. dopravě suti za dalších 5 m
371 | SO01.22 | 979094211R00 | Nakládání nebo překládání vybourané suti |  | t | 1.638 |  | 21 | 0 | 0 | 0 | 0 | 0 | 0 | RTS II / 2024 | 0 |  | 0 | 0 | 0 | 0 | 0 | 0 | 0 | SO01.22 | 0 | 0 | 0 | 21 | 0 | 0 | 5 |  |  |  | 0 | 0 | 0 | S_ | SO01.22_9_ | SO01.22_ | 0 | 0 | 0 | 0 | 0 | 0 | 0 |  |  | 21 | Nakládání nebo překládání vybourané suti
372 | SO01.22 | 979081111R00 | Odvoz suti a vybour. hmot na skládku do 1 km |  | t | 1.638 |  | 21 | 0 | 0 | 0 | 0 | 0 | 0 | RTS II / 2024 | 0 |  | 0 | 0 | 0 | 0 | 0 | 0 | 0 | SO01.22 | 0 | 0 | 0 | 21 | 0 | 0 | 5 |  |  |  | 0 | 0 | 0 | S_ | SO01.22_9_ | SO01.22_ | 0 | 0 | 0 | 0 | 0 | 0 | 0 |  |  | 21 | Odvoz suti a vybour. hmot na skládku do 1 km
373 | SO01.22 | 979081121R00 | Příplatek k odvozu za každý další 1 km |  | t | 45.864 |  | 21 | 0 | 0 | 0 | 0 | 0 | 0 | RTS II / 2024 | 0 |  | 0 | 0 | 0 | 0 | 0 | 0 | 0 | SO01.22 | 0 | 0 | 0 | 21 | 0 | 0 | 5 |  |  |  | 0 | 0 | 0 | S_ | SO01.22_9_ | SO01.22_ | 0 | 0 | 0 | 0 | 0 | 0 | 0 |  |  | 21 | Příplatek k odvozu za každý další 1 km
374 | SO01.22 | 979990191R00 | Poplatek za uložení suti - plastové výrobky |  | t | 0.15 |  | 21 | 0 | 0 | 0 | 0 | 0 | 0 | RTS II / 2024 | 0 |  | 0 | 0 | 0 | 0 | 0 | 0 | 0 | SO01.22 | 0 | 0 | 0 | 21 | 0 | 0 | 5 |  |  |  | 0 | 0 | 0 | S_ | SO01.22_9_ | SO01.22_ | 0 | 0 | 0 | 0 | 0 | 0 | 0 |  |  | 21 | Poplatek za uložení suti - plastové výrobky
375 | SO01.22 | 979999997R00 | Poplatek za recyklaci směsi suti betonu, cihel, tašek a keram.výrobků, kusovost do 1600 cm2 |  | t | 1.147 |  | 21 | 0 | 0 | 0 | 0 | 0 | 0 | RTS II / 2024 | 0 |  | 0 | 0 | 0 | 0 | 0 | 0 | 0 | SO01.22 | 0 | 0 | 0 | 21 | 0 | 0 | 5 |  |  |  | 0 | 0 | 0 | S_ | SO01.22_9_ | SO01.22_ | 0 | 0 | 0 | 0 | 0 | 0 | 0 |  |  | 21 | Poplatek za recyklaci směsi suti betonu, cihel, tašek a keram.výrobků, kusovost do 1600 cm2
376 | SO01.22 | 979999998R00 | Poplatek za ukládku suť do 5 % příměsí |  | t | 0.341 |  | 21 | 0 | 0 | 0 | 0 | 0 | 0 | RTS II / 2024 | 0 |  | 0 | 0 | 0 | 0 | 0 | 0 | 0 | SO01.22 | 0 | 0 | 0 | 21 | 0 | 0 | 5 |  |  |  | 0 | 0 | 0 | S_ | SO01.22_9_ | SO01.22_ | 0 | 0 | 0 | 0 | 0 | 0 | 0 |  |  | 21 | Poplatek za ukládku suť do 5 % příměsí
| SO01.23 |  | Vzduchotechnika | [5 empty] | 0 | 0 | 0 | 0 |  | 1.2977
| SO01.23 | 709VD | VZT_Zařízení č. 9 - Větrání prostor šaten, sprch a WC č. 2.1.01 až 2.1.05 | [5 empty] | 0 | 0 | 0 | 0 |  | 0.52897 | [10 empty] | SO01.23 | [7 empty] | 0 | 0 | 0
377 | SO01.23 | 728416223R00 | Zařízení 9.1+9.1a_Montáž větrací jednotky s rekuperací, centrální, průtok vzduchu do 1000 m3/hod,včetně venkovní jednotky viz.PD |  | kus | 1 |  | 21 | 0 | 0 | 0 | 0 | 0.0068 | 0.0068 | RTS II / 2024 | 0 |  | 0 | 0 | 0 | 0 | 0 | 0 | 0 | SO01.23 | 0 | 0 | 0 | 21 | 0 | 0 | 7 |  |  |  | 0 | 0 | 0 | 709VD_ | SO01.23_70_ | SO01.23_ | 0 | 0 | 0 | 0.0068 | 0 | 0 | 0 |  |  | 21 | Zařízení 9.1+9.1a_Montáž větrací jednotky s rekuperací, centrální, průtok vzduchu do 1000 m3/hod,včetně venkovní jednotky viz.PD
378 | SO01.23 | 429501063_Z9 | Z9.1+9.1a_Vnitř.ivenk.,větrací,vzt jednotka s rekup.tepla,filtrací, el.dohřevem a přímým chlazením,vč. příslušenství a MaR_podrobněji viz.popisy a.PD |  | kus | 1 |  | 21 | 0 | 0 | 0 | 0 | 0.167 | 0.167 | RTS II / 2024 | 0 |  | 0 | 0 | 0 | 0 | 0 | 0 | 0 | SO01.23 | 0 | 0 | 0 | 21 | 0 | 0 | 7 |  |  |  | 0 | 0 | 0 | 709VD_ | SO01.23_70_ | SO01.23_ | 0 | 0 | 0 | 0.167 | 0 | 0 | 0 |  |  | 21 | Z9.1+9.1a_Vnitř.ivenk.,větrací,vzt jednotka s rekup.tepla,filtrací, el.dohřevem a přímým chlazením,vč. příslušenství a MaR_podrobněji viz.popisy a.PD
379 | SO01.23 | 222611411R00 | Montáž komunikačních zařízení viz.PD |  | kus | 1 |  | 21 | 0 | 0 | 0 | 0 | 0 | 0 | RTS II / 2024 | 0 |  | 0 | 0 | 0 | 0 | 0 | 0 | 0 | SO01.23 | 0 | 0 | 0 | 21 | 0 | 0 | 2 |  |  |  | 0 | 0 | 0 | 709VD_ | SO01.23_70_ | SO01.23_ | 0 | 0 | 0 | 0 | 0 | 0 | 0 |  |  | 21 | Montáž komunikačních zařízení viz.PD
380 | SO01.23 | 4052010_Z9 | Komunikační modul pro venkovní jednotku - Ovládání inverteru typ viz.PD |  | kus | 1 |  | 21 | 0 | 0 | 0 | 0 | 0.0001 | 0.0001 | RTS II / 2024 | 0 |  | 0 | 0 | 0 | 0 | 0 | 0 | 0 | SO01.23 | 0 | 0 | 0 | 21 | 0 | 0 | 7 |  |  |  | 0 | 0 | 0 | 709VD_ | SO01.23_70_ | SO01.23_ | 0 | 0 | 0 | 0.0001 | 0 | 0 | 0 |  |  | 21 | Komunikační modul pro venkovní jednotku - Ovládání inverteru typ viz.PD
381 | SO01.23 | 728312123R00 | Montáž tlumiče kruhového do d 300 mm |  | kus | 1 |  | 21 | 0 | 0 | 0 | 0 | 0 | 0 | RTS II / 2024 | 0 |  | 0 | 0 | 0 | 0 | 0 | 0 | 0 | SO01.23 | 0 | 0 | 0 | 21 | 0 | 0 | 7 |  |  |  | 0 | 0 | 0 | 709VD_ | SO01.23_70_ | SO01.23_ | 0 | 0 | 0 | 0 | 0 | 0 | 0 |  |  | 21 | Montáž tlumiče kruhového do d 300 mm
382 | SO01.23 | 42973512.A_Z9.2 | Z9.2_Kruhový tlumič hluku s děrovaným plechem, pr.250, l=900.0, tl.iz.50mm (útlum od 63Hz - 1,3,9,19,38,19,11,9 dB). viz.PD |  | kus | 1 |  | 21 | 0 | 0 | 0 | 0 | 0.0002 | 0.0002 | RTS II / 2024 | 0 |  | 0 | 0 | 0 | 0 | 0 | 0 | 0 | SO01.23 | 0 | 0 | 0 | 21 | 0 | 0 | 7 |  |  |  | 0 | 0 | 0 | 709VD_ | SO01.23_70_ | SO01.23_ | 0 | 0 | 0 | 0.0002 | 0 | 0 | 0 |  |  | 21 | Z9.2_Kruhový tlumič hluku s děrovaným plechem, pr.250, l=900.0, tl.iz.50mm (útlum od 63Hz - 1,3,9,19,38,19,11,9 dB). viz.PD
383 | SO01.23 | 728312123R00 | Montáž tlumiče kruhového do d 300 mm |  | kus | 1 |  | 21 | 0 | 0 | 0 | 0 | 0 | 0 | RTS II / 2024 | 0 |  | 0 | 0 | 0 | 0 | 0 | 0 | 0 | SO01.23 | 0 | 0 | 0 | 21 | 0 | 0 | 7 |  |  |  | 0 | 0 | 0 | 709VD_ | SO01.23_70_ | SO01.23_ | 0 | 0 | 0 | 0 | 0 | 0 | 0 |  |  | 21 | Montáž tlumiče kruhového do d 300 mm
384 | SO01.23 | 42973512.A_Z9.3 | Z9.3_Kruhový tlumič hluku s děrovaným plechem, pr.250, l=1200.0, tl.iz.50mm (útlum od 63Hz - 2,4,11,24,50,24,13,11 dB). viz.PD |  | kus | 1 |  | 21 | 0 | 0 | 0 | 0 | 0.0002 | 0.0002 | RTS II / 2024 | 0 |  | 0 | 0 | 0 | 0 | 0 | 0 | 0 | SO01.23 | 0 | 0 | 0 | 21 | 0 | 0 | 7 |  |  |  | 0 | 0 | 0 | 709VD_ | SO01.23_70_ | SO01.23_ | 0 | 0 | 0 | 0.0002 | 0 | 0 | 0 |  |  | 21 | Z9.3_Kruhový tlumič hluku s děrovaným plechem, pr.250, l=1200.0, tl.iz.50mm (útlum od 63Hz - 2,4,11,24,50,24,13,11 dB). viz.PD
385 | SO01.23 | 728413522R00 | Montáž talířového ventilu kruhového do d 200 mm |  | kus | 12 |  | 21 | 0 | 0 | 0 | 0 | 0 | 0 | RTS II / 2024 | 0 |  | 0 | 0 | 0 | 0 | 0 | 0 | 0 | SO01.23 | 0 | 0 | 0 | 21 | 0 | 0 | 7 |  |  |  | 0 | 0 | 0 | 709VD_ | SO01.23_70_ | SO01.23_ | 0 | 0 | 0 | 0 | 0 | 0 | 0 |  |  | 21 | Montáž talířového ventilu kruhového do d 200 mm
386 | SO01.23 | 4297266262 | Ventil talířový přívodní plastový 125 viz:PD |  | kus | 12 |  | 21 | 0 | 0 | 0 | 0 | 0.00016 | 0.00192 | RTS II / 2024 | 0 |  | 0 | 0 | 0 | 0 | 0 | 0 | 0 | SO01.23 | 0 | 0 | 0 | 21 | 0 | 0 | 7 |  |  |  | 0 | 0 | 0 | 709VD_ | SO01.23_70_ | SO01.23_ | 0 | 0 | 0 | 0.00192 | 0 | 0 | 0 |  |  | 21 | Ventil talířový přívodní plastový 125 viz:PD
387 | SO01.23 | 728413522R00 | Montáž talířového ventilu kruhového do d 200 mm |  | kus | 4 |  | 21 | 0 | 0 | 0 | 0 | 0 | 0 | RTS II / 2024 | 0 |  | 0 | 0 | 0 | 0 | 0 | 0 | 0 | SO01.23 | 0 | 0 | 0 | 21 | 0 | 0 | 7 |  |  |  | 0 | 0 | 0 | 709VD_ | SO01.23_70_ | SO01.23_ | 0 | 0 | 0 | 0 | 0 | 0 | 0 |  |  | 21 | Montáž talířového ventilu kruhového do d 200 mm
388 | SO01.23 | 4297266252 | Ventil talířový odvodní plastový 125 viz.PD |  | kus | 4 |  | 21 | 0 | 0 | 0 | 0 | 0.00015 | 0.0006 | RTS II / 2024 | 0 |  | 0 | 0 | 0 | 0 | 0 | 0 | 0 | SO01.23 | 0 | 0 | 0 | 21 | 0 | 0 | 7 |  |  |  | 0 | 0 | 0 | 709VD_ | SO01.23_70_ | SO01.23_ | 0 | 0 | 0 | 0.0006 | 0 | 0 | 0 |  |  | 21 | Ventil talířový odvodní plastový 125 viz.PD
389 | SO01.23 | 728413522R00 | Montáž talířového ventilu kruhového do d 200 mm |  | kus | 3 |  | 21 | 0 | 0 | 0 | 0 | 0 | 0 | RTS II / 2024 | 0 |  | 0 | 0 | 0 | 0 | 0 | 0 | 0 | SO01.23 | 0 | 0 | 0 | 21 | 0 | 0 | 7 |  |  |  | 0 | 0 | 0 | 709VD_ | SO01.23_70_ | SO01.23_ | 0 | 0 | 0 | 0 | 0 | 0 | 0 |  |  | 21 | Montáž talířového ventilu kruhového do d 200 mm
390 | SO01.23 | 4297266254 | Ventil talířový odvodní plastový 200_viz.PD |  | kus | 3 |  | 21 | 0 | 0 | 0 | 0 | 0.00034 | 0.00102 | RTS II / 2024 | 0 |  | 0 | 0 | 0 | 0 | 0 | 0 | 0 | SO01.23 | 0 | 0 | 0 | 21 | 0 | 0 | 7 |  |  |  | 0 | 0 | 0 | 709VD_ | SO01.23_70_ | SO01.23_ | 0 | 0 | 0 | 0.00102 | 0 | 0 | 0 |  |  | 21 | Ventil talířový odvodní plastový 200_viz.PD
391 | SO01.23 | 728212713R00 | Montáž střišky nebo hlavice do plechového kruhového potrubí do d 300 mm |  | kus | 1 |  | 21 | 0 | 0 | 0 | 0 | 0 | 0 | RTS II / 2024 | 0 |  | 0 | 0 | 0 | 0 | 0 | 0 | 0 | SO01.23 | 0 | 0 | 0 | 21 | 0 | 0 | 7 |  |  |  | 0 | 0 | 0 | 709VD_ | SO01.23_70_ | SO01.23_ | 0 | 0 | 0 | 0 | 0 | 0 | 0 |  |  | 21 | Montáž střišky nebo hlavice do plechového kruhového potrubí do d 300 mm
392 | SO01.23 | 42972151 | Střešní ventilační hlavice pr. 250 mm viz.PD |  | kus | 1 |  | 21 | 0 | 0 | 0 | 0 | 0.0036 | 0.0036 | RTS II / 2024 | 0 |  | 0 | 0 | 0 | 0 | 0 | 0 | 0 | SO01.23 | 0 | 0 | 0 | 21 | 0 | 0 | 7 |  |  |  | 0 | 0 | 0 | 709VD_ | SO01.23_70_ | SO01.23_ | 0 | 0 | 0 | 0.0036 | 0 | 0 | 0 |  |  | 21 | Střešní ventilační hlavice pr. 250 mm viz.PD
393 | SO01.23 | 728112112R00 | Montáž potrubí plechového kruhového do d 200 mm |  | m | 19 |  | 21 | 0 | 0 | 0 | 0 | 0 | 0 | RTS II / 2024 | 0 |  | 0 | 0 | 0 | 0 | 0 | 0 | 0 | SO01.23 | 0 | 0 | 0 | 21 | 0 | 0 | 7 |  |  |  | 0 | 0 | 0 | 709VD_ | SO01.23_70_ | SO01.23_ | 0 | 0 | 0 | 0 | 0 | 0 | 0 |  |  | 21 | Montáž potrubí plechového kruhového do d 200 mm
394 | SO01.23 | 42981184 | VZT potrubí_spirálně vynutá roura d 160, délka 1 m viz.PD |  | m | 20.71 |  | 21 | 0 | 0 | 0 | 0 | 0.00202 | 0.041834 | RTS II / 2024 | 0 |  | 0 | 0 | 0 | 0 | 0 | 0 | 0 | SO01.23 | 0 | 0 | 0 | 21 | 0 | 0 | 7 |  |  |  | 0 | 0 | 0 | 709VD_ | SO01.23_70_ | SO01.23_ | 0 | 0 | 0 | 0.041834 | 0 | 0 | 0 |  |  | 21 | VZT potrubí_spirálně vynutá roura d 160, délka 1 m viz.PD
395 | SO01.23 | 141 R00_9 | Příplatek ke tvarovce_ vzt potrubí, z oc. plechu pozink., skupiny I, vč.tvarovek - do průměru 160/40% viz.PD |  | m | 19 |  | 21 | 0 | 0 | 0 | 0 | 0 | 0 | RTS II / 2024 | 0 |  | 0 | 0 | 0 | 0 | 0 | 0 | 0 | SO01.23 | 0 | 0 | 0 | 21 | 0 | 0 | 2 |  |  |  | 0 | 0 | 0 | 709VD_ | SO01.23_70_ | SO01.23_ | 0 | 0 | 0 | 0 | 0 | 0 | 0 |  |  | 21 | Příplatek ke tvarovce_ vzt potrubí, z oc. plechu pozink., skupiny I, vč.tvarovek - do průměru 160/40% viz.PD
396 | SO01.23 | 728112113R00 | Montáž potrubí plechového kruhového do d 300 mm viz.PD |  | m | 41 |  | 21 | 0 | 0 | 0 | 0 | 0 | 0 | RTS II / 2024 | 0 |  | 0 | 0 | 0 | 0 | 0 | 0 | 0 | SO01.23 | 0 | 0 | 0 | 21 | 0 | 0 | 7 |  |  |  | 0 | 0 | 0 | 709VD_ | SO01.23_70_ | SO01.23_ | 0 | 0 | 0 | 0 | 0 | 0 | 0 |  |  | 21 | Montáž potrubí plechového kruhového do d 300 mm viz.PD
397 | SO01.23 | 141 R00_910 | Příplatek ke tvarovce_ vzt potrubí, z oc. plechu pozink., skupiny I, vč.tvarovek - do průměru 250/40% viz.PD |  | m | 41 |  | 21 | 0 | 0 | 0 | 0 | 0 | 0 | RTS II / 2024 | 0 |  | 0 | 0 | 0 | 0 | 0 | 0 | 0 | SO01.23 | 0 | 0 | 0 | 21 | 0 | 0 | 2 |  |  |  | 0 | 0 | 0 | 709VD_ | SO01.23_70_ | SO01.23_ | 0 | 0 | 0 | 0 | 0 | 0 | 0 |  |  | 21 | Příplatek ke tvarovce_ vzt potrubí, z oc. plechu pozink., skupiny I, vč.tvarovek - do průměru 250/40% viz.PD
398 | SO01.23 | 42981188 | VZT potrubí_spirálně vynutá roura d 250, délka 1 m viz:PD |  | m | 44.69 |  | 21 | 0 | 0 | 0 | 0 | 0.00318 | 0.14211 | RTS II / 2024 | 0 |  | 0 | 0 | 0 | 0 | 0 | 0 | 0 | SO01.23 | 0 | 0 | 0 | 21 | 0 | 0 | 7 |  |  |  | 0 | 0 | 0 | 709VD_ | SO01.23_70_ | SO01.23_ | 0 | 0 | 0 | 0.14211 | 0 | 0 | 0 |  |  | 21 | VZT potrubí_spirálně vynutá roura d 250, délka 1 m viz:PD
399 | SO01.23 | 222611451R00 | Montáž ostatních zařízení_montáž chladícího potrubí a pod. |  | hod | 12 |  | 21 | 0 | 0 | 0 | 0 | 0 | 0 | RTS I / 2024 | 0 |  | 0 | 0 | 0 | 0 | 0 | 0 | 0 | SO01.23 | 0 | 0 | 0 | 21 | 0 | 0 | 2 |  |  |  | 0 | 0 | 0 | 709VD_ | SO01.23_70_ | SO01.23_ | 0 | 0 | 0 | 0 | 0 | 0 | 0 |  |  | 21 | Montáž ostatních zařízení_montáž chladícího potrubí a pod.
400 | SO01.23 | 19631826 | Potrubí měděné předizolované 9,52x6,35,Chladivové potrubí izolované 9,52x6,35 vč. komunikačního kabelu a chladiva viz.PD |  | m | 13.2 |  | 21 | 0 | 0 | 0 | 0 | 0.0015 | 0.0198 | RTS II / 2024 | 0 |  | 0 | 0 | 0 | 0 | 0 | 0 | 0 | SO01.23 | 0 | 0 | 0 | 21 | 0 | 0 | 7 |  |  |  | 0 | 0 | 0 | 709VD_ | SO01.23_70_ | SO01.23_ | 0 | 0 | 0 | 0.0198 | 0 | 0 | 0 |  |  | 21 | Potrubí měděné předizolované 9,52x6,35,Chladivové potrubí izolované 9,52x6,35 vč. komunikačního kabelu a chladiva viz.PD
401 | SO01.23 | 713421221R00 | Montáž tepelné izolace VZT potrubí ,včetně armatur , pásy s AL samolepící, 1 vrstvá |  | m2 | 6 |  | 21 | 0 | 0 | 0 | 0 | 0.00055 | 0.0033 | RTS II / 2024 | 0 |  | 0 | 0 | 0 | 0 | 0 | 0 | 0 | SO01.23 | 0 | 0 | 0 | 21 | 0 | 0 | 7 |  |  |  | 0 | 0 | 0 | 709VD_ | SO01.23_70_ | SO01.23_ | 0 | 0 | 0 | 0.0033 | 0 | 0 | 0 |  |  | 21 | Montáž tepelné izolace VZT potrubí ,včetně armatur , pásy s AL samolepící, 1 vrstvá
402 | SO01.23 | 27244757 | Pás izolační kaučukový AL tl. 32 mm_Kaučuková samolepící izolace tl. 30 mm s Al folií (pro kruh.potrubí e1, i2) viz.PD |  | m2 | 6.6 |  | 21 | 0 | 0 | 0 | 0 | 0.00037 | 0.002442 | RTS II / 2024 | 0 |  | 0 | 0 | 0 | 0 | 0 | 0 | 0 | SO01.23 | 0 | 0 | 0 | 21 | 0 | 0 | 7 |  |  |  | 0 | 0 | 0 | 709VD_ | SO01.23_70_ | SO01.23_ | 0 | 0 | 0 | 0.002442 | 0 | 0 | 0 |  |  | 21 | Pás izolační kaučukový AL tl. 32 mm_Kaučuková samolepící izolace tl. 30 mm s Al folií (pro kruh.potrubí e1, i2) viz.PD
403 | SO01.23 | 713421221R00 | Montáž tepelné izolace VZT potrubí ,včetně armatur , pásy s AL samolepící, 1 vrstvá |  | m2 | 3 |  | 21 | 0 | 0 | 0 | 0 | 0.00055 | 0.00165 | RTS II / 2024 | 0 |  | 0 | 0 | 0 | 0 | 0 | 0 | 0 | SO01.23 | 0 | 0 | 0 | 21 | 0 | 0 | 7 |  |  |  | 0 | 0 | 0 | 709VD_ | SO01.23_70_ | SO01.23_ | 0 | 0 | 0 | 0.00165 | 0 | 0 | 0 |  |  | 21 | Montáž tepelné izolace VZT potrubí ,včetně armatur , pásy s AL samolepící, 1 vrstvá
404 | SO01.23 | 27244756 | Pás izolační kaučukový AL tl. 25 mm_Kaučuková samolepící izolace tl. 20 mm s Al folií (pro kruh.potrubí e2, i1) viz.PD |  | m2 | 3.3 |  | 21 | 0 | 0 | 0 | 0 | 0.0003 | 0.00099 | RTS II / 2024 | 0 |  | 0 | 0 | 0 | 0 | 0 | 0 | 0 | SO01.23 | 0 | 0 | 0 | 21 | 0 | 0 | 7 |  |  |  | 0 | 0 | 0 | 709VD_ | SO01.23_70_ | SO01.23_ | 0 | 0 | 0 | 0.00099 | 0 | 0 | 0 |  |  | 21 | Pás izolační kaučukový AL tl. 25 mm_Kaučuková samolepící izolace tl. 20 mm s Al folií (pro kruh.potrubí e2, i1) viz.PD
405 | SO01.23 | 210010755RT2 | D+M_Instalační plastová elektrokrabice s DIN lištou pro komunikační modul viz.PD |  | kus | 1 |  | 21 | 0 | 0 | 0 | 0 | 0.0002 | 0.0002 | RTS II / 2024 | 0 |  | 0 | 0 | 0 | 0 | 0 | 0 | 0 | SO01.23 | 0 | 0 | 0 | 21 | 0 | 0 | 2 |  |  |  | 0 | 0 | 0 | 709VD_ | SO01.23_70_ | SO01.23_ | 0 | 0 | 0 | 0.0002 | 0 | 0 | 0 |  |  | 21 | D+M_Instalační plastová elektrokrabice s DIN lištou pro komunikační modul viz.PD
406 | SO01.23 | 767995102R00 | Výroba a montáž kov. atypických konstr. do 10 kg |  | kg | 22 |  | 21 | 0 | 0 | 0 | 0 | 6e-05 | 0.00132 | RTS II / 2024 | 0 |  | 0 | 0 | 0 | 0 | 0 | 0 | 0 | SO01.23 | 0 | 0 | 0 | 21 | 0 | 0 | 7 |  |  |  | 0 | 0 | 0 | 709VD_ | SO01.23_70_ | SO01.23_ | 0 | 0 | 0 | 0.00132 | 0 | 0 | 0 |  |  | 21 | Výroba a montáž kov. atypických konstr. do 10 kg
407 | SO01.23 | 55399994_9.16 | Doplňkové oc.pozink. profily pod kondenzační jednotku na podstavec připravený stavbou viz.PD |  | kg | 22 |  | 21 | 0 | 0 | 0 | 0 | 0.001 | 0.022 | RTS II / 2024 | 0 |  | 0 | 0 | 0 | 0 | 0 | 0 | 0 | SO01.23 | 0 | 0 | 0 | 21 | 0 | 0 | 7 |  |  |  | 0 | 0 | 0 | 709VD_ | SO01.23_70_ | SO01.23_ | 0 | 0 | 0 | 0.022 | 0 | 0 | 0 |  |  | 21 | Doplňkové oc.pozink. profily pod kondenzační jednotku na podstavec připravený stavbou viz.PD
408 | SO01.23 | 900 R24 | Kompletní prokabelování MaR vzt jednotky, včetně el.žlabů a kabeláže dle schema zapojení vzt, včetně propojení řídící jednotky s kond.j., čidla viz.PD |  | h | 12 |  | 21 | 0 | 0 | 0 | 0 | 0 | 0 | RTS II / 2024 | 0 |  | 0 | 0 | 0 | 0 | 0 | 0 | 0 | SO01.23 | 0 | 0 | 0 | 21 | 0 | 0 | 7 |  |  |  | 0 | 0 | 0 | 709VD_ | SO01.23_70_ | SO01.23_ | 0 | 0 | 0 | 0 | 0 | 0 | 0 |  |  | 21 | Kompletní prokabelování MaR vzt jednotky, včetně el.žlabů a kabeláže dle schema zapojení vzt, včetně propojení řídící jednotky s kond.j., čidla viz.PD
409 | SO01.23 | 141 R00_917 | Dodávka_ prokabelování MaR vzt jednotky, včetně el.žlabů a kabeláže dle schema zapojení vzt, včetně propojení řídící jednotky s kond.j., čidla viz.PD |  | sada | 1 |  | 21 | 0 | 0 | 0 | 0 | 0 | 0 | RTS II / 2024 | 0 |  | 0 | 0 | 0 | 0 | 0 | 0 | 0 | SO01.23 | 0 | 0 | 0 | 21 | 0 | 0 | 2 |  |  |  | 0 | 0 | 0 | 709VD_ | SO01.23_70_ | SO01.23_ | 0 | 0 | 0 | 0 | 0 | 0 | 0 |  |  | 21 | Dodávka_ prokabelování MaR vzt jednotky, včetně el.žlabů a kabeláže dle schema zapojení vzt, včetně propojení řídící jednotky s kond.j., čidla viz.PD
410 | SO01.23 | 767995101R00 | Výroba a montáž_ Spojovací, těsnící, nosný a kotvící materiál pro zavěšení potrubí, tlumičů apod. viz.PD |  | kg | 57 |  | 21 | 0 | 0 | 0 | 0 | 6e-05 | 0.00342 | RTS II / 2024 | 0 |  | 0 | 0 | 0 | 0 | 0 | 0 | 0 | SO01.23 | 0 | 0 | 0 | 21 | 0 | 0 | 7 |  |  |  | 0 | 0 | 0 | 709VD_ | SO01.23_70_ | SO01.23_ | 0 | 0 | 0 | 0.00342 | 0 | 0 | 0 |  |  | 21 | Výroba a montáž_ Spojovací, těsnící, nosný a kotvící materiál pro zavěšení potrubí, tlumičů apod. viz.PD
411 | SO01.23 | 55399994_9 | Kotvící a zavěšovací a pod.materiál min.Pz úprava viz.PD |  | kg | 49.5 |  | 21 | 0 | 0 | 0 | 0 | 0.001 | 0.0495 | RTS II / 2024 | 0 |  | 0 | 0 | 0 | 0 | 0 | 0 | 0 | SO01.23 | 0 | 0 | 0 | 21 | 0 | 0 | 7 |  |  |  | 0 | 0 | 0 | 709VD_ | SO01.23_70_ | SO01.23_ | 0 | 0 | 0 | 0.0495 | 0 | 0 | 0 |  |  | 21 | Kotvící a zavěšovací a pod.materiál min.Pz úprava viz.PD
412 | SO01.23 | 55399993 | Konstrukce ocelová-Spojovací materiál viz.PD |  | kg | 6.48 |  | 21 | 0 | 0 | 0 | 0 | 0.001 | 0.00648 | RTS II / 2024 | 0 |  | 0 | 0 | 0 | 0 | 0 | 0 | 0 | SO01.23 | 0 | 0 | 0 | 21 | 0 | 0 | 7 |  |  |  | 0 | 0 | 0 | 709VD_ | SO01.23_70_ | SO01.23_ | 0 | 0 | 0 | 0.00648 | 0 | 0 | 0 |  |  | 21 | Konstrukce ocelová-Spojovací materiál viz.PD
413 | SO01.23 | 23153010 | Ostatní těsnící materiál viz.PD |  | kg | 6.6 |  | 21 | 0 | 0 | 0 | 0 | 0.001 | 0.0066 | RTS II / 2024 | 0 |  | 0 | 0 | 0 | 0 | 0 | 0 | 0 | SO01.23 | 0 | 0 | 0 | 21 | 0 | 0 | 7 |  |  |  | 0 | 0 | 0 | 709VD_ | SO01.23_70_ | SO01.23_ | 0 | 0 | 0 | 0.0066 | 0 | 0 | 0 |  |  | 21 | Ostatní těsnící materiál viz.PD
414 | SO01.23 | 728112111R00 | Montáž potrubí plechového kruhového do d 100 mm |  | m | 2 |  | 21 | 0 | 0 | 0 | 0 | 0 | 0 | RTS II / 2024 | 0 |  | 0 | 0 | 0 | 0 | 0 | 0 | 0 | SO01.23 | 0 | 0 | 0 | 21 | 0 | 0 | 7 |  |  |  | 0 | 0 | 0 | 709VD_ | SO01.23_70_ | SO01.23_ | 0 | 0 | 0 | 0 | 0 | 0 | 0 |  |  | 21 | Montáž potrubí plechového kruhového do d 100 mm
415 | SO01.23 | 42981709_9 | Potrubí vzduchotechnické d 110 mm_chránička přetočení nad střechou _smanžetam i pro parotěs a asfl.krytinu viz.PD |  | m | 2 |  | 21 | 0 | 0 | 0 | 0 | 0.0022 | 0.0044 | RTS II / 2024 | 0 |  | 0 | 0 | 0 | 0 | 0 | 0 | 0 | SO01.23 | 0 | 0 | 0 | 21 | 0 | 0 | 7 |  |  |  | 0 | 0 | 0 | 709VD_ | SO01.23_70_ | SO01.23_ | 0 | 0 | 0 | 0.0044 | 0 | 0 | 0 |  |  | 21 | Potrubí vzduchotechnické d 110 mm_chránička přetočení nad střechou _smanžetam i pro parotěs a asfl.krytinu viz.PD
416 | SO01.23 | 712348104RT3 | Prostup pro kabely s manžetou z asfaltového pásu ,průměr prostupu 110 mm viz.PD |  | kus | 1 |  | 21 | 0 | 0 | 0 | 0 | 0.00485 | 0.00485 | RTS II / 2024 | 0 |  | 0 | 0 | 0 | 0 | 0 | 0 | 0 | SO01.23 | 0 | 0 | 0 | 21 | 0 | 0 | 7 |  |  |  | 0 | 0 | 0 | 709VD_ | SO01.23_70_ | SO01.23_ | 0 | 0 | 0 | 0.00485 | 0 | 0 | 0 |  |  | 21 | Prostup pro kabely s manžetou z asfaltového pásu ,průměr prostupu 110 mm viz.PD
417 | SO01.23 | 712348105RT3 | Prostup parozábranou s manžetou z asfaltového pásu,průměr prostupu 110 mm viz.PD |  | kus | 1 |  | 21 | 0 | 0 | 0 | 0 | 0.00385 | 0.00385 | RTS II / 2024 | 0 |  | 0 | 0 | 0 | 0 | 0 | 0 | 0 | SO01.23 | 0 | 0 | 0 | 21 | 0 | 0 | 7 |  |  |  | 0 | 0 | 0 | 709VD_ | SO01.23_70_ | SO01.23_ | 0 | 0 | 0 | 0.00385 | 0 | 0 | 0 |  |  | 21 | Prostup parozábranou s manžetou z asfaltového pásu,průměr prostupu 110 mm viz.PD
418 | SO01.23 | 220060411R00 | Utěsnění otvoru D 110mm z plast. hmot, tlakové _hránička potrubí k venkovní VZT jednotce s kabelem pro ovládání a pod.viz.PD |  | kus | 2 |  | 21 | 0 | 0 | 0 | 0 | 0.00039 | 0.00078 | RTS II / 2024 | 0 |  | 0 | 0 | 0 | 0 | 0 | 0 | 0 | SO01.23 | 0 | 0 | 0 | 21 | 0 | 0 | 2 |  |  |  | 0 | 0 | 0 | 709VD_ | SO01.23_70_ | SO01.23_ | 0 | 0 | 0 | 0.00078 | 0 | 0 | 0 |  |  | 21 | Utěsnění otvoru D 110mm z plast. hmot, tlakové _hránička potrubí k venkovní VZT jednotce s kabelem pro ovládání a pod.viz.PD
419 | SO01.23 | 222611215R00 | Montáž zapojení koncových kontaktů, pohonů, protipožárních klapek, apod. |  | kus | 2 |  | 21 | 0 | 0 | 0 | 0 | 0 | 0 | RTS II / 2024 | 0 |  | 0 | 0 | 0 | 0 | 0 | 0 | 0 | SO01.23 | 0 | 0 | 0 | 21 | 0 | 0 | 2 |  |  |  | 0 | 0 | 0 | 709VD_ | SO01.23_70_ | SO01.23_ | 0 | 0 | 0 | 0 | 0 | 0 | 0 |  |  | 21 | Montáž zapojení koncových kontaktů, pohonů, protipožárních klapek, apod.
420 | SO01.23 | 42971273 | Klapka požární kruhová d 250 mm |  | kus | 2 |  | 21 | 0 | 0 | 0 | 0 | 0.009 | 0.018 | RTS II / 2024 | 0 |  | 0 | 0 | 0 | 0 | 0 | 0 | 0 | SO01.23 | 0 | 0 | 0 | 21 | 0 | 0 | 7 |  |  |  | 0 | 0 | 0 | 709VD_ | SO01.23_70_ | SO01.23_ | 0 | 0 | 0 | 0.018 | 0 | 0 | 0 |  |  | 21 | Klapka požární kruhová d 250 mm
421 | SO01.23 | 728211214R00 | Montáž přechodu plechového čtyřhranného do 0,13 m2 |  | kus | 2 |  | 21 | 0 | 0 | 0 | 0 | 0 | 0 | RTS II / 2024 | 0 |  | 0 | 0 | 0 | 0 | 0 | 0 | 0 | SO01.23 | 0 | 0 | 0 | 21 | 0 | 0 | 7 |  |  |  | 0 | 0 | 0 | 709VD_ | SO01.23_70_ | SO01.23_ | 0 | 0 | 0 | 0 | 0 | 0 | 0 |  |  | 21 | Montáž přechodu plechového čtyřhranného do 0,13 m2
422 | SO01.23 | 42982139_113 | Oc.pozink. potrubí, sk.I - čtyřhran-kruh 350x200-pr.250/ l=200 mm viz.PD |  | m2 | 2 |  | 21 | 0 | 0 | 0 | 0 | 0.007 | 0.014 | RTS II / 2024 | 0 |  | 0 | 0 | 0 | 0 | 0 | 0 | 0 | SO01.23 | 0 | 0 | 0 | 21 | 0 | 0 | 7 |  |  |  | 0 | 0 | 0 | 709VD_ | SO01.23_70_ | SO01.23_ | 0 | 0 | 0 | 0.014 | 0 | 0 | 0 |  |  | 21 | Oc.pozink. potrubí, sk.I - čtyřhran-kruh 350x200-pr.250/ l=200 mm viz.PD
| SO01.23 | 728VD | Zařízení č. 10 - Větrání prostor WC spávce a úklidu č. 2.1.07 | [5 empty] | 0 | 0 | 0 | 0 |  | 0.01227 | [10 empty] | SO01.23 | [7 empty] | 0 | 0 | 0
423 | SO01.23 | 728614512R00 | Mtž ventilátoru nízkotl. do d 200 mm |  | kus | 1 |  | 21 | 0 | 0 | 0 | 0 | 0 | 0 | RTS II / 2024 | 0 |  | 0 | 0 | 0 | 0 | 0 | 0 | 0 | SO01.23 | 0 | 0 | 0 | 21 | 0 | 0 | 7 |  |  |  | 0 | 0 | 0 | 728VD_ | SO01.23_72_ | SO01.23_ | 0 | 0 | 0 | 0 | 0 | 0 | 0 |  |  | 21 | Mtž ventilátoru nízkotl. do d 200 mm
424 | SO01.23 | 429148051 | Radiální potrubní ventilátor s dozadu zahnutými lopatkami a kul.ložisky - pro potrubí prům.100 mm, 110 m3/h při 90 Pa ,230V, 61W, 0,4A, hm.4 kg viz:PD |  | kus | 1 |  | 21 | 0 | 0 | 0 | 0 | 0.0007 | 0.0007 | RTS II / 2024 | 0 |  | 0 | 0 | 0 | 0 | 0 | 0 | 0 | SO01.23 | 0 | 0 | 0 | 21 | 0 | 0 | 7 |  |  |  | 0 | 0 | 0 | 728VD_ | SO01.23_72_ | SO01.23_ | 0 | 0 | 0 | 0.0007 | 0 | 0 | 0 |  |  | 21 | Radiální potrubní ventilátor s dozadu zahnutými lopatkami a kul.ložisky - pro potrubí prům.100 mm, 110 m3/h při 90 Pa ,230V, 61W, 0,4A, hm.4 kg viz:PD
425 | SO01.23 | 728212511R00 | Montáž spojky plechové kruhové do d 100 mm |  | kus | 1 |  | 21 | 0 | 0 | 0 | 0 | 0 | 0 | RTS II / 2024 | 0 |  | 0 | 0 | 0 | 0 | 0 | 0 | 0 | SO01.23 | 0 | 0 | 0 | 21 | 0 | 0 | 7 |  |  |  | 0 | 0 | 0 | 728VD_ | SO01.23_72_ | SO01.23_ | 0 | 0 | 0 | 0 | 0 | 0 | 0 |  |  | 21 | Montáž spojky plechové kruhové do d 100 mm
426 | SO01.23 | 429853059_10 | Spojovací manžeta VBM 100 viz.PD |  | kus | 1 |  | 21 | 0 | 0 | 0 | 0 | 0 | 0 | RTS II / 2024 | 0 |  | 0 | 0 | 0 | 0 | 0 | 0 | 0 | SO01.23 | 0 | 0 | 0 | 21 | 0 | 0 | 7 |  |  |  | 0 | 0 | 0 | 728VD_ | SO01.23_72_ | SO01.23_ | 0 | 0 | 0 | 0 | 0 | 0 | 0 |  |  | 21 | Spojovací manžeta VBM 100 viz.PD
427 | SO01.23 | 728212411R00 | Montáž klapky plechové kruhové do d 100 mm |  | kus | 1 |  | 21 | 0 | 0 | 0 | 0 | 0 | 0 | RTS II / 2024 | 0 |  | 0 | 0 | 0 | 0 | 0 | 0 | 0 | SO01.23 | 0 | 0 | 0 | 21 | 0 | 0 | 7 |  |  |  | 0 | 0 | 0 | 728VD_ | SO01.23_72_ | SO01.23_ | 0 | 0 | 0 | 0 | 0 | 0 | 0 |  |  | 21 | Montáž klapky plechové kruhové do d 100 mm
428 | SO01.23 | 429853255 | Klapka zpětná těsná 100 viz.PD |  | kus | 1 |  | 21 | 0 | 0 | 0 | 0 | 0 | 0 | RTS II / 2024 | 0 |  | 0 | 0 | 0 | 0 | 0 | 0 | 0 | SO01.23 | 0 | 0 | 0 | 21 | 0 | 0 | 7 |  |  |  | 0 | 0 | 0 | 728VD_ | SO01.23_72_ | SO01.23_ | 0 | 0 | 0 | 0 | 0 | 0 | 0 |  |  | 21 | Klapka zpětná těsná 100 viz.PD
429 | SO01.23 | 728312121R00 | Montáž tlumiče kruhového do d 100 mm |  | kus | 1 |  | 21 | 0 | 0 | 0 | 0 | 0 | 0 | RTS II / 2024 | 0 |  | 0 | 0 | 0 | 0 | 0 | 0 | 0 | SO01.23 | 0 | 0 | 0 | 21 | 0 | 0 | 7 |  |  |  | 0 | 0 | 0 | 728VD_ | SO01.23_72_ | SO01.23_ | 0 | 0 | 0 | 0 | 0 | 0 | 0 |  |  | 21 | Montáž tlumiče kruhového do d 100 mm
430 | SO01.23 | 28651021_10 | Kruhový tlumič hluku prům. 100 mm / l=900 mm, tl.iz. 50 mm (útlum od 125Hz - 10,17,34,50,50,49,28 dB) viz.PD |  | kus | 1 |  | 21 | 0 | 0 | 0 | 0 | 0 | 0 | RTS II / 2024 | 0 |  | 0 | 0 | 0 | 0 | 0 | 0 | 0 | SO01.23 | 0 | 0 | 0 | 21 | 0 | 0 | 7 |  |  |  | 0 | 0 | 0 | 728VD_ | SO01.23_72_ | SO01.23_ | 0 | 0 | 0 | 0 | 0 | 0 | 0 |  |  | 21 | Kruhový tlumič hluku prům. 100 mm / l=900 mm, tl.iz. 50 mm (útlum od 125Hz - 10,17,34,50,50,49,28 dB) viz.PD
431 | SO01.23 | 728413521R00 | Montáž talířového ventilu kruhového do d 100 mm |  | kus | 2 |  | 21 | 0 | 0 | 0 | 0 | 0 | 0 | RTS II / 2024 | 0 |  | 0 | 0 | 0 | 0 | 0 | 0 | 0 | SO01.23 | 0 | 0 | 0 | 21 | 0 | 0 | 7 |  |  |  | 0 | 0 | 0 | 728VD_ | SO01.23_72_ | SO01.23_ | 0 | 0 | 0 | 0 | 0 | 0 | 0 |  |  | 21 | Montáž talířového ventilu kruhového do d 100 mm
432 | SO01.23 | 4297266052 | Ventil talířový odvodní plastový 100 viz.PD |  | kus | 2 |  | 21 | 0 | 0 | 0 | 0 | 0.00012 | 0.00024 | RTS II / 2024 | 0 |  | 0 | 0 | 0 | 0 | 0 | 0 | 0 | SO01.23 | 0 | 0 | 0 | 21 | 0 | 0 | 7 |  |  |  | 0 | 0 | 0 | 728VD_ | SO01.23_72_ | SO01.23_ | 0 | 0 | 0 | 0.00024 | 0 | 0 | 0 |  |  | 21 | Ventil talířový odvodní plastový 100 viz.PD
433 | SO01.23 | 728112111R00 | Montáž potrubí plechového kruhového do d 100 mm |  | m | 6 |  | 21 | 0 | 0 | 0 | 0 | 0 | 0 | RTS II / 2024 | 0 |  | 0 | 0 | 0 | 0 | 0 | 0 | 0 | SO01.23 | 0 | 0 | 0 | 21 | 0 | 0 | 7 |  |  |  | 0 | 0 | 0 | 728VD_ | SO01.23_72_ | SO01.23_ | 0 | 0 | 0 | 0 | 0 | 0 | 0 |  |  | 21 | Montáž potrubí plechového kruhového do d 100 mm
434 | SO01.23 | 42981304 | Potrubí vzduchotechnické z pozinkovaného plechu d 100 mm viz.PD |  | m | 6 |  | 21 | 0 | 0 | 0 | 0 | 0.00114 | 0.00684 | RTS II / 2024 | 0 |  | 0 | 0 | 0 | 0 | 0 | 0 | 0 | SO01.23 | 0 | 0 | 0 | 21 | 0 | 0 | 7 |  |  |  | 0 | 0 | 0 | 728VD_ | SO01.23_72_ | SO01.23_ | 0 | 0 | 0 | 0.00684 | 0 | 0 | 0 |  |  | 21 | Potrubí vzduchotechnické z pozinkovaného plechu d 100 mm viz.PD
435 | SO01.23 | 141 R00_105 | Příplatek ke tvarovce_ vzt potrubí, z oc. plechu pozink., skupiny I, vč.tvarovek - do průměru 100/ 30% tvarovek viz.PD |  | m | 6 |  | 21 | 0 | 0 | 0 | 0 | 0 | 0 | RTS II / 2024 | 0 |  | 0 | 0 | 0 | 0 | 0 | 0 | 0 | SO01.23 | 0 | 0 | 0 | 21 | 0 | 0 | 2 |  |  |  | 0 | 0 | 0 | 728VD_ | SO01.23_72_ | SO01.23_ | 0 | 0 | 0 | 0 | 0 | 0 | 0 |  |  | 21 | Příplatek ke tvarovce_ vzt potrubí, z oc. plechu pozink., skupiny I, vč.tvarovek - do průměru 100/ 30% tvarovek viz.PD
436 | SO01.23 | 713421221R00 | Montáž tepelné izolace VZT potrubí ,včetně armatur , pásy s AL samolepící, 1 vrstvá |  | m2 | 1 |  | 21 | 0 | 0 | 0 | 0 | 0.00055 | 0.00055 | RTS II / 2024 | 0 |  | 0 | 0 | 0 | 0 | 0 | 0 | 0 | SO01.23 | 0 | 0 | 0 | 21 | 0 | 0 | 7 |  |  |  | 0 | 0 | 0 | 728VD_ | SO01.23_72_ | SO01.23_ | 0 | 0 | 0 | 0.00055 | 0 | 0 | 0 |  |  | 21 | Montáž tepelné izolace VZT potrubí ,včetně armatur , pásy s AL samolepící, 1 vrstvá
437 | SO01.23 | 27244756 | Pás izolační kaučukový AL tl. 25 mm_Kaučuková samolepící izolace tl. 20 mm s Al folií (pro kruh.potrubí e2, i1) viz.PD |  | m2 | 1.1 |  | 21 | 0 | 0 | 0 | 0 | 0.0003 | 0.00033 | RTS II / 2024 | 0 |  | 0 | 0 | 0 | 0 | 0 | 0 | 0 | SO01.23 | 0 | 0 | 0 | 21 | 0 | 0 | 7 |  |  |  | 0 | 0 | 0 | 728VD_ | SO01.23_72_ | SO01.23_ | 0 | 0 | 0 | 0.00033 | 0 | 0 | 0 |  |  | 21 | Pás izolační kaučukový AL tl. 25 mm_Kaučuková samolepící izolace tl. 20 mm s Al folií (pro kruh.potrubí e2, i1) viz.PD
438 | SO01.23 | 767995101R00 | Výroba a montáž_ Spojovací, těsnící, nosný a kotvící materiál pro zavěšení potrubí, tlumičů apod. viz.PD |  | kg | 3 |  | 21 | 0 | 0 | 0 | 0 | 6e-05 | 0.00018 | RTS II / 2024 | 0 |  | 0 | 0 | 0 | 0 | 0 | 0 | 0 | SO01.23 | 0 | 0 | 0 | 21 | 0 | 0 | 7 |  |  |  | 0 | 0 | 0 | 728VD_ | SO01.23_72_ | SO01.23_ | 0 | 0 | 0 | 0.00018 | 0 | 0 | 0 |  |  | 21 | Výroba a montáž_ Spojovací, těsnící, nosný a kotvící materiál pro zavěšení potrubí, tlumičů apod. viz.PD
439 | SO01.23 | 55399994_10 | Kotvící a zavěšovací a pod.materiál min.Pz úprava viz.PD |  | kg | 2.2 |  | 21 | 0 | 0 | 0 | 0 | 0.001 | 0.0022 | RTS II / 2024 | 0 |  | 0 | 0 | 0 | 0 | 0 | 0 | 0 | SO01.23 | 0 | 0 | 0 | 21 | 0 | 0 | 7 |  |  |  | 0 | 0 | 0 | 728VD_ | SO01.23_72_ | SO01.23_ | 0 | 0 | 0 | 0.0022 | 0 | 0 | 0 |  |  | 21 | Kotvící a zavěšovací a pod.materiál min.Pz úprava viz.PD
440 | SO01.23 | 55399993 | Konstrukce ocelová-Spojovací materiál viz.PD |  | kg | 0.55 |  | 21 | 0 | 0 | 0 | 0 | 0.001 | 0.00055 | RTS II / 2024 | 0 |  | 0 | 0 | 0 | 0 | 0 | 0 | 0 | SO01.23 | 0 | 0 | 0 | 21 | 0 | 0 | 7 |  |  |  | 0 | 0 | 0 | 728VD_ | SO01.23_72_ | SO01.23_ | 0 | 0 | 0 | 0.00055 | 0 | 0 | 0 |  |  | 21 | Konstrukce ocelová-Spojovací materiál viz.PD
441 | SO01.23 | 23153010 | Ostatní těsnící materiál viz.PD |  | kg | 0.55 |  | 21 | 0 | 0 | 0 | 0 | 0.001 | 0.00055 | RTS II / 2024 | 0 |  | 0 | 0 | 0 | 0 | 0 | 0 | 0 | SO01.23 | 0 | 0 | 0 | 21 | 0 | 0 | 7 |  |  |  | 0 | 0 | 0 | 728VD_ | SO01.23_72_ | SO01.23_ | 0 | 0 | 0 | 0.00055 | 0 | 0 | 0 |  |  | 21 | Ostatní těsnící materiál viz.PD
442 | SO01.23 | 728415121R00 | Montáž mřížky větrací nebo ventilační do d 100 mm |  | kus | 1 |  | 21 | 0 | 0 | 0 | 0 | 0 | 0 | RTS II / 2024 | 0 |  | 0 | 0 | 0 | 0 | 0 | 0 | 0 | SO01.23 | 0 | 0 | 0 | 21 | 0 | 0 | 7 |  |  |  | 0 | 0 | 0 | 728VD_ | SO01.23_72_ | SO01.23_ | 0 | 0 | 0 | 0 | 0 | 0 | 0 |  |  | 21 | Montáž mřížky větrací nebo ventilační do d 100 mm
443 | SO01.23 | 429727830 | Mřížka kruhová se síťkou průměr 100 mm viz.PD |  | kus | 1 |  | 21 | 0 | 0 | 0 | 0 | 0.00013 | 0.00013 | RTS II / 2024 | 0 |  | 0 | 0 | 0 | 0 | 0 | 0 | 0 | SO01.23 | 0 | 0 | 0 | 21 | 0 | 0 | 7 |  |  |  | 0 | 0 | 0 | 728VD_ | SO01.23_72_ | SO01.23_ | 0 | 0 | 0 | 0.00013 | 0 | 0 | 0 |  |  | 21 | Mřížka kruhová se síťkou průměr 100 mm viz.PD
| SO01.23 | 72 | Zařízení č. 11 - Větrání prostor skladu, technické místnosti, dílny a garáže č. 2.1.0 | [5 empty] | 0 | 0 | 0 | 0 |  | 0.018931 | [10 empty] | SO01.23 | [7 empty] | 0 | 0 | 0
444 | SO01.23 | 728614512R00 | Mtž ventilátoru nízkotl. do d 200 mm |  | kus | 4 |  | 21 | 0 | 0 | 0 | 0 | 0 | 0 | RTS II / 2024 | 0 |  | 0 | 0 | 0 | 0 | 0 | 0 | 0 | SO01.23 | 0 | 0 | 0 | 21 | 0 | 0 | 7 |  |  |  | 0 | 0 | 0 | 72_ | SO01.23_72_ | SO01.23_ | 0 | 0 | 0 | 0 | 0 | 0 | 0 |  | 72 | 21 | Mtž ventilátoru nízkotl. do d 200 mm
445 | SO01.23 | 429148051_11 | Malý axiální nástěnný ventilátor DN150, se zpětnou klapkou, Údaje elektro: 230V/50Hz, max.příkon 29W, hmotnost 1,25 kg, 150 m3/ při 35 Pa viz:PD |  | kus | 4 |  | 21 | 0 | 0 | 0 | 0 | 0.0007 | 0.0028 | RTS II / 2024 | 0 |  | 0 | 0 | 0 | 0 | 0 | 0 | 0 | SO01.23 | 0 | 0 | 0 | 21 | 0 | 0 | 7 |  |  |  | 0 | 0 | 0 | 72_ | SO01.23_72_ | SO01.23_ | 0 | 0 | 0 | 0.0028 | 0 | 0 | 0 |  | 72 | 21 | Malý axiální nástěnný ventilátor DN150, se zpětnou klapkou, Údaje elektro: 230V/50Hz, max.příkon 29W, hmotnost 1,25 kg, 150 m3/ při 35 Pa viz:PD
446 | SO01.23 | 728415122R00 | Montáž mřížky větrací nebo ventilační do d 200 mm |  | kus | 4 |  | 21 | 0 | 0 | 0 | 0 | 0 | 0 | RTS II / 2024 | 0 |  | 0 | 0 | 0 | 0 | 0 | 0 | 0 | SO01.23 | 0 | 0 | 0 | 21 | 0 | 0 | 7 |  |  |  | 0 | 0 | 0 | 72_ | SO01.23_72_ | SO01.23_ | 0 | 0 | 0 | 0 | 0 | 0 | 0 |  | 72 | 21 | Montáž mřížky větrací nebo ventilační do d 200 mm
447 | SO01.23 | 429727832 | Mřížka kruhová se síťkou průměr 150 mm viz.PD |  | kus | 4 |  | 21 | 0 | 0 | 0 | 0 | 0.00015 | 0.0006 | RTS II / 2024 | 0 |  | 0 | 0 | 0 | 0 | 0 | 0 | 0 | SO01.23 | 0 | 0 | 0 | 21 | 0 | 0 | 7 |  |  |  | 0 | 0 | 0 | 72_ | SO01.23_72_ | SO01.23_ | 0 | 0 | 0 | 0.0006 | 0 | 0 | 0 |  | 72 | 21 | Mřížka kruhová se síťkou průměr 150 mm viz.PD
448 | SO01.23 | 728112112R00 | Montáž potrubí plechového kruhového do d 200 mm |  | m | 6 |  | 21 | 0 | 0 | 0 | 0 | 0 | 0 | RTS II / 2024 | 0 |  | 0 | 0 | 0 | 0 | 0 | 0 | 0 | SO01.23 | 0 | 0 | 0 | 21 | 0 | 0 | 7 |  |  |  | 0 | 0 | 0 | 72_ | SO01.23_72_ | SO01.23_ | 0 | 0 | 0 | 0 | 0 | 0 | 0 |  | 72 | 21 | Montáž potrubí plechového kruhového do d 200 mm
449 | SO01.23 | 42981184 | VZT potrubí_spirálně vynutá roura d 160, délka 1 m viz.PD |  | m | 6.54 |  | 21 | 0 | 0 | 0 | 0 | 0.00202 | 0.013211 | RTS II / 2024 | 0 |  | 0 | 0 | 0 | 0 | 0 | 0 | 0 | SO01.23 | 0 | 0 | 0 | 21 | 0 | 0 | 7 |  |  |  | 0 | 0 | 0 | 72_ | SO01.23_72_ | SO01.23_ | 0 | 0 | 0 | 0.013211 | 0 | 0 | 0 |  | 72 | 21 | VZT potrubí_spirálně vynutá roura d 160, délka 1 m viz.PD
450 | SO01.23 | 767995101R00 | Výroba a montáž_ Spojovací, těsnící, nosný a kotvící materiál pro zavěšení potrubí, tlumičů apod. viz.PD |  | kg | 2 |  | 21 | 0 | 0 | 0 | 0 | 6e-05 | 0.00012 | RTS II / 2024 | 0 |  | 0 | 0 | 0 | 0 | 0 | 0 | 0 | SO01.23 | 0 | 0 | 0 | 21 | 0 | 0 | 7 |  |  |  | 0 | 0 | 0 | 72_ | SO01.23_72_ | SO01.23_ | 0 | 0 | 0 | 0.00012 | 0 | 0 | 0 |  | 72 | 21 | Výroba a montáž_ Spojovací, těsnící, nosný a kotvící materiál pro zavěšení potrubí, tlumičů apod. viz.PD
451 | SO01.23 | 55399994_10 | Kotvící a zavěšovací a pod.materiál min.Pz úprava viz.PD |  | kg | 1.32 |  | 21 | 0 | 0 | 0 | 0 | 0.001 | 0.00132 | RTS II / 2024 | 0 |  | 0 | 0 | 0 | 0 | 0 | 0 | 0 | SO01.23 | 0 | 0 | 0 | 21 | 0 | 0 | 7 |  |  |  | 0 | 0 | 0 | 72_ | SO01.23_72_ | SO01.23_ | 0 | 0 | 0 | 0.00132 | 0 | 0 | 0 |  | 72 | 21 | Kotvící a zavěšovací a pod.materiál min.Pz úprava viz.PD
452 | SO01.23 | 55399993 | Konstrukce ocelová-Spojovací materiál viz.PD |  | kg | 0.44 |  | 21 | 0 | 0 | 0 | 0 | 0.001 | 0.00044 | RTS II / 2024 | 0 |  | 0 | 0 | 0 | 0 | 0 | 0 | 0 | SO01.23 | 0 | 0 | 0 | 21 | 0 | 0 | 7 |  |  |  | 0 | 0 | 0 | 72_ | SO01.23_72_ | SO01.23_ | 0 | 0 | 0 | 0.00044 | 0 | 0 | 0 |  | 72 | 21 | Konstrukce ocelová-Spojovací materiál viz.PD
453 | SO01.23 | 23153010 | Ostatní těsnící materiál viz.PD |  | kg | 0.44 |  | 21 | 0 | 0 | 0 | 0 | 0.001 | 0.00044 | RTS II / 2024 | 0 |  | 0 | 0 | 0 | 0 | 0 | 0 | 0 | SO01.23 | 0 | 0 | 0 | 21 | 0 | 0 | 7 |  |  |  | 0 | 0 | 0 | 72_ | SO01.23_72_ | SO01.23_ | 0 | 0 | 0 | 0.00044 | 0 | 0 | 0 |  | 72 | 21 | Ostatní těsnící materiál viz.PD
| SO01.23 | M22 | Montáže sdělovací a zabezpečovací techniky | [5 empty] | 0 | 0 | 0 | 0 |  | 0 | [10 empty] | SO01.23 | [7 empty] | 0 | 0 | 0
454 | SO01.23 | 222611451R00 | Montáž ostatních zařízení_propojení el.silové VZT zařízení s pod. |  | hod | 10 |  | 21 | 0 | 0 | 0 | 0 | 0 | 0 | RTS II / 2024 | 0 |  | 0 | 0 | 0 | 0 | 0 | 0 | 0 | SO01.23 | 0 | 0 | 0 | 21 | 0 | 0 | 2 |  |  |  | 0 | 0 | 0 | M22_ | SO01.23_9_ | SO01.23_ | 0 | 0 | 0 | 0 | 0 | 0 | 0 |  |  | 21 | Montáž ostatních zařízení_propojení el.silové VZT zařízení s pod.
| SO01.23 | 90 | Hodinové zúčtovací sazby (HZS) | [5 empty] | 0 | 0 | 0 | 0 |  | 0 | [10 empty] | SO01.23 | [7 empty] | 0 | 0 | 0
455 | SO01.23 | 909 R00 | Hzs-zednické výpomoci neuvedené v položkách a úpravy povrchů_ zapravení konstrukcí po prostupech zdivem a stropem a pod. |  | h | 20 |  | 21 | 0 | 0 | 0 | 0 | 0 | 0 | RTS II / 2024 | 0 |  | 0 | 0 | 0 | 0 | 0 | 0 | 0 | SO01.23 | 0 | 0 | 0 | 21 | 0 | 0 | 1 |  |  |  | 0 | 0 | 0 | 90_ | SO01.23_9_ | SO01.23_ | 0 | 0 | 0 | 0 | 0 | 0 | 0 |  | 90 | 21 | Hzs-zednické výpomoci neuvedené v položkách a úpravy povrchů_ zapravení konstrukcí po prostupech zdivem a stropem a pod.
456 | SO01.23 | 909 R00 | Náklady na úpravu a přizpůsobení vzducho -technického potrubí na stavbě |  | h | 10 |  | 21 | 0 | 0 | 0 | 0 | 0 | 0 | RTS II / 2024 | 0 |  | 0 | 0 | 0 | 0 | 0 | 0 | 0 | SO01.23 | 0 | 0 | 0 | 21 | 0 | 0 | 1 |  |  |  | 0 | 0 | 0 | 90_ | SO01.23_9_ | SO01.23_ | 0 | 0 | 0 | 0 | 0 | 0 | 0 |  | 90 | 21 | Náklady na úpravu a přizpůsobení vzducho -technického potrubí na stavbě
457 | SO01.23 | 904 R01 | Komplexni vyzkouseni |  | h | 10 |  | 21 | 0 | 0 | 0 | 0 | 0 | 0 | RTS II / 2024 | 0 |  | 0 | 0 | 0 | 0 | 0 | 0 | 0 | SO01.23 | 0 | 0 | 0 | 21 | 0 | 0 | 1 |  |  |  | 0 | 0 | 0 | 90_ | SO01.23_9_ | SO01.23_ | 0 | 0 | 0 | 0 | 0 | 0 | 0 |  | 90 | 21 | Komplexni vyzkouseni
458 | SO01.23 | 900 RT4 | HZS - uvedení VZT zařízení do provozu,Vyregulování vzduchotechnických zařízení, seřízení množství vzduchu na koncových elementech a ventilátor.viz.PD |  | h | 10 |  | 21 | 0 | 0 | 0 | 0 | 0 | 0 | RTS II / 2024 | 0 |  | 0 | 0 | 0 | 0 | 0 | 0 | 0 | SO01.23 | 0 | 0 | 0 | 21 | 0 | 0 | 1 |  |  |  | 0 | 0 | 0 | 90_ | SO01.23_9_ | SO01.23_ | 0 | 0 | 0 | 0 | 0 | 0 | 0 |  | 90 | 21 | HZS - uvedení VZT zařízení do provozu,Vyregulování vzduchotechnických zařízení, seřízení množství vzduchu na koncových elementech a ventilátor.viz.PD
459 | SO01.23 | 900 RT4 | HZS - seznámení obsluhy s provozem a údržbou VZT zařízení |  | h | 4 |  | 21 | 0 | 0 | 0 | 0 | 0 | 0 | RTS II / 2024 | 0 |  | 0 | 0 | 0 | 0 | 0 | 0 | 0 | SO01.23 | 0 | 0 | 0 | 21 | 0 | 0 | 1 |  |  |  | 0 | 0 | 0 | 90_ | SO01.23_9_ | SO01.23_ | 0 | 0 | 0 | 0 | 0 | 0 | 0 |  | 90 | 21 | HZS - seznámení obsluhy s provozem a údržbou VZT zařízení
460 | SO01.23 | 220890084R00 | Dokumentace skutečného provedení stavby (3 paré) a v el.mediu i neuvedené v položkách objektů |  | h | 8 |  | 21 | 0 | 0 | 0 | 0 | 0 | 0 | RTS II / 2024 | 0 |  | 0 | 0 | 0 | 0 | 0 | 0 | 0 | SO01.23 | 0 | 0 | 0 | 21 | 0 | 0 | 2 |  |  |  | 0 | 0 | 0 | 90_ | SO01.23_9_ | SO01.23_ | 0 | 0 | 0 | 0 | 0 | 0 | 0 |  | 90 | 21 | Dokumentace skutečného provedení stavby (3 paré) a v el.mediu i neuvedené v položkách objektů
461 | SO01.23 | 220890084R00 | Foto-dokumentace skutečného provedení neuvedené v položkách objektů |  | h | 1 |  | 21 | 0 | 0 | 0 | 0 | 0 | 0 | RTS II / 2024 | 0 |  | 0 | 0 | 0 | 0 | 0 | 0 | 0 | SO01.23 | 0 | 0 | 0 | 21 | 0 | 0 | 2 |  |  |  | 0 | 0 | 0 | 90_ | SO01.23_9_ | SO01.23_ | 0 | 0 | 0 | 0 | 0 | 0 | 0 |  | 90 | 21 | Foto-dokumentace skutečného provedení neuvedené v položkách objektů
462 | SO01.23 | 220890084R00 | Dílenská montážní dokumentace |  | h | 10 |  | 21 | 0 | 0 | 0 | 0 | 0 | 0 | RTS II / 2024 | 0 |  | 0 | 0 | 0 | 0 | 0 | 0 | 0 | SO01.23 | 0 | 0 | 0 | 21 | 0 | 0 | 2 |  |  |  | 0 | 0 | 0 | 90_ | SO01.23_9_ | SO01.23_ | 0 | 0 | 0 | 0 | 0 | 0 | 0 |  | 90 | 21 | Dílenská montážní dokumentace
| SO01.23 | H72 | Zdravotně technické instalace | [5 empty] | 0 | 0 | 0 | 0 |  | 0 | [10 empty] | SO01.23 | [7 empty] | 0 | 0 | 0
463 | SO01.23 | 998728101R00 | Přesun hmot pro vzduchotechniku, výšky do 6 m |  | t | 0.668 |  | 21 | 0 | 0 | 0 | 0 | 0 | 0 | RTS II / 2024 | 0 |  | 0 | 0 | 0 | 0 | 0 | 0 | 0 | SO01.23 | 0 | 0 | 0 | 21 | 0 | 0 | 5 |  |  |  | 0 | 0 | 0 | H72_ | SO01.23_9_ | SO01.23_ | 0 | 0 | 0 | 0 | 0 | 0 | 0 |  |  | 21 | Přesun hmot pro vzduchotechniku, výšky do 6 m
| SO01.23 | 61 | Úprava povrchů vnitřní | [5 empty] | 0 | 0 | 0 | 0 |  | 0.1422 | [10 empty] | SO01.23 | [7 empty] | 0 | 0 | 0
464 | SO01.23 | 941955002R00 | Lešení lehké pomocné, výška podlahy do 1,9 m_vnitřní |  | m2 | 90 |  | 21 | 0 | 0 | 0 | 0 | 0.00158 | 0.1422 | RTS I / 2024 | 0 |  | 0 | 0 | 0 | 0 | 0 | 0 | 0 | SO01.23 | 0 | 0 | 0 | 21 | 0 | 0 | 1 |  |  |  | 0 | 0 | 0 | 61_ | SO01.23_6_ | SO01.23_ | 0 | 0 | 0 | 0.1422 | 0 | 0 | 0 |  | 61 | 21 | Lešení lehké pomocné, výška podlahy do 1,9 m_vnitřní
| SO01.23 | 97 | Prorážení otvorů a ostatní bourací práce | [5 empty] | 0 | 0 | 0 | 0 |  | 0.59537 | [10 empty] | SO01.23 | [7 empty] | 0 | 0 | 0
465 | SO01.23 | 971033231R00 | Vybourání otv. zeď cihel. 0,0225 m2, tl. 15cm, MVC |  | kus | 4 |  | 21 | 0 | 0 | 0 | 0 | 0.004 | 0.016 | RTS II / 2024 | 0 |  | 0 | 0 | 0 | 0 | 0 | 0 | 0 | SO01.23 | 0 | 0 | 0 | 21 | 0 | 0 | 1 |  |  |  | 0 | 0 | 0 | 97_ | SO01.23_9_ | SO01.23_ | 0 | 0 | 0 | 0.016 | 0 | 0 | 0 |  | 97 | 21 | Vybourání otv. zeď cihel. 0,0225 m2, tl. 15cm, MVC
466 | SO01.23 | 971033331R00 | Vybourání otv. zeď cihel. pl.0,09 m2, tl.15cm, MVC |  | kus | 7 |  | 21 | 0 | 0 | 0 | 0 | 0.02534 | 0.17738 | RTS II / 2024 | 0 |  | 0 | 0 | 0 | 0 | 0 | 0 | 0 | SO01.23 | 0 | 0 | 0 | 21 | 0 | 0 | 1 |  |  |  | 0 | 0 | 0 | 97_ | SO01.23_9_ | SO01.23_ | 0 | 0 | 0 | 0.17738 | 0 | 0 | 0 |  | 97 | 21 | Vybourání otv. zeď cihel. pl.0,09 m2, tl.15cm, MVC
467 | SO01.23 | 971033351R00 | Vybourání otv. zeď cihel. pl.0,09 m2, tl.45cm, MVC |  | kus | 5 |  | 21 | 0 | 0 | 0 | 0 | 0.07533 | 0.37665 | RTS II / 2024 | 0 |  | 0 | 0 | 0 | 0 | 0 | 0 | 0 | SO01.23 | 0 | 0 | 0 | 21 | 0 | 0 | 1 |  |  |  | 0 | 0 | 0 | 97_ | SO01.23_9_ | SO01.23_ | 0 | 0 | 0 | 0.37665 | 0 | 0 | 0 |  | 97 | 21 | Vybourání otv. zeď cihel. pl.0,09 m2, tl.45cm, MVC
468 | SO01.23 | 971033331R00 | Vybourání otv. zeď cihel. pl.0,09 m2, tl.15cm, MVC |  | kus | 1 |  | 21 | 0 | 0 | 0 | 0 | 0.02534 | 0.02534 | RTS II / 2024 | 0 |  | 0 | 0 | 0 | 0 | 0 | 0 | 0 | SO01.23 | 0 | 0 | 0 | 21 | 0 | 0 | 1 |  |  |  | 0 | 0 | 0 | 97_ | SO01.23_9_ | SO01.23_ | 0 | 0 | 0 | 0.02534 | 0 | 0 | 0 |  | 97 | 21 | Vybourání otv. zeď cihel. pl.0,09 m2, tl.15cm, MVC
| SO01.23 | S | Přesuny sutí | [5 empty] | 0 | 0 | 0 | 0 |  | 0 | [10 empty] | SO01.23 | [7 empty] | 0 | 0 | 0
469 | SO01.23 | 979082111R00 | Vnitrostaveništní doprava suti do 10 m |  | t | 0.745 |  | 21 | 0 | 0 | 0 | 0 | 0 | 0 | RTS II / 2024 | 0 |  | 0 | 0 | 0 | 0 | 0 | 0 | 0 | SO01.23 | 0 | 0 | 0 | 21 | 0 | 0 | 5 |  |  |  | 0 | 0 | 0 | S_ | SO01.23_9_ | SO01.23_ | 0 | 0 | 0 | 0 | 0 | 0 | 0 |  |  | 21 | Vnitrostaveništní doprava suti do 10 m
470 | SO01.23 | 979082121R00 | Příplatek k vnitrost. dopravě suti za dalších 5 m |  | t | 2.235 |  | 21 | 0 | 0 | 0 | 0 | 0 | 0 | RTS II / 2024 | 0 |  | 0 | 0 | 0 | 0 | 0 | 0 | 0 | SO01.23 | 0 | 0 | 0 | 21 | 0 | 0 | 5 |  |  |  | 0 | 0 | 0 | S_ | SO01.23_9_ | SO01.23_ | 0 | 0 | 0 | 0 | 0 | 0 | 0 |  |  | 21 | Příplatek k vnitrost. dopravě suti za dalších 5 m
471 | SO01.23 | 979094111R00 | Nakládání nebo překládání vybouraných hmot |  | t | 0.745 |  | 21 | 0 | 0 | 0 | 0 | 0 | 0 | RTS II / 2024 | 0 |  | 0 | 0 | 0 | 0 | 0 | 0 | 0 | SO01.23 | 0 | 0 | 0 | 21 | 0 | 0 | 5 |  |  |  | 0 | 0 | 0 | S_ | SO01.23_9_ | SO01.23_ | 0 | 0 | 0 | 0 | 0 | 0 | 0 |  |  | 21 | Nakládání nebo překládání vybouraných hmot
472 | SO01.23 | 979081111R00 | Odvoz suti a vybour. hmot na skládku do 1 km |  | t | 0.745 |  | 21 | 0 | 0 | 0 | 0 | 0 | 0 | RTS II / 2024 | 0 |  | 0 | 0 | 0 | 0 | 0 | 0 | 0 | SO01.23 | 0 | 0 | 0 | 21 | 0 | 0 | 5 |  |  |  | 0 | 0 | 0 | S_ | SO01.23_9_ | SO01.23_ | 0 | 0 | 0 | 0 | 0 | 0 | 0 |  |  | 21 | Odvoz suti a vybour. hmot na skládku do 1 km
473 | SO01.23 | 979081121R00 | Příplatek k odvozu za každý další 1 km(bude dle skutečné vz.skládky nebo recyklační linky) |  | t | 26.075 |  | 21 | 0 | 0 | 0 | 0 | 0 | 0 | RTS II / 2024 | 0 |  | 0 | 0 | 0 | 0 | 0 | 0 | 0 | SO01.23 | 0 | 0 | 0 | 21 | 0 | 0 | 5 |  |  |  | 0 | 0 | 0 | S_ | SO01.23_9_ | SO01.23_ | 0 | 0 | 0 | 0 | 0 | 0 | 0 |  |  | 21 | Příplatek k odvozu za každý další 1 km(bude dle skutečné vz.skládky nebo recyklační linky)
474 | SO01.23 | 979990191R00 | Poplatek za uložení suti - plastové výrobky |  | t | 0.15 |  | 21 | 0 | 0 | 0 | 0 | 0 | 0 | RTS II / 2024 | 0 |  | 0 | 0 | 0 | 0 | 0 | 0 | 0 | SO01.23 | 0 | 0 | 0 | 21 | 0 | 0 | 5 |  |  |  | 0 | 0 | 0 | S_ | SO01.23_9_ | SO01.23_ | 0 | 0 | 0 | 0 | 0 | 0 | 0 |  |  | 21 | Poplatek za uložení suti - plastové výrobky
475 | SO01.23 | 979999997R00 | Poplatek za recyklaci směsi suti betonu, cihel, tašek a keram.výrobků, kusovost do 1600 cm2 |  | t | 0.521 |  | 21 | 0 | 0 | 0 | 0 | 0 | 0 | RTS II / 2024 | 0 |  | 0 | 0 | 0 | 0 | 0 | 0 | 0 | SO01.23 | 0 | 0 | 0 | 21 | 0 | 0 | 5 |  |  |  | 0 | 0 | 0 | S_ | SO01.23_9_ | SO01.23_ | 0 | 0 | 0 | 0 | 0 | 0 | 0 |  |  | 21 | Poplatek za recyklaci směsi suti betonu, cihel, tašek a keram.výrobků, kusovost do 1600 cm2
476 | SO01.23 | 979999998R00 | Poplatek za ukládku suť do 5 % příměsí |  | t | 0.074 |  | 21 | 0 | 0 | 0 | 0 | 0 | 0 | RTS II / 2024 | 0 |  | 0 | 0 | 0 | 0 | 0 | 0 | 0 | SO01.23 | 0 | 0 | 0 | 21 | 0 | 0 | 5 |  |  |  | 0 | 0 | 0 | S_ | SO01.23_9_ | SO01.23_ | 0 | 0 | 0 | 0 | 0 | 0 | 0 |  |  | 21 | Poplatek za ukládku suť do 5 % příměsí
| SO01.24 |  | Vytápění | [5 empty] | 0 | 0 | 0 | 0 |  | 2.5629
| SO01.24 | 12 | Odkopávky a prokopávky | [5 empty] | 0 | 0 | 0 | 0 |  | 0 | [10 empty] | SO01.24 | [7 empty] | 0 | 0 | 0
477 | SO01.24 | 121101101R00 | Sejmutí ornice s přemístěním do 50 m |  | m3 | 273.6 |  | 21 | 0 | 0 | 0 | 0 | 0 | 0 | RTS II / 2024 | 0 |  | 0 | 0 | 0 | 0 | 0 | 0 | 0 | SO01.24 | 0 | 0 | 0 | 21 | 0 | 0 | 1 |  |  |  | 0 | 0 | 0 | 12_ | SO01.24_1_ | SO01.24_ | 0 | 0 | 0 | 0 | 0 | 0 | 0 |  | 12 | 21 | Sejmutí ornice s přemístěním do 50 m
| SO01.24 | 13 | Hloubené vykopávky | [5 empty] | 0 | 0 | 0 | 0 |  | 0 | [10 empty] | SO01.24 | [7 empty] | 0 | 0 | 0
478 | SO01.24 | 132201212R00 | Hloubení rýh š.do 200 cm hor.3 do 1000m3,STROJNĚ |  | m3 | 265.067 |  | 21 | 0 | 0 | 0 | 0 | 0 | 0 | RTS II / 2024 | 0 |  | 0 | 0 | 0 | 0 | 0 | 0 | 0 | SO01.24 | 0 | 0 | 0 | 21 | 0 | 0 | 1 |  |  |  | 0 | 0 | 0 | 13_ | SO01.24_1_ | SO01.24_ | 0 | 0 | 0 | 0 | 0 | 0 | 0 |  | 13 | 21 | Hloubení rýh š.do 200 cm hor.3 do 1000m3,STROJNĚ
479 | SO01.24 | 132201219R00 | Přípl.za lepivost,hloubení rýh 200cm,hor.3,STROJNĚ |  | m3 | 265.067 |  | 21 | 0 | 0 | 0 | 0 | 0 | 0 | RTS II / 2024 | 0 |  | 0 | 0 | 0 | 0 | 0 | 0 | 0 | SO01.24 | 0 | 0 | 0 | 21 | 0 | 0 | 1 |  |  |  | 0 | 0 | 0 | 13_ | SO01.24_1_ | SO01.24_ | 0 | 0 | 0 | 0 | 0 | 0 | 0 |  | 13 | 21 | Přípl.za lepivost,hloubení rýh 200cm,hor.3,STROJNĚ
480 | SO01.24 | 132301212R00 | Hloubení rýh š.do 200 cm hor.4 do 1000 m3, STROJNĚ |  | m3 | 192.381 |  | 21 | 0 | 0 | 0 | 0 | 0 | 0 | RTS II / 2024 | 0 |  | 0 | 0 | 0 | 0 | 0 | 0 | 0 | SO01.24 | 0 | 0 | 0 | 21 | 0 | 0 | 1 |  |  |  | 0 | 0 | 0 | 13_ | SO01.24_1_ | SO01.24_ | 0 | 0 | 0 | 0 | 0 | 0 | 0 |  | 13 | 21 | Hloubení rýh š.do 200 cm hor.4 do 1000 m3, STROJNĚ
481 | SO01.24 | 132301219R00 | Přípl.za lepivost,hloubení rýh 200cm,hor.4,STROJNĚ |  | m3 | 192.381 |  | 21 | 0 | 0 | 0 | 0 | 0 | 0 | RTS II / 2024 | 0 |  | 0 | 0 | 0 | 0 | 0 | 0 | 0 | SO01.24 | 0 | 0 | 0 | 21 | 0 | 0 | 1 |  |  |  | 0 | 0 | 0 | 13_ | SO01.24_1_ | SO01.24_ | 0 | 0 | 0 | 0 | 0 | 0 | 0 |  | 13 | 21 | Přípl.za lepivost,hloubení rýh 200cm,hor.4,STROJNĚ
482 | SO01.24 | 132401211R00 | Hloubení rýh šířky do 200 cm v hor.5, STROJNĚ |  | m3 | 38.476 |  | 21 | 0 | 0 | 0 | 0 | 0 | 0 | RTS II / 2024 | 0 |  | 0 | 0 | 0 | 0 | 0 | 0 | 0 | SO01.24 | 0 | 0 | 0 | 21 | 0 | 0 | 1 |  |  |  | 0 | 0 | 0 | 13_ | SO01.24_1_ | SO01.24_ | 0 | 0 | 0 | 0 | 0 | 0 | 0 |  | 13 | 21 | Hloubení rýh šířky do 200 cm v hor.5, STROJNĚ
| SO01.24 | 16 | Přemístění výkopku | [5 empty] | 0 | 0 | 0 | 0 |  | 0 | [10 empty] | SO01.24 | [7 empty] | 0 | 0 | 0
483 | SO01.24 | 171206111R00 | Uložení zemin do násypů předeps. tvarů s urovnáním -na skládku nebo meziskládku pro zpětné využití |  | m3 | 768.178 |  | 21 | 0 | 0 | 0 | 0 | 0 | 0 | RTS II / 2024 | 0 |  | 0 | 0 | 0 | 0 | 0 | 0 | 0 | SO01.24 | 0 | 0 | 0 | 21 | 0 | 0 | 1 |  |  |  | 0 | 0 | 0 | 16_ | SO01.24_1_ | SO01.24_ | 0 | 0 | 0 | 0 | 0 | 0 | 0 |  | 16 | 21 | Uložení zemin do násypů předeps. tvarů s urovnáním -na skládku nebo meziskládku pro zpětné využití
484 | SO01.24 | 162201101R00 | Vodorovné přemístění výkopku z hor.1-4 do 20 m |  | m3 | 457.448 |  | 21 | 0 | 0 | 0 | 0 | 0 | 0 | RTS II / 2024 | 0 |  | 0 | 0 | 0 | 0 | 0 | 0 | 0 | SO01.24 | 0 | 0 | 0 | 21 | 0 | 0 | 1 |  |  |  | 0 | 0 | 0 | 16_ | SO01.24_1_ | SO01.24_ | 0 | 0 | 0 | 0 | 0 | 0 | 0 |  | 16 | 21 | Vodorovné přemístění výkopku z hor.1-4 do 20 m
485 | SO01.24 | 162201151R00 | Vodorovné přemístění výkopku z hor.5-7 do 20 m |  | m3 | 38.476 |  | 21 | 0 | 0 | 0 | 0 | 0 | 0 | RTS II / 2024 | 0 |  | 0 | 0 | 0 | 0 | 0 | 0 | 0 | SO01.24 | 0 | 0 | 0 | 21 | 0 | 0 | 1 |  |  |  | 0 | 0 | 0 | 16_ | SO01.24_1_ | SO01.24_ | 0 | 0 | 0 | 0 | 0 | 0 | 0 |  | 16 | 21 | Vodorovné přemístění výkopku z hor.5-7 do 20 m
486 | SO01.24 | 167101151R00 | Nakládání výkopku z hor. 5 ÷ 7 v množství do 100 m3 |  | m3 | 1.346 |  | 21 | 0 | 0 | 0 | 0 | 0 | 0 | RTS II / 2024 | 0 |  | 0 | 0 | 0 | 0 | 0 | 0 | 0 | SO01.24 | 0 | 0 | 0 | 21 | 0 | 0 | 1 |  |  |  | 0 | 0 | 0 | 16_ | SO01.24_1_ | SO01.24_ | 0 | 0 | 0 | 0 | 0 | 0 | 0 |  | 16 | 21 | Nakládání výkopku z hor. 5 ÷ 7 v množství do 100 m3
487 | SO01.24 | 162301152R00 | Vodorovné přemístění výkopku z hor.5-7 do 1000 m |  | m3 | 1.346 |  | 21 | 0 | 0 | 0 | 0 | 0 | 0 | RTS II / 2024 | 0 |  | 0 | 0 | 0 | 0 | 0 | 0 | 0 | SO01.24 | 0 | 0 | 0 | 21 | 0 | 0 | 1 |  |  |  | 0 | 0 | 0 | 16_ | SO01.24_1_ | SO01.24_ | 0 | 0 | 0 | 0 | 0 | 0 | 0 |  | 16 | 21 | Vodorovné přemístění výkopku z hor.5-7 do 1000 m
488 | SO01.24 | 162201102R00 | Vodorovné přemístění výkopku z hor.1-4 do 50 m_zpět |  | m3 | 273.6 |  | 21 | 0 | 0 | 0 | 0 | 0 | 0 | RTS II / 2024 | 0 |  | 0 | 0 | 0 | 0 | 0 | 0 | 0 | SO01.24 | 0 | 0 | 0 | 21 | 0 | 0 | 1 |  |  |  | 0 | 0 | 0 | 16_ | SO01.24_1_ | SO01.24_ | 0 | 0 | 0 | 0 | 0 | 0 | 0 |  | 16 | 21 | Vodorovné přemístění výkopku z hor.1-4 do 50 m_zpět
489 | SO01.24 | 162201101R00 | Vodorovné přemístění výkopku z hor.1-4 do 20 m_zpět |  | m3 | 457.448 |  | 21 | 0 | 0 | 0 | 0 | 0 | 0 | RTS II / 2024 | 0 |  | 0 | 0 | 0 | 0 | 0 | 0 | 0 | SO01.24 | 0 | 0 | 0 | 21 | 0 | 0 | 1 |  |  |  | 0 | 0 | 0 | 16_ | SO01.24_1_ | SO01.24_ | 0 | 0 | 0 | 0 | 0 | 0 | 0 |  | 16 | 21 | Vodorovné přemístění výkopku z hor.1-4 do 20 m_zpět
490 | SO01.24 | 162201151R00 | Vodorovné přemístění výkopku z hor.5-7 do 20 m_zpět |  | m3 | 37.13 |  | 21 | 0 | 0 | 0 | 0 | 0 | 0 | RTS II / 2024 | 0 |  | 0 | 0 | 0 | 0 | 0 | 0 | 0 | SO01.24 | 0 | 0 | 0 | 21 | 0 | 0 | 1 |  |  |  | 0 | 0 | 0 | 16_ | SO01.24_1_ | SO01.24_ | 0 | 0 | 0 | 0 | 0 | 0 | 0 |  | 16 | 21 | Vodorovné přemístění výkopku z hor.5-7 do 20 m_zpět
| SO01.24 | 17 | Konstrukce ze zemin | [5 empty] | 0 | 0 | 0 | 0 |  | 0 | [10 empty] | SO01.24 | [7 empty] | 0 | 0 | 0
491 | SO01.24 | 175101101R00 | Obsyp potrubí bez prohození sypaniny |  | m3 | 168.333 |  | 21 | 0 | 0 | 0 | 0 | 0 | 0 | RTS II / 2024 | 0 |  | 0 | 0 | 0 | 0 | 0 | 0 | 0 | SO01.24 | 0 | 0 | 0 | 21 | 0 | 0 | 1 |  |  |  | 0 | 0 | 0 | 17_ | SO01.24_1_ | SO01.24_ | 0 | 0 | 0 | 0 | 0 | 0 | 0 |  | 17 | 21 | Obsyp potrubí bez prohození sypaniny
492 | SO01.24 | 175101109R00 | Příplatek za prohození sypaniny pro obsyp potrubí |  | m3 | 168.333 |  | 21 | 0 | 0 | 0 | 0 | 0 | 0 | RTS II / 2024 | 0 |  | 0 | 0 | 0 | 0 | 0 | 0 | 0 | SO01.24 | 0 | 0 | 0 | 21 | 0 | 0 | 1 |  |  |  | 0 | 0 | 0 | 17_ | SO01.24_1_ | SO01.24_ | 0 | 0 | 0 | 0 | 0 | 0 | 0 |  | 17 | 21 | Příplatek za prohození sypaniny pro obsyp potrubí
493 | SO01.24 | 174101101R00 | Zásyp jam, rýh, šachet se zhutněním |  | m3 | 550.404 |  | 21 | 0 | 0 | 0 | 0 | 0 | 0 | RTS II / 2024 | 0 |  | 0 | 0 | 0 | 0 | 0 | 0 | 0 | SO01.24 | 0 | 0 | 0 | 21 | 0 | 0 | 1 |  |  |  | 0 | 0 | 0 | 17_ | SO01.24_1_ | SO01.24_ | 0 | 0 | 0 | 0 | 0 | 0 | 0 |  | 17 | 21 | Zásyp jam, rýh, šachet se zhutněním
494 | SO01.24 | 172103109R00 | Příplatek za každé % zhutnění nad 100 do 103%PS |  | m3 | 766.832 |  | 21 | 0 | 0 | 0 | 0 | 0 | 0 | RTS II / 2024 | 0 |  | 0 | 0 | 0 | 0 | 0 | 0 | 0 | SO01.24 | 0 | 0 | 0 | 21 | 0 | 0 | 1 |  |  |  | 0 | 0 | 0 | 17_ | SO01.24_1_ | SO01.24_ | 0 | 0 | 0 | 0 | 0 | 0 | 0 |  | 17 | 21 | Příplatek za každé % zhutnění nad 100 do 103%PS
| SO01.24 | 18 | Povrchové úpravy terénu | [5 empty] | 0 | 0 | 0 | 0 |  | 0 | [10 empty] | SO01.24 | [7 empty] | 0 | 0 | 0
495 | SO01.24 | 182301135R00 | Rozprostření ornice, svah, tl. 25-30 cm, nad 500m2 |  | m2 | 912 |  | 21 | 0 | 0 | 0 | 0 | 0 | 0 | RTS II / 2024 | 0 |  | 0 | 0 | 0 | 0 | 0 | 0 | 0 | SO01.24 | 0 | 0 | 0 | 21 | 0 | 0 | 1 |  |  |  | 0 | 0 | 0 | 18_ | SO01.24_1_ | SO01.24_ | 0 | 0 | 0 | 0 | 0 | 0 | 0 |  | 18 | 21 | Rozprostření ornice, svah, tl. 25-30 cm, nad 500m2
| SO01.24 | 19 | Hloubení pro podzemní stěny, ražení a hloubení důlní | [5 empty] | 0 | 0 | 0 | 0 |  | 0 | [10 empty] | SO01.24 | [7 empty] | 0 | 0 | 0
496 | SO01.24 | 199000003R00 | Poplatek za skládku horniny 5 - 7, č. dle katal. odpadů 17 05 04 |  | m3 | 1.346 |  | 21 | 0 | 0 | 0 | 0 | 0 | 0 | RTS II / 2024 | 0 |  | 0 | 0 | 0 | 0 | 0 | 0 | 0 | SO01.24 | 0 | 0 | 0 | 21 | 0 | 0 | 1 |  |  |  | 0 | 0 | 0 | 19_ | SO01.24_1_ | SO01.24_ | 0 | 0 | 0 | 0 | 0 | 0 | 0 |  | 19 | 21 | Poplatek za skládku horniny 5 - 7, č. dle katal. odpadů 17 05 04
| SO01.24 | 45 | Podkladní a vedlejší konstrukce (kromě vozovek a železničního svršku) | [5 empty] | 0 | 0 | 0 | 0 |  | 0 | [10 empty] | SO01.24 | [7 empty] | 0 | 0 | 0
497 | SO01.24 | 451595111R00 | Lože pod potrubí z prohozeného výkopku |  | m3 | 48.095 |  | 21 | 0 | 0 | 0 | 0 | 0 | 0 | RTS II / 2024 | 0 |  | 0 | 0 | 0 | 0 | 0 | 0 | 0 | SO01.24 | 0 | 0 | 0 | 21 | 0 | 0 | 1 |  |  |  | 0 | 0 | 0 | 45_ | SO01.24_4_ | SO01.24_ | 0 | 0 | 0 | 0 | 0 | 0 | 0 |  | 45 | 21 | Lože pod potrubí z prohozeného výkopku
| SO01.24 | 731 | Kotelny | [5 empty] | 0 | 0 | 0 | 0 |  | 0.16202 | [10 empty] | SO01.24 | [7 empty] | 0 | 0 | 0
498 | SO01.24 | 731303321R00 | Montáž tepelného čerpadla země-voda typ reverzibilní, topného výkonu do 20 kW |  | kus | 1 |  | 21 | 0 | 0 | 0 | 0 | 0 | 0 | RTS II / 2024 | 0 |  | 0 | 0 | 0 | 0 | 0 | 0 | 0 | SO01.24 | 0 | 0 | 0 | 21 | 0 | 0 | 7 |  |  |  | 0 | 0 | 0 | 731_ | SO01.24_73_ | SO01.24_ | 0 | 0 | 0 | 0 | 0 | 0 | 0 |  | 731 | 21 | Montáž tepelného čerpadla země-voda typ reverzibilní, topného výkonu do 20 kW
499 | SO01.24 | 4847651142 | TEPELNÉ ČERPADLO ZEMĚ-VODA, TEPELNÝ VÝKON 12,42kW (0/35°C), COP 4,52 (0/35°C), VEST. OBĚHOVÁ ČERPADLA, TROJCESTNÝVENTIL,EL.kotel6kW a regulátor viz.PD |  | kus | 1 |  | 21 | 0 | 0 | 0 | 0 | 0.161 | 0.161 | RTS II / 2024 | 0 |  | 0 | 0 | 0 | 0 | 0 | 0 | 0 | SO01.24 | 0 | 0 | 0 | 21 | 0 | 0 | 7 |  |  |  | 0 | 0 | 0 | 731_ | SO01.24_73_ | SO01.24_ | 0 | 0 | 0 | 0.161 | 0 | 0 | 0 |  | 731 | 21 | TEPELNÉ ČERPADLO ZEMĚ-VODA, TEPELNÝ VÝKON 12,42kW (0/35°C), COP 4,52 (0/35°C), VEST. OBĚHOVÁ ČERPADLA, TROJCESTNÝVENTIL,EL.kotel6kW a regulátor viz.PD
500 | SO01.24 | 731341140R00 | Hadice napouštěcí pryžové D 20/28 |  | m | 2 |  | 21 | 0 | 0 | 0 | 0 | 0.00051 | 0.00102 | RTS II / 2024 | 0 |  | 0 | 0 | 0 | 0 | 0 | 0 | 0 | SO01.24 | 0 | 0 | 0 | 21 | 0 | 0 | 7 |  |  |  | 0 | 0 | 0 | 731_ | SO01.24_73_ | SO01.24_ | 0 | 0 | 0 | 0.00102 | 0 | 0 | 0 |  | 731 | 21 | Hadice napouštěcí pryžové D 20/28
501 | SO01.24 | 998731101R00 | Přesun hmot pro kotelny, výšky do 6 m |  | t | 0.162 |  | 21 | 0 | 0 | 0 | 0 | 0 | 0 | RTS II / 2024 | 0 |  | 0 | 0 | 0 | 0 | 0 | 0 | 0 | SO01.24 | 0 | 0 | 0 | 21 | 0 | 0 | 5 |  |  |  | 0 | 0 | 0 | 731_ | SO01.24_73_ | SO01.24_ | 0 | 0 | 0 | 0 | 0 | 0 | 0 |  | 731 | 21 | Přesun hmot pro kotelny, výšky do 6 m
| SO01.24 | 732 | Strojovny | [5 empty] | 0 | 0 | 0 | 0 |  | 0.39621 | [10 empty] | SO01.24 | [7 empty] | 0 | 0 | 0
502 | SO01.24 | 4843470132 | Nádoba akumulační , objem 203 l, 6 bar viz.PD |  | kus | 1 |  | 21 | 0 | 0 | 0 | 0 | 0.045 | 0.045 | RTS II / 2024 | 0 |  | 0 | 0 | 0 | 0 | 0 | 0 | 0 | SO01.24 | 0 | 0 | 0 | 21 | 0 | 0 | 7 |  |  |  | 0 | 0 | 0 | 732_ | SO01.24_73_ | SO01.24_ | 0 | 0 | 0 | 0.045 | 0 | 0 | 0 |  | 732 | 21 | Nádoba akumulační , objem 203 l, 6 bar viz.PD
503 | SO01.24 | 732351107R00 | Nádoby expanzní tlak.s memb. glykol 50%, 50 l viz.PD |  | kus | 1 |  | 21 | 0 | 0 | 0 | 0 | 0 | 0 | RTS II / 2024 | 0 |  | 0 | 0 | 0 | 0 | 0 | 0 | 0 | SO01.24 | 0 | 0 | 0 | 21 | 0 | 0 | 7 |  |  |  | 0 | 0 | 0 | 732_ | SO01.24_73_ | SO01.24_ | 0 | 0 | 0 | 0 | 0 | 0 | 0 |  | 732 | 21 | Nádoby expanzní tlak.s memb. glykol 50%, 50 l viz.PD
504 | SO01.24 | 732331514R00 | D+M Nádoby expanzní tlak.s memb., 35 l viz.PD |  | ks | 1 |  | 21 | 0 | 0 | 0 | 0 | 0.00958 | 0.00958 | RTS II / 2024 | 0 |  | 0 | 0 | 0 | 0 | 0 | 0 | 0 | SO01.24 | 0 | 0 | 0 | 21 | 0 | 0 | 7 |  |  |  | 0 | 0 | 0 | 732_ | SO01.24_73_ | SO01.24_ | 0 | 0 | 0 | 0.00958 | 0 | 0 | 0 |  | 732 | 21 | D+M Nádoby expanzní tlak.s memb., 35 l viz.PD
505 | SO01.24 | 731249212R00 | Montáž ohříváků vody stojat.kombinovaných do 800 l pro TUV viz.PD |  | ks | 1 |  | 21 | 0 | 0 | 0 | 0 | 0.01085 | 0.01085 | RTS II / 2024 | 0 |  | 0 | 0 | 0 | 0 | 0 | 0 | 0 | SO01.24 | 0 | 0 | 0 | 21 | 0 | 0 | 7 |  |  |  | 0 | 0 | 0 | 732_ | SO01.24_73_ | SO01.24_ | 0 | 0 | 0 | 0.01085 | 0 | 0 | 0 |  | 732 | 21 | Montáž ohříváků vody stojat.kombinovaných do 800 l pro TUV viz.PD
506 | SO01.24 | 4843470248_A | Ohřívač vody stojatý objem 770 litrů, plocha výměníků 2,6m2 + 6,2m2 vč tepelné izolace a doplňků voz.PD |  | kus | 1 |  | 21 | 0 | 0 | 0 | 0 | 0.24 | 0.24 | RTS II / 2024 | 0 |  | 0 | 0 | 0 | 0 | 0 | 0 | 0 | SO01.24 | 0 | 0 | 0 | 21 | 0 | 0 | 7 |  |  |  | 0 | 0 | 0 | 732_ | SO01.24_73_ | SO01.24_ | 0 | 0 | 0 | 0.24 | 0 | 0 | 0 |  | 732 | 21 | Ohřívač vody stojatý objem 770 litrů, plocha výměníků 2,6m2 + 6,2m2 vč tepelné izolace a doplňků voz.PD
507 | SO01.24 | 724251101R00 | Montáž zásobníku teplé vody, akumulačního, objem do 500 l |  | ks | 1 |  | 21 | 0 | 0 | 0 | 0 | 0.0041 | 0.0041 | RTS II / 2024 | 0 |  | 0 | 0 | 0 | 0 | 0 | 0 | 0 | SO01.24 | 0 | 0 | 0 | 21 | 0 | 0 | 7 |  |  |  | 0 | 0 | 0 | 732_ | SO01.24_73_ | SO01.24_ | 0 | 0 | 0 | 0.0041 | 0 | 0 | 0 |  | 732 | 21 | Montáž zásobníku teplé vody, akumulačního, objem do 500 l
508 | SO01.24 | 735141518RT3A | Elektrické přírub topné těleso včetně provozního a, havarijního termostatu výkon 18,kW, 400V |  | kus | 1 |  | 21 | 0 | 0 | 0 | 0 | 0.0583 | 0.0583 | RTS II / 2024 | 0 |  | 0 | 0 | 0 | 0 | 0 | 0 | 0 | SO01.24 | 0 | 0 | 0 | 21 | 0 | 0 | 7 |  |  |  | 0 | 0 | 0 | 732_ | SO01.24_73_ | SO01.24_ | 0 | 0 | 0 | 0.0583 | 0 | 0 | 0 |  | 732 | 21 | Elektrické přírub topné těleso včetně provozního a, havarijního termostatu výkon 18,kW, 400V
509 | SO01.24 | 722219101R00 | Montáž armatur změkčovacích viz.PD |  | kus | 1 |  | 21 | 0 | 0 | 0 | 0 | 0.0053 | 0.0053 | RTS II / 2024 | 0 |  | 0 | 0 | 0 | 0 | 0 | 0 | 0 | SO01.24 | 0 | 0 | 0 | 21 | 0 | 0 | 7 |  |  |  | 0 | 0 | 0 | 732_ | SO01.24_73_ | SO01.24_ | 0 | 0 | 0 | 0.0053 | 0 | 0 | 0 |  | 732 | 21 | Montáž armatur změkčovacích viz.PD
510 | SO01.24 | 43632450A | Změkčovací armatury pro první plnění a doplňování viz:PD |  | kus | 1 |  | 21 | 0 | 0 | 0 | 0 | 0.005 | 0.005 | RTS II / 2024 | 0 |  | 0 | 0 | 0 | 0 | 0 | 0 | 0 | SO01.24 | 0 | 0 | 0 | 21 | 0 | 0 | 7 |  |  |  | 0 | 0 | 0 | 732_ | SO01.24_73_ | SO01.24_ | 0 | 0 | 0 | 0.005 | 0 | 0 | 0 |  | 732 | 21 | Změkčovací armatury pro první plnění a doplňování viz:PD
511 | SO01.24 | 732199100RM1 | Montáž orientačního štítku,včetně dodávky štítku |  | ks | 16 |  | 21 | 0 | 0 | 0 | 0 | 0.00113 | 0.01808 | RTS II / 2024 | 0 |  | 0 | 0 | 0 | 0 | 0 | 0 | 0 | SO01.24 | 0 | 0 | 0 | 21 | 0 | 0 | 7 |  |  |  | 0 | 0 | 0 | 732_ | SO01.24_73_ | SO01.24_ | 0 | 0 | 0 | 0.01808 | 0 | 0 | 0 |  | 732 | 21 | Montáž orientačního štítku,včetně dodávky štítku
512 | SO01.24 | 998732101R00 | Přesun hmot pro strojovny, výšky do 6 m |  | t | 0.396 |  | 21 | 0 | 0 | 0 | 0 | 0 | 0 | RTS II / 2024 | 0 |  | 0 | 0 | 0 | 0 | 0 | 0 | 0 | SO01.24 | 0 | 0 | 0 | 21 | 0 | 0 | 5 |  |  |  | 0 | 0 | 0 | 732_ | SO01.24_73_ | SO01.24_ | 0 | 0 | 0 | 0 | 0 | 0 | 0 |  | 732 | 21 | Přesun hmot pro strojovny, výšky do 6 m
| SO01.24 | 733 | Rozvod potrubí | [5 empty] | 0 | 0 | 0 | 0 |  | 0.12945 | [10 empty] | SO01.24 | [7 empty] | 0 | 0 | 0
513 | SO01.24 | 733163104R00 | Potrubí z měděných trubek vytápění D 22 x 1,0 mmV položkách jsou započteny náklady na dodávku potrubí a tvarovek včetně montáže |  | m | 10 |  | 21 | 0 | 0 | 0 | 0 | 0.00101 | 0.0101 | RTS II / 2024 | 0 |  | 0 | 0 | 0 | 0 | 0 | 0 | 0 | SO01.24 | 0 | 0 | 0 | 21 | 0 | 0 | 7 |  |  |  | 0 | 0 | 0 | 733_ | SO01.24_73_ | SO01.24_ | 0 | 0 | 0 | 0.0101 | 0 | 0 | 0 |  | 733 | 21 | Potrubí z měděných trubek vytápění D 22 x 1,0 mmV položkách jsou započteny náklady na dodávku potrubí a tvarovek včetně montáže
514 | SO01.24 | 733163105R00 | Potrubí z měděných trubek vytápění D 28 x 1,5 mm V položkách jsou započteny náklady na dodávku potrubí a tvarovek včetně montáže |  | m | 30 |  | 21 | 0 | 0 | 0 | 0 | 0.0016 | 0.048 | RTS II / 2024 | 0 |  | 0 | 0 | 0 | 0 | 0 | 0 | 0 | SO01.24 | 0 | 0 | 0 | 21 | 0 | 0 | 7 |  |  |  | 0 | 0 | 0 | 733_ | SO01.24_73_ | SO01.24_ | 0 | 0 | 0 | 0.048 | 0 | 0 | 0 |  | 733 | 21 | Potrubí z měděných trubek vytápění D 28 x 1,5 mm V položkách jsou započteny náklady na dodávku potrubí a tvarovek včetně montáže
515 | SO01.24 | 733163107R00 | Potrubí z měděných trubek vytápění D 42 x 1,5 mm,V položkách jsou započteny náklady na dodávku potrubí a tvarovek včetně montáže |  | m | 12 |  | 21 | 0 | 0 | 0 | 0 | 0.00235 | 0.0282 | RTS II / 2024 | 0 |  | 0 | 0 | 0 | 0 | 0 | 0 | 0 | SO01.24 | 0 | 0 | 0 | 21 | 0 | 0 | 7 |  |  |  | 0 | 0 | 0 | 733_ | SO01.24_73_ | SO01.24_ | 0 | 0 | 0 | 0.0282 | 0 | 0 | 0 |  | 733 | 21 | Potrubí z měděných trubek vytápění D 42 x 1,5 mm,V položkách jsou započteny náklady na dodávku potrubí a tvarovek včetně montáže
516 | SO01.24 | 733178113R00 | potrubí PE-Xa z vysokotlace zesítěného polyetylénu, 17x2,0 viz:PD |  | m | 7 |  | 21 | 0 | 0 | 0 | 0 | 0.00056 | 0.00392 | RTS II / 2024 | 0 |  | 0 | 0 | 0 | 0 | 0 | 0 | 0 | SO01.24 | 0 | 0 | 0 | 21 | 0 | 0 | 7 |  |  |  | 0 | 0 | 0 | 733_ | SO01.24_73_ | SO01.24_ | 0 | 0 | 0 | 0.00392 | 0 | 0 | 0 |  | 733 | 21 | potrubí PE-Xa z vysokotlace zesítěného polyetylénu, 17x2,0 viz:PD
517 | SO01.24 | 733178115R00 | potrubí PE-Xa z vysokotlace zesítěného polyetylénu,25x2,3 viz:PD |  | m | 43 |  | 21 | 0 | 0 | 0 | 0 | 0.00069 | 0.02967 | RTS II / 2024 | 0 |  | 0 | 0 | 0 | 0 | 0 | 0 | 0 | SO01.24 | 0 | 0 | 0 | 21 | 0 | 0 | 7 |  |  |  | 0 | 0 | 0 | 733_ | SO01.24_73_ | SO01.24_ | 0 | 0 | 0 | 0.02967 | 0 | 0 | 0 |  | 733 | 21 | potrubí PE-Xa z vysokotlace zesítěného polyetylénu,25x2,3 viz:PD
518 | SO01.24 | 733190306R00 | Tlaková zkouška Cu potrubí do D 35 |  | m | 40 |  | 21 | 0 | 0 | 0 | 0 | 0 | 0 | RTS II / 2024 | 0 |  | 0 | 0 | 0 | 0 | 0 | 0 | 0 | SO01.24 | 0 | 0 | 0 | 21 | 0 | 0 | 7 |  |  |  | 0 | 0 | 0 | 733_ | SO01.24_73_ | SO01.24_ | 0 | 0 | 0 | 0 | 0 | 0 | 0 |  | 733 | 21 | Tlaková zkouška Cu potrubí do D 35
519 | SO01.24 | 722181215RW2 | Izolace návleková PE tl. stěny 25 mm,vnitřní průměr do 45 mm,,V položce je kalkulována dodávka izolační trubice, spon a lepicí pásky |  | m | 12 |  | 21 | 0 | 0 | 0 | 0 | 0.00015 | 0.0018 | RTS II / 2024 | 0 |  | 0 | 0 | 0 | 0 | 0 | 0 | 0 | SO01.24 | 0 | 0 | 0 | 21 | 0 | 0 | 7 |  |  |  | 0 | 0 | 0 | 733_ | SO01.24_73_ | SO01.24_ | 0 | 0 | 0 | 0.0018 | 0 | 0 | 0 |  | 733 | 21 | Izolace návleková PE tl. stěny 25 mm,vnitřní průměr do 45 mm,,V položce je kalkulována dodávka izolační trubice, spon a lepicí pásky
520 | SO01.24 | 722181215RT7 | Izolace návleková tl. stěny 25 mm,vnitřní průměr do 22 mm,dodávka izolační trubice, spon a lepicí pásky |  | m | 17 |  | 21 | 0 | 0 | 0 | 0 | 7e-05 | 0.00119 | RTS II / 2024 | 0 |  | 0 | 0 | 0 | 0 | 0 | 0 | 0 | SO01.24 | 0 | 0 | 0 | 21 | 0 | 0 | 7 |  |  |  | 0 | 0 | 0 | 733_ | SO01.24_73_ | SO01.24_ | 0 | 0 | 0 | 0.00119 | 0 | 0 | 0 |  | 733 | 21 | Izolace návleková tl. stěny 25 mm,vnitřní průměr do 22 mm,dodávka izolační trubice, spon a lepicí pásky
521 | SO01.24 | 722181215RU1 | Izolace návleková tl. stěny 25 mm,vnitřní průměr do 32 mm,dodávka izolační trubice, spon a lepicí pásky |  | m | 73 |  | 21 | 0 | 0 | 0 | 0 | 9e-05 | 0.00657 | RTS II / 2024 | 0 |  | 0 | 0 | 0 | 0 | 0 | 0 | 0 | SO01.24 | 0 | 0 | 0 | 21 | 0 | 0 | 7 |  |  |  | 0 | 0 | 0 | 733_ | SO01.24_73_ | SO01.24_ | 0 | 0 | 0 | 0.00657 | 0 | 0 | 0 |  | 733 | 21 | Izolace návleková tl. stěny 25 mm,vnitřní průměr do 32 mm,dodávka izolační trubice, spon a lepicí pásky
522 | SO01.24 | 733190307R00 | Tlaková zkouška Cu potrubí do D 64 |  | m | 12 |  | 21 | 0 | 0 | 0 | 0 | 0 | 0 | RTS II / 2024 | 0 |  | 0 | 0 | 0 | 0 | 0 | 0 | 0 | SO01.24 | 0 | 0 | 0 | 21 | 0 | 0 | 7 |  |  |  | 0 | 0 | 0 | 733_ | SO01.24_73_ | SO01.24_ | 0 | 0 | 0 | 0 | 0 | 0 | 0 |  | 733 | 21 | Tlaková zkouška Cu potrubí do D 64
523 | SO01.24 | 733190106R00 | Tlaková zkouška potrubí DN 32 |  | m | 50 |  | 21 | 0 | 0 | 0 | 0 | 0 | 0 | RTS II / 2024 | 0 |  | 0 | 0 | 0 | 0 | 0 | 0 | 0 | SO01.24 | 0 | 0 | 0 | 21 | 0 | 0 | 7 |  |  |  | 0 | 0 | 0 | 733_ | SO01.24_73_ | SO01.24_ | 0 | 0 | 0 | 0 | 0 | 0 | 0 |  | 733 | 21 | Tlaková zkouška potrubí DN 32
524 | SO01.24 | 733167001R00 | Příplatek za zhotovení přípojky Cu 15/1 |  | kus | 6 |  | 21 | 0 | 0 | 0 | 0 | 0 | 0 | RTS II / 2024 | 0 |  | 0 | 0 | 0 | 0 | 0 | 0 | 0 | SO01.24 | 0 | 0 | 0 | 21 | 0 | 0 | 7 |  |  |  | 0 | 0 | 0 | 733_ | SO01.24_73_ | SO01.24_ | 0 | 0 | 0 | 0 | 0 | 0 | 0 |  | 733 | 21 | Příplatek za zhotovení přípojky Cu 15/1
525 | SO01.24 | 733167003R00 | Příplatek za zhotovení přípojky Cu 22/1 |  | kus | 2 |  | 21 | 0 | 0 | 0 | 0 | 0 | 0 | RTS II / 2024 | 0 |  | 0 | 0 | 0 | 0 | 0 | 0 | 0 | SO01.24 | 0 | 0 | 0 | 21 | 0 | 0 | 7 |  |  |  | 0 | 0 | 0 | 733_ | SO01.24_73_ | SO01.24_ | 0 | 0 | 0 | 0 | 0 | 0 | 0 |  | 733 | 21 | Příplatek za zhotovení přípojky Cu 22/1
526 | SO01.24 | 998733101R00 | Přesun hmot pro rozvody potrubí, výšky do 6 m |  | t | 0.13 |  | 21 | 0 | 0 | 0 | 0 | 0 | 0 | RTS II / 2024 | 0 |  | 0 | 0 | 0 | 0 | 0 | 0 | 0 | SO01.24 | 0 | 0 | 0 | 21 | 0 | 0 | 5 |  |  |  | 0 | 0 | 0 | 733_ | SO01.24_73_ | SO01.24_ | 0 | 0 | 0 | 0 | 0 | 0 | 0 |  | 733 | 21 | Přesun hmot pro rozvody potrubí, výšky do 6 m
| SO01.24 | 712 | Izolace střech (živičné krytiny) | [5 empty] | 0 | 0 | 0 | 0 |  | 0.0093 | [10 empty] | SO01.24 | [7 empty] | 0 | 0 | 0
527 | SO01.24 | 712348104RT1 | Prostup pro PE potrubí s manžetou z asfaltového pásu,do průměr prostupu pro potrubí DN 50 mm viz.PD |  | kus | 2 |  | 21 | 0 | 0 | 0 | 0 | 0.00465 | 0.0093 | RTS II / 2024 | 0 |  | 0 | 0 | 0 | 0 | 0 | 0 | 0 | SO01.24 | 0 | 0 | 0 | 21 | 0 | 0 | 7 |  |  |  | 0 | 0 | 0 | 712_ | SO01.24_71_ | SO01.24_ | 0 | 0 | 0 | 0.0093 | 0 | 0 | 0 |  | 712 | 21 | Prostup pro PE potrubí s manžetou z asfaltového pásu,do průměr prostupu pro potrubí DN 50 mm viz.PD
528 | SO01.24 | 998711101R00 | Přesun hmot pro izolace proti vodě, výšky do 6 m |  | t | 0.009 |  | 21 | 0 | 0 | 0 | 0 | 0 | 0 | RTS II / 2024 | 0 |  | 0 | 0 | 0 | 0 | 0 | 0 | 0 | SO01.24 | 0 | 0 | 0 | 21 | 0 | 0 | 5 |  |  |  | 0 | 0 | 0 | 712_ | SO01.24_71_ | SO01.24_ | 0 | 0 | 0 | 0 | 0 | 0 | 0 |  | 712 | 21 | Přesun hmot pro izolace proti vodě, výšky do 6 m
| SO01.24 | 734 | Armatury | [5 empty] | 0 | 0 | 0 | 0 |  | 0.02198 | [10 empty] | SO01.24 | [7 empty] | 0 | 0 | 0
529 | SO01.24 | 734235123R00 | Kohout kulový přímý G 1 PN 42 do 185°C vnitřní závit viz.PD |  | kus | 8 |  | 21 | 0 | 0 | 0 | 0 | 0.00048 | 0.00384 | RTS II / 2024 | 0 |  | 0 | 0 | 0 | 0 | 0 | 0 | 0 | SO01.24 | 0 | 0 | 0 | 21 | 0 | 0 | 7 |  |  |  | 0 | 0 | 0 | 734_ | SO01.24_73_ | SO01.24_ | 0 | 0 | 0 | 0.00384 | 0 | 0 | 0 |  | 734 | 21 | Kohout kulový přímý G 1 PN 42 do 185°C vnitřní závit viz.PD
530 | SO01.24 | 734235122R00 | Kohout kulový přímý G 3/4 PN 42 do 185°C vnitřní závit viz.PD |  | kus | 2 |  | 21 | 0 | 0 | 0 | 0 | 0.00031 | 0.00062 | RTS II / 2024 | 0 |  | 0 | 0 | 0 | 0 | 0 | 0 | 0 | SO01.24 | 0 | 0 | 0 | 21 | 0 | 0 | 7 |  |  |  | 0 | 0 | 0 | 734_ | SO01.24_73_ | SO01.24_ | 0 | 0 | 0 | 0.00062 | 0 | 0 | 0 |  | 734 | 21 | Kohout kulový přímý G 3/4 PN 42 do 185°C vnitřní závit viz.PD
531 | SO01.24 | 734293273R00 | Kohout kulový_filtr_páčka DN 25 viz.PD |  | kus | 1 |  | 21 | 0 | 0 | 0 | 0 | 0.00116 | 0.00116 | RTS II / 2024 | 0 |  | 0 | 0 | 0 | 0 | 0 | 0 | 0 | SO01.24 | 0 | 0 | 0 | 21 | 0 | 0 | 7 |  |  |  | 0 | 0 | 0 | 734_ | SO01.24_73_ | SO01.24_ | 0 | 0 | 0 | 0.00116 | 0 | 0 | 0 |  | 734 | 21 | Kohout kulový_filtr_páčka DN 25 viz.PD
532 | SO01.24 | 734235132R00 | Kohout kulový s vypouštěním DN 20 viz:PD |  | kus | 2 |  | 21 | 0 | 0 | 0 | 0 | 0.00039 | 0.00078 | RTS II / 2024 | 0 |  | 0 | 0 | 0 | 0 | 0 | 0 | 0 | SO01.24 | 0 | 0 | 0 | 21 | 0 | 0 | 7 |  |  |  | 0 | 0 | 0 | 734_ | SO01.24_73_ | SO01.24_ | 0 | 0 | 0 | 0.00078 | 0 | 0 | 0 |  | 734 | 21 | Kohout kulový s vypouštěním DN 20 viz:PD
533 | SO01.24 | 734209115R00 | Montáž armatur závitových,se 2závity, G 1 |  | kus | 1 |  | 21 | 0 | 0 | 0 | 0 | 0 | 0 | RTS II / 2024 | 0 |  | 0 | 0 | 0 | 0 | 0 | 0 | 0 | SO01.24 | 0 | 0 | 0 | 21 | 0 | 0 | 7 |  |  |  | 0 | 0 | 0 | 734_ | SO01.24_73_ | SO01.24_ | 0 | 0 | 0 | 0 | 0 | 0 | 0 |  | 734 | 21 | Montáž armatur závitových,se 2závity, G 1
534 | SO01.24 | 5512001875 | Filtr magnetický XL, 1" F x 1" F, otočný viz.PD |  | kus | 1 |  | 21 | 0 | 0 | 0 | 0 | 0.0007 | 0.0007 | RTS II / 2024 | 0 |  | 0 | 0 | 0 | 0 | 0 | 0 | 0 | SO01.24 | 0 | 0 | 0 | 21 | 0 | 0 | 7 |  |  |  | 0 | 0 | 0 | 734_ | SO01.24_73_ | SO01.24_ | 0 | 0 | 0 | 0.0007 | 0 | 0 | 0 |  | 734 | 21 | Filtr magnetický XL, 1" F x 1" F, otočný viz.PD
535 | SO01.24 | 734255111R00 | Ventil pojistný, DN 15 x 2,5 bar viz.PD |  | kus | 3 |  | 21 | 0 | 0 | 0 | 0 | 0.00021 | 0.00063 | RTS II / 2024 | 0 |  | 0 | 0 | 0 | 0 | 0 | 0 | 0 | SO01.24 | 0 | 0 | 0 | 21 | 0 | 0 | 7 |  |  |  | 0 | 0 | 0 | 734_ | SO01.24_73_ | SO01.24_ | 0 | 0 | 0 | 0.00063 | 0 | 0 | 0 |  | 734 | 21 | Ventil pojistný, DN 15 x 2,5 bar viz.PD
536 | SO01.24 | 734209115R00 | Montáž armatur závitových,se 2závity, G 1 |  | kus | 1 |  | 21 | 0 | 0 | 0 | 0 | 0 | 0 | RTS II / 2024 | 0 |  | 0 | 0 | 0 | 0 | 0 | 0 | 0 | SO01.24 | 0 | 0 | 0 | 21 | 0 | 0 | 7 |  |  |  | 0 | 0 | 0 | 734_ | SO01.24_73_ | SO01.24_ | 0 | 0 | 0 | 0 | 0 | 0 | 0 |  | 734 | 21 | Montáž armatur závitových,se 2závity, G 1
537 | SO01.24 | 422837832A | Systémový oddělovač - zábrana proti zpětnému, průtoku viz:PD |  | kus | 1 |  | 21 | 0 | 0 | 0 | 0 | 0.003 | 0.003 | RTS II / 2024 | 0 |  | 0 | 0 | 0 | 0 | 0 | 0 | 0 | SO01.24 | 0 | 0 | 0 | 21 | 0 | 0 | 7 |  |  |  | 0 | 0 | 0 | 734_ | SO01.24_73_ | SO01.24_ | 0 | 0 | 0 | 0.003 | 0 | 0 | 0 |  | 734 | 21 | Systémový oddělovač - zábrana proti zpětnému, průtoku viz:PD
538 | SO01.24 | 222611113R00 | Montáž _Termomanometr 120 A, do 4 barů viz.PD |  | kus | 2 |  | 21 | 0 | 0 | 0 | 0 | 0 | 0 | RTS II / 2024 | 0 |  | 0 | 0 | 0 | 0 | 0 | 0 | 0 | SO01.24 | 0 | 0 | 0 | 21 | 0 | 0 | 2 |  |  |  | 0 | 0 | 0 | 734_ | SO01.24_73_ | SO01.24_ | 0 | 0 | 0 | 0 | 0 | 0 | 0 |  | 734 | 21 | Montáž _Termomanometr 120 A, do 4 barů viz.PD
539 | SO01.24 | 38842012 | Termomanometr I120 R, do 4 barů viz.PD |  | kus | 2 |  | 21 | 0 | 0 | 0 | 0 | 0.0003 | 0.0006 | RTS II / 2024 | 0 |  | 0 | 0 | 0 | 0 | 0 | 0 | 0 | SO01.24 | 0 | 0 | 0 | 21 | 0 | 0 | 7 |  |  |  | 0 | 0 | 0 | 734_ | SO01.24_73_ | SO01.24_ | 0 | 0 | 0 | 0.0006 | 0 | 0 | 0 |  | 734 | 21 | Termomanometr I120 R, do 4 barů viz.PD
540 | SO01.24 | 734295321R00 | Kohout kul.vypouštěcí,komplet, DN 15 viz.PD |  | kus | 10 |  | 21 | 0 | 0 | 0 | 0 | 0.00019 | 0.0019 | RTS II / 2024 | 0 |  | 0 | 0 | 0 | 0 | 0 | 0 | 0 | SO01.24 | 0 | 0 | 0 | 21 | 0 | 0 | 7 |  |  |  | 0 | 0 | 0 | 734_ | SO01.24_73_ | SO01.24_ | 0 | 0 | 0 | 0.0019 | 0 | 0 | 0 |  | 734 | 21 | Kohout kul.vypouštěcí,komplet, DN 15 viz.PD
541 | SO01.24 | 734213112R00 | Ventil automatický odvzdušňovací, DN 15 viz.PD |  | kus | 8 |  | 21 | 0 | 0 | 0 | 0 | 0.0008 | 0.0064 | RTS II / 2024 | 0 |  | 0 | 0 | 0 | 0 | 0 | 0 | 0 | SO01.24 | 0 | 0 | 0 | 21 | 0 | 0 | 7 |  |  |  | 0 | 0 | 0 | 734_ | SO01.24_73_ | SO01.24_ | 0 | 0 | 0 | 0.0064 | 0 | 0 | 0 |  | 734 | 21 | Ventil automatický odvzdušňovací, DN 15 viz.PD
542 | SO01.24 | 734215123R00 | Ventil odvzdušňovací ruční DN 10 viz.PD |  | kus | 2 |  | 21 | 0 | 0 | 0 | 0 | 5e-05 | 0.0001 | RTS II / 2024 | 0 |  | 0 | 0 | 0 | 0 | 0 | 0 | 0 | SO01.24 | 0 | 0 | 0 | 21 | 0 | 0 | 7 |  |  |  | 0 | 0 | 0 | 734_ | SO01.24_73_ | SO01.24_ | 0 | 0 | 0 | 0.0001 | 0 | 0 | 0 |  | 734 | 21 | Ventil odvzdušňovací ruční DN 10 viz.PD
543 | SO01.24 | 734266446R00 | Šroubení dvoutr.rohov.termo. DN15 viz.PD |  | kus | 1 |  | 21 | 0 | 0 | 0 | 0 | 0.00045 | 0.00045 | RTS II / 2024 | 0 |  | 0 | 0 | 0 | 0 | 0 | 0 | 0 | SO01.24 | 0 | 0 | 0 | 21 | 0 | 0 | 7 |  |  |  | 0 | 0 | 0 | 734_ | SO01.24_73_ | SO01.24_ | 0 | 0 | 0 | 0.00045 | 0 | 0 | 0 |  | 734 | 21 | Šroubení dvoutr.rohov.termo. DN15 viz.PD
544 | SO01.24 | 734266426R00 | Šroubení uz.dvoutr.s vyp.rohov. DN15 viz.PD |  | kus | 2 |  | 21 | 0 | 0 | 0 | 0 | 0.00045 | 0.0009 | RTS II / 2024 | 0 |  | 0 | 0 | 0 | 0 | 0 | 0 | 0 | SO01.24 | 0 | 0 | 0 | 21 | 0 | 0 | 7 |  |  |  | 0 | 0 | 0 | 734_ | SO01.24_73_ | SO01.24_ | 0 | 0 | 0 | 0.0009 | 0 | 0 | 0 |  | 734 | 21 | Šroubení uz.dvoutr.s vyp.rohov. DN15 viz.PD
545 | SO01.24 | 734266772R00 | Šroubení svěrné na měď 15x1 mm - EK_viz.PD |  | kus | 6 |  | 21 | 0 | 0 | 0 | 0 | 0.00015 | 0.0009 | RTS II / 2024 | 0 |  | 0 | 0 | 0 | 0 | 0 | 0 | 0 | SO01.24 | 0 | 0 | 0 | 21 | 0 | 0 | 7 |  |  |  | 0 | 0 | 0 | 734_ | SO01.24_73_ | SO01.24_ | 0 | 0 | 0 | 0.0009 | 0 | 0 | 0 |  | 734 | 21 | Šroubení svěrné na měď 15x1 mm - EK_viz.PD
546 | SO01.24 | 998734101R00 | Přesun hmot pro armatury, výšky do 6 m |  | t | 0.022 |  | 21 | 0 | 0 | 0 | 0 | 0 | 0 | RTS II / 2024 | 0 |  | 0 | 0 | 0 | 0 | 0 | 0 | 0 | SO01.24 | 0 | 0 | 0 | 21 | 0 | 0 | 5 |  |  |  | 0 | 0 | 0 | 734_ | SO01.24_73_ | SO01.24_ | 0 | 0 | 0 | 0 | 0 | 0 | 0 |  | 734 | 21 | Přesun hmot pro armatury, výšky do 6 m
| SO01.24 | 735 | Otopná tělesa | [5 empty] | 0 | 0 | 0 | 0 |  | 0.11794 | [10 empty] | SO01.24 | [7 empty] | 0 | 0 | 0
547 | SO01.24 | 735171134R00 | D+M_Těleso trubkové comfortní , v. 1820 mm, dl. 600 mm viz.PD |  | kus | 1 |  | 21 | 0 | 0 | 0 | 0 | 0.0166 | 0.0166 | RTS II / 2024 | 0 |  | 0 | 0 | 0 | 0 | 0 | 0 | 0 | SO01.24 | 0 | 0 | 0 | 21 | 0 | 0 | 7 |  |  |  | 0 | 0 | 0 | 735_ | SO01.24_73_ | SO01.24_ | 0 | 0 | 0 | 0.0166 | 0 | 0 | 0 |  | 735 | 21 | D+M_Těleso trubkové comfortní , v. 1820 mm, dl. 600 mm viz.PD
548 | SO01.24 | 735157685R00 | D+M Otopné těleso panelové ventil 22, v. 900 mm, dl. 900 mm viz.PD |  | kus | 2 |  | 21 | 0 | 0 | 0 | 0 | 0.05067 | 0.10134 | RTS II / 2024 | 0 |  | 0 | 0 | 0 | 0 | 0 | 0 | 0 | SO01.24 | 0 | 0 | 0 | 21 | 0 | 0 | 7 |  |  |  | 0 | 0 | 0 | 735_ | SO01.24_73_ | SO01.24_ | 0 | 0 | 0 | 0.10134 | 0 | 0 | 0 |  | 735 | 21 | D+M Otopné těleso panelové ventil 22, v. 900 mm, dl. 900 mm viz.PD
549 | SO01.24 | 735158210R00 | Tlakové zkoušky panelových těles jednořadých |  | kus | 1 |  | 21 | 0 | 0 | 0 | 0 | 0 | 0 | RTS II / 2024 | 0 |  | 0 | 0 | 0 | 0 | 0 | 0 | 0 | SO01.24 | 0 | 0 | 0 | 21 | 0 | 0 | 7 |  |  |  | 0 | 0 | 0 | 735_ | SO01.24_73_ | SO01.24_ | 0 | 0 | 0 | 0 | 0 | 0 | 0 |  | 735 | 21 | Tlakové zkoušky panelových těles jednořadých
550 | SO01.24 | 735158220R00 | Tlakové zkoušky panelových těles dvouřadých |  | kus | 2 |  | 21 | 0 | 0 | 0 | 0 | 0 | 0 | RTS II / 2024 | 0 |  | 0 | 0 | 0 | 0 | 0 | 0 | 0 | SO01.24 | 0 | 0 | 0 | 21 | 0 | 0 | 7 |  |  |  | 0 | 0 | 0 | 735_ | SO01.24_73_ | SO01.24_ | 0 | 0 | 0 | 0 | 0 | 0 | 0 |  | 735 | 21 | Tlakové zkoušky panelových těles dvouřadých
551 | SO01.24 | 998735101R00 | Přesun hmot pro otopná tělesa, výšky do 6 m |  | t | 0.118 |  | 21 | 0 | 0 | 0 | 0 | 0 | 0 | RTS II / 2024 | 0 |  | 0 | 0 | 0 | 0 | 0 | 0 | 0 | SO01.24 | 0 | 0 | 0 | 21 | 0 | 0 | 5 |  |  |  | 0 | 0 | 0 | 735_ | SO01.24_73_ | SO01.24_ | 0 | 0 | 0 | 0 | 0 | 0 | 0 |  | 735 | 21 | Přesun hmot pro otopná tělesa, výšky do 6 m
| SO01.24 | 736 | Podlahové vytápění | [5 empty] | 0 | 0 | 0 | 0 |  | 0.36367 | [10 empty] | SO01.24 | [7 empty] | 0 | 0 | 0
552 | SO01.24 | 736322111R00 | Systém. deska s kroč. izolací 30-2 viz.PD |  | m2 | 150 |  | 21 | 0 | 0 | 0 | 0 | 0.0017 | 0.255 | RTS II / 2024 | 0 |  | 0 | 0 | 0 | 0 | 0 | 0 | 0 | SO01.24 | 0 | 0 | 0 | 21 | 0 | 0 | 7 |  |  |  | 0 | 0 | 0 | 736_ | SO01.24_73_ | SO01.24_ | 0 | 0 | 0 | 0.255 | 0 | 0 | 0 |  | 736 | 21 | Systém. deska s kroč. izolací 30-2 viz.PD
553 | SO01.24 | 736323115RT3 | Potrubí PE-Xa ,D 17x2 mm, do desky,rozteč 100 mm |  | m2 | 6 |  | 21 | 0 | 0 | 0 | 0 | 0.00102 | 0.00612 | RTS II / 2024 | 0 |  | 0 | 0 | 0 | 0 | 0 | 0 | 0 | SO01.24 | 0 | 0 | 0 | 21 | 0 | 0 | 7 |  |  |  | 0 | 0 | 0 | 736_ | SO01.24_73_ | SO01.24_ | 0 | 0 | 0 | 0.00612 | 0 | 0 | 0 |  | 736 | 21 | Potrubí PE-Xa ,D 17x2 mm, do desky,rozteč 100 mm
554 | SO01.24 | 736323115RT5 | Potrubí PE-Xa 17x2 mm, do desky,rozteč 150 mm viz.PD |  | m2 | 13 |  | 21 | 0 | 0 | 0 | 0 | 0.00067 | 0.00871 | RTS II / 2024 | 0 |  | 0 | 0 | 0 | 0 | 0 | 0 | 0 | SO01.24 | 0 | 0 | 0 | 21 | 0 | 0 | 7 |  |  |  | 0 | 0 | 0 | 736_ | SO01.24_73_ | SO01.24_ | 0 | 0 | 0 | 0.00871 | 0 | 0 | 0 |  | 736 | 21 | Potrubí PE-Xa 17x2 mm, do desky,rozteč 150 mm viz.PD
555 | SO01.24 | 736323115RT7 | Potrubí PE-Xa 17x2 mm, do desky,rozteč 200 mm viz.PD |  | m2 | 135 |  | 21 | 0 | 0 | 0 | 0 | 0.00051 | 0.06885 | RTS II / 2024 | 0 |  | 0 | 0 | 0 | 0 | 0 | 0 | 0 | SO01.24 | 0 | 0 | 0 | 21 | 0 | 0 | 7 |  |  |  | 0 | 0 | 0 | 736_ | SO01.24_73_ | SO01.24_ | 0 | 0 | 0 | 0.06885 | 0 | 0 | 0 |  | 736 | 21 | Potrubí PE-Xa 17x2 mm, do desky,rozteč 200 mm viz.PD
556 | SO01.24 | 736323912R00 | Ochranná trubka PE pro trubku 17 x 2,0 mm viz.PD |  | m | 40 |  | 21 | 0 | 0 | 0 | 0 | 8e-05 | 0.0032 | RTS II / 2024 | 0 |  | 0 | 0 | 0 | 0 | 0 | 0 | 0 | SO01.24 | 0 | 0 | 0 | 21 | 0 | 0 | 7 |  |  |  | 0 | 0 | 0 | 736_ | SO01.24_73_ | SO01.24_ | 0 | 0 | 0 | 0.0032 | 0 | 0 | 0 |  | 736 | 21 | Ochranná trubka PE pro trubku 17 x 2,0 mm viz.PD
557 | SO01.24 | 736323913R00 | Ochranná trubka PE pro trubku 20 x 2,0 mm viz.PD |  | m | 10 |  | 21 | 0 | 0 | 0 | 0 | 9e-05 | 0.0009 | RTS II / 2024 | 0 |  | 0 | 0 | 0 | 0 | 0 | 0 | 0 | SO01.24 | 0 | 0 | 0 | 21 | 0 | 0 | 7 |  |  |  | 0 | 0 | 0 | 736_ | SO01.24_73_ | SO01.24_ | 0 | 0 | 0 | 0.0009 | 0 | 0 | 0 |  | 736 | 21 | Ochranná trubka PE pro trubku 20 x 2,0 mm viz.PD
558 | SO01.24 | 736326305R00 | Sestava rozdělovač/sběrač , šesticestný, bez skříně viz.PD |  | kus | 1 |  | 21 | 0 | 0 | 0 | 0 | 0.00375 | 0.00375 | RTS II / 2024 | 0 |  | 0 | 0 | 0 | 0 | 0 | 0 | 0 | SO01.24 | 0 | 0 | 0 | 21 | 0 | 0 | 7 |  |  |  | 0 | 0 | 0 | 736_ | SO01.24_73_ | SO01.24_ | 0 | 0 | 0 | 0.00375 | 0 | 0 | 0 |  | 736 | 21 | Sestava rozdělovač/sběrač , šesticestný, bez skříně viz.PD
559 | SO01.24 | 736326823R00 | Skříň rozdělovače pod omítku viz.PD |  | kus | 1 |  | 21 | 0 | 0 | 0 | 0 | 0.016 | 0.016 | RTS II / 2024 | 0 |  | 0 | 0 | 0 | 0 | 0 | 0 | 0 | SO01.24 | 0 | 0 | 0 | 21 | 0 | 0 | 7 |  |  |  | 0 | 0 | 0 | 736_ | SO01.24_73_ | SO01.24_ | 0 | 0 | 0 | 0.016 | 0 | 0 | 0 |  | 736 | 21 | Skříň rozdělovače pod omítku viz.PD
560 | SO01.24 | 736326913R00 | Šroubení svěrné pro PE-Xa 17x2,0 mm viz.PD |  | kus | 12 |  | 21 | 0 | 0 | 0 | 0 | 7e-05 | 0.00084 | RTS II / 2024 | 0 |  | 0 | 0 | 0 | 0 | 0 | 0 | 0 | SO01.24 | 0 | 0 | 0 | 21 | 0 | 0 | 7 |  |  |  | 0 | 0 | 0 | 736_ | SO01.24_73_ | SO01.24_ | 0 | 0 | 0 | 0.00084 | 0 | 0 | 0 |  | 736 | 21 | Šroubení svěrné pro PE-Xa 17x2,0 mm viz.PD
561 | SO01.24 | 222611215R00 | Montáž zapojení _Termopohon bez proudu zavřeno 30 x 1,5, 230 V, vč montáže a napojení na el. Rozvod viz.PD |  | kus | 3 |  | 21 | 0 | 0 | 0 | 0 | 0 | 0 | RTS II / 2024 | 0 |  | 0 | 0 | 0 | 0 | 0 | 0 | 0 | SO01.24 | 0 | 0 | 0 | 21 | 0 | 0 | 2 |  |  |  | 0 | 0 | 0 | 736_ | SO01.24_73_ | SO01.24_ | 0 | 0 | 0 | 0 | 0 | 0 | 0 |  | 736 | 21 | Montáž zapojení _Termopohon bez proudu zavřeno 30 x 1,5, 230 V, vč montáže a napojení na el. Rozvod viz.PD
562 | SO01.24 | 551293312 | Termopohon 30 x 1,5, 230 V viz.PD |  | kus | 3 |  | 21 | 0 | 0 | 0 | 0 | 0.0001 | 0.0003 | RTS II / 2024 | 0 |  | 0 | 0 | 0 | 0 | 0 | 0 | 0 | SO01.24 | 0 | 0 | 0 | 21 | 0 | 0 | 7 |  |  |  | 0 | 0 | 0 | 736_ | SO01.24_73_ | SO01.24_ | 0 | 0 | 0 | 0.0003 | 0 | 0 | 0 |  | 736 | 21 | Termopohon 30 x 1,5, 230 V viz.PD
563 | SO01.24 | 998736101R00 | Přesun hmot pro podlahové vytápění, výšky do 6 m |  | t | 0.364 |  | 21 | 0 | 0 | 0 | 0 | 0 | 0 | RTS II / 2024 | 0 |  | 0 | 0 | 0 | 0 | 0 | 0 | 0 | SO01.24 | 0 | 0 | 0 | 21 | 0 | 0 | 5 |  |  |  | 0 | 0 | 0 | 736_ | SO01.24_73_ | SO01.24_ | 0 | 0 | 0 | 0 | 0 | 0 | 0 |  | 736 | 21 | Přesun hmot pro podlahové vytápění, výšky do 6 m
| SO01.24 | 767 | Konstrukce doplňkové stavební (zámečnické) | [5 empty] | 0 | 0 | 0 | 0 |  | 0.0972 | [10 empty] | SO01.24 | [7 empty] | 0 | 0 | 0
564 | SO01.24 | 767990010RAA | Atypické ocelové konstrukce - Zhotovení a montáž závěsů, včetně dodávky_Spojovací, těsnící, nosný a kotvící materiál pro zavěšení jednotky, potrubí, |  | kg | 45 |  | 21 | 0 | 0 | 0 | 0 | 0.00106 | 0.0477 | RTS II / 2024 | 0 |  | 0 | 0 | 0 | 0 | 0 | 0 | 0 | SO01.24 | 0 | 0 | 0 | 21 | 0 | 0 | 7 |  |  |  | 0 | 0 | 0 | 767_ | SO01.24_76_ | SO01.24_ | 0 | 0 | 0 | 0.0477 | 0 | 0 | 0 |  | 767 | 21 | Atypické ocelové konstrukce - Zhotovení a montáž závěsů, včetně dodávky_Spojovací, těsnící, nosný a kotvící materiál pro zavěšení jednotky, potrubí,
565 | SO01.24 | 55399999 | Konstrukce ocelová-Spojovací materiál_Spojovací, těsnící, nosný a kotvící materiál pro zavěšení jednotky, potrubí, tlumičů apod. viz.PD |  | kg | 42.9 |  | 21 | 0 | 0 | 0 | 0 | 0.001 | 0.0429 | RTS II / 2024 | 0 |  | 0 | 0 | 0 | 0 | 0 | 0 | 0 | SO01.24 | 0 | 0 | 0 | 21 | 0 | 0 | 7 |  |  |  | 0 | 0 | 0 | 767_ | SO01.24_76_ | SO01.24_ | 0 | 0 | 0 | 0.0429 | 0 | 0 | 0 |  | 767 | 21 | Konstrukce ocelová-Spojovací materiál_Spojovací, těsnící, nosný a kotvící materiál pro zavěšení jednotky, potrubí, tlumičů apod. viz.PD
566 | SO01.24 | 23153010 | Ostatní těsnící materiál |  | kg | 6.6 |  | 21 | 0 | 0 | 0 | 0 | 0.001 | 0.0066 | RTS II / 2024 | 0 |  | 0 | 0 | 0 | 0 | 0 | 0 | 0 | SO01.24 | 0 | 0 | 0 | 21 | 0 | 0 | 7 |  |  |  | 0 | 0 | 0 | 767_ | SO01.24_76_ | SO01.24_ | 0 | 0 | 0 | 0.0066 | 0 | 0 | 0 |  | 767 | 21 | Ostatní těsnící materiál
567 | SO01.24 | 998767101R00 | Přesun hmot pro zámečnické konstr., výšky do 6 m |  | t | 0.097 |  | 21 | 0 | 0 | 0 | 0 | 0 | 0 | RTS II / 2024 | 0 |  | 0 | 0 | 0 | 0 | 0 | 0 | 0 | SO01.24 | 0 | 0 | 0 | 21 | 0 | 0 | 5 |  |  |  | 0 | 0 | 0 | 767_ | SO01.24_76_ | SO01.24_ | 0 | 0 | 0 | 0 | 0 | 0 | 0 |  | 767 | 21 | Přesun hmot pro zámečnické konstr., výšky do 6 m
| SO01.24 | 90 | Hodinové zúčtovací sazby (HZS) | [5 empty] | 0 | 0 | 0 | 0 |  | 0 | [10 empty] | SO01.24 | [7 empty] | 0 | 0 | 0
568 | SO01.24 | 909 R00 | Náklady na úpravu a přizpůsobení potrubí na stavbě |  | h | 15 |  | 21 | 0 | 0 | 0 | 0 | 0 | 0 | RTS II / 2024 | 0 |  | 0 | 0 | 0 | 0 | 0 | 0 | 0 | SO01.24 | 0 | 0 | 0 | 21 | 0 | 0 | 1 |  |  |  | 0 | 0 | 0 | 90_ | SO01.24_9_ | SO01.24_ | 0 | 0 | 0 | 0 | 0 | 0 | 0 |  | 90 | 21 | Náklady na úpravu a přizpůsobení potrubí na stavbě
569 | SO01.24 | 900 R02 | HZS,stavební dělník v tarifní třídě 5-zednické výpomoci-průrazy , rýhy, niky a zapravení |  | h | 60 |  | 21 | 0 | 0 | 0 | 0 | 0 | 0 | RTS II / 2024 | 0 |  | 0 | 0 | 0 | 0 | 0 | 0 | 0 | SO01.24 | 0 | 0 | 0 | 21 | 0 | 0 | 1 |  |  |  | 0 | 0 | 0 | 90_ | SO01.24_9_ | SO01.24_ | 0 | 0 | 0 | 0 | 0 | 0 | 0 |  | 90 | 21 | HZS,stavební dělník v tarifní třídě 5-zednické výpomoci-průrazy , rýhy, niky a zapravení
570 | SO01.24 | 904 R01 | Tlakové zkoušky,topná zkouška |  | h | 20 |  | 21 | 0 | 0 | 0 | 0 | 0 | 0 | RTS II / 2024 | 0 |  | 0 | 0 | 0 | 0 | 0 | 0 | 0 | SO01.24 | 0 | 0 | 0 | 21 | 0 | 0 | 1 |  |  |  | 0 | 0 | 0 | 90_ | SO01.24_9_ | SO01.24_ | 0 | 0 | 0 | 0 | 0 | 0 | 0 |  | 90 | 21 | Tlakové zkoušky,topná zkouška
571 | SO01.24 | 904 R01 | Komplexni vyzkouseni a Kompletační činnost |  | h | 10 |  | 21 | 0 | 0 | 0 | 0 | 0 | 0 | RTS II / 2024 | 0 |  | 0 | 0 | 0 | 0 | 0 | 0 | 0 | SO01.24 | 0 | 0 | 0 | 21 | 0 | 0 | 1 |  |  |  | 0 | 0 | 0 | 90_ | SO01.24_9_ | SO01.24_ | 0 | 0 | 0 | 0 | 0 | 0 | 0 |  | 90 | 21 | Komplexni vyzkouseni a Kompletační činnost
572 | SO01.24 | 904 R01 | Uvedení tepelného čerpadla do provozu |  | h | 20 |  | 21 | 0 | 0 | 0 | 0 | 0 | 0 | RTS II / 2024 | 0 |  | 0 | 0 | 0 | 0 | 0 | 0 | 0 | SO01.24 | 0 | 0 | 0 | 21 | 0 | 0 | 1 |  |  |  | 0 | 0 | 0 | 90_ | SO01.24_9_ | SO01.24_ | 0 | 0 | 0 | 0 | 0 | 0 | 0 |  | 90 | 21 | Uvedení tepelného čerpadla do provozu
573 | SO01.24 | 900 RT9 | Naprogramování a uvedení tepelného čerpadla do provozu |  | h | 30 |  | 21 | 0 | 0 | 0 | 0 | 0 | 0 | RTS II / 2024 | 0 |  | 0 | 0 | 0 | 0 | 0 | 0 | 0 | SO01.24 | 0 | 0 | 0 | 21 | 0 | 0 | 1 |  |  |  | 0 | 0 | 0 | 90_ | SO01.24_9_ | SO01.24_ | 0 | 0 | 0 | 0 | 0 | 0 | 0 |  | 90 | 21 | Naprogramování a uvedení tepelného čerpadla do provozu
574 | SO01.24 | 900 RT4 | HZS - seznámení obsluhy s provozem a údržbou zařízení |  | h | 6 |  | 21 | 0 | 0 | 0 | 0 | 0 | 0 | RTS II / 2024 | 0 |  | 0 | 0 | 0 | 0 | 0 | 0 | 0 | SO01.24 | 0 | 0 | 0 | 21 | 0 | 0 | 1 |  |  |  | 0 | 0 | 0 | 90_ | SO01.24_9_ | SO01.24_ | 0 | 0 | 0 | 0 | 0 | 0 | 0 |  | 90 | 21 | HZS - seznámení obsluhy s provozem a údržbou zařízení
575 | SO01.24 | 220890084R00 | Dokumentace skutečného provedení stavby (3 paré) a v el.mediu i neuvedené v položkách objektů |  | h | 20 |  | 21 | 0 | 0 | 0 | 0 | 0 | 0 | RTS II / 2024 | 0 |  | 0 | 0 | 0 | 0 | 0 | 0 | 0 | SO01.24 | 0 | 0 | 0 | 21 | 0 | 0 | 2 |  |  |  | 0 | 0 | 0 | 90_ | SO01.24_9_ | SO01.24_ | 0 | 0 | 0 | 0 | 0 | 0 | 0 |  | 90 | 21 | Dokumentace skutečného provedení stavby (3 paré) a v el.mediu i neuvedené v položkách objektů
576 | SO01.24 | 220890084R00 | Foto-dokumentace skutečného provedení neuvedené v položkách objektů |  | h | 1 |  | 21 | 0 | 0 | 0 | 0 | 0 | 0 | RTS II / 2024 | 0 |  | 0 | 0 | 0 | 0 | 0 | 0 | 0 | SO01.24 | 0 | 0 | 0 | 21 | 0 | 0 | 2 |  |  |  | 0 | 0 | 0 | 90_ | SO01.24_9_ | SO01.24_ | 0 | 0 | 0 | 0 | 0 | 0 | 0 |  | 90 | 21 | Foto-dokumentace skutečného provedení neuvedené v položkách objektů
577 | SO01.24 | 220890084R00 | Dílenská montážní dokumentace |  | h | 15 |  | 21 | 0 | 0 | 0 | 0 | 0 | 0 | RTS II / 2024 | 0 |  | 0 | 0 | 0 | 0 | 0 | 0 | 0 | SO01.24 | 0 | 0 | 0 | 21 | 0 | 0 | 2 |  |  |  | 0 | 0 | 0 | 90_ | SO01.24_9_ | SO01.24_ | 0 | 0 | 0 | 0 | 0 | 0 | 0 |  | 90 | 21 | Dílenská montážní dokumentace
| SO01.24 | M23 | Montáže potrubí | [5 empty] | 0 | 0 | 0 | 0 |  | 1.2536 | [10 empty] | SO01.24 | [7 empty] | 0 | 0 | 0
578 | SO01.24 | 230180014R00 | Montáž trub z plastických hmot PE, PP, 40 x 3,6 |  | m | 900 |  | 21 | 0 | 0 | 0 | 0 | 0 | 0 | RTS II / 2024 | 0 |  | 0 | 0 | 0 | 0 | 0 | 0 | 0 | SO01.24 | 0 | 0 | 0 | 21 | 0 | 0 | 2 |  |  |  | 0 | 0 | 0 | M23_ | SO01.24_9_ | SO01.24_ | 0 | 0 | 0 | 0 | 0 | 0 | 0 |  |  | 21 | Montáž trub z plastických hmot PE, PP, 40 x 3,6
579 | SO01.24 | 286134113 | Potrubí PE100 RC d40 - 900 m (3 okruhů a 300m) viz.PD |  | m | 945 |  | 21 | 0 | 0 | 0 | 0 | 0.00043 | 0.40635 | RTS II / 2024 | 0 |  | 0 | 0 | 0 | 0 | 0 | 0 | 0 | SO01.24 | 0 | 0 | 0 | 21 | 0 | 0 | 1 |  |  |  | 0 | 0 | 0 | M23_ | SO01.24_9_ | SO01.24_ | 0 | 0 | 0 | 0.40635 | 0 | 0 | 0 |  |  | 21 | Potrubí PE100 RC d40 - 900 m (3 okruhů a 300m) viz.PD
580 | SO01.24 | 230180018R00 | Montáž trub z plastických hmot PE, PP, 50 x 4,5 |  | m | 85 |  | 21 | 0 | 0 | 0 | 0 | 0 | 0 | RTS II / 2024 | 0 |  | 0 | 0 | 0 | 0 | 0 | 0 | 0 | SO01.24 | 0 | 0 | 0 | 21 | 0 | 0 | 2 |  |  |  | 0 | 0 | 0 | M23_ | SO01.24_9_ | SO01.24_ | 0 | 0 | 0 | 0 | 0 | 0 | 0 |  |  | 21 | Montáž trub z plastických hmot PE, PP, 50 x 4,5
581 | SO01.24 | 286134117 | Potrubí PE100 RC d50 - 85 m viz.PD |  | m | 89.25 |  | 21 | 0 | 0 | 0 | 0 | 0.00067 | 0.059798 | RTS II / 2024 | 0 |  | 0 | 0 | 0 | 0 | 0 | 0 | 0 | SO01.24 | 0 | 0 | 0 | 21 | 0 | 0 | 1 |  |  |  | 0 | 0 | 0 | M23_ | SO01.24_9_ | SO01.24_ | 0 | 0 | 0 | 0.059798 | 0 | 0 | 0 |  |  | 21 | Potrubí PE100 RC d50 - 85 m viz.PD
582 | SO01.24 | 900 RT2 | Ředění a plněnímonoethylenglykol 450 litrů viz.PD |  | h | 24 |  | 21 | 0 | 0 | 0 | 0 | 0 | 0 | RTS II / 2024 | 0 |  | 0 | 0 | 0 | 0 | 0 | 0 | 0 | SO01.24 | 0 | 0 | 0 | 21 | 0 | 0 | 1 |  |  |  | 0 | 0 | 0 | M23_ | SO01.24_9_ | SO01.24_ | 0 | 0 | 0 | 0 | 0 | 0 | 0 |  |  | 21 | Ředění a plněnímonoethylenglykol 450 litrů viz.PD
583 | SO01.24 | 24554242 | D_Monoethylenglykol 450 litrů |  | l | 450 |  | 21 | 0 | 0 | 0 | 0 | 0.00108 | 0.486 | RTS II / 2024 | 0 |  | 0 | 0 | 0 | 0 | 0 | 0 | 0 | SO01.24 | 0 | 0 | 0 | 21 | 0 | 0 | 1 |  |  |  | 0 | 0 | 0 | M23_ | SO01.24_9_ | SO01.24_ | 0 | 0 | 0 | 0.486 | 0 | 0 | 0 |  |  | 21 | D_Monoethylenglykol 450 litrů
584 | SO01.24 | 722280108R00 | Tlaková zkouška vodovodního potrubí DN 50 mm |  | m | 85 |  | 21 | 0 | 0 | 0 | 0 | 0 | 0 | RTS II / 2024 | 0 |  | 0 | 0 | 0 | 0 | 0 | 0 | 0 | SO01.24 | 0 | 0 | 0 | 21 | 0 | 0 | 1 |  |  |  | 0 | 0 | 0 | M23_ | SO01.24_9_ | SO01.24_ | 0 | 0 | 0 | 0 | 0 | 0 | 0 |  |  | 21 | Tlaková zkouška vodovodního potrubí DN 50 mm
585 | SO01.24 | 722280107R00 | Tlaková zkouška vodovodního potrubí DN 40 mm |  | m | 900 |  | 21 | 0 | 0 | 0 | 0 | 0 | 0 | RTS II / 2024 | 0 |  | 0 | 0 | 0 | 0 | 0 | 0 | 0 | SO01.24 | 0 | 0 | 0 | 21 | 0 | 0 | 1 |  |  |  | 0 | 0 | 0 | M23_ | SO01.24_9_ | SO01.24_ | 0 | 0 | 0 | 0 | 0 | 0 | 0 |  |  | 21 | Tlaková zkouška vodovodního potrubí DN 40 mm
586 | SO01.24 | 894431321RD_Z | Plastová kruhová šachta pro napojení 5 okruhů vč litinového poklopu,D 425mm do hl.2m, pojízdná viz.PD |  | kus | 1 |  | 21 | 0 | 0 | 0 | 0 | 0.10576 | 0.10576 | RTS II / 2024 | 0 |  | 0 | 0 | 0 | 0 | 0 | 0 | 0 | SO01.24 | 0 | 0 | 0 | 21 | 0 | 0 | 2 |  |  |  | 0 | 0 | 0 | M23_ | SO01.24_9_ | SO01.24_ | 0 | 0 | 0 | 0.10576 | 0 | 0 | 0 |  |  | 21 | Plastová kruhová šachta pro napojení 5 okruhů vč litinového poklopu,D 425mm do hl.2m, pojízdná viz.PD
587 | SO01.24 | 732111144R00A | Vystrojení šachty rozdělovačem a sběračem s uzávěry a reg průtoku vč elektro spojek a montáže viz.PD |  | kus | 1 |  | 21 | 0 | 0 | 0 | 0 | 0.19571 | 0.19571 | RTS II / 2024 | 0 |  | 0 | 0 | 0 | 0 | 0 | 0 | 0 | SO01.24 | 0 | 0 | 0 | 21 | 0 | 0 | 1 |  |  |  | 0 | 0 | 0 | M23_ | SO01.24_9_ | SO01.24_ | 0 | 0 | 0 | 0.19571 | 0 | 0 | 0 |  |  | 21 | Vystrojení šachty rozdělovačem a sběračem s uzávěry a reg průtoku vč elektro spojek a montáže viz.PD
588 | SO01.24 | 998276101R00 | Přesun hmot, trubní vedení plastová, otevř. výkop |  | t | 1.254 |  | 21 | 0 | 0 | 0 | 0 | 0 | 0 | RTS II / 2024 | 0 |  | 0 | 0 | 0 | 0 | 0 | 0 | 0 | SO01.24 | 0 | 0 | 0 | 21 | 0 | 0 | 5 |  |  |  | 0 | 0 | 0 | M23_ | SO01.24_9_ | SO01.24_ | 0 | 0 | 0 | 0 | 0 | 0 | 0 |  |  | 21 | Přesun hmot, trubní vedení plastová, otevř. výkop
| SO01.24 | M46 | Zemní práce při montážích | [5 empty] | 0 | 0 | 0 | 0 |  | 0.01148 | [10 empty] | SO01.24 | [7 empty] | 0 | 0 | 0
589 | SO01.24 | 460300201RT3 | Protlačení trouby strojně a pod.do D150 mm, pevné stěny,chránička ocel. 70,0 x 5,0 mm |  | m | 1.4 |  | 21 | 0 | 0 | 0 | 0 | 0.0082 | 0.01148 | RTS II / 2024 | 0 |  | 0 | 0 | 0 | 0 | 0 | 0 | 0 | SO01.24 | 0 | 0 | 0 | 21 | 0 | 0 | 2 |  |  |  | 0 | 0 | 0 | M46_ | SO01.24_9_ | SO01.24_ | 0 | 0 | 0 | 0.01148 | 0 | 0 | 0 |  |  | 21 | Protlačení trouby strojně a pod.do D150 mm, pevné stěny,chránička ocel. 70,0 x 5,0 mm
| SO01.24 | S | Přesuny sutí | [5 empty] | 0 | 0 | 0 | 0 |  | 0 | [10 empty] | SO01.24 | [7 empty] | 0 | 0 | 0
590 | SO01.24 | 979082111R00 | Vnitrostaveništní doprava suti do 10 m |  | t | 1.3 |  | 21 | 0 | 0 | 0 | 0 | 0 | 0 | RTS II / 2024 | 0 |  | 0 | 0 | 0 | 0 | 0 | 0 | 0 | SO01.24 | 0 | 0 | 0 | 21 | 0 | 0 | 5 |  |  |  | 0 | 0 | 0 | S_ | SO01.24_9_ | SO01.24_ | 0 | 0 | 0 | 0 | 0 | 0 | 0 |  |  | 21 | Vnitrostaveništní doprava suti do 10 m
591 | SO01.24 | 979082121R00 | Příplatek k vnitrost. dopravě suti za dalších 5 m |  | t | 3.9 |  | 21 | 0 | 0 | 0 | 0 | 0 | 0 | RTS II / 2024 | 0 |  | 0 | 0 | 0 | 0 | 0 | 0 | 0 | SO01.24 | 0 | 0 | 0 | 21 | 0 | 0 | 5 |  |  |  | 0 | 0 | 0 | S_ | SO01.24_9_ | SO01.24_ | 0 | 0 | 0 | 0 | 0 | 0 | 0 |  |  | 21 | Příplatek k vnitrost. dopravě suti za dalších 5 m
592 | SO01.24 | 979094111R00 | Nakládání nebo překládání vybouraných hmot |  | t | 1.3 |  | 21 | 0 | 0 | 0 | 0 | 0 | 0 | RTS II / 2024 | 0 |  | 0 | 0 | 0 | 0 | 0 | 0 | 0 | SO01.24 | 0 | 0 | 0 | 21 | 0 | 0 | 5 |  |  |  | 0 | 0 | 0 | S_ | SO01.24_9_ | SO01.24_ | 0 | 0 | 0 | 0 | 0 | 0 | 0 |  |  | 21 | Nakládání nebo překládání vybouraných hmot
593 | SO01.24 | 979081111R00 | Odvoz suti a vybour. hmot na skládku do 1 km |  | t | 1.3 |  | 21 | 0 | 0 | 0 | 0 | 0 | 0 | RTS II / 2024 | 0 |  | 0 | 0 | 0 | 0 | 0 | 0 | 0 | SO01.24 | 0 | 0 | 0 | 21 | 0 | 0 | 5 |  |  |  | 0 | 0 | 0 | S_ | SO01.24_9_ | SO01.24_ | 0 | 0 | 0 | 0 | 0 | 0 | 0 |  |  | 21 | Odvoz suti a vybour. hmot na skládku do 1 km
594 | SO01.24 | 979081121R00 | Příplatek k odvozu za každý další 1 km |  | t | 45.5 |  | 21 | 0 | 0 | 0 | 0 | 0 | 0 | RTS II / 2024 | 0 |  | 0 | 0 | 0 | 0 | 0 | 0 | 0 | SO01.24 | 0 | 0 | 0 | 21 | 0 | 0 | 5 |  |  |  | 0 | 0 | 0 | S_ | SO01.24_9_ | SO01.24_ | 0 | 0 | 0 | 0 | 0 | 0 | 0 |  |  | 21 | Příplatek k odvozu za každý další 1 km
595 | SO01.24 | 979990191R00 | Poplatek za uložení suti - plastové výrobky |  | t | 0.15 |  | 21 | 0 | 0 | 0 | 0 | 0 | 0 | RTS II / 2024 | 0 |  | 0 | 0 | 0 | 0 | 0 | 0 | 0 | SO01.24 | 0 | 0 | 0 | 21 | 0 | 0 | 5 |  |  |  | 0 | 0 | 0 | S_ | SO01.24_9_ | SO01.24_ | 0 | 0 | 0 | 0 | 0 | 0 | 0 |  |  | 21 | Poplatek za uložení suti - plastové výrobky
596 | SO01.24 | 979999997R00 | Poplatek za recyklaci směsi suti betonu, cihel, tašek a keram.výrobků, kusovost do 1600 cm2 |  | t | 0.91 |  | 21 | 0 | 0 | 0 | 0 | 0 | 0 | RTS II / 2024 | 0 |  | 0 | 0 | 0 | 0 | 0 | 0 | 0 | SO01.24 | 0 | 0 | 0 | 21 | 0 | 0 | 5 |  |  |  | 0 | 0 | 0 | S_ | SO01.24_9_ | SO01.24_ | 0 | 0 | 0 | 0 | 0 | 0 | 0 |  |  | 21 | Poplatek za recyklaci směsi suti betonu, cihel, tašek a keram.výrobků, kusovost do 1600 cm2
597 | SO01.24 | 979999998R00 | Poplatek za ukládku suť do 5 % příměsí |  | t | 0.24 |  | 21 | 0 | 0 | 0 | 0 | 0 | 0 | RTS II / 2024 | 0 |  | 0 | 0 | 0 | 0 | 0 | 0 | 0 | SO01.24 | 0 | 0 | 0 | 21 | 0 | 0 | 5 |  |  |  | 0 | 0 | 0 | S_ | SO01.24_9_ | SO01.24_ | 0 | 0 | 0 | 0 | 0 | 0 | 0 |  |  | 21 | Poplatek za ukládku suť do 5 % příměsí
| SO01.25 |  | Elektroinstalace_silnoproud a hromosvod | [5 empty] | 0 | 0 | 0 | 0 |  | 3.4863
| SO01.25 | M204VD | Rozvaděč RH2 | [5 empty] | 0 | 0 | 0 | 0 |  | 0.09979 | [10 empty] | SO01.25 | [7 empty] | 0 | 0 | 0
598 | SO01.25 | 220110564R00 | Montáž celoplech.rozvaděče viz.PD |  | kus | 1 |  | 21 | 0 | 0 | 0 | 0 | 0.01135 | 0.01135 | RTS II / 2024 | 0 |  | 0 | 0 | 0 | 0 | 0 | 0 | 0 | SO01.25 | 0 | 0 | 0 | 21 | 0 | 0 | 2 |  |  |  | 0 | 0 | 0 | M204VD_ | SO01.25_9_ | SO01.25_ | 0 | 0 | 0 | 0.01135 | 0 | 0 | 0 |  |  | 21 | Montáž celoplech.rozvaděče viz.PD
599 | SO01.25 | 35712224 | Rozvodnicová skříň _max.šířky 800mm_prostorová rezerva 30% viz.PD |  | kus | 1 |  | 21 | 0 | 0 | 0 | 0 | 0.071 | 0.071 | RTS II / 2024 | 0 |  | 0 | 0 | 0 | 0 | 0 | 0 | 0 | SO01.25 | 0 | 0 | 0 | 21 | 0 | 0 | 1 |  |  |  | 0 | 0 | 0 | M204VD_ | SO01.25_9_ | SO01.25_ | 0 | 0 | 0 | 0.071 | 0 | 0 | 0 |  |  | 21 | Rozvodnicová skříň _max.šířky 800mm_prostorová rezerva 30% viz.PD
600 | SO01.25 | 650072245R00 | Montáž vypínače do 125 A viz.PD |  | kus | 2 |  | 21 | 0 | 0 | 0 | 0 | 0 | 0 | RTS II / 2024 | 0 |  | 0 | 0 | 0 | 0 | 0 | 0 | 0 | SO01.25 | 0 | 0 | 0 | 21 | 0 | 0 | 2 |  |  |  | 0 | 0 | 0 | M204VD_ | SO01.25_9_ | SO01.25_ | 0 | 0 | 0 | 0 | 0 | 0 | 0 |  |  | 21 | Montáž vypínače do 125 A viz.PD
601 | SO01.25 | 35811703B | Vypínač 80A, 400V viz.PD |  | kus | 1 |  | 21 | 0 | 0 | 0 | 0 | 0 | 0 | RTS II / 2024 | 0 |  | 0 | 0 | 0 | 0 | 0 | 0 | 0 | SO01.25 | 0 | 0 | 0 | 21 | 0 | 0 | 1 |  |  |  | 0 | 0 | 0 | M204VD_ | SO01.25_9_ | SO01.25_ | 0 | 0 | 0 | 0 | 0 | 0 | 0 |  |  | 21 | Vypínač 80A, 400V viz.PD
602 | SO01.25 | 35811703A | Vypínač 125A, 400V viz.PD |  | kus | 1 |  | 21 | 0 | 0 | 0 | 0 | 0 | 0 | RTS II / 2024 | 0 |  | 0 | 0 | 0 | 0 | 0 | 0 | 0 | SO01.25 | 0 | 0 | 0 | 21 | 0 | 0 | 1 |  |  |  | 0 | 0 | 0 | M204VD_ | SO01.25_9_ | SO01.25_ | 0 | 0 | 0 | 0 | 0 | 0 | 0 |  |  | 21 | Vypínač 125A, 400V viz.PD
603 | SO01.25 | 210120453R00 | Jistič vzduchový 3pólový do 25 A ve skříni |  | kus | 12 |  | 21 | 0 | 0 | 0 | 0 | 0 | 0 | RTS II / 2024 | 0 |  | 0 | 0 | 0 | 0 | 0 | 0 | 0 | SO01.25 | 0 | 0 | 0 | 21 | 0 | 0 | 2 |  |  |  | 0 | 0 | 0 | M204VD_ | SO01.25_9_ | SO01.25_ | 0 | 0 | 0 | 0 | 0 | 0 | 0 |  |  | 21 | Jistič vzduchový 3pólový do 25 A ve skříni
604 | SO01.25 | 35822002315 | Jistič 3-pólový, 25B-3 viz.PD |  | kus | 2 |  | 21 | 0 | 0 | 0 | 0 | 0.0005 | 0.001 | RTS II / 2024 | 0 |  | 0 | 0 | 0 | 0 | 0 | 0 | 0 | SO01.25 | 0 | 0 | 0 | 21 | 0 | 0 | 1 |  |  |  | 0 | 0 | 0 | M204VD_ | SO01.25_9_ | SO01.25_ | 0 | 0 | 0 | 0.001 | 0 | 0 | 0 |  |  | 21 | Jistič 3-pólový, 25B-3 viz.PD
605 | SO01.25 | 35822002314 | Jistič , 3-pólový, 20B-3 viz.PD |  | kus | 1 |  | 21 | 0 | 0 | 0 | 0 | 0.0005 | 0.0005 | RTS II / 2024 | 0 |  | 0 | 0 | 0 | 0 | 0 | 0 | 0 | SO01.25 | 0 | 0 | 0 | 21 | 0 | 0 | 1 |  |  |  | 0 | 0 | 0 | M204VD_ | SO01.25_9_ | SO01.25_ | 0 | 0 | 0 | 0.0005 | 0 | 0 | 0 |  |  | 21 | Jistič , 3-pólový, 20B-3 viz.PD
606 | SO01.25 | 35822002329 | Jistič do 80 A, 3-pólový, LTN-10C-3 viz.PD |  | kus | 1 |  | 21 | 0 | 0 | 0 | 0 | 0.0005 | 0.0005 | RTS II / 2024 | 0 |  | 0 | 0 | 0 | 0 | 0 | 0 | 0 | SO01.25 | 0 | 0 | 0 | 21 | 0 | 0 | 1 |  |  |  | 0 | 0 | 0 | M204VD_ | SO01.25_9_ | SO01.25_ | 0 | 0 | 0 | 0.0005 | 0 | 0 | 0 |  |  | 21 | Jistič do 80 A, 3-pólový, LTN-10C-3 viz.PD
607 | SO01.25 | 35822002313 | Jistič 3-pólový,16B-3 viz.PD |  | kus | 8 |  | 21 | 0 | 0 | 0 | 0 | 0.0005 | 0.004 | RTS II / 2024 | 0 |  | 0 | 0 | 0 | 0 | 0 | 0 | 0 | SO01.25 | 0 | 0 | 0 | 21 | 0 | 0 | 1 |  |  |  | 0 | 0 | 0 | M204VD_ | SO01.25_9_ | SO01.25_ | 0 | 0 | 0 | 0.004 | 0 | 0 | 0 |  |  | 21 | Jistič 3-pólový,16B-3 viz.PD
608 | SO01.25 | 210120463R00 | Jistič vzduch.3pólový ve skříni nad 25A |  | kus | 6 |  | 21 | 0 | 0 | 0 | 0 | 0 | 0 | RTS II / 2024 | 0 |  | 0 | 0 | 0 | 0 | 0 | 0 | 0 | SO01.25 | 0 | 0 | 0 | 21 | 0 | 0 | 2 |  |  |  | 0 | 0 | 0 | M204VD_ | SO01.25_9_ | SO01.25_ | 0 | 0 | 0 | 0 | 0 | 0 | 0 |  |  | 21 | Jistič vzduch.3pólový ve skříni nad 25A
609 | SO01.25 | 35822002317 | Jistič 3-pólový 40B-3 viz.PD |  | kus | 3 |  | 21 | 0 | 0 | 0 | 0 | 0.0005 | 0.0015 | RTS II / 2024 | 0 |  | 0 | 0 | 0 | 0 | 0 | 0 | 0 | SO01.25 | 0 | 0 | 0 | 21 | 0 | 0 | 1 |  |  |  | 0 | 0 | 0 | M204VD_ | SO01.25_9_ | SO01.25_ | 0 | 0 | 0 | 0.0015 | 0 | 0 | 0 |  |  | 21 | Jistič 3-pólový 40B-3 viz.PD
610 | SO01.25 | 35822002316 | Jistič 3-pólový, 32B-3 viz.PD |  | kus | 1 |  | 21 | 0 | 0 | 0 | 0 | 0.0005 | 0.0005 | RTS II / 2024 | 0 |  | 0 | 0 | 0 | 0 | 0 | 0 | 0 | SO01.25 | 0 | 0 | 0 | 21 | 0 | 0 | 1 |  |  |  | 0 | 0 | 0 | M204VD_ | SO01.25_9_ | SO01.25_ | 0 | 0 | 0 | 0.0005 | 0 | 0 | 0 |  |  | 21 | Jistič 3-pólový, 32B-3 viz.PD
611 | SO01.25 | 358244030FV01 | Svodič přepětí T1-T2 viz.PD |  | kus | 2 |  | 21 | 0 | 0 | 0 | 0 | 0.00228 | 0.00456 | RTS II / 2024 | 0 |  | 0 | 0 | 0 | 0 | 0 | 0 | 0 | SO01.25 | 0 | 0 | 0 | 21 | 0 | 0 | 1 |  |  |  | 0 | 0 | 0 | M204VD_ | SO01.25_9_ | SO01.25_ | 0 | 0 | 0 | 0.00456 | 0 | 0 | 0 |  |  | 21 | Svodič přepětí T1-T2 viz.PD
612 | SO01.25 | 210120402R00 | Jistič vzduch.1pólový |  | kus | 19 |  | 21 | 0 | 0 | 0 | 0 | 0 | 0 | RTS II / 2024 | 0 |  | 0 | 0 | 0 | 0 | 0 | 0 | 0 | SO01.25 | 0 | 0 | 0 | 21 | 0 | 0 | 2 |  |  |  | 0 | 0 | 0 | M204VD_ | SO01.25_9_ | SO01.25_ | 0 | 0 | 0 | 0 | 0 | 0 | 0 |  |  | 21 | Jistič vzduch.1pólový
613 | SO01.25 | 35822001013 | Jistič 1 pól. 10B-1 viz.PD |  | kus | 3 |  | 21 | 0 | 0 | 0 | 0 | 0.00018 | 0.00054 | RTS II / 2024 | 0 |  | 0 | 0 | 0 | 0 | 0 | 0 | 0 | SO01.25 | 0 | 0 | 0 | 21 | 0 | 0 | 1 |  |  |  | 0 | 0 | 0 | M204VD_ | SO01.25_9_ | SO01.25_ | 0 | 0 | 0 | 0.00054 | 0 | 0 | 0 |  |  | 21 | Jistič 1 pól. 10B-1 viz.PD
614 | SO01.25 | 35822001015 | Jistič 1 pól.16B-1 viz.PD |  | kus | 15 |  | 21 | 0 | 0 | 0 | 0 | 0.00018 | 0.0027 | RTS II / 2024 | 0 |  | 0 | 0 | 0 | 0 | 0 | 0 | 0 | SO01.25 | 0 | 0 | 0 | 21 | 0 | 0 | 1 |  |  |  | 0 | 0 | 0 | M204VD_ | SO01.25_9_ | SO01.25_ | 0 | 0 | 0 | 0.0027 | 0 | 0 | 0 |  |  | 21 | Jistič 1 pól.16B-1 viz.PD
615 | SO01.25 | 358225507 | Spoušť napěťová 230V viz.PD |  | kus | 1 |  | 21 | 0 | 0 | 0 | 0 | 0.0001 | 0.0001 | RTS II / 2024 | 0 |  | 0 | 0 | 0 | 0 | 0 | 0 | 0 | SO01.25 | 0 | 0 | 0 | 21 | 0 | 0 | 1 |  |  |  | 0 | 0 | 0 | M204VD_ | SO01.25_9_ | SO01.25_ | 0 | 0 | 0 | 0.0001 | 0 | 0 | 0 |  |  | 21 | Spoušť napěťová 230V viz.PD
616 | SO01.25 | 650063611R00 | Montáž chrániče proudového dvoupólového do 25 A |  | kus | 2 |  | 21 | 0 | 0 | 0 | 0 | 0 | 0 | RTS II / 2024 | 0 |  | 0 | 0 | 0 | 0 | 0 | 0 | 0 | SO01.25 | 0 | 0 | 0 | 21 | 0 | 0 | 2 |  |  |  | 0 | 0 | 0 | M204VD_ | SO01.25_9_ | SO01.25_ | 0 | 0 | 0 | 0 | 0 | 0 | 0 |  |  | 21 | Montáž chrániče proudového dvoupólového do 25 A
617 | SO01.25 | 358891503A | Chránič proudový 10/2/003 viz.PD |  | kus | 2 |  | 21 | 0 | 0 | 0 | 0 | 0.00027 | 0.00054 |  | 0 |  | 0 | 0 | 0 | 0 | 0 | 0 | 0 | SO01.25 | 0 | 0 | 0 | 21 | 0 | 0 | 1 |  |  |  | 0 | 0 | 0 | M204VD_ | SO01.25_9_ | SO01.25_ | 0 | 0 | 0 | 0.00054 | 0 | 0 | 0 |  |  | 21 | Chránič proudový 10/2/003 viz.PD
618 | SO01.25 | 650063631R00 | Montáž chrániče proudového čtyřpólového do 25 A |  | kus | 1 |  | 21 | 0 | 0 | 0 | 0 | 0 | 0 | RTS II / 2024 | 0 |  | 0 | 0 | 0 | 0 | 0 | 0 | 0 | SO01.25 | 0 | 0 | 0 | 21 | 0 | 0 | 2 |  |  |  | 0 | 0 | 0 | M204VD_ | SO01.25_9_ | SO01.25_ | 0 | 0 | 0 | 0 | 0 | 0 | 0 |  |  | 21 | Montáž chrániče proudového čtyřpólového do 25 A
619 | SO01.25 | 358890405B | Chránič proudový 25/4/003 viz.PD |  | kus | 2 |  | 21 | 0 | 0 | 0 | 0 | 0.0005 | 0.001 | RTS II / 2024 | 0 |  | 0 | 0 | 0 | 0 | 0 | 0 | 0 | SO01.25 | 0 | 0 | 0 | 21 | 0 | 0 | 1 |  |  |  | 0 | 0 | 0 | M204VD_ | SO01.25_9_ | SO01.25_ | 0 | 0 | 0 | 0.001 | 0 | 0 | 0 |  |  | 21 | Chránič proudový 25/4/003 viz.PD
620 | SO01.25 | 210020953RT2 | Nápis na dveře - počet písmen |  | kus | 4 |  | 21 | 0 | 0 | 0 | 0 | 0 | 0 | RTS II / 2024 | 0 |  | 0 | 0 | 0 | 0 | 0 | 0 | 0 | SO01.25 | 0 | 0 | 0 | 21 | 0 | 0 | 2 |  |  |  | 0 | 0 | 0 | M204VD_ | SO01.25_9_ | SO01.25_ | 0 | 0 | 0 | 0 | 0 | 0 | 0 |  |  | 21 | Nápis na dveře - počet písmen
621 | SO01.25 | 210020952RT1 | Obal na schema a bez.tabulka,včetně dodávky |  | kus | 4 |  | 21 | 0 | 0 | 0 | 0 | 0 | 0 | RTS II / 2024 | 0 |  | 0 | 0 | 0 | 0 | 0 | 0 | 0 | SO01.25 | 0 | 0 | 0 | 21 | 0 | 0 | 2 |  |  |  | 0 | 0 | 0 | M204VD_ | SO01.25_9_ | SO01.25_ | 0 | 0 | 0 | 0 | 0 | 0 | 0 |  |  | 21 | Obal na schema a bez.tabulka,včetně dodávky
| SO01.25 | M210VD | Elektromonráže_silnoproud | [5 empty] | 0 | 0 | 0 | 0 |  | 0.57041 | [10 empty] | SO01.25 | [7 empty] | 0 | 0 | 0
622 | SO01.25 | 210201521R00 | Svítidlo LED technické stropní,nástěnné přisazené |  | kus | 40 |  | 21 | 0 | 0 | 0 | 0 | 0 | 0 | RTS II / 2024 | 0 |  | 0 | 0 | 0 | 0 | 0 | 0 | 0 | SO01.25 | 0 | 0 | 0 | 21 | 0 | 0 | 2 |  |  |  | 0 | 0 | 0 | M210VD_ | SO01.25_9_ | SO01.25_ | 0 | 0 | 0 | 0 | 0 | 0 | 0 |  |  | 21 | Svítidlo LED technické stropní,nástěnné přisazené
623 | SO01.25 | 348360141_13 | 13 - Venkovní svítidlo přisazené na fasádu, 230V, IP54, 4000K (osvětlení revizní šachty) viz.PD |  | kus | 5 |  | 21 | 0 | 0 | 0 | 0 | 0.0015 | 0.0075 | RTS II / 2024 | 0 |  | 0 | 0 | 0 | 0 | 0 | 0 | 0 | SO01.25 | 0 | 0 | 0 | 21 | 0 | 0 | 1 |  |  |  | 0 | 0 | 0 | M210VD_ | SO01.25_9_ | SO01.25_ | 0 | 0 | 0 | 0.0075 | 0 | 0 | 0 |  |  | 21 | 13 - Venkovní svítidlo přisazené na fasádu, 230V, IP54, 4000K (osvětlení revizní šachty) viz.PD
624 | SO01.25 | 3481410803_12 | 12 - Kruhové přisazené LED svítidlo, IP54, 18W, 4000K, IK08 viz.PD |  | kus | 2 |  | 21 | 0 | 0 | 0 | 0 | 0.0022 | 0.0044 | RTS II / 2024 | 0 |  | 0 | 0 | 0 | 0 | 0 | 0 | 0 | SO01.25 | 0 | 0 | 0 | 21 | 0 | 0 | 1 |  |  |  | 0 | 0 | 0 | M210VD_ | SO01.25_9_ | SO01.25_ | 0 | 0 | 0 | 0.0044 | 0 | 0 | 0 |  |  | 21 | 12 - Kruhové přisazené LED svítidlo, IP54, 18W, 4000K, IK08 viz.PD
625 | SO01.25 | 3483283511_11 | 11 - Liniové přisazené LED svítidlo, 155lmw, 4000K, IP66, IK08 viz.PD |  | kus | 2 |  | 21 | 0 | 0 | 0 | 0 | 0.0014 | 0.0028 | RTS II / 2024 | 0 |  | 0 | 0 | 0 | 0 | 0 | 0 | 0 | SO01.25 | 0 | 0 | 0 | 21 | 0 | 0 | 1 |  |  |  | 0 | 0 | 0 | M210VD_ | SO01.25_9_ | SO01.25_ | 0 | 0 | 0 | 0.0028 | 0 | 0 | 0 |  |  | 21 | 11 - Liniové přisazené LED svítidlo, 155lmw, 4000K, IP66, IK08 viz.PD
626 | SO01.25 | 3483283511_10 | 10 - Liniové přisazené LED svítidlo, 155lmw, 4000K, IP66, IK08 viz.PD |  | kus | 1 |  | 21 | 0 | 0 | 0 | 0 | 0.0014 | 0.0014 | RTS II / 2024 | 0 |  | 0 | 0 | 0 | 0 | 0 | 0 | 0 | SO01.25 | 0 | 0 | 0 | 21 | 0 | 0 | 1 |  |  |  | 0 | 0 | 0 | M210VD_ | SO01.25_9_ | SO01.25_ | 0 | 0 | 0 | 0.0014 | 0 | 0 | 0 |  |  | 21 | 10 - Liniové přisazené LED svítidlo, 155lmw, 4000K, IP66, IK08 viz.PD
627 | SO01.25 | 3483283511_9 | 9 - Liniové přisazené LED svítidlo, 155lmw, 4000K, IP66, IK08 viz.PD |  | kus | 1 |  | 21 | 0 | 0 | 0 | 0 | 0.0014 | 0.0014 | RTS II / 2024 | 0 |  | 0 | 0 | 0 | 0 | 0 | 0 | 0 | SO01.25 | 0 | 0 | 0 | 21 | 0 | 0 | 1 |  |  |  | 0 | 0 | 0 | M210VD_ | SO01.25_9_ | SO01.25_ | 0 | 0 | 0 | 0.0014 | 0 | 0 | 0 |  |  | 21 | 9 - Liniové přisazené LED svítidlo, 155lmw, 4000K, IP66, IK08 viz.PD
628 | SO01.25 | 34828442_5 | 5 - Nouzové svítidlo s piktogramem, IP65, 3W, 3h, IP65, IK07 viz.PD |  | kus | 3 |  | 21 | 0 | 0 | 0 | 0 | 0.0012 | 0.0036 | RTS II / 2024 | 0 |  | 0 | 0 | 0 | 0 | 0 | 0 | 0 | SO01.25 | 0 | 0 | 0 | 21 | 0 | 0 | 1 |  |  |  | 0 | 0 | 0 | M210VD_ | SO01.25_9_ | SO01.25_ | 0 | 0 | 0 | 0.0036 | 0 | 0 | 0 |  |  | 21 | 5 - Nouzové svítidlo s piktogramem, IP65, 3W, 3h, IP65, IK07 viz.PD
629 | SO01.25 | 3481410801_4 | 4 - Kruhové přisazené LED svítidlo, IP54, 24W, 4000K, IK08 viz.PD |  | kus | 6 |  | 21 | 0 | 0 | 0 | 0 | 0.00144 | 0.00864 | RTS II / 2024 | 0 |  | 0 | 0 | 0 | 0 | 0 | 0 | 0 | SO01.25 | 0 | 0 | 0 | 21 | 0 | 0 | 1 |  |  |  | 0 | 0 | 0 | M210VD_ | SO01.25_9_ | SO01.25_ | 0 | 0 | 0 | 0.00864 | 0 | 0 | 0 |  |  | 21 | 4 - Kruhové přisazené LED svítidlo, IP54, 24W, 4000K, IK08 viz.PD
630 | SO01.25 | 3481410802_2 | 2 - Kruhové přisazené LED svítidlo, IP54,30W, 4000K, IK08 viz.PD |  | kus | 9 |  | 21 | 0 | 0 | 0 | 0 | 0.0013 | 0.0117 | RTS II / 2024 | 0 |  | 0 | 0 | 0 | 0 | 0 | 0 | 0 | SO01.25 | 0 | 0 | 0 | 21 | 0 | 0 | 1 |  |  |  | 0 | 0 | 0 | M210VD_ | SO01.25_9_ | SO01.25_ | 0 | 0 | 0 | 0.0117 | 0 | 0 | 0 |  |  | 21 | 2 - Kruhové přisazené LED svítidlo, IP54,30W, 4000K, IK08 viz.PD
631 | SO01.25 | 3483283511_1 | 1 - Liniové přisazené LED svítidlo, 155 lmw, 4000K, IP66, IK08 viz.PD |  | kus | 7 |  | 21 | 0 | 0 | 0 | 0 | 0.0014 | 0.0098 | RTS II / 2024 | 0 |  | 0 | 0 | 0 | 0 | 0 | 0 | 0 | SO01.25 | 0 | 0 | 0 | 21 | 0 | 0 | 1 |  |  |  | 0 | 0 | 0 | M210VD_ | SO01.25_9_ | SO01.25_ | 0 | 0 | 0 | 0.0098 | 0 | 0 | 0 |  |  | 21 | 1 - Liniové přisazené LED svítidlo, 155 lmw, 4000K, IP66, IK08 viz.PD
632 | SO01.25 | 210110041RT6 | Spínač zapuštěný jednopólový, řazení 1,vč. dodávky strojku, rámečku a krytu viz.PD |  | kus | 5 |  | 21 | 0 | 0 | 0 | 0 | 0.00011 | 0.00055 | RTS II / 2024 | 0 |  | 0 | 0 | 0 | 0 | 0 | 0 | 0 | SO01.25 | 0 | 0 | 0 | 21 | 0 | 0 | 2 |  |  |  | 0 | 0 | 0 | M210VD_ | SO01.25_9_ | SO01.25_ | 0 | 0 | 0 | 0.00055 | 0 | 0 | 0 |  |  | 21 | Spínač zapuštěný jednopólový, řazení 1,vč. dodávky strojku, rámečku a krytu viz.PD
633 | SO01.25 | 210110045RT6 | Spínač zapuštěný střídavý, řazení 6,vč. dodávky strojku, rámečku a krytu IP20 viz.PD |  | kus | 2 |  | 21 | 0 | 0 | 0 | 0 | 0.00011 | 0.00022 | RTS II / 2024 | 0 |  | 0 | 0 | 0 | 0 | 0 | 0 | 0 | SO01.25 | 0 | 0 | 0 | 21 | 0 | 0 | 2 |  |  |  | 0 | 0 | 0 | M210VD_ | SO01.25_9_ | SO01.25_ | 0 | 0 | 0 | 0.00022 | 0 | 0 | 0 |  |  | 21 | Spínač zapuštěný střídavý, řazení 6,vč. dodávky strojku, rámečku a krytu IP20 viz.PD
634 | SO01.25 | 210110045RT6B | Spínač zapuštěný střídavý, řazení 6,vč. dodávky strojku, rámečku a krytu IP44 viz.PD |  | kus | 2 |  | 21 | 0 | 0 | 0 | 0 | 0.00011 | 0.00022 | RTS II / 2024 | 0 |  | 0 | 0 | 0 | 0 | 0 | 0 | 0 | SO01.25 | 0 | 0 | 0 | 21 | 0 | 0 | 2 |  |  |  | 0 | 0 | 0 | M210VD_ | SO01.25_9_ | SO01.25_ | 0 | 0 | 0 | 0.00022 | 0 | 0 | 0 |  |  | 21 | Spínač zapuštěný střídavý, řazení 6,vč. dodávky strojku, rámečku a krytu IP44 viz.PD
635 | SO01.25 | 650051141R00 | Montáž spínače _pohybového viz.PD |  | kus | 7 |  | 21 | 0 | 0 | 0 | 0 | 0 | 0 | RTS II / 2024 | 0 |  | 0 | 0 | 0 | 0 | 0 | 0 | 0 | SO01.25 | 0 | 0 | 0 | 21 | 0 | 0 | 2 |  |  |  | 0 | 0 | 0 | M210VD_ | SO01.25_9_ | SO01.25_ | 0 | 0 | 0 | 0 | 0 | 0 | 0 |  |  | 21 | Montáž spínače _pohybového viz.PD
636 | SO01.25 | 371661030 | pohybový spínač osvětlení 360°, vysoká citlivost, mikrokontakt, IP44, možnost manuálního spínání tlačítkem viz.PD |  | kus | 7 |  | 21 | 0 | 0 | 0 | 0 | 0 | 0 | RTS II / 2024 | 0 |  | 0 | 0 | 0 | 0 | 0 | 0 | 0 | SO01.25 | 0 | 0 | 0 | 21 | 0 | 0 | 1 |  |  |  | 0 | 0 | 0 | M210VD_ | SO01.25_9_ | SO01.25_ | 0 | 0 | 0 | 0 | 0 | 0 | 0 |  |  | 21 | pohybový spínač osvětlení 360°, vysoká citlivost, mikrokontakt, IP44, možnost manuálního spínání tlačítkem viz.PD
637 | SO01.25 | 222330102R00 | Osazení tlačítka viz.PD |  | kus | 1 |  | 21 | 0 | 0 | 0 | 0 | 0 | 0 | RTS II / 2024 | 0 |  | 0 | 0 | 0 | 0 | 0 | 0 | 0 | SO01.25 | 0 | 0 | 0 | 21 | 0 | 0 | 2 |  |  |  | 0 | 0 | 0 | M210VD_ | SO01.25_9_ | SO01.25_ | 0 | 0 | 0 | 0 | 0 | 0 | 0 |  |  | 21 | Osazení tlačítka viz.PD
638 | SO01.25 | 35813801.X | Tlačítko nástěné prosvětlené IP20 viz.PD |  | kus | 1 |  | 21 | 0 | 0 | 0 | 0 | 0.00013 | 0.00013 | RTS II / 2024 | 0 |  | 0 | 0 | 0 | 0 | 0 | 0 | 0 | SO01.25 | 0 | 0 | 0 | 21 | 0 | 0 | 1 |  |  |  | 0 | 0 | 0 | M210VD_ | SO01.25_9_ | SO01.25_ | 0 | 0 | 0 | 0.00013 | 0 | 0 | 0 |  |  | 21 | Tlačítko nástěné prosvětlené IP20 viz.PD
639 | SO01.25 | 210010301RT1 | Krabice přístrojová KP, bez zapojení, kruhová,včetně dodávky_krabice pro přístroj, hluboká viz.PD |  | kus | 57 |  | 21 | 0 | 0 | 0 | 0 | 2e-05 | 0.00114 | RTS II / 2024 | 0 |  | 0 | 0 | 0 | 0 | 0 | 0 | 0 | SO01.25 | 0 | 0 | 0 | 21 | 0 | 0 | 2 |  |  |  | 0 | 0 | 0 | M210VD_ | SO01.25_9_ | SO01.25_ | 0 | 0 | 0 | 0.00114 | 0 | 0 | 0 |  |  | 21 | Krabice přístrojová KP, bez zapojení, kruhová,včetně dodávky_krabice pro přístroj, hluboká viz.PD
640 | SO01.25 | 210010321RT1A | Krabice univerzální KU a odbočná KO ,vč.dod._Odbočná krabice, pro průměr kabelu 8-14 mm, včetně víčka a montáže viz.PD |  | kus | 100 |  | 21 | 0 | 0 | 0 | 0 | 9e-05 | 0.009 | RTS II / 2024 | 0 |  | 0 | 0 | 0 | 0 | 0 | 0 | 0 | SO01.25 | 0 | 0 | 0 | 21 | 0 | 0 | 2 |  |  |  | 0 | 0 | 0 | M210VD_ | SO01.25_9_ | SO01.25_ | 0 | 0 | 0 | 0.009 | 0 | 0 | 0 |  |  | 21 | Krabice univerzální KU a odbočná KO ,vč.dod._Odbočná krabice, pro průměr kabelu 8-14 mm, včetně víčka a montáže viz.PD
641 | SO01.25 | 210010321RT1 | Krabice univerzální KU a odbočná KO se zapoj.,kruh,vč.dod._Odbočná krabice, pro průměr kabelu 8-14 mm, IP54, včetně svorkovnice a montáže viz.PD |  | kus | 41 |  | 21 | 0 | 0 | 0 | 0 | 9e-05 | 0.00369 | RTS II / 2024 | 0 |  | 0 | 0 | 0 | 0 | 0 | 0 | 0 | SO01.25 | 0 | 0 | 0 | 21 | 0 | 0 | 2 |  |  |  | 0 | 0 | 0 | M210VD_ | SO01.25_9_ | SO01.25_ | 0 | 0 | 0 | 0.00369 | 0 | 0 | 0 |  |  | 21 | Krabice univerzální KU a odbočná KO se zapoj.,kruh,vč.dod._Odbočná krabice, pro průměr kabelu 8-14 mm, IP54, včetně svorkovnice a montáže viz.PD
642 | SO01.25 | 210010120R00 | M_Kanál parapetní PVC š. do 215 mm_parapetní žlab viz.PD |  | m | 9 |  | 21 | 0 | 0 | 0 | 0 | 0 | 0 | RTS II / 2024 | 0 |  | 0 | 0 | 0 | 0 | 0 | 0 | 0 | SO01.25 | 0 | 0 | 0 | 21 | 0 | 0 | 2 |  |  |  | 0 | 0 | 0 | M210VD_ | SO01.25_9_ | SO01.25_ | 0 | 0 | 0 | 0 | 0 | 0 | 0 |  |  | 21 | M_Kanál parapetní PVC š. do 215 mm_parapetní žlab viz.PD
643 | SO01.25 | 3457099955 | Parapetní žlab dvoukomorový 160x65, plastový, oddělené stíněním slaboproudu a silnoproudu viz.PD |  | m | 9.45 |  | 21 | 0 | 0 | 0 | 0 | 0.00181 | 0.017105 | RTS II / 2024 | 0 |  | 0 | 0 | 0 | 0 | 0 | 0 | 0 | SO01.25 | 0 | 0 | 0 | 21 | 0 | 0 | 1 |  |  |  | 0 | 0 | 0 | M210VD_ | SO01.25_9_ | SO01.25_ | 0 | 0 | 0 | 0.017105 | 0 | 0 | 0 |  |  | 21 | Parapetní žlab dvoukomorový 160x65, plastový, oddělené stíněním slaboproudu a silnoproudu viz.PD
644 | SO01.25 | 210111011RT6 | Zásuvka domovní zapuštěná - provedení 2P+PE_16A,včetně dodávky zásuvky a rámečku viz.PD |  | kus | 26 |  | 21 | 0 | 0 | 0 | 0 | 9e-05 | 0.00234 | RTS II / 2024 | 0 |  | 0 | 0 | 0 | 0 | 0 | 0 | 0 | SO01.25 | 0 | 0 | 0 | 21 | 0 | 0 | 2 |  |  |  | 0 | 0 | 0 | M210VD_ | SO01.25_9_ | SO01.25_ | 0 | 0 | 0 | 0.00234 | 0 | 0 | 0 |  |  | 21 | Zásuvka domovní zapuštěná - provedení 2P+PE_16A,včetně dodávky zásuvky a rámečku viz.PD
645 | SO01.25 | 210111021RT1A | Zásuvka do parapetního žlabu a podlahových krabic 230V, 16A, IP20,včetně dodávky zásuvky viz.PD |  | kus | 6 |  | 21 | 0 | 0 | 0 | 0 | 0.00018 | 0.00108 | RTS II / 2024 | 0 |  | 0 | 0 | 0 | 0 | 0 | 0 | 0 | SO01.25 | 0 | 0 | 0 | 21 | 0 | 0 | 2 |  |  |  | 0 | 0 | 0 | M210VD_ | SO01.25_9_ | SO01.25_ | 0 | 0 | 0 | 0.00108 | 0 | 0 | 0 |  |  | 21 | Zásuvka do parapetního žlabu a podlahových krabic 230V, 16A, IP20,včetně dodávky zásuvky viz.PD
646 | SO01.25 | 210111013RT2 | Zásuvka s přepěťovou ochranou - provedení 2P+PE,včetně dodávky zásuvky_zásuvka polozapuštěná s přepěťovou ochranou 230V, 16A, IP20 viz.PD |  | kus | 1 |  | 21 | 0 | 0 | 0 | 0 | 1e-05 | 1e-05 | RTS II / 2024 | 0 |  | 0 | 0 | 0 | 0 | 0 | 0 | 0 | SO01.25 | 0 | 0 | 0 | 21 | 0 | 0 | 2 |  |  |  | 0 | 0 | 0 | M210VD_ | SO01.25_9_ | SO01.25_ | 0 | 0 | 0 | 1e-05 | 0 | 0 | 0 |  |  | 21 | Zásuvka s přepěťovou ochranou - provedení 2P+PE,včetně dodávky zásuvky_zásuvka polozapuštěná s přepěťovou ochranou 230V, 16A, IP20 viz.PD
647 | SO01.25 | 210111012RT2 | Zásuvka domovní zapuštěná - 2P+PE, průběž.zapojení,včetně dodávky zásuvky_dvojzásuvka polozapuštěná jednoduchá 230V, 16A, IP20 viz.PD |  | kus | 3 |  | 21 | 0 | 0 | 0 | 0 | 0.00015 | 0.00045 | RTS II / 2024 | 0 |  | 0 | 0 | 0 | 0 | 0 | 0 | 0 | SO01.25 | 0 | 0 | 0 | 21 | 0 | 0 | 2 |  |  |  | 0 | 0 | 0 | M210VD_ | SO01.25_9_ | SO01.25_ | 0 | 0 | 0 | 0.00045 | 0 | 0 | 0 |  |  | 21 | Zásuvka domovní zapuštěná - 2P+PE, průběž.zapojení,včetně dodávky zásuvky_dvojzásuvka polozapuštěná jednoduchá 230V, 16A, IP20 viz.PD
648 | SO01.25 | 210111062R00 | M_Zásuvka domovní polozapuštěná 16A,400V viz.PD |  | kus | 1 |  | 21 | 0 | 0 | 0 | 0 | 0 | 0 | RTS II / 2024 | 0 |  | 0 | 0 | 0 | 0 | 0 | 0 | 0 | SO01.25 | 0 | 0 | 0 | 21 | 0 | 0 | 2 |  |  |  | 0 | 0 | 0 | M210VD_ | SO01.25_9_ | SO01.25_ | 0 | 0 | 0 | 0 | 0 | 0 | 0 |  |  | 21 | M_Zásuvka domovní polozapuštěná 16A,400V viz.PD
649 | SO01.25 | 35811071 | zásuvka polozapuštěná/nástěnná 400V, 16A viz.PD |  | kus | 1 |  | 21 | 0 | 0 | 0 | 0 | 0.00028 | 0.00028 | RTS II / 2024 | 0 |  | 0 | 0 | 0 | 0 | 0 | 0 | 0 | SO01.25 | 0 | 0 | 0 | 21 | 0 | 0 | 1 |  |  |  | 0 | 0 | 0 | M210VD_ | SO01.25_9_ | SO01.25_ | 0 | 0 | 0 | 0.00028 | 0 | 0 | 0 |  |  | 21 | zásuvka polozapuštěná/nástěnná 400V, 16A viz.PD
650 | SO01.25 | 210190156R00 | Montáž skříní _uzamykatelná ovládací skříň svítidel a zásuvek pro hrací plochu, plastová, omístěná pod omítkou, viz PD |  | kus | 1 |  | 21 | 0 | 0 | 0 | 0 | 0 | 0 | RTS II / 2024 | 0 |  | 0 | 0 | 0 | 0 | 0 | 0 | 0 | SO01.25 | 0 | 0 | 0 | 21 | 0 | 0 | 2 |  |  |  | 0 | 0 | 0 | M210VD_ | SO01.25_9_ | SO01.25_ | 0 | 0 | 0 | 0 | 0 | 0 | 0 |  |  | 21 | Montáž skříní _uzamykatelná ovládací skříň svítidel a zásuvek pro hrací plochu, plastová, omístěná pod omítkou, viz PD
651 | SO01.25 | 28600561X | Uzamykatelná ovládací skříň svítidel a zásuvek pro hrací plochu, plastová, omístěná pod omítkou, viz PD |  | kus | 1 |  | 21 | 0 | 0 | 0 | 0 | 0.015 | 0.015 |  | 0 |  | 0 | 0 | 0 | 0 | 0 | 0 | 0 | SO01.25 | 0 | 0 | 0 | 21 | 0 | 0 | 1 |  |  |  | 0 | 0 | 0 | M210VD_ | SO01.25_9_ | SO01.25_ | 0 | 0 | 0 | 0.015 | 0 | 0 | 0 |  |  | 21 | Uzamykatelná ovládací skříň svítidel a zásuvek pro hrací plochu, plastová, omístěná pod omítkou, viz PD
652 | SO01.25 | 210_0001VD | D+M_napojení pisoárů 12VAC viz.PD |  | ks | 2 |  | 21 | 0 | 0 | 0 | 0 | 0 | 0 |  | 0 |  | 0 | 0 | 0 | 0 | 0 | 0 | 0 | SO01.25 | 0 | 0 | 0 | 21 | 0 | 0 | 2 |  |  |  | 0 | 0 | 0 | M210VD_ | SO01.25_9_ | SO01.25_ | 0 | 0 | 0 | 0 | 0 | 0 | 0 |  |  | 21 | D+M_napojení pisoárů 12VAC viz.PD
653 | SO01.25 | 210_0002VD | M_Napojení 1f a 3f kabelových vývodů pro technologie (VZT, VYT apod.) viz.PD |  | ks | 25 |  | 21 | 0 | 0 | 0 | 0 | 0 | 0 |  | 0 |  | 0 | 0 | 0 | 0 | 0 | 0 | 0 | SO01.25 | 0 | 0 | 0 | 21 | 0 | 0 | 2 |  |  |  | 0 | 0 | 0 | M210VD_ | SO01.25_9_ | SO01.25_ | 0 | 0 | 0 | 0 | 0 | 0 | 0 |  |  | 21 | M_Napojení 1f a 3f kabelových vývodů pro technologie (VZT, VYT apod.) viz.PD
654 | SO01.25 | 210810045RT1 | Kabel CYKY 3x1,5_včetně dodávky kabelu_kabel CYKY 3Ox1,5mm2 viz.PD |  | m | 242 |  | 21 | 0 | 0 | 0 | 0 | 0.00016 | 0.03872 | RTS II / 2024 | 0 |  | 0 | 0 | 0 | 0 | 0 | 0 | 0 | SO01.25 | 0 | 0 | 0 | 21 | 0 | 0 | 2 |  |  |  | 0 | 0 | 0 | M210VD_ | SO01.25_9_ | SO01.25_ | 0 | 0 | 0 | 0.03872 | 0 | 0 | 0 |  |  | 21 | Kabel CYKY 3x1,5_včetně dodávky kabelu_kabel CYKY 3Ox1,5mm2 viz.PD
655 | SO01.25 | 210810045RT1 | Kabel CYKY 3x1,5_včetně dodávky kabelu_kabel CYKY 3Jx1,5mm2 viz.PD |  | m | 481 |  | 21 | 0 | 0 | 0 | 0 | 0.00016 | 0.07696 | RTS II / 2024 | 0 |  | 0 | 0 | 0 | 0 | 0 | 0 | 0 | SO01.25 | 0 | 0 | 0 | 21 | 0 | 0 | 2 |  |  |  | 0 | 0 | 0 | M210VD_ | SO01.25_9_ | SO01.25_ | 0 | 0 | 0 | 0.07696 | 0 | 0 | 0 |  |  | 21 | Kabel CYKY 3x1,5_včetně dodávky kabelu_kabel CYKY 3Jx1,5mm2 viz.PD
656 | SO01.25 | 210810046RT3 | Kabel CYKY 3Cx2,5_včetně dodávky kabelu_kabel CYKY 3Jx2,5mm2 viz.PD |  | m | 453 |  | 21 | 0 | 0 | 0 | 0 | 0.00023 | 0.10419 | RTS II / 2024 | 0 |  | 0 | 0 | 0 | 0 | 0 | 0 | 0 | SO01.25 | 0 | 0 | 0 | 21 | 0 | 0 | 2 |  |  |  | 0 | 0 | 0 | M210VD_ | SO01.25_9_ | SO01.25_ | 0 | 0 | 0 | 0.10419 | 0 | 0 | 0 |  |  | 21 | Kabel CYKY 3Cx2,5_včetně dodávky kabelu_kabel CYKY 3Jx2,5mm2 viz.PD
657 | SO01.25 | 210810055RT1 | Kabel CYKY 5 x 1,5 mm2,včetně dodávky kabelu_ kabel CYKY 5Jx1,5mm2viz.PD |  | m | 64 |  | 21 | 0 | 0 | 0 | 0 | 0.00022 | 0.01408 | RTS II / 2024 | 0 |  | 0 | 0 | 0 | 0 | 0 | 0 | 0 | SO01.25 | 0 | 0 | 0 | 21 | 0 | 0 | 2 |  |  |  | 0 | 0 | 0 | M210VD_ | SO01.25_9_ | SO01.25_ | 0 | 0 | 0 | 0.01408 | 0 | 0 | 0 |  |  | 21 | Kabel CYKY 5 x 1,5 mm2,včetně dodávky kabelu_ kabel CYKY 5Jx1,5mm2viz.PD
658 | SO01.25 | 210810056RT1 | Kabel CYKY 5x2,5_včetně dodávky kabelu_kabel CYKY 5Jx2,5mm2 viz.PD |  | m | 68 |  | 21 | 0 | 0 | 0 | 0 | 0.00032 | 0.02176 | RTS II / 2024 | 0 |  | 0 | 0 | 0 | 0 | 0 | 0 | 0 | SO01.25 | 0 | 0 | 0 | 21 | 0 | 0 | 2 |  |  |  | 0 | 0 | 0 | M210VD_ | SO01.25_9_ | SO01.25_ | 0 | 0 | 0 | 0.02176 | 0 | 0 | 0 |  |  | 21 | Kabel CYKY 5x2,5_včetně dodávky kabelu_kabel CYKY 5Jx2,5mm2 viz.PD
659 | SO01.25 | 210810057RT1 | Kabel CYKY 5x4,včetně dodávky kabelu _ kabel CYKY 5Jx4mm2 viz.PD |  | m | 20 |  | 21 | 0 | 0 | 0 | 0 | 0.00043 | 0.0086 | RTS II / 2024 | 0 |  | 0 | 0 | 0 | 0 | 0 | 0 | 0 | SO01.25 | 0 | 0 | 0 | 21 | 0 | 0 | 2 |  |  |  | 0 | 0 | 0 | M210VD_ | SO01.25_9_ | SO01.25_ | 0 | 0 | 0 | 0.0086 | 0 | 0 | 0 |  |  | 21 | Kabel CYKY 5x4,včetně dodávky kabelu _ kabel CYKY 5Jx4mm2 viz.PD
660 | SO01.25 | 210810041RT1 | Kabel CYKY 2 x 1,5 mm2,včetně dodávky kabelu_ kabel CYKY 2Ox1,5mm2viz.PD |  | m | 167 |  | 21 | 0 | 0 | 0 | 0 | 0.00014 | 0.02338 | RTS II / 2024 | 0 |  | 0 | 0 | 0 | 0 | 0 | 0 | 0 | SO01.25 | 0 | 0 | 0 | 21 | 0 | 0 | 2 |  |  |  | 0 | 0 | 0 | M210VD_ | SO01.25_9_ | SO01.25_ | 0 | 0 | 0 | 0.02338 | 0 | 0 | 0 |  |  | 21 | Kabel CYKY 2 x 1,5 mm2,včetně dodávky kabelu_ kabel CYKY 2Ox1,5mm2viz.PD
661 | SO01.25 | 210810057RT2 | Kabel CYKY 5 žil 4 až 16 mm ,včetně dodávky kabelu_kabel CYKY 5Jx6mm2 viz.PD |  | m | 26 |  | 21 | 0 | 0 | 0 | 0 | 0.00056 | 0.01456 | RTS II / 2024 | 0 |  | 0 | 0 | 0 | 0 | 0 | 0 | 0 | SO01.25 | 0 | 0 | 0 | 21 | 0 | 0 | 2 |  |  |  | 0 | 0 | 0 | M210VD_ | SO01.25_9_ | SO01.25_ | 0 | 0 | 0 | 0.01456 | 0 | 0 | 0 |  |  | 21 | Kabel CYKY 5 žil 4 až 16 mm ,včetně dodávky kabelu_kabel CYKY 5Jx6mm2 viz.PD
662 | SO01.25 | 220264144R00A | D+M_Kabelový_drátěný žlab 250x50 s přepážkou, pozinkováno, s příslušenstvím viz.PD |  | m | 30 |  | 21 | 0 | 0 | 0 | 0 | 0.00149 | 0.0447 | RTS II / 2024 | 0 |  | 0 | 0 | 0 | 0 | 0 | 0 | 0 | SO01.25 | 0 | 0 | 0 | 21 | 0 | 0 | 2 |  |  |  | 0 | 0 | 0 | M210VD_ | SO01.25_9_ | SO01.25_ | 0 | 0 | 0 | 0.0447 | 0 | 0 | 0 |  |  | 21 | D+M_Kabelový_drátěný žlab 250x50 s přepážkou, pozinkováno, s příslušenstvím viz.PD
663 | SO01.25 | 210800545RT1 | Vodič H07V-U (CY) 2,5 mm2,včetně dodávky vodiče _vodič CY zel.-žlutý 2,5mm2 viz.PD |  | m | 164 |  | 21 | 0 | 0 | 0 | 0 | 3e-05 | 0.00492 | RTS II / 2024 | 0 |  | 0 | 0 | 0 | 0 | 0 | 0 | 0 | SO01.25 | 0 | 0 | 0 | 21 | 0 | 0 | 2 |  |  |  | 0 | 0 | 0 | M210VD_ | SO01.25_9_ | SO01.25_ | 0 | 0 | 0 | 0.00492 | 0 | 0 | 0 |  |  | 21 | Vodič H07V-U (CY) 2,5 mm2,včetně dodávky vodiče _vodič CY zel.-žlutý 2,5mm2 viz.PD
664 | SO01.25 | 210800546RT1 | Vodič H07V-U (CY) 4 mm2,včetně dodávky vodiče_vodič CY zel.-žlutý 4mm2 viz.PD |  | m | 45 |  | 21 | 0 | 0 | 0 | 0 | 4e-05 | 0.0018 | RTS II / 2024 | 0 |  | 0 | 0 | 0 | 0 | 0 | 0 | 0 | SO01.25 | 0 | 0 | 0 | 21 | 0 | 0 | 2 |  |  |  | 0 | 0 | 0 | M210VD_ | SO01.25_9_ | SO01.25_ | 0 | 0 | 0 | 0.0018 | 0 | 0 | 0 |  |  | 21 | Vodič H07V-U (CY) 4 mm2,včetně dodávky vodiče_vodič CY zel.-žlutý 4mm2 viz.PD
665 | SO01.25 | 210800547RT1 | Vodič H07V-U (CY) 6 mm2 uložený pevně,včetně dodávky vodiče_vodič CY zel.-žlutý 6mm2viz.PD |  | m | 75 |  | 21 | 0 | 0 | 0 | 0 | 6e-05 | 0.0045 | RTS II / 2024 | 0 |  | 0 | 0 | 0 | 0 | 0 | 0 | 0 | SO01.25 | 0 | 0 | 0 | 21 | 0 | 0 | 2 |  |  |  | 0 | 0 | 0 | M210VD_ | SO01.25_9_ | SO01.25_ | 0 | 0 | 0 | 0.0045 | 0 | 0 | 0 |  |  | 21 | Vodič H07V-U (CY) 6 mm2 uložený pevně,včetně dodávky vodiče_vodič CY zel.-žlutý 6mm2viz.PD
666 | SO01.25 | 210800549RT1 | Vodič H07V-U (CY) 16 mm2, včetně dodávky vodiče_vodič CY zel.-žlutý 16mm2 viz.PD |  | m | 25 |  | 21 | 0 | 0 | 0 | 0 | 0.00017 | 0.00425 | RTS II / 2024 | 0 |  | 0 | 0 | 0 | 0 | 0 | 0 | 0 | SO01.25 | 0 | 0 | 0 | 21 | 0 | 0 | 2 |  |  |  | 0 | 0 | 0 | M210VD_ | SO01.25_9_ | SO01.25_ | 0 | 0 | 0 | 0.00425 | 0 | 0 | 0 |  |  | 21 | Vodič H07V-U (CY) 16 mm2, včetně dodávky vodiče_vodič CY zel.-žlutý 16mm2 viz.PD
667 | SO01.25 | 210010019R00 | M_Trubka tuhá, 40 mm |  | m | 40 |  | 21 | 0 | 0 | 0 | 0 | 0 | 0 | RTS II / 2024 | 0 |  | 0 | 0 | 0 | 0 | 0 | 0 | 0 | SO01.25 | 0 | 0 | 0 | 21 | 0 | 0 | 2 |  |  |  | 0 | 0 | 0 | M210VD_ | SO01.25_9_ | SO01.25_ | 0 | 0 | 0 | 0 | 0 | 0 | 0 |  |  | 21 | M_Trubka tuhá, 40 mm
668 | SO01.25 | 345710965 | Trubka elektroinstalační tuhá z PVC 4040LA viz.PD |  | m | 42 |  | 21 | 0 | 0 | 0 | 0 | 0.00032 | 0.01344 | RTS II / 2024 | 0 |  | 0 | 0 | 0 | 0 | 0 | 0 | 0 | SO01.25 | 0 | 0 | 0 | 21 | 0 | 0 | 1 |  |  |  | 0 | 0 | 0 | M210VD_ | SO01.25_9_ | SO01.25_ | 0 | 0 | 0 | 0.01344 | 0 | 0 | 0 |  |  | 21 | Trubka elektroinstalační tuhá z PVC 4040LA viz.PD
669 | SO01.25 | 210010018R00 | M_Trubka tuhá, 32 mm |  | m | 67 |  | 21 | 0 | 0 | 0 | 0 | 0 | 0 | RTS II / 2024 | 0 |  | 0 | 0 | 0 | 0 | 0 | 0 | 0 | SO01.25 | 0 | 0 | 0 | 21 | 0 | 0 | 2 |  |  |  | 0 | 0 | 0 | M210VD_ | SO01.25_9_ | SO01.25_ | 0 | 0 | 0 | 0 | 0 | 0 | 0 |  |  | 21 | M_Trubka tuhá, 32 mm
670 | SO01.25 | 345710964 | Trubka elektroinstalační tuhá z PVC 4032LA viz.PD |  | m | 70.35 |  | 21 | 0 | 0 | 0 | 0 | 0.00023 | 0.016181 | RTS II / 2024 | 0 |  | 0 | 0 | 0 | 0 | 0 | 0 | 0 | SO01.25 | 0 | 0 | 0 | 21 | 0 | 0 | 1 |  |  |  | 0 | 0 | 0 | M210VD_ | SO01.25_9_ | SO01.25_ | 0 | 0 | 0 | 0.016181 | 0 | 0 | 0 |  |  | 21 | Trubka elektroinstalační tuhá z PVC 4032LA viz.PD
671 | SO01.25 | 210010017R00 | M_Trubka tuhá, 25 mm |  | m | 135 |  | 21 | 0 | 0 | 0 | 0 | 0 | 0 | RTS II / 2024 | 0 |  | 0 | 0 | 0 | 0 | 0 | 0 | 0 | SO01.25 | 0 | 0 | 0 | 21 | 0 | 0 | 2 |  |  |  | 0 | 0 | 0 | M210VD_ | SO01.25_9_ | SO01.25_ | 0 | 0 | 0 | 0 | 0 | 0 | 0 |  |  | 21 | M_Trubka tuhá, 25 mm
672 | SO01.25 | 345710963 | Trubka elektroinstalační tuhá z PVC 4025LA viz.PD |  | m | 141.75 |  | 21 | 0 | 0 | 0 | 0 | 0.00018 | 0.025515 | RTS II / 2024 | 0 |  | 0 | 0 | 0 | 0 | 0 | 0 | 0 | SO01.25 | 0 | 0 | 0 | 21 | 0 | 0 | 1 |  |  |  | 0 | 0 | 0 | M210VD_ | SO01.25_9_ | SO01.25_ | 0 | 0 | 0 | 0.025515 | 0 | 0 | 0 |  |  | 21 | Trubka elektroinstalační tuhá z PVC 4025LA viz.PD
673 | SO01.25 | 222260607R0A | M_Lišta vkládací LV 60x40, na úchyt.body,zavíčkování |  | m | 25 |  | 21 | 0 | 0 | 0 | 0 | 0 | 0 | RTS II / 2024 | 0 |  | 0 | 0 | 0 | 0 | 0 | 0 | 0 | SO01.25 | 0 | 0 | 0 | 21 | 0 | 0 | 2 |  |  |  | 0 | 0 | 0 | M210VD_ | SO01.25_9_ | SO01.25_ | 0 | 0 | 0 | 0 | 0 | 0 | 0 |  |  | 21 | M_Lišta vkládací LV 60x40, na úchyt.body,zavíčkování
674 | SO01.25 | 34572178 | lišta plastová (60x40) s příslušenstvím viz.PD |  | m | 26.25 |  | 21 | 0 | 0 | 0 | 0 | 0.00053 | 0.013912 | RTS II / 2024 | 0 |  | 0 | 0 | 0 | 0 | 0 | 0 | 0 | SO01.25 | 0 | 0 | 0 | 21 | 0 | 0 | 1 |  |  |  | 0 | 0 | 0 | M210VD_ | SO01.25_9_ | SO01.25_ | 0 | 0 | 0 | 0.013912 | 0 | 0 | 0 |  |  | 21 | lišta plastová (60x40) s příslušenstvím viz.PD
675 | SO01.25 | 222260603R00 | Lišta vkládací 20x20, na úchyt.body, zavíčkování |  | m | 55 |  | 21 | 0 | 0 | 0 | 0 | 0 | 0 | RTS II / 2024 | 0 |  | 0 | 0 | 0 | 0 | 0 | 0 | 0 | SO01.25 | 0 | 0 | 0 | 21 | 0 | 0 | 2 |  |  |  | 0 | 0 | 0 | M210VD_ | SO01.25_9_ | SO01.25_ | 0 | 0 | 0 | 0 | 0 | 0 | 0 |  |  | 21 | Lišta vkládací 20x20, na úchyt.body, zavíčkování
676 | SO01.25 | 34572172 | lišta plastová (20x20) s příslušenstvím viz.PD |  | m | 57.75 |  | 21 | 0 | 0 | 0 | 0 | 0.00015 | 0.0086625 | RTS II / 2024 | 0 |  | 0 | 0 | 0 | 0 | 0 | 0 | 0 | SO01.25 | 0 | 0 | 0 | 21 | 0 | 0 | 1 |  |  |  | 0 | 0 | 0 | M210VD_ | SO01.25_9_ | SO01.25_ | 0 | 0 | 0 | 0.0086625 | 0 | 0 | 0 |  |  | 21 | lišta plastová (20x20) s příslušenstvím viz.PD
677 | SO01.25 | 210010001RU3 | Trubka ohebná pod omítku, vnější průměr 16 mm,včetně dodávky viz.PD |  | m | 168 |  | 21 | 0 | 0 | 0 | 0 | 6e-05 | 0.01008 | RTS II / 2024 | 0 |  | 0 | 0 | 0 | 0 | 0 | 0 | 0 | SO01.25 | 0 | 0 | 0 | 21 | 0 | 0 | 2 |  |  |  | 0 | 0 | 0 | M210VD_ | SO01.25_9_ | SO01.25_ | 0 | 0 | 0 | 0.01008 | 0 | 0 | 0 |  |  | 21 | Trubka ohebná pod omítku, vnější průměr 16 mm,včetně dodávky viz.PD
678 | SO01.25 | 210010002RU3 | Trubka ohebná pod omítku, vnější průměr 20 mm,včetně dodávky viz.PD |  | m | 98 |  | 21 | 0 | 0 | 0 | 0 | 7e-05 | 0.00686 | RTS II / 2024 | 0 |  | 0 | 0 | 0 | 0 | 0 | 0 | 0 | SO01.25 | 0 | 0 | 0 | 21 | 0 | 0 | 2 |  |  |  | 0 | 0 | 0 | M210VD_ | SO01.25_9_ | SO01.25_ | 0 | 0 | 0 | 0.00686 | 0 | 0 | 0 |  |  | 21 | Trubka ohebná pod omítku, vnější průměr 20 mm,včetně dodávky viz.PD
679 | SO01.25 | 210010004RU3 | Trubka ohebná pod omítku, vnější průměr 32 mm,včetně dodávky viz.PD |  | m | 64 |  | 21 | 0 | 0 | 0 | 0 | 0.00017 | 0.01088 | RTS II / 2024 | 0 |  | 0 | 0 | 0 | 0 | 0 | 0 | 0 | SO01.25 | 0 | 0 | 0 | 21 | 0 | 0 | 2 |  |  |  | 0 | 0 | 0 | M210VD_ | SO01.25_9_ | SO01.25_ | 0 | 0 | 0 | 0.01088 | 0 | 0 | 0 |  |  | 21 | Trubka ohebná pod omítku, vnější průměr 32 mm,včetně dodávky viz.PD
680 | SO01.25 | 211010001RT2 | Osazení hmoždinky do cihlového zdiva, HM 6,včetně dodávky hmoždinky |  | kus | 217 |  | 21 | 0 | 0 | 0 | 0 | 0 | 0 | RTS II / 2024 | 0 |  | 0 | 0 | 0 | 0 | 0 | 0 | 0 | SO01.25 | 0 | 0 | 0 | 21 | 0 | 0 | 2 |  |  |  | 0 | 0 | 0 | M210VD_ | SO01.25_9_ | SO01.25_ | 0 | 0 | 0 | 0 | 0 | 0 | 0 |  |  | 21 | Osazení hmoždinky do cihlového zdiva, HM 6,včetně dodávky hmoždinky
681 | SO01.25 | 210100001R00 | Ukončení vodičů v rozvaděči + zapojení do 2,5 mm2 |  | kus | 72 |  | 21 | 0 | 0 | 0 | 0 | 0 | 0 | RTS II / 2024 | 0 |  | 0 | 0 | 0 | 0 | 0 | 0 | 0 | SO01.25 | 0 | 0 | 0 | 21 | 0 | 0 | 2 |  |  |  | 0 | 0 | 0 | M210VD_ | SO01.25_9_ | SO01.25_ | 0 | 0 | 0 | 0 | 0 | 0 | 0 |  |  | 21 | Ukončení vodičů v rozvaděči + zapojení do 2,5 mm2
682 | SO01.25 | 210100002R00 | Ukončení vodičů v rozvaděči + zapojení do 6 mm2 |  | kus | 68 |  | 21 | 0 | 0 | 0 | 0 | 0 | 0 | RTS II / 2024 | 0 |  | 0 | 0 | 0 | 0 | 0 | 0 | 0 | SO01.25 | 0 | 0 | 0 | 21 | 0 | 0 | 2 |  |  |  | 0 | 0 | 0 | M210VD_ | SO01.25_9_ | SO01.25_ | 0 | 0 | 0 | 0 | 0 | 0 | 0 |  |  | 21 | Ukončení vodičů v rozvaděči + zapojení do 6 mm2
683 | SO01.25 | 650139191R00 | Označení kabelu štítkem |  | kus | 280 |  | 21 | 0 | 0 | 0 | 0 | 0 | 0 | RTS II / 2024 | 0 |  | 0 | 0 | 0 | 0 | 0 | 0 | 0 | SO01.25 | 0 | 0 | 0 | 21 | 0 | 0 | 2 |  |  |  | 0 | 0 | 0 | M210VD_ | SO01.25_9_ | SO01.25_ | 0 | 0 | 0 | 0 | 0 | 0 | 0 |  |  | 21 | Označení kabelu štítkem
684 | SO01.25 | 141 R00 | D+M_Pomocný upevňovací konstrukční materiál (úhelníky, lanka, …) a Pomocný montážní materiál pro elektroinstalaci |  | sada | 1 |  | 21 | 0 | 0 | 0 | 0 | 0 | 0 | RTS II / 2024 | 0 |  | 0 | 0 | 0 | 0 | 0 | 0 | 0 | SO01.25 | 0 | 0 | 0 | 21 | 0 | 0 | 2 |  |  |  | 0 | 0 | 0 | M210VD_ | SO01.25_9_ | SO01.25_ | 0 | 0 | 0 | 0 | 0 | 0 | 0 |  |  | 21 | D+M_Pomocný upevňovací konstrukční materiál (úhelníky, lanka, …) a Pomocný montážní materiál pro elektroinstalaci
685 | SO01.25 | 141 R00 | Drobný elektroinstalační materiál aostatní nespecifikovaný materiál a jeho montáž (záslepky, konektory, atypické prvky apod.) |  | sada | 1 |  | 21 | 0 | 0 | 0 | 0 | 0 | 0 | RTS II / 2024 | 0 |  | 0 | 0 | 0 | 0 | 0 | 0 | 0 | SO01.25 | 0 | 0 | 0 | 21 | 0 | 0 | 2 |  |  |  | 0 | 0 | 0 | M210VD_ | SO01.25_9_ | SO01.25_ | 0 | 0 | 0 | 0 | 0 | 0 | 0 |  |  | 21 | Drobný elektroinstalační materiál aostatní nespecifikovaný materiál a jeho montáž (záslepky, konektory, atypické prvky apod.)
686 | SO01.25 | 650023211R00X | Požární ucpávka prostupu v předělu PÚ do rozměru 100/100 viz.PD |  | sada | 1 |  | 21 | 0 | 0 | 0 | 0 | 0 | 0 |  | 0 |  | 0 | 0 | 0 | 0 | 0 | 0 | 0 | SO01.25 | 0 | 0 | 0 | 21 | 0 | 0 | 2 |  |  |  | 0 | 0 | 0 | M210VD_ | SO01.25_9_ | SO01.25_ | 0 | 0 | 0 | 0 | 0 | 0 | 0 |  |  | 21 | Požární ucpávka prostupu v předělu PÚ do rozměru 100/100 viz.PD
687 | SO01.25 | 220890202R00 | Výchozí revize NN, 6x tisk revizní zprávy |  | h | 30 |  | 21 | 0 | 0 | 0 | 0 | 0 | 0 | RTS II / 2024 | 0 |  | 0 | 0 | 0 | 0 | 0 | 0 | 0 | SO01.25 | 0 | 0 | 0 | 21 | 0 | 0 | 2 |  |  |  | 0 | 0 | 0 | M210VD_ | SO01.25_9_ | SO01.25_ | 0 | 0 | 0 | 0 | 0 | 0 | 0 |  |  | 21 | Výchozí revize NN, 6x tisk revizní zprávy
688 | SO01.25 | 220890202R00 | Výchozí revize - Spoluprace s reviz.technikem |  | h | 21 |  | 21 | 0 | 0 | 0 | 0 | 0 | 0 | RTS II / 2024 | 0 |  | 0 | 0 | 0 | 0 | 0 | 0 | 0 | SO01.25 | 0 | 0 | 0 | 21 | 0 | 0 | 2 |  |  |  | 0 | 0 | 0 | M210VD_ | SO01.25_9_ | SO01.25_ | 0 | 0 | 0 | 0 | 0 | 0 | 0 |  |  | 21 | Výchozí revize - Spoluprace s reviz.technikem
689 | SO01.25 | 909 R00 | zednické výpomoce neuvedené v položkách výkazu |  | h | 25 |  | 21 | 0 | 0 | 0 | 0 | 0 | 0 | RTS II / 2024 | 0 |  | 0 | 0 | 0 | 0 | 0 | 0 | 0 | SO01.25 | 0 | 0 | 0 | 21 | 0 | 0 | 1 |  |  |  | 0 | 0 | 0 | M210VD_ | SO01.25_9_ | SO01.25_ | 0 | 0 | 0 | 0 | 0 | 0 | 0 |  |  | 21 | zednické výpomoce neuvedené v položkách výkazu
690 | SO01.25 | 909 R00 | Priprava ke komplexni zkousce a Zkušební provoz |  | h | 16 |  | 21 | 0 | 0 | 0 | 0 | 0 | 0 | RTS II / 2024 | 0 |  | 0 | 0 | 0 | 0 | 0 | 0 | 0 | SO01.25 | 0 | 0 | 0 | 21 | 0 | 0 | 1 |  |  |  | 0 | 0 | 0 | M210VD_ | SO01.25_9_ | SO01.25_ | 0 | 0 | 0 | 0 | 0 | 0 | 0 |  |  | 21 | Priprava ke komplexni zkousce a Zkušební provoz
691 | SO01.25 | 909 R00 | Zabezpeceni pracoviste i pravidelný hrubý úklid |  | h | 25 |  | 21 | 0 | 0 | 0 | 0 | 0 | 0 | RTS II / 2024 | 0 |  | 0 | 0 | 0 | 0 | 0 | 0 | 0 | SO01.25 | 0 | 0 | 0 | 21 | 0 | 0 | 1 |  |  |  | 0 | 0 | 0 | M210VD_ | SO01.25_9_ | SO01.25_ | 0 | 0 | 0 | 0 | 0 | 0 | 0 |  |  | 21 | Zabezpeceni pracoviste i pravidelný hrubý úklid
692 | SO01.25 | 220890084R00 | KOORDINACE POSTUPU PRACI _ S ostatnimi profesemi |  | h | 25 |  | 21 | 0 | 0 | 0 | 0 | 0 | 0 | RTS II / 2024 | 0 |  | 0 | 0 | 0 | 0 | 0 | 0 | 0 | SO01.25 | 0 | 0 | 0 | 21 | 0 | 0 | 2 |  |  |  | 0 | 0 | 0 | M210VD_ | SO01.25_9_ | SO01.25_ | 0 | 0 | 0 | 0 | 0 | 0 | 0 |  |  | 21 | KOORDINACE POSTUPU PRACI _ S ostatnimi profesemi
693 | SO01.25 | 220890084R00 | KOORDINACE POSTUPU PRACI _ Technická činnost-konzultace |  | h | 32 |  | 21 | 0 | 0 | 0 | 0 | 0 | 0 | RTS II / 2024 | 0 |  | 0 | 0 | 0 | 0 | 0 | 0 | 0 | SO01.25 | 0 | 0 | 0 | 21 | 0 | 0 | 2 |  |  |  | 0 | 0 | 0 | M210VD_ | SO01.25_9_ | SO01.25_ | 0 | 0 | 0 | 0 | 0 | 0 | 0 |  |  | 21 | KOORDINACE POSTUPU PRACI _ Technická činnost-konzultace
694 | SO01.25 | 220890084R00 | PD _ skutečné provedení |  | h | 30 |  | 21 | 0 | 0 | 0 | 0 | 0 | 0 | RTS II / 2024 | 0 |  | 0 | 0 | 0 | 0 | 0 | 0 | 0 | SO01.25 | 0 | 0 | 0 | 21 | 0 | 0 | 2 |  |  |  | 0 | 0 | 0 | M210VD_ | SO01.25_9_ | SO01.25_ | 0 | 0 | 0 | 0 | 0 | 0 | 0 |  |  | 21 | PD _ skutečné provedení
695 | SO01.25 | 220890084R00 | Foto-dokumentace skutečného provedení |  | h | 2 |  | 21 | 0 | 0 | 0 | 0 | 0 | 0 | RTS II / 2024 | 0 |  | 0 | 0 | 0 | 0 | 0 | 0 | 0 | SO01.25 | 0 | 0 | 0 | 21 | 0 | 0 | 2 |  |  |  | 0 | 0 | 0 | M210VD_ | SO01.25_9_ | SO01.25_ | 0 | 0 | 0 | 0 | 0 | 0 | 0 |  |  | 21 | Foto-dokumentace skutečného provedení
696 | SO01.25 | 900 R23 | Přizpůsobení vedení na stavbě a ostatní nezměřené pracovní výkony |  | h | 32 |  | 21 | 0 | 0 | 0 | 0 | 0 | 0 | RTS II / 2024 | 0 |  | 0 | 0 | 0 | 0 | 0 | 0 | 0 | SO01.25 | 0 | 0 | 0 | 21 | 0 | 0 | 1 |  |  |  | 0 | 0 | 0 | M210VD_ | SO01.25_9_ | SO01.25_ | 0 | 0 | 0 | 0 | 0 | 0 | 0 |  |  | 21 | Přizpůsobení vedení na stavbě a ostatní nezměřené pracovní výkony
697 | SO01.25 | 220890084R00 | Dílenská montážní dokumentace_Zpracování realizační dokumentace, která bude obsahovat přesné vedení viditelných tras elektroinstalace |  | h | 25 |  | 21 | 0 | 0 | 0 | 0 | 0 | 0 | RTS II / 2024 | 0 |  | 0 | 0 | 0 | 0 | 0 | 0 | 0 | SO01.25 | 0 | 0 | 0 | 21 | 0 | 0 | 2 |  |  |  | 0 | 0 | 0 | M210VD_ | SO01.25_9_ | SO01.25_ | 0 | 0 | 0 | 0 | 0 | 0 | 0 |  |  | 21 | Dílenská montážní dokumentace_Zpracování realizační dokumentace, která bude obsahovat přesné vedení viditelných tras elektroinstalace
698 | SO01.25 | 220890084R00 | Účást na KD, koordinace management zakázky |  | h | 25 |  | 21 | 0 | 0 | 0 | 0 | 0 | 0 | RTS II / 2024 | 0 |  | 0 | 0 | 0 | 0 | 0 | 0 | 0 | SO01.25 | 0 | 0 | 0 | 21 | 0 | 0 | 2 |  |  |  | 0 | 0 | 0 | M210VD_ | SO01.25_9_ | SO01.25_ | 0 | 0 | 0 | 0 | 0 | 0 | 0 |  |  | 21 | Účást na KD, koordinace management zakázky
699 | SO01.25 | 220890084R00 | Doplnění podkladů od dodavatelů přip. Zař. |  | h | 5 |  | 21 | 0 | 0 | 0 | 0 | 0 | 0 | RTS II / 2024 | 0 |  | 0 | 0 | 0 | 0 | 0 | 0 | 0 | SO01.25 | 0 | 0 | 0 | 21 | 0 | 0 | 2 |  |  |  | 0 | 0 | 0 | M210VD_ | SO01.25_9_ | SO01.25_ | 0 | 0 | 0 | 0 | 0 | 0 | 0 |  |  | 21 | Doplnění podkladů od dodavatelů přip. Zař.
| SO01.25 | M211VD | Elektromontáže_hromosvod | [5 empty] | 0 | 0 | 0 | 0 |  | 0.42312 | [10 empty] | SO01.25 | [7 empty] | 0 | 0 | 0
700 | SO01.25 | 210220021RT1 | Vedení uzemňovací v zemi FeZn do 120 mm2 ,včetně pásku FeZn 30 x 4 mm viz.PD |  | m | 215 |  | 21 | 0 | 0 | 0 | 0 | 0.00099 | 0.21285 | RTS II / 2024 | 0 |  | 0 | 0 | 0 | 0 | 0 | 0 | 0 | SO01.25 | 0 | 0 | 0 | 21 | 0 | 0 | 2 |  |  |  | 0 | 0 | 0 | M211VD_ | SO01.25_9_ | SO01.25_ | 0 | 0 | 0 | 0.21285 | 0 | 0 | 0 |  |  | 21 | Vedení uzemňovací v zemi FeZn do 120 mm2 ,včetně pásku FeZn 30 x 4 mm viz.PD
701 | SO01.25 | 650111146RT2 | Uložení uzem. drátu v zemi FeZn do 10 mm,včetně dodávky drátu FeZn 10 mm viz.PD |  | m | 15 |  | 21 | 0 | 0 | 0 | 0 | 0.00105 | 0.01575 | RTS II / 2024 | 0 |  | 0 | 0 | 0 | 0 | 0 | 0 | 0 | SO01.25 | 0 | 0 | 0 | 21 | 0 | 0 | 2 |  |  |  | 0 | 0 | 0 | M211VD_ | SO01.25_9_ | SO01.25_ | 0 | 0 | 0 | 0.01575 | 0 | 0 | 0 |  |  | 21 | Uložení uzem. drátu v zemi FeZn do 10 mm,včetně dodávky drátu FeZn 10 mm viz.PD
702 | SO01.25 | 210220002RT2 | Vedení uzemňovací na povrchu FeZn D 10 mm,včetně drátu FeZn 10 mm viz.PD |  | m | 72 |  | 21 | 0 | 0 | 0 | 0 | 0.00105 | 0.0756 | RTS II / 2024 | 0 |  | 0 | 0 | 0 | 0 | 0 | 0 | 0 | SO01.25 | 0 | 0 | 0 | 21 | 0 | 0 | 2 |  |  |  | 0 | 0 | 0 | M211VD_ | SO01.25_9_ | SO01.25_ | 0 | 0 | 0 | 0.0756 | 0 | 0 | 0 |  |  | 21 | Vedení uzemňovací na povrchu FeZn D 10 mm,včetně drátu FeZn 10 mm viz.PD
703 | SO01.25 | 210220010R00 | Nátěr zemnicího pásku do 120 mm2 |  | m | 12 |  | 21 | 0 | 0 | 0 | 0 | 0 | 0 | RTS II / 2022 | 0 |  | 0 | 0 | 0 | 0 | 0 | 0 | 0 | SO01.25 | 0 | 0 | 0 | 21 | 0 | 0 | 2 |  |  |  | 0 | 0 | 0 | M211VD_ | SO01.25_9_ | SO01.25_ | 0 | 0 | 0 | 0 | 0 | 0 | 0 |  |  | 21 | Nátěr zemnicího pásku do 120 mm2
704 | SO01.25 | 23152101 | Kaučuk |  | kg | 2 |  | 21 | 0 | 0 | 0 | 0 | 0.001 | 0.002 | RTS II / 2022 | 0 |  | 0 | 0 | 0 | 0 | 0 | 0 | 0 | SO01.25 | 0 | 0 | 0 | 21 | 0 | 0 | 1 |  |  |  | 0 | 0 | 0 | M211VD_ | SO01.25_9_ | SO01.25_ | 0 | 0 | 0 | 0.002 | 0 | 0 | 0 |  |  | 21 | Kaučuk
705 | SO01.25 | 210220101RU2 | Vodiče svodové FeZn D do 10,Al 10,Cu 8 +podpěry,včetně dodávky drátu AlMgSi 8 mm i na rovnou střechu viz.PD |  | m | 85 |  | 21 | 0 | 0 | 0 | 0 | 0.00014 | 0.0119 | RTS II / 2022 | 0 |  | 0 | 0 | 0 | 0 | 0 | 0 | 0 | SO01.25 | 0 | 0 | 0 | 21 | 0 | 0 | 2 |  |  |  | 0 | 0 | 0 | M211VD_ | SO01.25_9_ | SO01.25_ | 0 | 0 | 0 | 0.0119 | 0 | 0 | 0 |  |  | 21 | Vodiče svodové FeZn D do 10,Al 10,Cu 8 +podpěry,včetně dodávky drátu AlMgSi 8 mm i na rovnou střechu viz.PD
706 | SO01.25 | 210220301RT2 | Svorka hromosvodová do 2 šroubů /SS, SZ, SO/včetně dodávky svorky SS |  | kus | 36 |  | 21 | 0 | 0 | 0 | 0 | 0.00011 | 0.00396 | RTS II / 2024 | 0 |  | 0 | 0 | 0 | 0 | 0 | 0 | 0 | SO01.25 | 0 | 0 | 0 | 21 | 0 | 0 | 2 |  |  |  | 0 | 0 | 0 | M211VD_ | SO01.25_9_ | SO01.25_ | 0 | 0 | 0 | 0.00396 | 0 | 0 | 0 |  |  | 21 | Svorka hromosvodová do 2 šroubů /SS, SZ, SO/včetně dodávky svorky SS
707 | SO01.25 | 210220301RT3 | Svorka hromosvodová do 2 šroubů /SS, SZ, SO/včetně dodávky svorky SZ |  | kus | 6 |  | 21 | 0 | 0 | 0 | 0 | 0.0002 | 0.0012 | RTS II / 2024 | 0 |  | 0 | 0 | 0 | 0 | 0 | 0 | 0 | SO01.25 | 0 | 0 | 0 | 21 | 0 | 0 | 2 |  |  |  | 0 | 0 | 0 | M211VD_ | SO01.25_9_ | SO01.25_ | 0 | 0 | 0 | 0.0012 | 0 | 0 | 0 |  |  | 21 | Svorka hromosvodová do 2 šroubů /SS, SZ, SO/včetně dodávky svorky SZ
708 | SO01.25 | 210220302RT1 | Svorka hromosvodová nad 2 šrouby /ST, SJ, SR, atd/-svorka spojovací páska-páska FeZn viz.PD |  | kus | 26 |  | 21 | 0 | 0 | 0 | 0 | 0.00021 | 0.00546 | RTS II / 2024 | 0 |  | 0 | 0 | 0 | 0 | 0 | 0 | 0 | SO01.25 | 0 | 0 | 0 | 21 | 0 | 0 | 2 |  |  |  | 0 | 0 | 0 | M211VD_ | SO01.25_9_ | SO01.25_ | 0 | 0 | 0 | 0.00546 | 0 | 0 | 0 |  |  | 21 | Svorka hromosvodová nad 2 šrouby /ST, SJ, SR, atd/-svorka spojovací páska-páska FeZn viz.PD
709 | SO01.25 | 210220372RT1 | Úhelník ochranný nebo trubka s držáky do zdiva,včetně ochran.trubky OT 1,7m + 2 držáky do zdi |  | kus | 6 |  | 21 | 0 | 0 | 0 | 0 | 0.00364 | 0.02184 | RTS II / 2022 | 0 |  | 0 | 0 | 0 | 0 | 0 | 0 | 0 | SO01.25 | 0 | 0 | 0 | 21 | 0 | 0 | 2 |  |  |  | 0 | 0 | 0 | M211VD_ | SO01.25_9_ | SO01.25_ | 0 | 0 | 0 | 0.02184 | 0 | 0 | 0 |  |  | 21 | Úhelník ochranný nebo trubka s držáky do zdiva,včetně ochran.trubky OT 1,7m + 2 držáky do zdi
710 | SO01.25 | 210220401RT1 | Označení svodu štítky, smaltované, umělá hmota,včetně dodávky štítku |  | kus | 6 |  | 21 | 0 | 0 | 0 | 0 | 0 | 0 | RTS II / 2022 | 0 |  | 0 | 0 | 0 | 0 | 0 | 0 | 0 | SO01.25 | 0 | 0 | 0 | 21 | 0 | 0 | 2 |  |  |  | 0 | 0 | 0 | M211VD_ | SO01.25_9_ | SO01.25_ | 0 | 0 | 0 | 0 | 0 | 0 | 0 |  |  | 21 | Označení svodu štítky, smaltované, umělá hmota,včetně dodávky štítku
711 | SO01.25 | 210220431R00 | Tvarování montážního dílu jímače, ochr.trubky,úhel |  | kus | 6 |  | 21 | 0 | 0 | 0 | 0 | 0 | 0 | RTS II / 2022 | 0 |  | 0 | 0 | 0 | 0 | 0 | 0 | 0 | SO01.25 | 0 | 0 | 0 | 21 | 0 | 0 | 2 |  |  |  | 0 | 0 | 0 | M211VD_ | SO01.25_9_ | SO01.25_ | 0 | 0 | 0 | 0 | 0 | 0 | 0 |  |  | 21 | Tvarování montážního dílu jímače, ochr.trubky,úhel
712 | SO01.25 | 210192553R00 | Svorkovnice hl. pospojování HOP |  | kus | 1 |  | 21 | 0 | 0 | 0 | 0 | 0 | 0 | RTS II / 2022 | 0 |  | 0 | 0 | 0 | 0 | 0 | 0 | 0 | SO01.25 | 0 | 0 | 0 | 21 | 0 | 0 | 2 |  |  |  | 0 | 0 | 0 | M211VD_ | SO01.25_9_ | SO01.25_ | 0 | 0 | 0 | 0 | 0 | 0 | 0 |  |  | 21 | Svorkovnice hl. pospojování HOP
713 | SO01.25 | 35441450 | Podpěra vedení do zdiva PV1p-55_Podpěra OBO55 plast. svod viz.PD |  | kus | 36 |  | 21 | 0 | 0 | 0 | 0 | 1e-05 | 0.00036 | RTS II / 2022 | 0 |  | 0 | 0 | 0 | 0 | 0 | 0 | 0 | SO01.25 | 0 | 0 | 0 | 21 | 0 | 0 | 1 |  |  |  | 0 | 0 | 0 | M211VD_ | SO01.25_9_ | SO01.25_ | 0 | 0 | 0 | 0.00036 | 0 | 0 | 0 |  |  | 21 | Podpěra vedení do zdiva PV1p-55_Podpěra OBO55 plast. svod viz.PD
714 | SO01.25 | 35441544 | Podpěra vedení na ploché střech -beton PV 21d viz.PD |  | kus | 76 |  | 21 | 0 | 0 | 0 | 0 | 0.00095 | 0.0722 | RTS II / 2022 | 0 |  | 0 | 0 | 0 | 0 | 0 | 0 | 0 | SO01.25 | 0 | 0 | 0 | 21 | 0 | 0 | 1 |  |  |  | 0 | 0 | 0 | M211VD_ | SO01.25_9_ | SO01.25_ | 0 | 0 | 0 | 0.0722 | 0 | 0 | 0 |  |  | 21 | Podpěra vedení na ploché střech -beton PV 21d viz.PD
715 | SO01.25 | 650111915R00 | Montáž jímací tyče do 3 m, na konstrukci |  | kus | 5 |  | 21 | 0 | 0 | 0 | 0 | 0 | 0 | RTS II / 2024 | 0 |  | 0 | 0 | 0 | 0 | 0 | 0 | 0 | SO01.25 | 0 | 0 | 0 | 21 | 0 | 0 | 2 |  |  |  | 0 | 0 | 0 | M211VD_ | SO01.25_9_ | SO01.25_ | 0 | 0 | 0 | 0 | 0 | 0 | 0 |  |  | 21 | Montáž jímací tyče do 3 m, na konstrukci
716 | SO01.25 | 35444172 | Jímací tyč AlMgSi 1500 vč.betonových podstavců viz.PD |  | kus | 4 |  | 21 | 0 | 0 | 0 | 0 | 0 | 0 | RTS II / 2022 | 0 |  | 0 | 0 | 0 | 0 | 0 | 0 | 0 | SO01.25 | 0 | 0 | 0 | 21 | 0 | 0 | 1 |  |  |  | 0 | 0 | 0 | M211VD_ | SO01.25_9_ | SO01.25_ | 0 | 0 | 0 | 0 | 0 | 0 | 0 |  |  | 21 | Jímací tyč AlMgSi 1500 vč.betonových podstavců viz.PD
717 | SO01.25 | 35443175 | Jímací tyč AlMgSi 2500 vč.nosné konstrikce viz.PD |  | kus | 1 |  | 21 | 0 | 0 | 0 | 0 | 0 | 0 | RTS II / 2022 | 0 |  | 0 | 0 | 0 | 0 | 0 | 0 | 0 | SO01.25 | 0 | 0 | 0 | 21 | 0 | 0 | 1 |  |  |  | 0 | 0 | 0 | M211VD_ | SO01.25_9_ | SO01.25_ | 0 | 0 | 0 | 0 | 0 | 0 | 0 |  |  | 21 | Jímací tyč AlMgSi 2500 vč.nosné konstrikce viz.PD
718 | SO01.25 | 141 R00 | Drobný elektroinstalační materiál a ostatní nespecifikovaný materiál a jeho montáž |  | sada | 1 |  | 21 | 0 | 0 | 0 | 0 | 0 | 0 | RTS II / 2024 | 0 |  | 0 | 0 | 0 | 0 | 0 | 0 | 0 | SO01.25 | 0 | 0 | 0 | 21 | 0 | 0 | 2 |  |  |  | 0 | 0 | 0 | M211VD_ | SO01.25_9_ | SO01.25_ | 0 | 0 | 0 | 0 | 0 | 0 | 0 |  |  | 21 | Drobný elektroinstalační materiál a ostatní nespecifikovaný materiál a jeho montáž
719 | SO01.25 | 220890202R00 | Výchozí revize hromosvodů, 6x tisk revizní zprávy |  | h | 8 |  | 21 | 0 | 0 | 0 | 0 | 0 | 0 | RTS II / 2024 | 0 |  | 0 | 0 | 0 | 0 | 0 | 0 | 0 | SO01.25 | 0 | 0 | 0 | 21 | 0 | 0 | 2 |  |  |  | 0 | 0 | 0 | M211VD_ | SO01.25_9_ | SO01.25_ | 0 | 0 | 0 | 0 | 0 | 0 | 0 |  |  | 21 | Výchozí revize hromosvodů, 6x tisk revizní zprávy
720 | SO01.25 | 220890202R00 | Výchozí revize - Spoluprace s reviz.technikem |  | h | 4 |  | 21 | 0 | 0 | 0 | 0 | 0 | 0 | RTS II / 2024 | 0 |  | 0 | 0 | 0 | 0 | 0 | 0 | 0 | SO01.25 | 0 | 0 | 0 | 21 | 0 | 0 | 2 |  |  |  | 0 | 0 | 0 | M211VD_ | SO01.25_9_ | SO01.25_ | 0 | 0 | 0 | 0 | 0 | 0 | 0 |  |  | 21 | Výchozí revize - Spoluprace s reviz.technikem
721 | SO01.25 | 909 R00 | zednické výpomoce neuvedené v položkách výkazu |  | h | 12 |  | 21 | 0 | 0 | 0 | 0 | 0 | 0 | RTS II / 2024 | 0 |  | 0 | 0 | 0 | 0 | 0 | 0 | 0 | SO01.25 | 0 | 0 | 0 | 21 | 0 | 0 | 1 |  |  |  | 0 | 0 | 0 | M211VD_ | SO01.25_9_ | SO01.25_ | 0 | 0 | 0 | 0 | 0 | 0 | 0 |  |  | 21 | zednické výpomoce neuvedené v položkách výkazu
722 | SO01.25 | 909 R00 | Zabezpeceni pracoviste i pravidelný hrubý úklid |  | h | 6 |  | 21 | 0 | 0 | 0 | 0 | 0 | 0 | RTS II / 2024 | 0 |  | 0 | 0 | 0 | 0 | 0 | 0 | 0 | SO01.25 | 0 | 0 | 0 | 21 | 0 | 0 | 1 |  |  |  | 0 | 0 | 0 | M211VD_ | SO01.25_9_ | SO01.25_ | 0 | 0 | 0 | 0 | 0 | 0 | 0 |  |  | 21 | Zabezpeceni pracoviste i pravidelný hrubý úklid
723 | SO01.25 | 220890084R00 | KOORDINACE POSTUPU PRACI _ S ostatnimi profesemi |  | h | 2 |  | 21 | 0 | 0 | 0 | 0 | 0 | 0 | RTS II / 2024 | 0 |  | 0 | 0 | 0 | 0 | 0 | 0 | 0 | SO01.25 | 0 | 0 | 0 | 21 | 0 | 0 | 2 |  |  |  | 0 | 0 | 0 | M211VD_ | SO01.25_9_ | SO01.25_ | 0 | 0 | 0 | 0 | 0 | 0 | 0 |  |  | 21 | KOORDINACE POSTUPU PRACI _ S ostatnimi profesemi
724 | SO01.25 | 220890084R00 | KOORDINACE POSTUPU PRACI _ Technická činnost-konzultace |  | h | 2 |  | 21 | 0 | 0 | 0 | 0 | 0 | 0 | RTS II / 2024 | 0 |  | 0 | 0 | 0 | 0 | 0 | 0 | 0 | SO01.25 | 0 | 0 | 0 | 21 | 0 | 0 | 2 |  |  |  | 0 | 0 | 0 | M211VD_ | SO01.25_9_ | SO01.25_ | 0 | 0 | 0 | 0 | 0 | 0 | 0 |  |  | 21 | KOORDINACE POSTUPU PRACI _ Technická činnost-konzultace
725 | SO01.25 | 220890084R00 | PD _ skutečné provedení |  | h | 8 |  | 21 | 0 | 0 | 0 | 0 | 0 | 0 | RTS II / 2024 | 0 |  | 0 | 0 | 0 | 0 | 0 | 0 | 0 | SO01.25 | 0 | 0 | 0 | 21 | 0 | 0 | 2 |  |  |  | 0 | 0 | 0 | M211VD_ | SO01.25_9_ | SO01.25_ | 0 | 0 | 0 | 0 | 0 | 0 | 0 |  |  | 21 | PD _ skutečné provedení
726 | SO01.25 | 220890084R00 | Foto-dokumentace skutečného provedení |  | h | 1 |  | 21 | 0 | 0 | 0 | 0 | 0 | 0 | RTS II / 2024 | 0 |  | 0 | 0 | 0 | 0 | 0 | 0 | 0 | SO01.25 | 0 | 0 | 0 | 21 | 0 | 0 | 2 |  |  |  | 0 | 0 | 0 | M211VD_ | SO01.25_9_ | SO01.25_ | 0 | 0 | 0 | 0 | 0 | 0 | 0 |  |  | 21 | Foto-dokumentace skutečného provedení
727 | SO01.25 | 900 R23 | Přizpůsobení vedení na stavbě a ostatní nezměřené pracovní výkony |  | h | 10 |  | 21 | 0 | 0 | 0 | 0 | 0 | 0 | RTS II / 2024 | 0 |  | 0 | 0 | 0 | 0 | 0 | 0 | 0 | SO01.25 | 0 | 0 | 0 | 21 | 0 | 0 | 1 |  |  |  | 0 | 0 | 0 | M211VD_ | SO01.25_9_ | SO01.25_ | 0 | 0 | 0 | 0 | 0 | 0 | 0 |  |  | 21 | Přizpůsobení vedení na stavbě a ostatní nezměřené pracovní výkony
| SO01.25 | 61 | Úprava povrchů vnitřní | [5 empty] | 0 | 0 | 0 | 0 |  | 0.4918 | [10 empty] | SO01.25 | [7 empty] | 0 | 0 | 0
728 | SO01.25 | 612403380RV1 | Hrubá výplň rýh ve stěnách do 3x3 cm maltou ze SMS |  | m | 168 |  | 21 | 0 | 0 | 0 | 0 | 0.00056 | 0.09408 | RTS II / 2024 | 0 |  | 0 | 0 | 0 | 0 | 0 | 0 | 0 | SO01.25 | 0 | 0 | 0 | 21 | 0 | 0 | 1 |  |  |  | 0 | 0 | 0 | 61_ | SO01.25_6_ | SO01.25_ | 0 | 0 | 0 | 0.09408 | 0 | 0 | 0 |  | 61 | 21 | Hrubá výplň rýh ve stěnách do 3x3 cm maltou ze SMS
729 | SO01.25 | 612403382RV1 | Hrubá výplň rýh ve stěnách do 5x5 cm maltou ze SMS |  | m | 162 |  | 21 | 0 | 0 | 0 | 0 | 0.00154 | 0.24948 | RTS II / 2024 | 0 |  | 0 | 0 | 0 | 0 | 0 | 0 | 0 | SO01.25 | 0 | 0 | 0 | 21 | 0 | 0 | 1 |  |  |  | 0 | 0 | 0 | 61_ | SO01.25_6_ | SO01.25_ | 0 | 0 | 0 | 0.24948 | 0 | 0 | 0 |  | 61 | 21 | Hrubá výplň rýh ve stěnách do 5x5 cm maltou ze SMS
730 | SO01.25 | 612403399RT2 | Hrubá výplň rýh ve stěnách maltou_zapravení otvorů |  | m2 | 2.18 |  | 21 | 0 | 0 | 0 | 0 | 0.068 | 0.14824 | RTS II / 2024 | 0 |  | 0 | 0 | 0 | 0 | 0 | 0 | 0 | SO01.25 | 0 | 0 | 0 | 21 | 0 | 0 | 1 |  |  |  | 0 | 0 | 0 | 61_ | SO01.25_6_ | SO01.25_ | 0 | 0 | 0 | 0.14824 | 0 | 0 | 0 |  | 61 | 21 | Hrubá výplň rýh ve stěnách maltou_zapravení otvorů
731 | SO01.25 | 998011001R00 | Přesun hmot pro budovy zděné výšky do 6 m |  | t | 0.492 |  | 21 | 0 | 0 | 0 | 0 | 0 | 0 | RTS II / 2024 | 0 |  | 0 | 0 | 0 | 0 | 0 | 0 | 0 | SO01.25 | 0 | 0 | 0 | 21 | 0 | 0 | 5 |  |  |  | 0 | 0 | 0 | 61_ | SO01.25_6_ | SO01.25_ | 0 | 0 | 0 | 0 | 0 | 0 | 0 |  | 61 | 21 | Přesun hmot pro budovy zděné výšky do 6 m
| SO01.25 | 97 | Prorážení otvorů a ostatní bourací práce | [5 empty] | 0 | 0 | 0 | 0 |  | 1.9012 | [10 empty] | SO01.25 | [7 empty] | 0 | 0 | 0
732 | SO01.25 | 970041060R00 | Vrtání jádrové do prostého betonu do D 60 mm |  | m | 3 |  | 21 | 0 | 0 | 0 | 0 | 0.00678 | 0.02034 | RTS II / 2024 | 0 |  | 0 | 0 | 0 | 0 | 0 | 0 | 0 | SO01.25 | 0 | 0 | 0 | 21 | 0 | 0 | 1 |  |  |  | 0 | 0 | 0 | 97_ | SO01.25_9_ | SO01.25_ | 0 | 0 | 0 | 0.02034 | 0 | 0 | 0 |  | 97 | 21 | Vrtání jádrové do prostého betonu do D 60 mm
733 | SO01.25 | 974032121R00 | Vysekání rýh zeď z dutých cihel 3 x 3 cm |  | m | 168 |  | 21 | 0 | 0 | 0 | 0 | 0.00149 | 0.25032 | RTS II / 2024 | 0 |  | 0 | 0 | 0 | 0 | 0 | 0 | 0 | SO01.25 | 0 | 0 | 0 | 21 | 0 | 0 | 1 |  |  |  | 0 | 0 | 0 | 97_ | SO01.25_9_ | SO01.25_ | 0 | 0 | 0 | 0.25032 | 0 | 0 | 0 |  | 97 | 21 | Vysekání rýh zeď z dutých cihel 3 x 3 cm
734 | SO01.25 | 974031222R00 | Vysekání rýh zeď cihelná 3 x 7 cm |  | m | 98 |  | 21 | 0 | 0 | 0 | 0 | 0.00449 | 0.44002 | RTS II / 2024 | 0 |  | 0 | 0 | 0 | 0 | 0 | 0 | 0 | SO01.25 | 0 | 0 | 0 | 21 | 0 | 0 | 1 |  |  |  | 0 | 0 | 0 | 97_ | SO01.25_9_ | SO01.25_ | 0 | 0 | 0 | 0.44002 | 0 | 0 | 0 |  | 97 | 21 | Vysekání rýh zeď cihelná 3 x 7 cm
735 | SO01.25 | 974031142R00 | Vysekání rýh ve zdi cihelné 7 x 7 cm |  | m | 64 |  | 21 | 0 | 0 | 0 | 0 | 0.00949 | 0.60736 | RTS II / 2024 | 0 |  | 0 | 0 | 0 | 0 | 0 | 0 | 0 | SO01.25 | 0 | 0 | 0 | 21 | 0 | 0 | 1 |  |  |  | 0 | 0 | 0 | 97_ | SO01.25_9_ | SO01.25_ | 0 | 0 | 0 | 0.60736 | 0 | 0 | 0 |  | 97 | 21 | Vysekání rýh ve zdi cihelné 7 x 7 cm
736 | SO01.25 | 460680021RT1 | Průraz zdivem v cihlové zdi tloušťky 15 cm,do průměru 6 cm |  | kus | 24 |  | 21 | 0 | 0 | 0 | 0 | 0.00272 | 0.06528 | RTS II / 2024 | 0 |  | 0 | 0 | 0 | 0 | 0 | 0 | 0 | SO01.25 | 0 | 0 | 0 | 21 | 0 | 0 | 2 |  |  |  | 0 | 0 | 0 | 97_ | SO01.25_9_ | SO01.25_ | 0 | 0 | 0 | 0.06528 | 0 | 0 | 0 |  | 97 | 21 | Průraz zdivem v cihlové zdi tloušťky 15 cm,do průměru 6 cm
737 | SO01.25 | 460680021R00 | Průraz zdivem v cihlové zdi tloušťky 15 cm |  | kus | 4 |  | 21 | 0 | 0 | 0 | 0 | 0.00367 | 0.01468 | RTS II / 2024 | 0 |  | 0 | 0 | 0 | 0 | 0 | 0 | 0 | SO01.25 | 0 | 0 | 0 | 21 | 0 | 0 | 2 |  |  |  | 0 | 0 | 0 | 97_ | SO01.25_9_ | SO01.25_ | 0 | 0 | 0 | 0.01468 | 0 | 0 | 0 |  | 97 | 21 | Průraz zdivem v cihlové zdi tloušťky 15 cm
738 | SO01.25 | 460680022RT2 | Průraz zdivem v cihlové zdi tloušťky 30 cm |  | kus | 4 |  | 21 | 0 | 0 | 0 | 0 | 0.00565 | 0.0226 | RTS II / 2024 | 0 |  | 0 | 0 | 0 | 0 | 0 | 0 | 0 | SO01.25 | 0 | 0 | 0 | 21 | 0 | 0 | 2 |  |  |  | 0 | 0 | 0 | 97_ | SO01.25_9_ | SO01.25_ | 0 | 0 | 0 | 0.0226 | 0 | 0 | 0 |  | 97 | 21 | Průraz zdivem v cihlové zdi tloušťky 30 cm
739 | SO01.25 | 971038591R00 | Vybourání otvorů cihly duté pl. 1 m2, nad 15 cm_pro rozvaděč |  | m3 | 0.32 |  | 21 | 0 | 0 | 0 | 0 | 1.5018 | 0.48058 | RTS II / 2024 | 0 |  | 0 | 0 | 0 | 0 | 0 | 0 | 0 | SO01.25 | 0 | 0 | 0 | 21 | 0 | 0 | 1 |  |  |  | 0 | 0 | 0 | 97_ | SO01.25_9_ | SO01.25_ | 0 | 0 | 0 | 0.48058 | 0 | 0 | 0 |  | 97 | 21 | Vybourání otvorů cihly duté pl. 1 m2, nad 15 cm_pro rozvaděč
| SO01.25 | S | Přesuny sutí | [5 empty] | 0 | 0 | 0 | 0 |  | 0 | [10 empty] | SO01.25 | [7 empty] | 0 | 0 | 0
740 | SO01.25 | 979082111R00 | Vnitrostaveništní doprava suti do 10 m |  | t | 2.051 |  | 21 | 0 | 0 | 0 | 0 | 0 | 0 | RTS II / 2024 | 0 |  | 0 | 0 | 0 | 0 | 0 | 0 | 0 | SO01.25 | 0 | 0 | 0 | 21 | 0 | 0 | 5 |  |  |  | 0 | 0 | 0 | S_ | SO01.25_9_ | SO01.25_ | 0 | 0 | 0 | 0 | 0 | 0 | 0 |  |  | 21 | Vnitrostaveništní doprava suti do 10 m
741 | SO01.25 | 979082121R00 | Příplatek k vnitrost. dopravě suti za dalších 5 m |  | t | 4.102 |  | 21 | 0 | 0 | 0 | 0 | 0 | 0 | RTS II / 2024 | 0 |  | 0 | 0 | 0 | 0 | 0 | 0 | 0 | SO01.25 | 0 | 0 | 0 | 21 | 0 | 0 | 5 |  |  |  | 0 | 0 | 0 | S_ | SO01.25_9_ | SO01.25_ | 0 | 0 | 0 | 0 | 0 | 0 | 0 |  |  | 21 | Příplatek k vnitrost. dopravě suti za dalších 5 m
742 | SO01.25 | 979094111R00 | Nakládání nebo překládání vybouraných hmot |  | t | 2.051 |  | 21 | 0 | 0 | 0 | 0 | 0 | 0 | RTS II / 2024 | 0 |  | 0 | 0 | 0 | 0 | 0 | 0 | 0 | SO01.25 | 0 | 0 | 0 | 21 | 0 | 0 | 5 |  |  |  | 0 | 0 | 0 | S_ | SO01.25_9_ | SO01.25_ | 0 | 0 | 0 | 0 | 0 | 0 | 0 |  |  | 21 | Nakládání nebo překládání vybouraných hmot
743 | SO01.25 | 979081111R00 | Odvoz suti a vybour. hmot na skládku do 1 km |  | t | 2.051 |  | 21 | 0 | 0 | 0 | 0 | 0 | 0 | RTS II / 2024 | 0 |  | 0 | 0 | 0 | 0 | 0 | 0 | 0 | SO01.25 | 0 | 0 | 0 | 21 | 0 | 0 | 5 |  |  |  | 0 | 0 | 0 | S_ | SO01.25_9_ | SO01.25_ | 0 | 0 | 0 | 0 | 0 | 0 | 0 |  |  | 21 | Odvoz suti a vybour. hmot na skládku do 1 km
744 | SO01.25 | 979081121R00 | Příplatek k odvozu za každý další 1 km |  | t | 57.428 |  | 21 | 0 | 0 | 0 | 0 | 0 | 0 | RTS II / 2024 | 0 |  | 0 | 0 | 0 | 0 | 0 | 0 | 0 | SO01.25 | 0 | 0 | 0 | 21 | 0 | 0 | 5 |  |  |  | 0 | 0 | 0 | S_ | SO01.25_9_ | SO01.25_ | 0 | 0 | 0 | 0 | 0 | 0 | 0 |  |  | 21 | Příplatek k odvozu za každý další 1 km
745 | SO01.25 | 979990191R00 | Poplatek za uložení suti - plastové výrobky |  | t | 0.15 |  | 21 | 0 | 0 | 0 | 0 | 0 | 0 | RTS II / 2024 | 0 |  | 0 | 0 | 0 | 0 | 0 | 0 | 0 | SO01.25 | 0 | 0 | 0 | 21 | 0 | 0 | 5 |  |  |  | 0 | 0 | 0 | S_ | SO01.25_9_ | SO01.25_ | 0 | 0 | 0 | 0 | 0 | 0 | 0 |  |  | 21 | Poplatek za uložení suti - plastové výrobky
746 | SO01.25 | 979999997R00 | Poplatek za recyklaci směsi suti betonu, cihel, tašek a keram.výrobků |  | t | 1.286 |  | 21 | 0 | 0 | 0 | 0 | 0 | 0 | RTS II / 2024 | 0 |  | 0 | 0 | 0 | 0 | 0 | 0 | 0 | SO01.25 | 0 | 0 | 0 | 21 | 0 | 0 | 5 |  |  |  | 0 | 0 | 0 | S_ | SO01.25_9_ | SO01.25_ | 0 | 0 | 0 | 0 | 0 | 0 | 0 |  |  | 21 | Poplatek za recyklaci směsi suti betonu, cihel, tašek a keram.výrobků
747 | SO01.25 | 979999998R00 | Poplatek za ukládku suť do 5 % příměsí |  | t | 0.615 |  | 21 | 0 | 0 | 0 | 0 | 0 | 0 | RTS II / 2024 | 0 |  | 0 | 0 | 0 | 0 | 0 | 0 | 0 | SO01.25 | 0 | 0 | 0 | 21 | 0 | 0 | 5 |  |  |  | 0 | 0 | 0 | S_ | SO01.25_9_ | SO01.25_ | 0 | 0 | 0 | 0 | 0 | 0 | 0 |  |  | 21 | Poplatek za ukládku suť do 5 % příměsí
| SO01.26 |  | SLP_datové rozvody, ozvučení | [5 empty] | 0 | 0 | 0 | 0 |  | 1.3767
| SO01.26 | M651VD | RACK | [5 empty] | 0 | 0 | 0 | 0 |  | 0 | [10 empty] | SO01.26 | [7 empty] | 0 | 0 | 0
748 | SO01.26 | 651_01VD | Datový rozvaděč 19" - rozvaděč pro datové a telekomunikační účely - uzamykatelný - 60 x 60 x 181 cm viz.PD |  | ks | 1 |  | 21 | 0 | 0 | 0 | 0 | 0 | 0 |  | 0 |  | 0 | 0 | 0 | 0 | 0 | 0 | 0 | SO01.26 | 0 | 0 | 0 | 21 | 0 | 0 | 2 |  |  |  | 0 | 0 | 0 | M651VD_ | SO01.26_9_ | SO01.26_ | 0 | 0 | 0 | 0 | 0 | 0 | 0 |  |  | 21 | Datový rozvaděč 19" - rozvaděč pro datové a telekomunikační účely - uzamykatelný - 60 x 60 x 181 cm viz.PD
749 | SO01.26 | 651_02VD | Přepínač switch 19" PoE - 24G Class4 PoE 4SFP+ 370W. Typ přepínače: Řízený, Přepínač vrstev: L3 viz.PD |  | ks | 1 |  | 21 | 0 | 0 | 0 | 0 | 0 | 0 |  | 0 |  | 0 | 0 | 0 | 0 | 0 | 0 | 0 | SO01.26 | 0 | 0 | 0 | 21 | 0 | 0 | 2 |  |  |  | 0 | 0 | 0 | M651VD_ | SO01.26_9_ | SO01.26_ | 0 | 0 | 0 | 0 | 0 | 0 | 0 |  |  | 21 | Přepínač switch 19" PoE - 24G Class4 PoE 4SFP+ 370W. Typ přepínače: Řízený, Přepínač vrstev: L3 viz.PD
750 | SO01.26 | 651_03VD | Záložní zdroj - UPS 19" 1U Line-Interactive UPS, Jednofázová, provedení Rack, Výkon (VA) 1500, Výkon (W) 900 viz.PD |  | ks | 1 |  | 21 | 0 | 0 | 0 | 0 | 0 | 0 |  | 0 |  | 0 | 0 | 0 | 0 | 0 | 0 | 0 | SO01.26 | 0 | 0 | 0 | 21 | 0 | 0 | 2 |  |  |  | 0 | 0 | 0 | M651VD_ | SO01.26_9_ | SO01.26_ | 0 | 0 | 0 | 0 | 0 | 0 | 0 |  |  | 21 | Záložní zdroj - UPS 19" 1U Line-Interactive UPS, Jednofázová, provedení Rack, Výkon (VA) 1500, Výkon (W) 900 viz.PD
751 | SO01.26 | 651_04VD | Zemnící svorka pro 19" rozvaděče viz.PD |  | ks | 2 |  | 21 | 0 | 0 | 0 | 0 | 0 | 0 |  | 0 |  | 0 | 0 | 0 | 0 | 0 | 0 | 0 | SO01.26 | 0 | 0 | 0 | 21 | 0 | 0 | 2 |  |  |  | 0 | 0 | 0 | M651VD_ | SO01.26_9_ | SO01.26_ | 0 | 0 | 0 | 0 | 0 | 0 | 0 |  |  | 21 | Zemnící svorka pro 19" rozvaděče viz.PD
752 | SO01.26 | 651_05VD | 19" rozvodný panel, 1U, 8x zásuvka podle ČSN, max 16A, kabel 3x1,5mm, 2m, podsvícený vypínač viz.PD |  | ks | 3 |  | 21 | 0 | 0 | 0 | 0 | 0 | 0 |  | 0 |  | 0 | 0 | 0 | 0 | 0 | 0 | 0 | SO01.26 | 0 | 0 | 0 | 21 | 0 | 0 | 2 |  |  |  | 0 | 0 | 0 | M651VD_ | SO01.26_9_ | SO01.26_ | 0 | 0 | 0 | 0 | 0 | 0 | 0 |  |  | 21 | 19" rozvodný panel, 1U, 8x zásuvka podle ČSN, max 16A, kabel 3x1,5mm, 2m, podsvícený vypínač viz.PD
753 | SO01.26 | 651_06VD | 19" kovová police s perforací, 1U, hloubka 550mm, nosnost 40kg viz.PD |  | ks | 4 |  | 21 | 0 | 0 | 0 | 0 | 0 | 0 |  | 0 |  | 0 | 0 | 0 | 0 | 0 | 0 | 0 | SO01.26 | 0 | 0 | 0 | 21 | 0 | 0 | 2 |  |  |  | 0 | 0 | 0 | M651VD_ | SO01.26_9_ | SO01.26_ | 0 | 0 | 0 | 0 | 0 | 0 | 0 |  |  | 21 | 19" kovová police s perforací, 1U, hloubka 550mm, nosnost 40kg viz.PD
754 | SO01.26 | 651_07VD | 19" vyvazovací panel, 1U plastový, RAL 9005 viz.PD |  | ks | 9 |  | 21 | 0 | 0 | 0 | 0 | 0 | 0 |  | 0 |  | 0 | 0 | 0 | 0 | 0 | 0 | 0 | SO01.26 | 0 | 0 | 0 | 21 | 0 | 0 | 2 |  |  |  | 0 | 0 | 0 | M651VD_ | SO01.26_9_ | SO01.26_ | 0 | 0 | 0 | 0 | 0 | 0 | 0 |  |  | 21 | 19" vyvazovací panel, 1U plastový, RAL 9005 viz.PD
755 | SO01.26 | 651_08VD | Kovový vyvazovací háček do 19" skříně, 40x40 mm viz.PD |  | ks | 6 |  | 21 | 0 | 0 | 0 | 0 | 0 | 0 |  | 0 |  | 0 | 0 | 0 | 0 | 0 | 0 | 0 | SO01.26 | 0 | 0 | 0 | 21 | 0 | 0 | 2 |  |  |  | 0 | 0 | 0 | M651VD_ | SO01.26_9_ | SO01.26_ | 0 | 0 | 0 | 0 | 0 | 0 | 0 |  |  | 21 | Kovový vyvazovací háček do 19" skříně, 40x40 mm viz.PD
756 | SO01.26 | 651_09VD | Kovový vyvazovací háček do 19" skříně, 40x80 mmviz.PD |  | ks | 4 |  | 21 | 0 | 0 | 0 | 0 | 0 | 0 |  | 0 |  | 0 | 0 | 0 | 0 | 0 | 0 | 0 | SO01.26 | 0 | 0 | 0 | 21 | 0 | 0 | 2 |  |  |  | 0 | 0 | 0 | M651VD_ | SO01.26_9_ | SO01.26_ | 0 | 0 | 0 | 0 | 0 | 0 | 0 |  |  | 21 | Kovový vyvazovací háček do 19" skříně, 40x80 mmviz.PD
757 | SO01.26 | 651_10VD | 19" patch panel 24xRJ45 Cat.5e UTP 1U černý – beznástrojový viz.PD |  | ks | 9 |  | 21 | 0 | 0 | 0 | 0 | 0 | 0 |  | 0 |  | 0 | 0 | 0 | 0 | 0 | 0 | 0 | SO01.26 | 0 | 0 | 0 | 21 | 0 | 0 | 2 |  |  |  | 0 | 0 | 0 | M651VD_ | SO01.26_9_ | SO01.26_ | 0 | 0 | 0 | 0 | 0 | 0 | 0 |  |  | 21 | 19" patch panel 24xRJ45 Cat.5e UTP 1U černý – beznástrojový viz.PD
758 | SO01.26 | 651_11VD | Výsuvná 19" optická vana s čelem pro 24 x SC, E2000, LC adaptér, 1U, černá viz.PD |  | ks | 1 |  | 21 | 0 | 0 | 0 | 0 | 0 | 0 |  | 0 |  | 0 | 0 | 0 | 0 | 0 | 0 | 0 | SO01.26 | 0 | 0 | 0 | 21 | 0 | 0 | 2 |  |  |  | 0 | 0 | 0 | M651VD_ | SO01.26_9_ | SO01.26_ | 0 | 0 | 0 | 0 | 0 | 0 | 0 |  |  | 21 | Výsuvná 19" optická vana s čelem pro 24 x SC, E2000, LC adaptér, 1U, černá viz.PD
759 | SO01.26 | 651_12VD | Adaptér SC-SM, SC OS2 viz.PD |  | ks | 24 |  | 21 | 0 | 0 | 0 | 0 | 0 | 0 |  | 0 |  | 0 | 0 | 0 | 0 | 0 | 0 | 0 | SO01.26 | 0 | 0 | 0 | 21 | 0 | 0 | 2 |  |  |  | 0 | 0 | 0 | M651VD_ | SO01.26_9_ | SO01.26_ | 0 | 0 | 0 | 0 | 0 | 0 | 0 |  |  | 21 | Adaptér SC-SM, SC OS2 viz.PD
760 | SO01.26 | 651_13VD | Pigtail SC 9/125 OS2 2m viz.PD |  | ks | 24 |  | 21 | 0 | 0 | 0 | 0 | 0 | 0 |  | 0 |  | 0 | 0 | 0 | 0 | 0 | 0 | 0 | SO01.26 | 0 | 0 | 0 | 21 | 0 | 0 | 2 |  |  |  | 0 | 0 | 0 | M651VD_ | SO01.26_9_ | SO01.26_ | 0 | 0 | 0 | 0 | 0 | 0 | 0 |  |  | 21 | Pigtail SC 9/125 OS2 2m viz.PD
761 | SO01.26 | 651_14VD | Montážní sada, obsahuje 20 x plovoucí matici, 20 x šroub a 20 x plastovou podložku. viz.PD |  | ks | 2 |  | 21 | 0 | 0 | 0 | 0 | 0 | 0 |  | 0 |  | 0 | 0 | 0 | 0 | 0 | 0 | 0 | SO01.26 | 0 | 0 | 0 | 21 | 0 | 0 | 2 |  |  |  | 0 | 0 | 0 | M651VD_ | SO01.26_9_ | SO01.26_ | 0 | 0 | 0 | 0 | 0 | 0 | 0 |  |  | 21 | Montážní sada, obsahuje 20 x plovoucí matici, 20 x šroub a 20 x plastovou podložku. viz.PD
| SO01.26 | M652VD | Ozvučení | [5 empty] | 0 | 0 | 0 | 0 |  | 0 | [10 empty] | SO01.26 | [7 empty] | 0 | 0 | 0
762 | SO01.26 | 652_015VD | Rozhlasová ústředna - mic + 3 mic/line + 2 line + 1 emg vstupy, 6 zón, 500 W, priorita, přehrávač MP3, SD + USB čtečka, FM tuner,Bluetooth, IR viz.PD |  | ks | 1 |  | 21 | 0 | 0 | 0 | 0 | 0 | 0 |  | 0 |  | 0 | 0 | 0 | 0 | 0 | 0 | 0 | SO01.26 | 0 | 0 | 0 | 21 | 0 | 0 | 2 |  |  |  | 0 | 0 | 0 | M652VD_ | SO01.26_9_ | SO01.26_ | 0 | 0 | 0 | 0 | 0 | 0 | 0 |  |  | 21 | Rozhlasová ústředna - mic + 3 mic/line + 2 line + 1 emg vstupy, 6 zón, 500 W, priorita, přehrávač MP3, SD + USB čtečka, FM tuner,Bluetooth, IR viz.PD
763 | SO01.26 | 652_016VD | Přepážkový mikrofon s výběrem - gong, priorita, výběr z 6 zón, indikace, kardioidní char., napájení z ústředny viz.PD |  | ks | 1 |  | 21 | 0 | 0 | 0 | 0 | 0 | 0 |  | 0 |  | 0 | 0 | 0 | 0 | 0 | 0 | 0 | SO01.26 | 0 | 0 | 0 | 21 | 0 | 0 | 2 |  |  |  | 0 | 0 | 0 | M652VD_ | SO01.26_9_ | SO01.26_ | 0 | 0 | 0 | 0 | 0 | 0 | 0 |  |  | 21 | Přepážkový mikrofon s výběrem - gong, priorita, výběr z 6 zón, indikace, kardioidní char., napájení z ústředny viz.PD
764 | SO01.26 | 652_017VD | Bezdrátový mikrofon diverzitní ruční - kompletní sada, true-diverzitní, UHF, PLL, IR zpětný přenos, automatické nalazení, spárování, skenování, viz.PD |  | ks | 2 |  | 21 | 0 | 0 | 0 | 0 | 0 | 0 |  | 0 |  | 0 | 0 | 0 | 0 | 0 | 0 | 0 | SO01.26 | 0 | 0 | 0 | 21 | 0 | 0 | 2 |  |  |  | 0 | 0 | 0 | M652VD_ | SO01.26_9_ | SO01.26_ | 0 | 0 | 0 | 0 | 0 | 0 | 0 |  |  | 21 | Bezdrátový mikrofon diverzitní ruční - kompletní sada, true-diverzitní, UHF, PLL, IR zpětný přenos, automatické nalazení, spárování, skenování, viz.PD
765 | SO01.26 | 652_018VD | Reentrantní reproduktor, 60 W / 100 V, 120 – 18 000 Hz, 110 dB viz.PD |  | ks | 2 |  | 21 | 0 | 0 | 0 | 0 | 0 | 0 |  | 0 |  | 0 | 0 | 0 | 0 | 0 | 0 | 0 | SO01.26 | 0 | 0 | 0 | 21 | 0 | 0 | 2 |  |  |  | 0 | 0 | 0 | M652VD_ | SO01.26_9_ | SO01.26_ | 0 | 0 | 0 | 0 | 0 | 0 | 0 |  |  | 21 | Reentrantní reproduktor, 60 W / 100 V, 120 – 18 000 Hz, 110 dB viz.PD
766 | SO01.26 | 652_019VD | Stíněný signálový kabel, včetně koncovky XLR / XLR pro připojení mikrofonu viz.PD |  | m | 154 |  | 21 | 0 | 0 | 0 | 0 | 0 | 0 |  | 0 |  | 0 | 0 | 0 | 0 | 0 | 0 | 0 | SO01.26 | 0 | 0 | 0 | 21 | 0 | 0 | 2 |  |  |  | 0 | 0 | 0 | M652VD_ | SO01.26_9_ | SO01.26_ | 0 | 0 | 0 | 0 | 0 | 0 | 0 |  |  | 21 | Stíněný signálový kabel, včetně koncovky XLR / XLR pro připojení mikrofonu viz.PD
767 | SO01.26 | 652_020VD | Reproduktorový kabel pro 100V rozvody 2x1,5 mm2 viz.PD |  | m | 218 |  | 21 | 0 | 0 | 0 | 0 | 0 | 0 |  | 0 |  | 0 | 0 | 0 | 0 | 0 | 0 | 0 | SO01.26 | 0 | 0 | 0 | 21 | 0 | 0 | 2 |  |  |  | 0 | 0 | 0 | M652VD_ | SO01.26_9_ | SO01.26_ | 0 | 0 | 0 | 0 | 0 | 0 | 0 |  |  | 21 | Reproduktorový kabel pro 100V rozvody 2x1,5 mm2 viz.PD
768 | SO01.26 | 652_021VD | Koncový zesilovač 100V viz.PD |  | ks | 1 |  | 21 | 0 | 0 | 0 | 0 | 0 | 0 |  | 0 |  | 0 | 0 | 0 | 0 | 0 | 0 | 0 | SO01.26 | 0 | 0 | 0 | 21 | 0 | 0 | 2 |  |  |  | 0 | 0 | 0 | M652VD_ | SO01.26_9_ | SO01.26_ | 0 | 0 | 0 | 0 | 0 | 0 | 0 |  |  | 21 | Koncový zesilovač 100V viz.PD
769 | SO01.26 | 652_022VD | D+M_Pomocný materiál potřebný k připojení viz.PD |  | sada | 1 |  | 21 | 0 | 0 | 0 | 0 | 0 | 0 |  | 0 |  | 0 | 0 | 0 | 0 | 0 | 0 | 0 | SO01.26 | 0 | 0 | 0 | 21 | 0 | 0 | 2 |  |  |  | 0 | 0 | 0 | M652VD_ | SO01.26_9_ | SO01.26_ | 0 | 0 | 0 | 0 | 0 | 0 | 0 |  |  | 21 | D+M_Pomocný materiál potřebný k připojení viz.PD
770 | SO01.26 | 652_023VD | D+M_Doplnění systému ozvučení - nespecifikovaný materiál (konektory, kotvící a upevňovací materiál apod.) viz.PD |  | sada | 1 |  | 21 | 0 | 0 | 0 | 0 | 0 | 0 |  | 0 |  | 0 | 0 | 0 | 0 | 0 | 0 | 0 | SO01.26 | 0 | 0 | 0 | 21 | 0 | 0 | 2 |  |  |  | 0 | 0 | 0 | M652VD_ | SO01.26_9_ | SO01.26_ | 0 | 0 | 0 | 0 | 0 | 0 | 0 |  |  | 21 | D+M_Doplnění systému ozvučení - nespecifikovaný materiál (konektory, kotvící a upevňovací materiál apod.) viz.PD
771 | SO01.26 | 900 RT9 | Nastavení a oživení systému viz.PD |  | h | 16 |  | 21 | 0 | 0 | 0 | 0 | 0 | 0 | RTS II / 2024 | 0 |  | 0 | 0 | 0 | 0 | 0 | 0 | 0 | SO01.26 | 0 | 0 | 0 | 21 | 0 | 0 | 1 |  |  |  | 0 | 0 | 0 | M652VD_ | SO01.26_9_ | SO01.26_ | 0 | 0 | 0 | 0 | 0 | 0 | 0 |  |  | 21 | Nastavení a oživení systému viz.PD
| SO01.26 | M653VD | Rozvody | [5 empty] | 0 | 0 | 0 | 0 |  | 0.058796 | [10 empty] | SO01.26 | [7 empty] | 0 | 0 | 0
772 | SO01.26 | 653_0025VD | Konektor RJ45 - Cat.5e UTP na drát pro zakončení volného vývodu viz.PD |  | ks | 2 |  | 21 | 0 | 0 | 0 | 0 | 0 | 0 |  | 0 |  | 0 | 0 | 0 | 0 | 0 | 0 | 0 | SO01.26 | 0 | 0 | 0 | 21 | 0 | 0 | 2 |  |  |  | 0 | 0 | 0 | M653VD_ | SO01.26_9_ | SO01.26_ | 0 | 0 | 0 | 0 | 0 | 0 | 0 |  |  | 21 | Konektor RJ45 - Cat.5e UTP na drát pro zakončení volného vývodu viz.PD
773 | SO01.26 | 210010311RT1 | Krabice univerzální KU, bez zapojení, kruhová,včetně dodávky_Elektroinstalační krabice KU 68 viz.PD |  | kus | 16 |  | 21 | 0 | 0 | 0 | 0 | 4e-05 | 0.00064 | RTS II / 2024 | 0 |  | 0 | 0 | 0 | 0 | 0 | 0 | 0 | SO01.26 | 0 | 0 | 0 | 21 | 0 | 0 | 2 |  |  |  | 0 | 0 | 0 | M653VD_ | SO01.26_9_ | SO01.26_ | 0 | 0 | 0 | 0.00064 | 0 | 0 | 0 |  |  | 21 | Krabice univerzální KU, bez zapojení, kruhová,včetně dodávky_Elektroinstalační krabice KU 68 viz.PD
774 | SO01.26 | 210010321RT1 | Krabice univerzální KU a odbočná KO se zapoj.,kruh,vč.dodávky krabice _Elektroinstalační rozbočovací krabice viz.PD |  | kus | 28 |  | 21 | 0 | 0 | 0 | 0 | 4e-05 | 0.00112 | RTS II / 2024 | 0 |  | 0 | 0 | 0 | 0 | 0 | 0 | 0 | SO01.26 | 0 | 0 | 0 | 21 | 0 | 0 | 2 |  |  |  | 0 | 0 | 0 | M653VD_ | SO01.26_9_ | SO01.26_ | 0 | 0 | 0 | 0.00112 | 0 | 0 | 0 |  |  | 21 | Krabice univerzální KU a odbočná KO se zapoj.,kruh,vč.dodávky krabice _Elektroinstalační rozbočovací krabice viz.PD
775 | SO01.26 | 653_0028VD | Wifi 7 Point:třípásmový, stropní, BE19000, 11520Mbps 6GHz + 5760Mbps 5GHz + 1376Mbps 2,4GHz, 802.11a/b/g/n/ac/ax/be, Wi-Fi 7, 2× 10Gbps RJ-45, viz.PD |  | ks | 1 |  | 21 | 0 | 0 | 0 | 0 | 0 | 0 |  | 0 |  | 0 | 0 | 0 | 0 | 0 | 0 | 0 | SO01.26 | 0 | 0 | 0 | 21 | 0 | 0 | 2 |  |  |  | 0 | 0 | 0 | M653VD_ | SO01.26_9_ | SO01.26_ | 0 | 0 | 0 | 0 | 0 | 0 | 0 |  |  | 21 | Wifi 7 Point:třípásmový, stropní, BE19000, 11520Mbps 6GHz + 5760Mbps 5GHz + 1376Mbps 2,4GHz, 802.11a/b/g/n/ac/ax/be, Wi-Fi 7, 2× 10Gbps RJ-45, viz.PD
776 | SO01.26 | 653_0029VD | Wifi 6 Point: dvoupásmový, venkovní, AX1800, 1201Mbps 5GHz + 574Mbps 2,4GHz, 802.11a/b/g/n/ac/ax, Wi-Fi 6, 1× GbE LAN, PoE+, Omada SDN, IP67, viz.PD |  | ks | 1 |  | 21 | 0 | 0 | 0 | 0 | 0 | 0 |  | 0 |  | 0 | 0 | 0 | 0 | 0 | 0 | 0 | SO01.26 | 0 | 0 | 0 | 21 | 0 | 0 | 2 |  |  |  | 0 | 0 | 0 | M653VD_ | SO01.26_9_ | SO01.26_ | 0 | 0 | 0 | 0 | 0 | 0 | 0 |  |  | 21 | Wifi 6 Point: dvoupásmový, venkovní, AX1800, 1201Mbps 5GHz + 574Mbps 2,4GHz, 802.11a/b/g/n/ac/ax, Wi-Fi 6, 1× GbE LAN, PoE+, Omada SDN, IP67, viz.PD
777 | SO01.26 | 222290103R00 | M_Dvojzásuvka 2xRJ45 UTP kat.5e |  | kus | 10 |  | 21 | 0 | 0 | 0 | 0 | 0 | 0 | RTS II / 2024 | 0 |  | 0 | 0 | 0 | 0 | 0 | 0 | 0 | SO01.26 | 0 | 0 | 0 | 21 | 0 | 0 | 2 |  |  |  | 0 | 0 | 0 | M653VD_ | SO01.26_9_ | SO01.26_ | 0 | 0 | 0 | 0 | 0 | 0 | 0 |  |  | 21 | M_Dvojzásuvka 2xRJ45 UTP kat.5e
778 | SO01.26 | 371202013 | Datová zásuvka Cat.5e 2xRJ45 viz.PD |  | kus | 7 |  | 21 | 0 | 0 | 0 | 0 | 0.00065 | 0.00455 | RTS II / 2024 | 0 |  | 0 | 0 | 0 | 0 | 0 | 0 | 0 | SO01.26 | 0 | 0 | 0 | 21 | 0 | 0 | 1 |  |  |  | 0 | 0 | 0 | M653VD_ | SO01.26_9_ | SO01.26_ | 0 | 0 | 0 | 0.00455 | 0 | 0 | 0 |  |  | 21 | Datová zásuvka Cat.5e 2xRJ45 viz.PD
779 | SO01.26 | 371202010A | Datová zásuvka IP54 STP Cat.5e 2xRJ45 viz.PD |  | kus | 3 |  | 21 | 0 | 0 | 0 | 0 | 0.00063 | 0.00189 | RTS II / 2024 | 0 |  | 0 | 0 | 0 | 0 | 0 | 0 | 0 | SO01.26 | 0 | 0 | 0 | 21 | 0 | 0 | 1 |  |  |  | 0 | 0 | 0 | M653VD_ | SO01.26_9_ | SO01.26_ | 0 | 0 | 0 | 0.00189 | 0 | 0 | 0 |  |  | 21 | Datová zásuvka IP54 STP Cat.5e 2xRJ45 viz.PD
780 | SO01.26 | 653_0030VD | Vnitřní nestíněný datový kabel UTP, 4x2x0,5 , Cat.5e, viz.PD |  | m | 344 |  | 21 | 0 | 0 | 0 | 0 | 0 | 0 |  | 0 |  | 0 | 0 | 0 | 0 | 0 | 0 | 0 | SO01.26 | 0 | 0 | 0 | 21 | 0 | 0 | 2 |  |  |  | 0 | 0 | 0 | M653VD_ | SO01.26_9_ | SO01.26_ | 0 | 0 | 0 | 0 | 0 | 0 | 0 |  |  | 21 | Vnitřní nestíněný datový kabel UTP, 4x2x0,5 , Cat.5e, viz.PD
781 | SO01.26 | 653_0031VD | Vnější stíněný datový kabel FTP, 4x2x0,5 , Cat.5e, PE viz.PD |  | m | 344 |  | 21 | 0 | 0 | 0 | 0 | 0 | 0 |  | 0 |  | 0 | 0 | 0 | 0 | 0 | 0 | 0 | SO01.26 | 0 | 0 | 0 | 21 | 0 | 0 | 2 |  |  |  | 0 | 0 | 0 | M653VD_ | SO01.26_9_ | SO01.26_ | 0 | 0 | 0 | 0 | 0 | 0 | 0 |  |  | 21 | Vnější stíněný datový kabel FTP, 4x2x0,5 , Cat.5e, PE viz.PD
782 | SO01.26 | 210800509RT1 | D+M_Zemnící vodič CY 16 zelenožlutý pro uzemnění přepěťové ochrany viz.PD |  | m | 45 |  | 21 | 0 | 0 | 0 | 0 | 0.00017 | 0.00765 | RTS II / 2024 | 0 |  | 0 | 0 | 0 | 0 | 0 | 0 | 0 | SO01.26 | 0 | 0 | 0 | 21 | 0 | 0 | 2 |  |  |  | 0 | 0 | 0 | M653VD_ | SO01.26_9_ | SO01.26_ | 0 | 0 | 0 | 0.00765 | 0 | 0 | 0 |  |  | 21 | D+M_Zemnící vodič CY 16 zelenožlutý pro uzemnění přepěťové ochrany viz.PD
783 | SO01.26 | 210010001RU3 | Trubka ohebná pod omítku, vnější průměr 16 mm,včetně dodávky_el.instal. trubka PVC P16 s příslušenstvím - tmavě šedá viz.PD |  | m | 79 |  | 21 | 0 | 0 | 0 | 0 | 6e-05 | 0.00474 | RTS II / 2024 | 0 |  | 0 | 0 | 0 | 0 | 0 | 0 | 0 | SO01.26 | 0 | 0 | 0 | 21 | 0 | 0 | 2 |  |  |  | 0 | 0 | 0 | M653VD_ | SO01.26_9_ | SO01.26_ | 0 | 0 | 0 | 0.00474 | 0 | 0 | 0 |  |  | 21 | Trubka ohebná pod omítku, vnější průměr 16 mm,včetně dodávky_el.instal. trubka PVC P16 s příslušenstvím - tmavě šedá viz.PD
784 | SO01.26 | 210010002RU3 | Trubka ohebná pod omítku, vnější průměr 20 mm,včetně dodávky_el.instal. trubka PVC P21 s příslušenstvím - tmavě šedá viz.PD |  | m | 45 |  | 21 | 0 | 0 | 0 | 0 | 7e-05 | 0.00315 | RTS II / 2024 | 0 |  | 0 | 0 | 0 | 0 | 0 | 0 | 0 | SO01.26 | 0 | 0 | 0 | 21 | 0 | 0 | 2 |  |  |  | 0 | 0 | 0 | M653VD_ | SO01.26_9_ | SO01.26_ | 0 | 0 | 0 | 0.00315 | 0 | 0 | 0 |  |  | 21 | Trubka ohebná pod omítku, vnější průměr 20 mm,včetně dodávky_el.instal. trubka PVC P21 s příslušenstvím - tmavě šedá viz.PD
785 | SO01.26 | 210010004RU3 | Trubka ohebná pod omítku, vnější průměr 32 mm,včetně dodávky_el.instal. trubka PVC P29 s příslušenstvím - tmavě šedá viz.PD |  | m | 35 |  | 21 | 0 | 0 | 0 | 0 | 0.00017 | 0.00595 | RTS II / 2024 | 0 |  | 0 | 0 | 0 | 0 | 0 | 0 | 0 | SO01.26 | 0 | 0 | 0 | 21 | 0 | 0 | 2 |  |  |  | 0 | 0 | 0 | M653VD_ | SO01.26_9_ | SO01.26_ | 0 | 0 | 0 | 0.00595 | 0 | 0 | 0 |  |  | 21 | Trubka ohebná pod omítku, vnější průměr 32 mm,včetně dodávky_el.instal. trubka PVC P29 s příslušenstvím - tmavě šedá viz.PD
786 | SO01.26 | 210010019R00 | M_Trubka tuhá, 40 mm |  | m | 20 |  | 21 | 0 | 0 | 0 | 0 | 0 | 0 | RTS II / 2024 | 0 |  | 0 | 0 | 0 | 0 | 0 | 0 | 0 | SO01.26 | 0 | 0 | 0 | 21 | 0 | 0 | 2 |  |  |  | 0 | 0 | 0 | M653VD_ | SO01.26_9_ | SO01.26_ | 0 | 0 | 0 | 0 | 0 | 0 | 0 |  |  | 21 | M_Trubka tuhá, 40 mm
787 | SO01.26 | 345710965 | Trubka elektroinstalační tuhá z PVC 4040LA viz.PD |  | m | 21 |  | 21 | 0 | 0 | 0 | 0 | 0.00032 | 0.00672 | RTS II / 2024 | 0 |  | 0 | 0 | 0 | 0 | 0 | 0 | 0 | SO01.26 | 0 | 0 | 0 | 21 | 0 | 0 | 1 |  |  |  | 0 | 0 | 0 | M653VD_ | SO01.26_9_ | SO01.26_ | 0 | 0 | 0 | 0.00672 | 0 | 0 | 0 |  |  | 21 | Trubka elektroinstalační tuhá z PVC 4040LA viz.PD
788 | SO01.26 | 210010018R00 | M_Trubka tuhá, 32 mm |  | m | 34 |  | 21 | 0 | 0 | 0 | 0 | 0 | 0 | RTS II / 2024 | 0 |  | 0 | 0 | 0 | 0 | 0 | 0 | 0 | SO01.26 | 0 | 0 | 0 | 21 | 0 | 0 | 2 |  |  |  | 0 | 0 | 0 | M653VD_ | SO01.26_9_ | SO01.26_ | 0 | 0 | 0 | 0 | 0 | 0 | 0 |  |  | 21 | M_Trubka tuhá, 32 mm
789 | SO01.26 | 345710964 | Trubka elektroinstalační tuhá z PVC 4032LA viz.PD |  | m | 35.7 |  | 21 | 0 | 0 | 0 | 0 | 0.00023 | 0.008211 | RTS II / 2024 | 0 |  | 0 | 0 | 0 | 0 | 0 | 0 | 0 | SO01.26 | 0 | 0 | 0 | 21 | 0 | 0 | 1 |  |  |  | 0 | 0 | 0 | M653VD_ | SO01.26_9_ | SO01.26_ | 0 | 0 | 0 | 0.008211 | 0 | 0 | 0 |  |  | 21 | Trubka elektroinstalační tuhá z PVC 4032LA viz.PD
790 | SO01.26 | 210010017R00 | M_Trubka tuhá, 25 mm |  | m | 75 |  | 21 | 0 | 0 | 0 | 0 | 0 | 0 | RTS II / 2024 | 0 |  | 0 | 0 | 0 | 0 | 0 | 0 | 0 | SO01.26 | 0 | 0 | 0 | 21 | 0 | 0 | 2 |  |  |  | 0 | 0 | 0 | M653VD_ | SO01.26_9_ | SO01.26_ | 0 | 0 | 0 | 0 | 0 | 0 | 0 |  |  | 21 | M_Trubka tuhá, 25 mm
791 | SO01.26 | 345710963 | Trubka elektroinstalační tuhá z PVC 4025LA viz.PD |  | m | 78.75 |  | 21 | 0 | 0 | 0 | 0 | 0.00018 | 0.014175 | RTS II / 2024 | 0 |  | 0 | 0 | 0 | 0 | 0 | 0 | 0 | SO01.26 | 0 | 0 | 0 | 21 | 0 | 0 | 1 |  |  |  | 0 | 0 | 0 | M653VD_ | SO01.26_9_ | SO01.26_ | 0 | 0 | 0 | 0.014175 | 0 | 0 | 0 |  |  | 21 | Trubka elektroinstalační tuhá z PVC 4025LA viz.PD
792 | SO01.26 | 220270264R00 | Zatažení vodiče 4x2x0,5 do trubek |  | m | 533 |  | 21 | 0 | 0 | 0 | 0 | 0 | 0 | RTS II / 2024 | 0 |  | 0 | 0 | 0 | 0 | 0 | 0 | 0 | SO01.26 | 0 | 0 | 0 | 21 | 0 | 0 | 2 |  |  |  | 0 | 0 | 0 | M653VD_ | SO01.26_9_ | SO01.26_ | 0 | 0 | 0 | 0 | 0 | 0 | 0 |  |  | 21 | Zatažení vodiče 4x2x0,5 do trubek
793 | SO01.26 | 653_0032VD | D+M_Pomocný vyvazovací a označovací materiál kabeláže viz.PD |  | sada | 1 |  | 21 | 0 | 0 | 0 | 0 | 0 | 0 |  | 0 |  | 0 | 0 | 0 | 0 | 0 | 0 | 0 | SO01.26 | 0 | 0 | 0 | 21 | 0 | 0 | 2 |  |  |  | 0 | 0 | 0 | M653VD_ | SO01.26_9_ | SO01.26_ | 0 | 0 | 0 | 0 | 0 | 0 | 0 |  |  | 21 | D+M_Pomocný vyvazovací a označovací materiál kabeláže viz.PD
| SO01.26 | M654VD | Ostatní | [5 empty] | 0 | 0 | 0 | 0 |  | 0 | [10 empty] | SO01.26 | [7 empty] | 0 | 0 | 0
794 | SO01.26 | 650139191R00 | Označení kabelu štítkem |  | kus | 176 |  | 21 | 0 | 0 | 0 | 0 | 0 | 0 | RTS II / 2024 | 0 |  | 0 | 0 | 0 | 0 | 0 | 0 | 0 | SO01.26 | 0 | 0 | 0 | 21 | 0 | 0 | 2 |  |  |  | 0 | 0 | 0 | M654VD_ | SO01.26_9_ | SO01.26_ | 0 | 0 | 0 | 0 | 0 | 0 | 0 |  |  | 21 | Označení kabelu štítkem
795 | SO01.26 | 141 R00 | Pomocný spojovací, instalační a nespecifikovaný materiál a jeho montáž (kotvící a upevňovací materiál, záslepky, konektory, atypické prvky apod.) |  | sada | 1 |  | 21 | 0 | 0 | 0 | 0 | 0 | 0 | RTS II / 2024 | 0 |  | 0 | 0 | 0 | 0 | 0 | 0 | 0 | SO01.26 | 0 | 0 | 0 | 21 | 0 | 0 | 2 |  |  |  | 0 | 0 | 0 | M654VD_ | SO01.26_9_ | SO01.26_ | 0 | 0 | 0 | 0 | 0 | 0 | 0 |  |  | 21 | Pomocný spojovací, instalační a nespecifikovaný materiál a jeho montáž (kotvící a upevňovací materiál, záslepky, konektory, atypické prvky apod.)
796 | SO01.26 | 220890202R00 | Výchozí revize NN, 6x tisk revizní zprávy |  | h | 22 |  | 21 | 0 | 0 | 0 | 0 | 0 | 0 | RTS II / 2024 | 0 |  | 0 | 0 | 0 | 0 | 0 | 0 | 0 | SO01.26 | 0 | 0 | 0 | 21 | 0 | 0 | 2 |  |  |  | 0 | 0 | 0 | M654VD_ | SO01.26_9_ | SO01.26_ | 0 | 0 | 0 | 0 | 0 | 0 | 0 |  |  | 21 | Výchozí revize NN, 6x tisk revizní zprávy
797 | SO01.26 | 220890202R00 | Výchozí revize - Spoluprace s reviz.technikem |  | h | 16 |  | 21 | 0 | 0 | 0 | 0 | 0 | 0 | RTS II / 2024 | 0 |  | 0 | 0 | 0 | 0 | 0 | 0 | 0 | SO01.26 | 0 | 0 | 0 | 21 | 0 | 0 | 2 |  |  |  | 0 | 0 | 0 | M654VD_ | SO01.26_9_ | SO01.26_ | 0 | 0 | 0 | 0 | 0 | 0 | 0 |  |  | 21 | Výchozí revize - Spoluprace s reviz.technikem
798 | SO01.26 | 909 R00 | zednické výpomoce neuvedené v položkách výkazu_Prostupy zdivem_Stavební přípomoce |  | h | 25 |  | 21 | 0 | 0 | 0 | 0 | 0 | 0 | RTS II / 2024 | 0 |  | 0 | 0 | 0 | 0 | 0 | 0 | 0 | SO01.26 | 0 | 0 | 0 | 21 | 0 | 0 | 1 |  |  |  | 0 | 0 | 0 | M654VD_ | SO01.26_9_ | SO01.26_ | 0 | 0 | 0 | 0 | 0 | 0 | 0 |  |  | 21 | zednické výpomoce neuvedené v položkách výkazu_Prostupy zdivem_Stavební přípomoce
799 | SO01.26 | 909 R00 | Priprava ke komplexni zkousce a Zkušební provoz_Zaškolení obsluhy |  | h | 24 |  | 21 | 0 | 0 | 0 | 0 | 0 | 0 | RTS II / 2024 | 0 |  | 0 | 0 | 0 | 0 | 0 | 0 | 0 | SO01.26 | 0 | 0 | 0 | 21 | 0 | 0 | 1 |  |  |  | 0 | 0 | 0 | M654VD_ | SO01.26_9_ | SO01.26_ | 0 | 0 | 0 | 0 | 0 | 0 | 0 |  |  | 21 | Priprava ke komplexni zkousce a Zkušební provoz_Zaškolení obsluhy
800 | SO01.26 | 909 R00 | Zabezpeceni pracoviste i pravidelný hrubý úklid |  | h | 6 |  | 21 | 0 | 0 | 0 | 0 | 0 | 0 | RTS II / 2024 | 0 |  | 0 | 0 | 0 | 0 | 0 | 0 | 0 | SO01.26 | 0 | 0 | 0 | 21 | 0 | 0 | 1 |  |  |  | 0 | 0 | 0 | M654VD_ | SO01.26_9_ | SO01.26_ | 0 | 0 | 0 | 0 | 0 | 0 | 0 |  |  | 21 | Zabezpeceni pracoviste i pravidelný hrubý úklid
801 | SO01.26 | 220890084R00 | KOORDINACE POSTUPU PRACI _ S ostatnimi profesemi |  | h | 12 |  | 21 | 0 | 0 | 0 | 0 | 0 | 0 | RTS II / 2024 | 0 |  | 0 | 0 | 0 | 0 | 0 | 0 | 0 | SO01.26 | 0 | 0 | 0 | 21 | 0 | 0 | 2 |  |  |  | 0 | 0 | 0 | M654VD_ | SO01.26_9_ | SO01.26_ | 0 | 0 | 0 | 0 | 0 | 0 | 0 |  |  | 21 | KOORDINACE POSTUPU PRACI _ S ostatnimi profesemi
802 | SO01.26 | 220890084R00 | KOORDINACE POSTUPU PRACI _ Technická činnost-konzultace |  | h | 10 |  | 21 | 0 | 0 | 0 | 0 | 0 | 0 | RTS II / 2024 | 0 |  | 0 | 0 | 0 | 0 | 0 | 0 | 0 | SO01.26 | 0 | 0 | 0 | 21 | 0 | 0 | 2 |  |  |  | 0 | 0 | 0 | M654VD_ | SO01.26_9_ | SO01.26_ | 0 | 0 | 0 | 0 | 0 | 0 | 0 |  |  | 21 | KOORDINACE POSTUPU PRACI _ Technická činnost-konzultace
803 | SO01.26 | 220890084R00 | PD _ skutečné provedení |  | h | 14 |  | 21 | 0 | 0 | 0 | 0 | 0 | 0 | RTS II / 2024 | 0 |  | 0 | 0 | 0 | 0 | 0 | 0 | 0 | SO01.26 | 0 | 0 | 0 | 21 | 0 | 0 | 2 |  |  |  | 0 | 0 | 0 | M654VD_ | SO01.26_9_ | SO01.26_ | 0 | 0 | 0 | 0 | 0 | 0 | 0 |  |  | 21 | PD _ skutečné provedení
804 | SO01.26 | 220890084R00 | Foto-dokumentace skutečného provedení |  | h | 2 |  | 21 | 0 | 0 | 0 | 0 | 0 | 0 | RTS II / 2024 | 0 |  | 0 | 0 | 0 | 0 | 0 | 0 | 0 | SO01.26 | 0 | 0 | 0 | 21 | 0 | 0 | 2 |  |  |  | 0 | 0 | 0 | M654VD_ | SO01.26_9_ | SO01.26_ | 0 | 0 | 0 | 0 | 0 | 0 | 0 |  |  | 21 | Foto-dokumentace skutečného provedení
805 | SO01.26 | 900 R23 | Přizpůsobení vedení na stavbě a ostatní nezměřené pracovní výkony |  | h | 52 |  | 21 | 0 | 0 | 0 | 0 | 0 | 0 | RTS II / 2024 | 0 |  | 0 | 0 | 0 | 0 | 0 | 0 | 0 | SO01.26 | 0 | 0 | 0 | 21 | 0 | 0 | 1 |  |  |  | 0 | 0 | 0 | M654VD_ | SO01.26_9_ | SO01.26_ | 0 | 0 | 0 | 0 | 0 | 0 | 0 |  |  | 21 | Přizpůsobení vedení na stavbě a ostatní nezměřené pracovní výkony
806 | SO01.26 | 220890084R00 | Dílenská montážní dokumentace_Zpracování realizační dokumentace, která bude obsahovat přesné vedení viditelných tras elektroinstalace |  | h | 20 |  | 21 | 0 | 0 | 0 | 0 | 0 | 0 | RTS II / 2024 | 0 |  | 0 | 0 | 0 | 0 | 0 | 0 | 0 | SO01.26 | 0 | 0 | 0 | 21 | 0 | 0 | 2 |  |  |  | 0 | 0 | 0 | M654VD_ | SO01.26_9_ | SO01.26_ | 0 | 0 | 0 | 0 | 0 | 0 | 0 |  |  | 21 | Dílenská montážní dokumentace_Zpracování realizační dokumentace, která bude obsahovat přesné vedení viditelných tras elektroinstalace
807 | SO01.26 | 220890084R00 | Účást na KD, koordinace management zakázky |  | h | 16 |  | 21 | 0 | 0 | 0 | 0 | 0 | 0 | RTS II / 2024 | 0 |  | 0 | 0 | 0 | 0 | 0 | 0 | 0 | SO01.26 | 0 | 0 | 0 | 21 | 0 | 0 | 2 |  |  |  | 0 | 0 | 0 | M654VD_ | SO01.26_9_ | SO01.26_ | 0 | 0 | 0 | 0 | 0 | 0 | 0 |  |  | 21 | Účást na KD, koordinace management zakázky
808 | SO01.26 | 220890084R00 | Doplnění podkladů od dodavatelů přip. Zař. |  | h | 5 |  | 21 | 0 | 0 | 0 | 0 | 0 | 0 | RTS II / 2024 | 0 |  | 0 | 0 | 0 | 0 | 0 | 0 | 0 | SO01.26 | 0 | 0 | 0 | 21 | 0 | 0 | 2 |  |  |  | 0 | 0 | 0 | M654VD_ | SO01.26_9_ | SO01.26_ | 0 | 0 | 0 | 0 | 0 | 0 | 0 |  |  | 21 | Doplnění podkladů od dodavatelů přip. Zař.
809 | SO01.26 | 220890084R00 | Měření optického a metalického vedení - měřící protokoly |  | h | 7 |  | 21 | 0 | 0 | 0 | 0 | 0 | 0 | RTS II / 2024 | 0 |  | 0 | 0 | 0 | 0 | 0 | 0 | 0 | SO01.26 | 0 | 0 | 0 | 21 | 0 | 0 | 2 |  |  |  | 0 | 0 | 0 | M654VD_ | SO01.26_9_ | SO01.26_ | 0 | 0 | 0 | 0 | 0 | 0 | 0 |  |  | 21 | Měření optického a metalického vedení - měřící protokoly
810 | SO01.26 | 220890084R00 | PPV /přidružené pracovní výkony |  | h | 26 |  | 21 | 0 | 0 | 0 | 0 | 0 | 0 | RTS II / 2024 | 0 |  | 0 | 0 | 0 | 0 | 0 | 0 | 0 | SO01.26 | 0 | 0 | 0 | 21 | 0 | 0 | 2 |  |  |  | 0 | 0 | 0 | M654VD_ | SO01.26_9_ | SO01.26_ | 0 | 0 | 0 | 0 | 0 | 0 | 0 |  |  | 21 | PPV /přidružené pracovní výkony
| SO01.26 | 61 | Úprava povrchů vnitřní | [5 empty] | 0 | 0 | 0 | 0 |  | 0.33696 | [10 empty] | SO01.26 | [7 empty] | 0 | 0 | 0
811 | SO01.26 | 612403380RV1 | Hrubá výplň rýh ve stěnách do 3x3 cm maltou ze SMS |  | m | 124 |  | 21 | 0 | 0 | 0 | 0 | 0.00056 | 0.06944 | RTS II / 2024 | 0 |  | 0 | 0 | 0 | 0 | 0 | 0 | 0 | SO01.26 | 0 | 0 | 0 | 21 | 0 | 0 | 1 |  |  |  | 0 | 0 | 0 | 61_ | SO01.26_6_ | SO01.26_ | 0 | 0 | 0 | 0.06944 | 0 | 0 | 0 |  | 61 | 21 | Hrubá výplň rýh ve stěnách do 3x3 cm maltou ze SMS
812 | SO01.26 | 612403382RV1 | Hrubá výplň rýh ve stěnách do 5x5 cm maltou ze SMS |  | m | 164 |  | 21 | 0 | 0 | 0 | 0 | 0.00154 | 0.25256 | RTS II / 2024 | 0 |  | 0 | 0 | 0 | 0 | 0 | 0 | 0 | SO01.26 | 0 | 0 | 0 | 21 | 0 | 0 | 1 |  |  |  | 0 | 0 | 0 | 61_ | SO01.26_6_ | SO01.26_ | 0 | 0 | 0 | 0.25256 | 0 | 0 | 0 |  | 61 | 21 | Hrubá výplň rýh ve stěnách do 5x5 cm maltou ze SMS
813 | SO01.26 | 612403399RT2 | Hrubá výplň rýh ve stěnách maltou_zapravení otvorů |  | m2 | 0.22 |  | 21 | 0 | 0 | 0 | 0 | 0.068 | 0.01496 | RTS II / 2024 | 0 |  | 0 | 0 | 0 | 0 | 0 | 0 | 0 | SO01.26 | 0 | 0 | 0 | 21 | 0 | 0 | 1 |  |  |  | 0 | 0 | 0 | 61_ | SO01.26_6_ | SO01.26_ | 0 | 0 | 0 | 0.01496 | 0 | 0 | 0 |  | 61 | 21 | Hrubá výplň rýh ve stěnách maltou_zapravení otvorů
814 | SO01.26 | 998011001R00 | Přesun hmot pro budovy zděné výšky do 6 m |  | t | 0.337 |  | 21 | 0 | 0 | 0 | 0 | 0 | 0 | RTS II / 2024 | 0 |  | 0 | 0 | 0 | 0 | 0 | 0 | 0 | SO01.26 | 0 | 0 | 0 | 21 | 0 | 0 | 5 |  |  |  | 0 | 0 | 0 | 61_ | SO01.26_6_ | SO01.26_ | 0 | 0 | 0 | 0 | 0 | 0 | 0 |  | 61 | 21 | Přesun hmot pro budovy zděné výšky do 6 m
| SO01.26 | 97 | Prorážení otvorů a ostatní bourací práce | [5 empty] | 0 | 0 | 0 | 0 |  | 0.98096 | [10 empty] | SO01.26 | [7 empty] | 0 | 0 | 0
815 | SO01.26 | 974032121R00 | Vysekání rýh zeď z dutých cihel 3 x 3 cm |  | m | 124 |  | 21 | 0 | 0 | 0 | 0 | 0.00149 | 0.18476 | RTS II / 2024 | 0 |  | 0 | 0 | 0 | 0 | 0 | 0 | 0 | SO01.26 | 0 | 0 | 0 | 21 | 0 | 0 | 1 |  |  |  | 0 | 0 | 0 | 97_ | SO01.26_9_ | SO01.26_ | 0 | 0 | 0 | 0.18476 | 0 | 0 | 0 |  | 97 | 21 | Vysekání rýh zeď z dutých cihel 3 x 3 cm
816 | SO01.26 | 974031222R00 | Vysekání rýh zeď cihelná 5x5 cm |  | m | 164 |  | 21 | 0 | 0 | 0 | 0 | 0.00449 | 0.73636 | RTS II / 2024 | 0 |  | 0 | 0 | 0 | 0 | 0 | 0 | 0 | SO01.26 | 0 | 0 | 0 | 21 | 0 | 0 | 1 |  |  |  | 0 | 0 | 0 | 97_ | SO01.26_9_ | SO01.26_ | 0 | 0 | 0 | 0.73636 | 0 | 0 | 0 |  | 97 | 21 | Vysekání rýh zeď cihelná 5x5 cm
817 | SO01.26 | 460680021RT1 | Průraz zdivem v cihlové zdi tloušťky 15 cm,do průměru 6 cm |  | kus | 22 |  | 21 | 0 | 0 | 0 | 0 | 0.00272 | 0.05984 | RTS II / 2024 | 0 |  | 0 | 0 | 0 | 0 | 0 | 0 | 0 | SO01.26 | 0 | 0 | 0 | 21 | 0 | 0 | 2 |  |  |  | 0 | 0 | 0 | 97_ | SO01.26_9_ | SO01.26_ | 0 | 0 | 0 | 0.05984 | 0 | 0 | 0 |  | 97 | 21 | Průraz zdivem v cihlové zdi tloušťky 15 cm,do průměru 6 cm
| SO01.26 | S | Přesuny sutí | [5 empty] | 0 | 0 | 0 | 0 |  | 0 | [10 empty] | SO01.26 | [7 empty] | 0 | 0 | 0
818 | SO01.26 | 979082111R00 | Vnitrostaveništní doprava suti do 10 m |  | t | 1.181 |  | 21 | 0 | 0 | 0 | 0 | 0 | 0 | RTS II / 2024 | 0 |  | 0 | 0 | 0 | 0 | 0 | 0 | 0 | SO01.26 | 0 | 0 | 0 | 21 | 0 | 0 | 5 |  |  |  | 0 | 0 | 0 | S_ | SO01.26_9_ | SO01.26_ | 0 | 0 | 0 | 0 | 0 | 0 | 0 |  |  | 21 | Vnitrostaveništní doprava suti do 10 m
819 | SO01.26 | 979082121R00 | Příplatek k vnitrost. dopravě suti za dalších 5 m |  | t | 2.362 |  | 21 | 0 | 0 | 0 | 0 | 0 | 0 | RTS II / 2024 | 0 |  | 0 | 0 | 0 | 0 | 0 | 0 | 0 | SO01.26 | 0 | 0 | 0 | 21 | 0 | 0 | 5 |  |  |  | 0 | 0 | 0 | S_ | SO01.26_9_ | SO01.26_ | 0 | 0 | 0 | 0 | 0 | 0 | 0 |  |  | 21 | Příplatek k vnitrost. dopravě suti za dalších 5 m
820 | SO01.26 | 979094111R00 | Nakládání nebo překládání vybouraných hmot |  | t | 1.181 |  | 21 | 0 | 0 | 0 | 0 | 0 | 0 | RTS II / 2024 | 0 |  | 0 | 0 | 0 | 0 | 0 | 0 | 0 | SO01.26 | 0 | 0 | 0 | 21 | 0 | 0 | 5 |  |  |  | 0 | 0 | 0 | S_ | SO01.26_9_ | SO01.26_ | 0 | 0 | 0 | 0 | 0 | 0 | 0 |  |  | 21 | Nakládání nebo překládání vybouraných hmot
821 | SO01.26 | 979081111R00 | Odvoz suti a vybour. hmot na skládku do 1 km |  | t | 1.181 |  | 21 | 0 | 0 | 0 | 0 | 0 | 0 | RTS II / 2024 | 0 |  | 0 | 0 | 0 | 0 | 0 | 0 | 0 | SO01.26 | 0 | 0 | 0 | 21 | 0 | 0 | 5 |  |  |  | 0 | 0 | 0 | S_ | SO01.26_9_ | SO01.26_ | 0 | 0 | 0 | 0 | 0 | 0 | 0 |  |  | 21 | Odvoz suti a vybour. hmot na skládku do 1 km
822 | SO01.26 | 979081121R00 | Příplatek k odvozu za každý další 1 km |  | t | 33.068 |  | 21 | 0 | 0 | 0 | 0 | 0 | 0 | RTS II / 2024 | 0 |  | 0 | 0 | 0 | 0 | 0 | 0 | 0 | SO01.26 | 0 | 0 | 0 | 21 | 0 | 0 | 5 |  |  |  | 0 | 0 | 0 | S_ | SO01.26_9_ | SO01.26_ | 0 | 0 | 0 | 0 | 0 | 0 | 0 |  |  | 21 | Příplatek k odvozu za každý další 1 km
823 | SO01.26 | 979990191R00 | Poplatek za uložení suti - plastové výrobky |  | t | 0.2 |  | 21 | 0 | 0 | 0 | 0 | 0 | 0 | RTS II / 2024 | 0 |  | 0 | 0 | 0 | 0 | 0 | 0 | 0 | SO01.26 | 0 | 0 | 0 | 21 | 0 | 0 | 5 |  |  |  | 0 | 0 | 0 | S_ | SO01.26_9_ | SO01.26_ | 0 | 0 | 0 | 0 | 0 | 0 | 0 |  |  | 21 | Poplatek za uložení suti - plastové výrobky
824 | SO01.26 | 979999997R00 | Poplatek za recyklaci směsi suti betonu, cihel, tašek a keram.výrobků |  | t | 0.627 |  | 21 | 0 | 0 | 0 | 0 | 0 | 0 | RTS II / 2024 | 0 |  | 0 | 0 | 0 | 0 | 0 | 0 | 0 | SO01.26 | 0 | 0 | 0 | 21 | 0 | 0 | 5 |  |  |  | 0 | 0 | 0 | S_ | SO01.26_9_ | SO01.26_ | 0 | 0 | 0 | 0 | 0 | 0 | 0 |  |  | 21 | Poplatek za recyklaci směsi suti betonu, cihel, tašek a keram.výrobků
825 | SO01.26 | 979999998R00 | Poplatek za ukládku suť do 5 % příměsí |  | t | 0.354 |  | 21 | 0 | 0 | 0 | 0 | 0 | 0 | RTS II / 2024 | 0 |  | 0 | 0 | 0 | 0 | 0 | 0 | 0 | SO01.26 | 0 | 0 | 0 | 21 | 0 | 0 | 5 |  |  |  | 0 | 0 | 0 | S_ | SO01.26_9_ | SO01.26_ | 0 | 0 | 0 | 0 | 0 | 0 | 0 |  |  | 21 | Poplatek za ukládku suť do 5 % příměsí
| SO01.27 |  | Slaboproud_ACS, PZTS | [5 empty] | 0 | 0 | 0 | 0 |  | 0.46726
| SO01.27 | M21 | Elektromontáže | [5 empty] | 0 | 0 | 0 | 0 |  | 0.025048 | [10 empty] | SO01.27 | [7 empty] | 0 | 0 | 0
826 | SO01.27 | 210810045RT1 | Kabel CYKY-m 750 V 3 x 1,5 mm2_včetně dodávky kabelu_Kabel CYKY-J 3x1,5 viz.PD |  | m | 22 |  | 21 | 0 | 0 | 0 | 0 | 0.00016 | 0.00352 | RTS II / 2024 | 0 |  | 0 | 0 | 0 | 0 | 0 | 0 | 0 | SO01.27 | 0 | 0 | 0 | 21 | 0 | 0 | 2 |  |  |  | 0 | 0 | 0 | M21_ | SO01.27_9_ | SO01.27_ | 0 | 0 | 0 | 0.00352 | 0 | 0 | 0 |  |  | 21 | Kabel CYKY-m 750 V 3 x 1,5 mm2_včetně dodávky kabelu_Kabel CYKY-J 3x1,5 viz.PD
827 | SO01.27 | 210_0001VD | D+M_Sběrnicová venkovní čtečka RFID - IP65, IK08, 125 kHz viz.PD |  | ks | 5 |  | 21 | 0 | 0 | 0 | 0 | 0 | 0 |  | 0 |  | 0 | 0 | 0 | 0 | 0 | 0 | 0 | SO01.27 | 0 | 0 | 0 | 21 | 0 | 0 | 2 |  |  |  | 0 | 0 | 0 | M21_ | SO01.27_9_ | SO01.27_ | 0 | 0 | 0 | 0 | 0 | 0 | 0 |  |  | 21 | D+M_Sběrnicová venkovní čtečka RFID - IP65, IK08, 125 kHz viz.PD
828 | SO01.27 | 210_0002VD | D+M_Popisné štítky, vč. montáževiz.PD |  | ks | 5 |  | 21 | 0 | 0 | 0 | 0 | 0 | 0 |  | 0 |  | 0 | 0 | 0 | 0 | 0 | 0 | 0 | SO01.27 | 0 | 0 | 0 | 21 | 0 | 0 | 2 |  |  |  | 0 | 0 | 0 | M21_ | SO01.27_9_ | SO01.27_ | 0 | 0 | 0 | 0 | 0 | 0 | 0 |  |  | 21 | D+M_Popisné štítky, vč. montáževiz.PD
829 | SO01.27 | 210_0003VD | D+M_instalační krabice, plast, rozměry 90x90mm, krytí IP40, odolnost do 400V viz.PD |  | ks | 5 |  | 21 | 0 | 0 | 0 | 0 | 0 | 0 |  | 0 |  | 0 | 0 | 0 | 0 | 0 | 0 | 0 | SO01.27 | 0 | 0 | 0 | 21 | 0 | 0 | 2 |  |  |  | 0 | 0 | 0 | M21_ | SO01.27_9_ | SO01.27_ | 0 | 0 | 0 | 0 | 0 | 0 | 0 |  |  | 21 | D+M_instalační krabice, plast, rozměry 90x90mm, krytí IP40, odolnost do 400V viz.PD
830 | SO01.27 | 210_0004VD | D+M_Sběrnicový modul (relé), ze sběrnice ústředny 12 V (9-15 V), -10 až + 40 °C, 5/45 mA, spínání 16 A max, třída ochrany II viz.PD |  | ks | 5 |  | 21 | 0 | 0 | 0 | 0 | 0 | 0 |  | 0 |  | 0 | 0 | 0 | 0 | 0 | 0 | 0 | SO01.27 | 0 | 0 | 0 | 21 | 0 | 0 | 2 |  |  |  | 0 | 0 | 0 | M21_ | SO01.27_9_ | SO01.27_ | 0 | 0 | 0 | 0 | 0 | 0 | 0 |  |  | 21 | D+M_Sběrnicový modul (relé), ze sběrnice ústředny 12 V (9-15 V), -10 až + 40 °C, 5/45 mA, spínání 16 A max, třída ochrany II viz.PD
831 | SO01.27 | 210_0005VD | D+M_Přepěťová ochrana pro sběrnici 12 V (9-15 V), -10 až + 40 °C, 5 mA viz.PD |  | ks | 1 |  | 21 | 0 | 0 | 0 | 0 | 0 | 0 |  | 0 |  | 0 | 0 | 0 | 0 | 0 | 0 | 0 | SO01.27 | 0 | 0 | 0 | 21 | 0 | 0 | 2 |  |  |  | 0 | 0 | 0 | M21_ | SO01.27_9_ | SO01.27_ | 0 | 0 | 0 | 0 | 0 | 0 | 0 |  |  | 21 | D+M_Přepěťová ochrana pro sběrnici 12 V (9-15 V), -10 až + 40 °C, 5 mA viz.PD
832 | SO01.27 | 900 RT4 | Připojení na silnoproud a zemnění |  | h | 6 |  | 21 | 0 | 0 | 0 | 0 | 0 | 0 | RTS II / 2024 | 0 |  | 0 | 0 | 0 | 0 | 0 | 0 | 0 | SO01.27 | 0 | 0 | 0 | 21 | 0 | 0 | 1 |  |  |  | 0 | 0 | 0 | M21_ | SO01.27_9_ | SO01.27_ | 0 | 0 | 0 | 0 | 0 | 0 | 0 |  |  | 21 | Připojení na silnoproud a zemnění
833 | SO01.27 | 210860201R00 | M_Kabel speciální JYTY s Al 2 x 1 mm |  | m | 94 |  | 21 | 0 | 0 | 0 | 0 | 0 | 0 | RTS II / 2024 | 0 |  | 0 | 0 | 0 | 0 | 0 | 0 | 0 | SO01.27 | 0 | 0 | 0 | 21 | 0 | 0 | 2 |  |  |  | 0 | 0 | 0 | M21_ | SO01.27_9_ | SO01.27_ | 0 | 0 | 0 | 0 | 0 | 0 | 0 |  |  | 21 | M_Kabel speciální JYTY s Al 2 x 1 mm
834 | SO01.27 | 34121550 | Kabel sdělovací s Cu jádrem JYTY 2 x 1 mm |  | m | 98.7 |  | 21 | 0 | 0 | 0 | 0 | 4e-05 | 0.003948 | RTS II / 2024 | 0 |  | 0 | 0 | 0 | 0 | 0 | 0 | 0 | SO01.27 | 0 | 0 | 0 | 21 | 0 | 0 | 1 |  |  |  | 0 | 0 | 0 | M21_ | SO01.27_9_ | SO01.27_ | 0 | 0 | 0 | 0.003948 | 0 | 0 | 0 |  |  | 21 | Kabel sdělovací s Cu jádrem JYTY 2 x 1 mm
835 | SO01.27 | 210_0006VD | D+M_Vnější stíněný datový kabel FTP, 4x2x0,5, Cat.5e viz.PD |  | ks | 113 |  | 21 | 0 | 0 | 0 | 0 | 0 | 0 |  | 0 |  | 0 | 0 | 0 | 0 | 0 | 0 | 0 | SO01.27 | 0 | 0 | 0 | 21 | 0 | 0 | 2 |  |  |  | 0 | 0 | 0 | M21_ | SO01.27_9_ | SO01.27_ | 0 | 0 | 0 | 0 | 0 | 0 | 0 |  |  | 21 | D+M_Vnější stíněný datový kabel FTP, 4x2x0,5, Cat.5e viz.PD
836 | SO01.27 | 210_0007VD | D+M_NVR pro 16 IP kamer, až 12MP, VA, bez HDD, VGA, HDMI, max HDD 2 viz.PD |  | ks | 1 |  | 21 | 0 | 0 | 0 | 0 | 0 | 0 |  | 0 |  | 0 | 0 | 0 | 0 | 0 | 0 | 0 | SO01.27 | 0 | 0 | 0 | 21 | 0 | 0 | 2 |  |  |  | 0 | 0 | 0 | M21_ | SO01.27_9_ | SO01.27_ | 0 | 0 | 0 | 0 | 0 | 0 | 0 |  |  | 21 | D+M_NVR pro 16 IP kamer, až 12MP, VA, bez HDD, VGA, HDMI, max HDD 2 viz.PD
837 | SO01.27 | 210_0008VD | D+M_HDD Disky pro zálohu 2x2TB viz.PD |  | sada | 1 |  | 21 | 0 | 0 | 0 | 0 | 0 | 0 |  | 0 |  | 0 | 0 | 0 | 0 | 0 | 0 | 0 | SO01.27 | 0 | 0 | 0 | 21 | 0 | 0 | 2 |  |  |  | 0 | 0 | 0 | M21_ | SO01.27_9_ | SO01.27_ | 0 | 0 | 0 | 0 | 0 | 0 | 0 |  |  | 21 | D+M_HDD Disky pro zálohu 2x2TB viz.PD
838 | SO01.27 | 210800546RT1 | Vodič H07V-U (CY) 4 mm2,včetně dodávky vodiče_vodič CY zel.-žlutý 4mm2 viz.PD |  | m | 48 |  | 21 | 0 | 0 | 0 | 0 | 4e-05 | 0.00192 | RTS II / 2024 | 0 |  | 0 | 0 | 0 | 0 | 0 | 0 | 0 | SO01.27 | 0 | 0 | 0 | 21 | 0 | 0 | 2 |  |  |  | 0 | 0 | 0 | M21_ | SO01.27_9_ | SO01.27_ | 0 | 0 | 0 | 0.00192 | 0 | 0 | 0 |  |  | 21 | Vodič H07V-U (CY) 4 mm2,včetně dodávky vodiče_vodič CY zel.-žlutý 4mm2 viz.PD
839 | SO01.27 | 210800547RT1 | Vodič H07V-U (CY) 6 mm2 uložený pevně,včetně dodávky vodiče_vodič CY zel.-žlutý 6mm2viz.PD |  | m | 80 |  | 21 | 0 | 0 | 0 | 0 | 6e-05 | 0.0048 | RTS II / 2024 | 0 |  | 0 | 0 | 0 | 0 | 0 | 0 | 0 | SO01.27 | 0 | 0 | 0 | 21 | 0 | 0 | 2 |  |  |  | 0 | 0 | 0 | M21_ | SO01.27_9_ | SO01.27_ | 0 | 0 | 0 | 0.0048 | 0 | 0 | 0 |  |  | 21 | Vodič H07V-U (CY) 6 mm2 uložený pevně,včetně dodávky vodiče_vodič CY zel.-žlutý 6mm2viz.PD
840 | SO01.27 | 210010017R00 | M_Trubka tuhá, 25 mm |  | m | 20 |  | 21 | 0 | 0 | 0 | 0 | 0 | 0 | RTS II / 2024 | 0 |  | 0 | 0 | 0 | 0 | 0 | 0 | 0 | SO01.27 | 0 | 0 | 0 | 21 | 0 | 0 | 2 |  |  |  | 0 | 0 | 0 | M21_ | SO01.27_9_ | SO01.27_ | 0 | 0 | 0 | 0 | 0 | 0 | 0 |  |  | 21 | M_Trubka tuhá, 25 mm
841 | SO01.27 | 345710963 | Trubka elektroinstalační tuhá z PVC 4025LA viz.PD |  | m | 21 |  | 21 | 0 | 0 | 0 | 0 | 0.00018 | 0.00378 | RTS II / 2024 | 0 |  | 0 | 0 | 0 | 0 | 0 | 0 | 0 | SO01.27 | 0 | 0 | 0 | 21 | 0 | 0 | 1 |  |  |  | 0 | 0 | 0 | M21_ | SO01.27_9_ | SO01.27_ | 0 | 0 | 0 | 0.00378 | 0 | 0 | 0 |  |  | 21 | Trubka elektroinstalační tuhá z PVC 4025LA viz.PD
842 | SO01.27 | 210010003RU3 | Trubka ohebná pod omítku, vnější průměr 25 mm,včetně dodávky_Instalační trubka ohebná 1225 - tmavě šedá viz:PD |  | m | 59 |  | 21 | 0 | 0 | 0 | 0 | 0.00012 | 0.00708 | RTS II / 2024 | 0 |  | 0 | 0 | 0 | 0 | 0 | 0 | 0 | SO01.27 | 0 | 0 | 0 | 21 | 0 | 0 | 2 |  |  |  | 0 | 0 | 0 | M21_ | SO01.27_9_ | SO01.27_ | 0 | 0 | 0 | 0.00708 | 0 | 0 | 0 |  |  | 21 | Trubka ohebná pod omítku, vnější průměr 25 mm,včetně dodávky_Instalační trubka ohebná 1225 - tmavě šedá viz:PD
843 | SO01.27 | 141 R00 | Pomocný spojovací, instalační a nespecifikovaný materiál a jeho montáž (kotvící a upevňovací materiál, záslepky, konektory, atypické prvky apod.) |  | sada | 2 |  | 21 | 0 | 0 | 0 | 0 | 0 | 0 | RTS II / 2024 | 0 |  | 0 | 0 | 0 | 0 | 0 | 0 | 0 | SO01.27 | 0 | 0 | 0 | 21 | 0 | 0 | 2 |  |  |  | 0 | 0 | 0 | M21_ | SO01.27_9_ | SO01.27_ | 0 | 0 | 0 | 0 | 0 | 0 | 0 |  |  | 21 | Pomocný spojovací, instalační a nespecifikovaný materiál a jeho montáž (kotvící a upevňovací materiál, záslepky, konektory, atypické prvky apod.)
844 | SO01.27 | 220890202R00 | Výchozí revize NN, 6x tisk revizní zprávy |  | h | 12 |  | 21 | 0 | 0 | 0 | 0 | 0 | 0 | RTS II / 2024 | 0 |  | 0 | 0 | 0 | 0 | 0 | 0 | 0 | SO01.27 | 0 | 0 | 0 | 21 | 0 | 0 | 2 |  |  |  | 0 | 0 | 0 | M21_ | SO01.27_9_ | SO01.27_ | 0 | 0 | 0 | 0 | 0 | 0 | 0 |  |  | 21 | Výchozí revize NN, 6x tisk revizní zprávy
845 | SO01.27 | 220890202R00 | Výchozí revize - Spoluprace s reviz.technikem |  | h | 6 |  | 21 | 0 | 0 | 0 | 0 | 0 | 0 | RTS II / 2024 | 0 |  | 0 | 0 | 0 | 0 | 0 | 0 | 0 | SO01.27 | 0 | 0 | 0 | 21 | 0 | 0 | 2 |  |  |  | 0 | 0 | 0 | M21_ | SO01.27_9_ | SO01.27_ | 0 | 0 | 0 | 0 | 0 | 0 | 0 |  |  | 21 | Výchozí revize - Spoluprace s reviz.technikem
846 | SO01.27 | 909 R00 | zednické výpomoce neuvedené v položkách výkazu_Prostupy zdivem_Stavební přípomoce |  | h | 15 |  | 21 | 0 | 0 | 0 | 0 | 0 | 0 | RTS II / 2024 | 0 |  | 0 | 0 | 0 | 0 | 0 | 0 | 0 | SO01.27 | 0 | 0 | 0 | 21 | 0 | 0 | 1 |  |  |  | 0 | 0 | 0 | M21_ | SO01.27_9_ | SO01.27_ | 0 | 0 | 0 | 0 | 0 | 0 | 0 |  |  | 21 | zednické výpomoce neuvedené v položkách výkazu_Prostupy zdivem_Stavební přípomoce
847 | SO01.27 | 909 R00 | Priprava ke komplexni zkousce a Zkušební provoz_Zaškolení obsluhy |  | h | 20 |  | 21 | 0 | 0 | 0 | 0 | 0 | 0 | RTS II / 2024 | 0 |  | 0 | 0 | 0 | 0 | 0 | 0 | 0 | SO01.27 | 0 | 0 | 0 | 21 | 0 | 0 | 1 |  |  |  | 0 | 0 | 0 | M21_ | SO01.27_9_ | SO01.27_ | 0 | 0 | 0 | 0 | 0 | 0 | 0 |  |  | 21 | Priprava ke komplexni zkousce a Zkušební provoz_Zaškolení obsluhy
848 | SO01.27 | 909 R00 | Zabezpeceni pracoviste i pravidelný hrubý úklid |  | h | 6 |  | 21 | 0 | 0 | 0 | 0 | 0 | 0 | RTS II / 2024 | 0 |  | 0 | 0 | 0 | 0 | 0 | 0 | 0 | SO01.27 | 0 | 0 | 0 | 21 | 0 | 0 | 1 |  |  |  | 0 | 0 | 0 | M21_ | SO01.27_9_ | SO01.27_ | 0 | 0 | 0 | 0 | 0 | 0 | 0 |  |  | 21 | Zabezpeceni pracoviste i pravidelný hrubý úklid
849 | SO01.27 | 220890084R00 | KOORDINACE POSTUPU PRACI _ S ostatnimi profesemi |  | h | 8 |  | 21 | 0 | 0 | 0 | 0 | 0 | 0 | RTS II / 2024 | 0 |  | 0 | 0 | 0 | 0 | 0 | 0 | 0 | SO01.27 | 0 | 0 | 0 | 21 | 0 | 0 | 2 |  |  |  | 0 | 0 | 0 | M21_ | SO01.27_9_ | SO01.27_ | 0 | 0 | 0 | 0 | 0 | 0 | 0 |  |  | 21 | KOORDINACE POSTUPU PRACI _ S ostatnimi profesemi
850 | SO01.27 | 220890084R00 | KOORDINACE POSTUPU PRACI _ Technická činnost-konzultace |  | h | 6 |  | 21 | 0 | 0 | 0 | 0 | 0 | 0 | RTS II / 2024 | 0 |  | 0 | 0 | 0 | 0 | 0 | 0 | 0 | SO01.27 | 0 | 0 | 0 | 21 | 0 | 0 | 2 |  |  |  | 0 | 0 | 0 | M21_ | SO01.27_9_ | SO01.27_ | 0 | 0 | 0 | 0 | 0 | 0 | 0 |  |  | 21 | KOORDINACE POSTUPU PRACI _ Technická činnost-konzultace
851 | SO01.27 | 220890084R00 | PD _ skutečné provedení |  | h | 12 |  | 21 | 0 | 0 | 0 | 0 | 0 | 0 | RTS II / 2024 | 0 |  | 0 | 0 | 0 | 0 | 0 | 0 | 0 | SO01.27 | 0 | 0 | 0 | 21 | 0 | 0 | 2 |  |  |  | 0 | 0 | 0 | M21_ | SO01.27_9_ | SO01.27_ | 0 | 0 | 0 | 0 | 0 | 0 | 0 |  |  | 21 | PD _ skutečné provedení
852 | SO01.27 | 220890084R00 | Foto-dokumentace skutečného provedení |  | h | 2 |  | 21 | 0 | 0 | 0 | 0 | 0 | 0 | RTS II / 2024 | 0 |  | 0 | 0 | 0 | 0 | 0 | 0 | 0 | SO01.27 | 0 | 0 | 0 | 21 | 0 | 0 | 2 |  |  |  | 0 | 0 | 0 | M21_ | SO01.27_9_ | SO01.27_ | 0 | 0 | 0 | 0 | 0 | 0 | 0 |  |  | 21 | Foto-dokumentace skutečného provedení
853 | SO01.27 | 900 R23 | Přizpůsobení vedení na stavbě a ostatní nezměřené pracovní výkony |  | h | 25 |  | 21 | 0 | 0 | 0 | 0 | 0 | 0 | RTS II / 2024 | 0 |  | 0 | 0 | 0 | 0 | 0 | 0 | 0 | SO01.27 | 0 | 0 | 0 | 21 | 0 | 0 | 1 |  |  |  | 0 | 0 | 0 | M21_ | SO01.27_9_ | SO01.27_ | 0 | 0 | 0 | 0 | 0 | 0 | 0 |  |  | 21 | Přizpůsobení vedení na stavbě a ostatní nezměřené pracovní výkony
854 | SO01.27 | 220890084R00 | Dílenská montážní dokumentace_Zpracování realizační dokumentace, která bude obsahovat přesné vedení viditelných tras elektroinstalace |  | h | 10 |  | 21 | 0 | 0 | 0 | 0 | 0 | 0 | RTS II / 2024 | 0 |  | 0 | 0 | 0 | 0 | 0 | 0 | 0 | SO01.27 | 0 | 0 | 0 | 21 | 0 | 0 | 2 |  |  |  | 0 | 0 | 0 | M21_ | SO01.27_9_ | SO01.27_ | 0 | 0 | 0 | 0 | 0 | 0 | 0 |  |  | 21 | Dílenská montážní dokumentace_Zpracování realizační dokumentace, která bude obsahovat přesné vedení viditelných tras elektroinstalace
855 | SO01.27 | 220890084R00 | Účást na KD, koordinace management zakázky |  | h | 12 |  | 21 | 0 | 0 | 0 | 0 | 0 | 0 | RTS II / 2024 | 0 |  | 0 | 0 | 0 | 0 | 0 | 0 | 0 | SO01.27 | 0 | 0 | 0 | 21 | 0 | 0 | 2 |  |  |  | 0 | 0 | 0 | M21_ | SO01.27_9_ | SO01.27_ | 0 | 0 | 0 | 0 | 0 | 0 | 0 |  |  | 21 | Účást na KD, koordinace management zakázky
856 | SO01.27 | 220890084R00 | Značení trasy vedení_59m |  | h | 4 |  | 21 | 0 | 0 | 0 | 0 | 0 | 0 | RTS II / 2024 | 0 |  | 0 | 0 | 0 | 0 | 0 | 0 | 0 | SO01.27 | 0 | 0 | 0 | 21 | 0 | 0 | 2 |  |  |  | 0 | 0 | 0 | M21_ | SO01.27_9_ | SO01.27_ | 0 | 0 | 0 | 0 | 0 | 0 | 0 |  |  | 21 | Značení trasy vedení_59m
857 | SO01.27 | 210_0009VD | D+M_Ústředna s vestavěnými GSM/GPRS, LAN komunikátory a rádiovým modulem viz.PD |  | ks | 1 |  | 21 | 0 | 0 | 0 | 0 | 0 | 0 |  | 0 |  | 0 | 0 | 0 | 0 | 0 | 0 | 0 | SO01.27 | 0 | 0 | 0 | 21 | 0 | 0 | 2 |  |  |  | 0 | 0 | 0 | M21_ | SO01.27_9_ | SO01.27_ | 0 | 0 | 0 | 0 | 0 | 0 | 0 |  |  | 21 | D+M_Ústředna s vestavěnými GSM/GPRS, LAN komunikátory a rádiovým modulem viz.PD
858 | SO01.27 | 210_0010VD | D+M_Sběrnicový přístupový modul s klávesnicí a RFID (klávesnice) viz.PD |  | ks | 1 |  | 21 | 0 | 0 | 0 | 0 | 0 | 0 |  | 0 |  | 0 | 0 | 0 | 0 | 0 | 0 | 0 | SO01.27 | 0 | 0 | 0 | 21 | 0 | 0 | 2 |  |  |  | 0 | 0 | 0 | M21_ | SO01.27_9_ | SO01.27_ | 0 | 0 | 0 | 0 | 0 | 0 | 0 |  |  | 21 | D+M_Sběrnicový přístupový modul s klávesnicí a RFID (klávesnice) viz.PD
859 | SO01.27 | 210_0011VD | D+M_Víceúčelová montážní krabice viz.PD |  | ks | 5 |  | 21 | 0 | 0 | 0 | 0 | 0 | 0 |  | 0 |  | 0 | 0 | 0 | 0 | 0 | 0 | 0 | SO01.27 | 0 | 0 | 0 | 21 | 0 | 0 | 2 |  |  |  | 0 | 0 | 0 | M21_ | SO01.27_9_ | SO01.27_ | 0 | 0 | 0 | 0 | 0 | 0 | 0 |  |  | 21 | D+M_Víceúčelová montážní krabice viz.PD
860 | SO01.27 | 220270264R00 | Zatažení vodiče 4x2x0,5 do trubek |  | m | 113 |  | 21 | 0 | 0 | 0 | 0 | 0 | 0 | RTS II / 2024 | 0 |  | 0 | 0 | 0 | 0 | 0 | 0 | 0 | SO01.27 | 0 | 0 | 0 | 21 | 0 | 0 | 2 |  |  |  | 0 | 0 | 0 | M21_ | SO01.27_9_ | SO01.27_ | 0 | 0 | 0 | 0 | 0 | 0 | 0 |  |  | 21 | Zatažení vodiče 4x2x0,5 do trubek
861 | SO01.27 | 210_0012VD | D+M_Protipožární ucpávky viz.PD |  | ks | 2 |  | 21 | 0 | 0 | 0 | 0 | 0 | 0 |  | 0 |  | 0 | 0 | 0 | 0 | 0 | 0 | 0 | SO01.27 | 0 | 0 | 0 | 21 | 0 | 0 | 2 |  |  |  | 0 | 0 | 0 | M21_ | SO01.27_9_ | SO01.27_ | 0 | 0 | 0 | 0 | 0 | 0 | 0 |  |  | 21 | D+M_Protipožární ucpávky viz.PD
| SO01.27 | 61 | Úprava povrchů vnitřní | [5 empty] | 0 | 0 | 0 | 0 |  | 0.11132 | [10 empty] | SO01.27 | [7 empty] | 0 | 0 | 0
862 | SO01.27 | 612403380RV1 | Hrubá výplň rýh ve stěnách do 3x3 cm maltou ze SMS |  | m | 59 |  | 21 | 0 | 0 | 0 | 0 | 0.00056 | 0.03304 | RTS II / 2024 | 0 |  | 0 | 0 | 0 | 0 | 0 | 0 | 0 | SO01.27 | 0 | 0 | 0 | 21 | 0 | 0 | 1 |  |  |  | 0 | 0 | 0 | 61_ | SO01.27_6_ | SO01.27_ | 0 | 0 | 0 | 0.03304 | 0 | 0 | 0 |  | 61 | 21 | Hrubá výplň rýh ve stěnách do 3x3 cm maltou ze SMS
863 | SO01.27 | 612403382RV1 | Hrubá výplň rýh ve stěnách do 5x5 cm maltou ze SMS |  | m | 42 |  | 21 | 0 | 0 | 0 | 0 | 0.00154 | 0.06468 | RTS II / 2024 | 0 |  | 0 | 0 | 0 | 0 | 0 | 0 | 0 | SO01.27 | 0 | 0 | 0 | 21 | 0 | 0 | 1 |  |  |  | 0 | 0 | 0 | 61_ | SO01.27_6_ | SO01.27_ | 0 | 0 | 0 | 0.06468 | 0 | 0 | 0 |  | 61 | 21 | Hrubá výplň rýh ve stěnách do 5x5 cm maltou ze SMS
864 | SO01.27 | 612403399RT2 | Hrubá výplň rýh ve stěnách maltou_zapravení otvorů |  | m2 | 0.2 |  | 21 | 0 | 0 | 0 | 0 | 0.068 | 0.0136 | RTS II / 2024 | 0 |  | 0 | 0 | 0 | 0 | 0 | 0 | 0 | SO01.27 | 0 | 0 | 0 | 21 | 0 | 0 | 1 |  |  |  | 0 | 0 | 0 | 61_ | SO01.27_6_ | SO01.27_ | 0 | 0 | 0 | 0.0136 | 0 | 0 | 0 |  | 61 | 21 | Hrubá výplň rýh ve stěnách maltou_zapravení otvorů
865 | SO01.27 | 998011001R00 | Přesun hmot pro budovy zděné výšky do 6 m |  | t | 0.113 |  | 21 | 0 | 0 | 0 | 0 | 0 | 0 | RTS II / 2024 | 0 |  | 0 | 0 | 0 | 0 | 0 | 0 | 0 | SO01.27 | 0 | 0 | 0 | 21 | 0 | 0 | 5 |  |  |  | 0 | 0 | 0 | 61_ | SO01.27_6_ | SO01.27_ | 0 | 0 | 0 | 0 | 0 | 0 | 0 |  | 61 | 21 | Přesun hmot pro budovy zděné výšky do 6 m
| SO01.27 | 97 | Prorážení otvorů a ostatní bourací práce | [5 empty] | 0 | 0 | 0 | 0 |  | 0.33089 | [10 empty] | SO01.27 | [7 empty] | 0 | 0 | 0
866 | SO01.27 | 974032121R00 | Vysekání rýh zeď z dutých cihel 3 x 3 cm |  | m | 59 |  | 21 | 0 | 0 | 0 | 0 | 0.00149 | 0.08791 | RTS II / 2024 | 0 |  | 0 | 0 | 0 | 0 | 0 | 0 | 0 | SO01.27 | 0 | 0 | 0 | 21 | 0 | 0 | 1 |  |  |  | 0 | 0 | 0 | 97_ | SO01.27_9_ | SO01.27_ | 0 | 0 | 0 | 0.08791 | 0 | 0 | 0 |  | 97 | 21 | Vysekání rýh zeď z dutých cihel 3 x 3 cm
867 | SO01.27 | 974031222R00 | Vysekání rýh zeď cihelná 5x5 cm |  | m | 42 |  | 21 | 0 | 0 | 0 | 0 | 0.00449 | 0.18858 | RTS II / 2024 | 0 |  | 0 | 0 | 0 | 0 | 0 | 0 | 0 | SO01.27 | 0 | 0 | 0 | 21 | 0 | 0 | 1 |  |  |  | 0 | 0 | 0 | 97_ | SO01.27_9_ | SO01.27_ | 0 | 0 | 0 | 0.18858 | 0 | 0 | 0 |  | 97 | 21 | Vysekání rýh zeď cihelná 5x5 cm
868 | SO01.27 | 460680021RT1 | Průraz zdivem v cihlové zdi tloušťky 15 cm,do průměru 6 cm |  | kus | 20 |  | 21 | 0 | 0 | 0 | 0 | 0.00272 | 0.0544 | RTS II / 2024 | 0 |  | 0 | 0 | 0 | 0 | 0 | 0 | 0 | SO01.27 | 0 | 0 | 0 | 21 | 0 | 0 | 2 |  |  |  | 0 | 0 | 0 | 97_ | SO01.27_9_ | SO01.27_ | 0 | 0 | 0 | 0.0544 | 0 | 0 | 0 |  | 97 | 21 | Průraz zdivem v cihlové zdi tloušťky 15 cm,do průměru 6 cm
| SO01.27 | S | Přesuny sutí | [5 empty] | 0 | 0 | 0 | 0 |  | 0 | [10 empty] | SO01.27 | [7 empty] | 0 | 0 | 0
869 | SO01.27 | 979082111R00 | Vnitrostaveništní doprava suti do 10 m |  | t | 0.531 |  | 21 | 0 | 0 | 0 | 0 | 0 | 0 | RTS II / 2024 | 0 |  | 0 | 0 | 0 | 0 | 0 | 0 | 0 | SO01.27 | 0 | 0 | 0 | 21 | 0 | 0 | 5 |  |  |  | 0 | 0 | 0 | S_ | SO01.27_9_ | SO01.27_ | 0 | 0 | 0 | 0 | 0 | 0 | 0 |  |  | 21 | Vnitrostaveništní doprava suti do 10 m
870 | SO01.27 | 979082121R00 | Příplatek k vnitrost. dopravě suti za dalších 5 m |  | t | 1.062 |  | 21 | 0 | 0 | 0 | 0 | 0 | 0 | RTS II / 2024 | 0 |  | 0 | 0 | 0 | 0 | 0 | 0 | 0 | SO01.27 | 0 | 0 | 0 | 21 | 0 | 0 | 5 |  |  |  | 0 | 0 | 0 | S_ | SO01.27_9_ | SO01.27_ | 0 | 0 | 0 | 0 | 0 | 0 | 0 |  |  | 21 | Příplatek k vnitrost. dopravě suti za dalších 5 m
871 | SO01.27 | 979094111R00 | Nakládání nebo překládání vybouraných hmot |  | t | 0.531 |  | 21 | 0 | 0 | 0 | 0 | 0 | 0 | RTS II / 2024 | 0 |  | 0 | 0 | 0 | 0 | 0 | 0 | 0 | SO01.27 | 0 | 0 | 0 | 21 | 0 | 0 | 5 |  |  |  | 0 | 0 | 0 | S_ | SO01.27_9_ | SO01.27_ | 0 | 0 | 0 | 0 | 0 | 0 | 0 |  |  | 21 | Nakládání nebo překládání vybouraných hmot
872 | SO01.27 | 979081111R00 | Odvoz suti a vybour. hmot na skládku do 1 km |  | t | 0.531 |  | 21 | 0 | 0 | 0 | 0 | 0 | 0 | RTS II / 2024 | 0 |  | 0 | 0 | 0 | 0 | 0 | 0 | 0 | SO01.27 | 0 | 0 | 0 | 21 | 0 | 0 | 5 |  |  |  | 0 | 0 | 0 | S_ | SO01.27_9_ | SO01.27_ | 0 | 0 | 0 | 0 | 0 | 0 | 0 |  |  | 21 | Odvoz suti a vybour. hmot na skládku do 1 km
873 | SO01.27 | 979081121R00 | Příplatek k odvozu za každý další 1 km |  | t | 14.868 |  | 21 | 0 | 0 | 0 | 0 | 0 | 0 | RTS II / 2024 | 0 |  | 0 | 0 | 0 | 0 | 0 | 0 | 0 | SO01.27 | 0 | 0 | 0 | 21 | 0 | 0 | 5 |  |  |  | 0 | 0 | 0 | S_ | SO01.27_9_ | SO01.27_ | 0 | 0 | 0 | 0 | 0 | 0 | 0 |  |  | 21 | Příplatek k odvozu za každý další 1 km
874 | SO01.27 | 979990191R00 | Poplatek za uložení suti - plastové výrobky |  | t | 0.2 |  | 21 | 0 | 0 | 0 | 0 | 0 | 0 | RTS II / 2024 | 0 |  | 0 | 0 | 0 | 0 | 0 | 0 | 0 | SO01.27 | 0 | 0 | 0 | 21 | 0 | 0 | 5 |  |  |  | 0 | 0 | 0 | S_ | SO01.27_9_ | SO01.27_ | 0 | 0 | 0 | 0 | 0 | 0 | 0 |  |  | 21 | Poplatek za uložení suti - plastové výrobky
875 | SO01.27 | 979999997R00 | Poplatek za recyklaci směsi suti betonu, cihel, tašek a keram.výrobků |  | t | 0.172 |  | 21 | 0 | 0 | 0 | 0 | 0 | 0 | RTS II / 2024 | 0 |  | 0 | 0 | 0 | 0 | 0 | 0 | 0 | SO01.27 | 0 | 0 | 0 | 21 | 0 | 0 | 5 |  |  |  | 0 | 0 | 0 | S_ | SO01.27_9_ | SO01.27_ | 0 | 0 | 0 | 0 | 0 | 0 | 0 |  |  | 21 | Poplatek za recyklaci směsi suti betonu, cihel, tašek a keram.výrobků
876 | SO01.27 | 979999998R00 | Poplatek za ukládku suť do 5 % příměsí |  | t | 0.159 |  | 21 | 0 | 0 | 0 | 0 | 0 | 0 | RTS II / 2024 | 0 |  | 0 | 0 | 0 | 0 | 0 | 0 | 0 | SO01.27 | 0 | 0 | 0 | 21 | 0 | 0 | 5 |  |  |  | 0 | 0 | 0 | S_ | SO01.27_9_ | SO01.27_ | 0 | 0 | 0 | 0 | 0 | 0 | 0 |  |  | 21 | Poplatek za ukládku suť do 5 % příměsí
| SO01.28 |  | ZÁCHYTNÝ BEZPEČNOSTNÍ SYSTÉM STŘECH | [5 empty] | 0 | 0 | 0 | 0 |  | 0.08377
| SO01.28 | 712 | Izolace střech (živičné krytiny) | [5 empty] | 0 | 0 | 0 | 0 |  | 0.05985 | [10 empty] | SO01.28 | [7 empty] | 0 | 0 | 0
877 | SO01.28 | 712961901R00 | Provedení údržby povlakové krytiny střech,proniků ventilací ap,asf.pásy fólií lepenou, zalití okrajů |  | kus | 5 |  | 21 | 0 | 0 | 0 | 0 | 0.00031 | 0.00155 | RTS II / 2024 | 0 |  | 0 | 0 | 0 | 0 | 0 | 0 | 0 | SO01.28 | 0 | 0 | 0 | 21 | 0 | 0 | 7 |  |  |  | 0 | 0 | 0 | 712_ | SO01.28_71_ | SO01.28_ | 0 | 0 | 0 | 0.00155 | 0 | 0 | 0 |  | 712 | 21 | Provedení údržby povlakové krytiny střech,proniků ventilací ap,asf.pásy fólií lepenou, zalití okrajů
878 | SO01.28 | 712971801RT1 | Překrytí spár asf.pásem přitav.k podkladu rš.50 cm,1 vrstva -pás ve specifikaci |  | m | 5 |  | 21 | 0 | 0 | 0 | 0 | 6e-05 | 0.0003 | RTS II / 2024 | 0 |  | 0 | 0 | 0 | 0 | 0 | 0 | 0 | SO01.28 | 0 | 0 | 0 | 21 | 0 | 0 | 7 |  |  |  | 0 | 0 | 0 | 712_ | SO01.28_71_ | SO01.28_ | 0 | 0 | 0 | 0.0003 | 0 | 0 | 0 |  | 712 | 21 | Překrytí spár asf.pásem přitav.k podkladu rš.50 cm,1 vrstva -pás ve specifikaci
879 | SO01.28 | 62843073 | Pás modifikovaný(pro zelené střechy), pás s vysokou odoln.proti prorůstání kořínků přídavek proti kořenovému růstu min. tl. 5,3 mm_břidl.posyp viz.PD |  | m2 | 10 |  | 21 | 0 | 0 | 0 | 0 | 0.0058 | 0.058 | RTS II / 2024 | 0 |  | 0 | 0 | 0 | 0 | 0 | 0 | 0 | SO01.28 | 0 | 0 | 0 | 21 | 0 | 0 | 7 |  |  |  | 0 | 0 | 0 | 712_ | SO01.28_71_ | SO01.28_ | 0 | 0 | 0 | 0.058 | 0 | 0 | 0 |  | 712 | 21 | Pás modifikovaný(pro zelené střechy), pás s vysokou odoln.proti prorůstání kořínků přídavek proti kořenovému růstu min. tl. 5,3 mm_břidl.posyp viz.PD
880 | SO01.28 | 998712101R00 | Přesun hmot pro povlakové krytiny, výšky do 6 m |  | t | 0.06 |  | 21 | 0 | 0 | 0 | 0 | 0 | 0 | RTS II / 2024 | 0 |  | 0 | 0 | 0 | 0 | 0 | 0 | 0 | SO01.28 | 0 | 0 | 0 | 21 | 0 | 0 | 5 |  |  |  | 0 | 0 | 0 | 712_ | SO01.28_71_ | SO01.28_ | 0 | 0 | 0 | 0 | 0 | 0 | 0 |  | 712 | 21 | Přesun hmot pro povlakové krytiny, výšky do 6 m
| SO01.28 | 767 | Konstrukce doplňkové stavební (zámečnické) | [5 empty] | 0 | 0 | 0 | 0 |  | 0.02392 | [10 empty] | SO01.28 | [7 empty] | 0 | 0 | 0
881 | SO01.28 | 767842370R00 | Kotvicí bod dl.700 mm nerez, beton.střech tl.80 mm plochá střecha |  | kus | 5 |  | 21 | 0 | 0 | 0 | 0 | 0.00279 | 0.01395 | RTS II / 2024 | 0 |  | 0 | 0 | 0 | 0 | 0 | 0 | 0 | SO01.28 | 0 | 0 | 0 | 21 | 0 | 0 | 7 |  |  |  | 0 | 0 | 0 | 767_ | SO01.28_76_ | SO01.28_ | 0 | 0 | 0 | 0.01395 | 0 | 0 | 0 |  | 767 | 21 | Kotvicí bod dl.700 mm nerez, beton.střech tl.80 mm plochá střecha
882 | SO01.28 | 767849131R00 | Štítek k označní jednotlivých úseků kotv.vedení viz.PD |  | kus | 5 |  | 21 | 0 | 0 | 0 | 0 | 0.00021 | 0.00105 | RTS II / 2024 | 0 |  | 0 | 0 | 0 | 0 | 0 | 0 | 0 | SO01.28 | 0 | 0 | 0 | 21 | 0 | 0 | 7 |  |  |  | 0 | 0 | 0 | 767_ | SO01.28_76_ | SO01.28_ | 0 | 0 | 0 | 0.00105 | 0 | 0 | 0 |  | 767 | 21 | Štítek k označní jednotlivých úseků kotv.vedení viz.PD
883 | SO01.28 | 767849142R00 | Montážní lano 14 mm, délka 23 m |  | kus | 1 |  | 21 | 0 | 0 | 0 | 0 | 0.00446 | 0.00446 | RTS II / 2024 | 0 |  | 0 | 0 | 0 | 0 | 0 | 0 | 0 | SO01.28 | 0 | 0 | 0 | 21 | 0 | 0 | 7 |  |  |  | 0 | 0 | 0 | 767_ | SO01.28_76_ | SO01.28_ | 0 | 0 | 0 | 0.00446 | 0 | 0 | 0 |  | 767 | 21 | Montážní lano 14 mm, délka 23 m
884 | SO01.28 | 767849142R0A | Set na osobní ochranu,pro záchytné systémy s dočasným poddajným kotvicím vedením. viz.PD |  | kus | 1 |  | 21 | 0 | 0 | 0 | 0 | 0.00446 | 0.00446 | RTS II / 2021 | 0 |  | 0 | 0 | 0 | 0 | 0 | 0 | 0 | SO01.28 | 0 | 0 | 0 | 21 | 0 | 0 | 7 |  |  |  | 0 | 0 | 0 | 767_ | SO01.28_76_ | SO01.28_ | 0 | 0 | 0 | 0.00446 | 0 | 0 | 0 |  | 767 | 21 | Set na osobní ochranu,pro záchytné systémy s dočasným poddajným kotvicím vedením. viz.PD
885 | SO01.28 | 998767102R00 | Přesun hmot pro zámečnické konstr., výšky do 12 m |  | t | 0.024 |  | 21 | 0 | 0 | 0 | 0 | 0 | 0 | RTS II / 2024 | 0 |  | 0 | 0 | 0 | 0 | 0 | 0 | 0 | SO01.28 | 0 | 0 | 0 | 21 | 0 | 0 | 5 |  |  |  | 0 | 0 | 0 | 767_ | SO01.28_76_ | SO01.28_ | 0 | 0 | 0 | 0 | 0 | 0 | 0 |  | 767 | 21 | Přesun hmot pro zámečnické konstr., výšky do 12 m
| SO01.28 | 90 | Hodinové zúčtovací sazby (HZS) | [5 empty] | 0 | 0 | 0 | 0 |  | 0 | [10 empty] | SO01.28 | [7 empty] | 0 | 0 | 0
886 | SO01.28 | 905 R01 | Výchozí prohlídka-výtahové zkoušky - revize systému-předání do uživání(včetně výjezdu a dopravy) |  | h | 10 |  | 21 | 0 | 0 | 0 | 0 | 0 | 0 | RTS II / 2024 | 0 |  | 0 | 0 | 0 | 0 | 0 | 0 | 0 | SO01.28 | 0 | 0 | 0 | 21 | 0 | 0 | 1 |  |  |  | 0 | 0 | 0 | 90_ | SO01.28_9_ | SO01.28_ | 0 | 0 | 0 | 0 | 0 | 0 | 0 |  | 90 | 21 | Výchozí prohlídka-výtahové zkoušky - revize systému-předání do uživání(včetně výjezdu a dopravy)
887 | SO01.28 | 909 R00 | Úprava podkladu,kotvení,prostup parotěs a ostatní drobné neměřitelné práce |  | h | 13 |  | 21 | 0 | 0 | 0 | 0 | 0 | 0 | RTS II / 2024 | 0 |  | 0 | 0 | 0 | 0 | 0 | 0 | 0 | SO01.28 | 0 | 0 | 0 | 21 | 0 | 0 | 1 |  |  |  | 0 | 0 | 0 | 90_ | SO01.28_9_ | SO01.28_ | 0 | 0 | 0 | 0 | 0 | 0 | 0 |  | 90 | 21 | Úprava podkladu,kotvení,prostup parotěs a ostatní drobné neměřitelné práce
| SO03.11 |  | Tréninkové hřiště | [5 empty] | 0 | 0 | 0 | 0 |  | 5815.9231
| SO03.11 | 13 | Hloubené vykopávky | [5 empty] | 0 | 0 | 0 | 0 |  | 0 | [10 empty] | SO03.11 | [7 empty] | 0 | 0 | 0
888 | SO03.11 | 139601103R00 | Ruční výkop jam, rýh a šachet v hornině tř. 4_4ks_patky pro zemní pouzdra |  | m3 | 2.56 |  | 21 | 0 | 0 | 0 | 0 | 0 | 0 | RTS II / 2024 | 0 |  | 0 | 0 | 0 | 0 | 0 | 0 | 0 | SO03.11 | 0 | 0 | 0 | 21 | 0 | 0 | 1 |  |  |  | 0 | 0 | 0 | 13_ | SO03.11_1_ | SO03.11_ | 0 | 0 | 0 | 0 | 0 | 0 | 0 |  | 13 | 21 | Ruční výkop jam, rýh a šachet v hornině tř. 4_4ks_patky pro zemní pouzdra
889 | SO03.11 | 139601103R00 | Ruční výkop jam, rýh a šachet v hornině tř. 4_4ks_patky pro vypínací tyče_pro zemní pouzdra |  | m3 | 2.56 |  | 21 | 0 | 0 | 0 | 0 | 0 | 0 | RTS II / 2024 | 0 |  | 0 | 0 | 0 | 0 | 0 | 0 | 0 | SO03.11 | 0 | 0 | 0 | 21 | 0 | 0 | 1 |  |  |  | 0 | 0 | 0 | 13_ | SO03.11_1_ | SO03.11_ | 0 | 0 | 0 | 0 | 0 | 0 | 0 |  | 13 | 21 | Ruční výkop jam, rýh a šachet v hornině tř. 4_4ks_patky pro vypínací tyče_pro zemní pouzdra
| SO03.11 | 16 | Přemístění výkopku | [5 empty] | 0 | 0 | 0 | 0 |  | 0 | [10 empty] | SO03.11 | [7 empty] | 0 | 0 | 0
890 | SO03.11 | 171206111R00 | Uložení zemin do násypů předeps. tvarů s urovnáním -na skládku nebo meziskládku pro zpětné využití |  | m3 | 5.12 |  | 21 | 0 | 0 | 0 | 0 | 0 | 0 | RTS II / 2024 | 0 |  | 0 | 0 | 0 | 0 | 0 | 0 | 0 | SO03.11 | 0 | 0 | 0 | 21 | 0 | 0 | 1 |  |  |  | 0 | 0 | 0 | 16_ | SO03.11_1_ | SO03.11_ | 0 | 0 | 0 | 0 | 0 | 0 | 0 |  | 16 | 21 | Uložení zemin do násypů předeps. tvarů s urovnáním -na skládku nebo meziskládku pro zpětné využití
891 | SO03.11 | 162301102R00 | Vodorovné přemístění výkopku z hor.1-4 do 1000 m_na meziskládku |  | m3 | 5.12 |  | 21 | 0 | 0 | 0 | 0 | 0 | 0 | RTS II / 2024 | 0 |  | 0 | 0 | 0 | 0 | 0 | 0 | 0 | SO03.11 | 0 | 0 | 0 | 21 | 0 | 0 | 1 |  |  |  | 0 | 0 | 0 | 16_ | SO03.11_1_ | SO03.11_ | 0 | 0 | 0 | 0 | 0 | 0 | 0 |  | 16 | 21 | Vodorovné přemístění výkopku z hor.1-4 do 1000 m_na meziskládku
| SO03.11 | 27 | Základy | [5 empty] | 0 | 0 | 0 | 0 |  | 13.229 | [10 empty] | SO03.11 | [7 empty] | 0 | 0 | 0
892 | SO03.11 | 275313711R00 | Beton základových patek prostý C 25/30 |  | m3 | 5.12 |  | 21 | 0 | 0 | 0 | 0 | 2.525 | 12.928 | RTS II / 2024 | 0 |  | 0 | 0 | 0 | 0 | 0 | 0 | 0 | SO03.11 | 0 | 0 | 0 | 21 | 0 | 0 | 1 |  |  |  | 0 | 0 | 0 | 27_ | SO03.11_2_ | SO03.11_ | 0 | 0 | 0 | 12.928 | 0 | 0 | 0 |  | 27 | 21 | Beton základových patek prostý C 25/30
893 | SO03.11 | 275351215R00 | Bednění stěn základových patek - zřízení |  | m2 | 7.68 |  | 21 | 0 | 0 | 0 | 0 | 0.03919 | 0.30098 | RTS II / 2024 | 0 |  | 0 | 0 | 0 | 0 | 0 | 0 | 0 | SO03.11 | 0 | 0 | 0 | 21 | 0 | 0 | 1 |  |  |  | 0 | 0 | 0 | 27_ | SO03.11_2_ | SO03.11_ | 0 | 0 | 0 | 0.30098 | 0 | 0 | 0 |  | 27 | 21 | Bednění stěn základových patek - zřízení
894 | SO03.11 | 275351216R00 | Bednění stěn základových patek - odstranění |  | m2 | 7.68 |  | 21 | 0 | 0 | 0 | 0 | 0 | 0 | RTS II / 2024 | 0 |  | 0 | 0 | 0 | 0 | 0 | 0 | 0 | SO03.11 | 0 | 0 | 0 | 21 | 0 | 0 | 1 |  |  |  | 0 | 0 | 0 | 27_ | SO03.11_2_ | SO03.11_ | 0 | 0 | 0 | 0 | 0 | 0 | 0 |  | 27 | 21 | Bednění stěn základových patek - odstranění
| SO03.11 | 45 | Podkladní a vedlejší konstrukce (kromě vozovek a železničního svršku) | [5 empty] | 0 | 0 | 0 | 0 |  | 1642.1075 | [10 empty] | SO03.11 | [7 empty] | 0 | 0 | 0
895 | SO03.11 | 451504111R00 | Zřízení lože z kameniva pod umělý trávník tl. do 100 mm_drcené kamenivo 8/16 s dorovnáním vrstvy 4/8 |  | m2 | 8890 |  | 21 | 0 | 0 | 0 | 0 | 0 | 0 | RTS II / 2024 | 0 |  | 0 | 0 | 0 | 0 | 0 | 0 | 0 | SO03.11 | 0 | 0 | 0 | 21 | 0 | 0 | 1 |  |  |  | 0 | 0 | 0 | 45_ | SO03.11_4_ | SO03.11_ | 0 | 0 | 0 | 0 | 0 | 0 | 0 |  | 45 | 21 | Zřízení lože z kameniva pod umělý trávník tl. do 100 mm_drcené kamenivo 8/16 s dorovnáním vrstvy 4/8
896 | SO03.11 | 583425601 | Kamenivo drcené 8/16 viz.PD |  | t | 1085.469 |  | 21 | 0 | 0 | 0 | 0 | 1 | 1085.469 | RTS II / 2024 | 0 |  | 0 | 0 | 0 | 0 | 0 | 0 | 0 | SO03.11 | 0 | 0 | 0 | 21 | 0 | 0 | 1 |  |  |  | 0 | 0 | 0 | 45_ | SO03.11_4_ | SO03.11_ | 0 | 0 | 0 | 1085.469 | 0 | 0 | 0 |  | 45 | 21 | Kamenivo drcené 8/16 viz.PD
897 | SO03.11 | 583424801 | Kamenivo drcené 4/8 viz.PD |  | t | 197.358 |  | 21 | 0 | 0 | 0 | 0 | 1 | 197.358 | RTS II / 2024 | 0 |  | 0 | 0 | 0 | 0 | 0 | 0 | 0 | SO03.11 | 0 | 0 | 0 | 21 | 0 | 0 | 1 |  |  |  | 0 | 0 | 0 | 45_ | SO03.11_4_ | SO03.11_ | 0 | 0 | 0 | 197.358 | 0 | 0 | 0 |  | 45 | 21 | Kamenivo drcené 4/8 viz.PD
898 | SO03.11 | 631571001R00 | Násyp z kameniva těženého 0 - 4, zpevňující tl.20mm |  | m3 | 195.58 |  | 21 | 0 | 0 | 0 | 0 | 1.837 | 359.2805 | RTS II / 2024 | 0 |  | 0 | 0 | 0 | 0 | 0 | 0 | 0 | SO03.11 | 0 | 0 | 0 | 21 | 0 | 0 | 1 |  |  |  | 0 | 0 | 0 | 45_ | SO03.11_4_ | SO03.11_ | 0 | 0 | 0 | 359.2805 | 0 | 0 | 0 |  | 45 | 21 | Násyp z kameniva těženého 0 - 4, zpevňující tl.20mm
899 | SO03.11 | 457549110R00 | Filtrační vrstvy,štěrkodrť,příp.za přesné urovnání |  | m3 | 195.58 |  | 21 | 0 | 0 | 0 | 0 | 0 | 0 | RTS II / 2024 | 0 |  | 0 | 0 | 0 | 0 | 0 | 0 | 0 | SO03.11 | 0 | 0 | 0 | 21 | 0 | 0 | 1 |  |  |  | 0 | 0 | 0 | 45_ | SO03.11_4_ | SO03.11_ | 0 | 0 | 0 | 0 | 0 | 0 | 0 |  | 45 | 21 | Filtrační vrstvy,štěrkodrť,příp.za přesné urovnání
| SO03.11 | 56 | Podkladní vrstvy komunikací, letišť a ploch | [5 empty] | 0 | 0 | 0 | 0 |  | 3822.7 | [10 empty] | SO03.11 | [7 empty] | 0 | 0 | 0
900 | SO03.11 | 564761111R00 | Podklad z kameniva drceného vel.32-63 mm,tl. 20 cm se zhutněním viz.PD |  | m2 | 8890 |  | 21 | 0 | 0 | 0 | 0 | 0.43 | 3822.7 | RTS II / 2024 | 0 |  | 0 | 0 | 0 | 0 | 0 | 0 | 0 | SO03.11 | 0 | 0 | 0 | 21 | 0 | 0 | 1 |  |  |  | 0 | 0 | 0 | 56_ | SO03.11_5_ | SO03.11_ | 0 | 0 | 0 | 3822.7 | 0 | 0 | 0 |  | 56 | 21 | Podklad z kameniva drceného vel.32-63 mm,tl. 20 cm se zhutněním viz.PD
| SO03.11 | 58 | Kryty pozemních komunikací, letišť a ploch z betonu a ostatních hmot | [5 empty] | 0 | 0 | 0 | 0 |  | 337.8866 | [10 empty] | SO03.11 | [7 empty] | 0 | 0 | 0
901 | SO03.11 | 589181120R00 | Provedení krytu sportovních ploch z umělého trávníku, pro fotbalové hřiště_trávník, podložka,násyp pískový min.18kg/m2 viz.PD |  | m2 | 8890 |  | 21 | 0 | 0 | 0 | 0 | 0.03474 | 308.8386 | RTS II / 2024 | 0 |  | 0 | 0 | 0 | 0 | 0 | 0 | 0 | SO03.11 | 0 | 0 | 0 | 21 | 0 | 0 | 1 |  |  |  | 0 | 0 | 0 | 58_ | SO03.11_5_ | SO03.11_ | 0 | 0 | 0 | 308.8386 | 0 | 0 | 0 |  | 58 | 21 | Provedení krytu sportovních ploch z umělého trávníku, pro fotbalové hřiště_trávník, podložka,násyp pískový min.18kg/m2 viz.PD
902 | SO03.11 | 284130307A | Trávník umělý třetí generace_tkaný tl.50mm, včetně prefabrikované podložky tl.10mm viz.PD |  | m2 | 9779 |  | 21 | 0 | 0 | 0 | 0 | 0.00293 | 28.6525 | RTS II / 2024 | 0 |  | 0 | 0 | 0 | 0 | 0 | 0 | 0 | SO03.11 | 0 | 0 | 0 | 21 | 0 | 0 | 1 |  |  |  | 0 | 0 | 0 | 58_ | SO03.11_5_ | SO03.11_ | 0 | 0 | 0 | 28.6525 | 0 | 0 | 0 |  | 58 | 21 | Trávník umělý třetí generace_tkaný tl.50mm, včetně prefabrikované podložky tl.10mm viz.PD
903 | SO03.11 | 589181916R00 | Lajnování sport.ploch vlepením,uměl.trávník,š.10cm,D+M podkladní pásky, lepidla, pásu š.10 cm umělého trávníku v odlišné barvě vlepením.viz.PD |  | m | 719.221 |  | 21 | 0 | 0 | 0 | 0 | 0.00055 | 0.39557 | RTS II / 2024 | 0 |  | 0 | 0 | 0 | 0 | 0 | 0 | 0 | SO03.11 | 0 | 0 | 0 | 21 | 0 | 0 | 1 |  |  |  | 0 | 0 | 0 | 58_ | SO03.11_5_ | SO03.11_ | 0 | 0 | 0 | 0.39557 | 0 | 0 | 0 |  | 58 | 21 | Lajnování sport.ploch vlepením,uměl.trávník,š.10cm,D+M podkladní pásky, lepidla, pásu š.10 cm umělého trávníku v odlišné barvě vlepením.viz.PD
904 | SO03.11 | 998776101R00 | Přesun hmot pro podlahy povlakové, výšky do 6 m |  | t | 337.887 |  | 21 | 0 | 0 | 0 | 0 | 0 | 0 | RTS II / 2024 | 0 |  | 0 | 0 | 0 | 0 | 0 | 0 | 0 | SO03.11 | 0 | 0 | 0 | 21 | 0 | 0 | 5 |  |  |  | 0 | 0 | 0 | 58_ | SO03.11_5_ | SO03.11_ | 0 | 0 | 0 | 0 | 0 | 0 | 0 |  | 58 | 21 | Přesun hmot pro podlahy povlakové, výšky do 6 m
| SO03.11 | H22 | Komunikace pozemní a letiště | [5 empty] | 0 | 0 | 0 | 0 |  | 0 | [10 empty] | SO03.11 | [7 empty] | 0 | 0 | 0
905 | SO03.11 | 998222012R00 | Přesun hmot, zpevněné plochy, kryt z kameniva |  | t | 5478.036 |  | 21 | 0 | 0 | 0 | 0 | 0 | 0 | RTS II / 2024 | 0 |  | 0 | 0 | 0 | 0 | 0 | 0 | 0 | SO03.11 | 0 | 0 | 0 | 21 | 0 | 0 | 5 |  |  |  | 0 | 0 | 0 | H22_ | SO03.11_9_ | SO03.11_ | 0 | 0 | 0 | 0 | 0 | 0 | 0 |  |  | 21 | Přesun hmot, zpevněné plochy, kryt z kameniva
| SO03.21 |  | Drenáže pro tréninkové hřiště | [5 empty] | 0 | 0 | 0 | 0 |  | 671.1488
| SO03.21 | 13 | Hloubené vykopávky | [5 empty] | 0 | 0 | 0 | 0 |  | 0 | [10 empty] | SO03.21 | [7 empty] | 0 | 0 | 0
906 | SO03.21 | 132201112R00 | Hloubení rýh š.do 60 cm v hor.3 nad 100 m3,STROJNĚ |  | m3 | 26.311 |  | 21 | 0 | 0 | 0 | 0 | 0 | 0 | RTS II / 2024 | 0 |  | 0 | 0 | 0 | 0 | 0 | 0 | 0 | SO03.21 | 0 | 0 | 0 | 21 | 0 | 0 | 1 |  |  |  | 0 | 0 | 0 | 13_ | SO03.21_1_ | SO03.21_ | 0 | 0 | 0 | 0 | 0 | 0 | 0 |  | 13 | 21 | Hloubení rýh š.do 60 cm v hor.3 nad 100 m3,STROJNĚ
907 | SO03.21 | 132201119R00 | Přípl.za lepivost,hloubení rýh 60 cm,hor.3,STROJNĚ |  | m3 | 26.311 |  | 21 | 0 | 0 | 0 | 0 | 0 | 0 | RTS II / 2024 | 0 |  | 0 | 0 | 0 | 0 | 0 | 0 | 0 | SO03.21 | 0 | 0 | 0 | 21 | 0 | 0 | 1 |  |  |  | 0 | 0 | 0 | 13_ | SO03.21_1_ | SO03.21_ | 0 | 0 | 0 | 0 | 0 | 0 | 0 |  | 13 | 21 | Přípl.za lepivost,hloubení rýh 60 cm,hor.3,STROJNĚ
908 | SO03.21 | 132201212R00 | Hloubení rýh š.do 200 cm hor.3 do 1000m3,STROJNĚ |  | m3 | 30.041 |  | 21 | 0 | 0 | 0 | 0 | 0 | 0 | RTS II / 2024 | 0 |  | 0 | 0 | 0 | 0 | 0 | 0 | 0 | SO03.21 | 0 | 0 | 0 | 21 | 0 | 0 | 1 |  |  |  | 0 | 0 | 0 | 13_ | SO03.21_1_ | SO03.21_ | 0 | 0 | 0 | 0 | 0 | 0 | 0 |  | 13 | 21 | Hloubení rýh š.do 200 cm hor.3 do 1000m3,STROJNĚ
909 | SO03.21 | 132201219R00 | Přípl.za lepivost,hloubení rýh 200cm,hor.3,STROJNĚ |  | m3 | 30.041 |  | 21 | 0 | 0 | 0 | 0 | 0 | 0 | RTS II / 2024 | 0 |  | 0 | 0 | 0 | 0 | 0 | 0 | 0 | SO03.21 | 0 | 0 | 0 | 21 | 0 | 0 | 1 |  |  |  | 0 | 0 | 0 | 13_ | SO03.21_1_ | SO03.21_ | 0 | 0 | 0 | 0 | 0 | 0 | 0 |  | 13 | 21 | Přípl.za lepivost,hloubení rýh 200cm,hor.3,STROJNĚ
910 | SO03.21 | 132501111R00 | Hloubení rýh šířky do 60 cm v hor.6, STROJNĚ |  | m3 | 236.802 |  | 21 | 0 | 0 | 0 | 0 | 0 | 0 | RTS II / 2024 | 0 |  | 0 | 0 | 0 | 0 | 0 | 0 | 0 | SO03.21 | 0 | 0 | 0 | 21 | 0 | 0 | 1 |  |  |  | 0 | 0 | 0 | 13_ | SO03.21_1_ | SO03.21_ | 0 | 0 | 0 | 0 | 0 | 0 | 0 |  | 13 | 21 | Hloubení rýh šířky do 60 cm v hor.6, STROJNĚ
911 | SO03.21 | 132501211R00 | Hloubení rýh šířky do 200 cm v hor.6, STROJNĚ |  | m3 | 270.369 |  | 21 | 0 | 0 | 0 | 0 | 0 | 0 | RTS II / 2024 | 0 |  | 0 | 0 | 0 | 0 | 0 | 0 | 0 | SO03.21 | 0 | 0 | 0 | 21 | 0 | 0 | 1 |  |  |  | 0 | 0 | 0 | 13_ | SO03.21_1_ | SO03.21_ | 0 | 0 | 0 | 0 | 0 | 0 | 0 |  | 13 | 21 | Hloubení rýh šířky do 200 cm v hor.6, STROJNĚ
| SO03.21 | 16 | Přemístění výkopku | [5 empty] | 0 | 0 | 0 | 0 |  | 0 | [10 empty] | SO03.21 | [7 empty] | 0 | 0 | 0
912 | SO03.21 | 171206111R00 | Uložení zemin do násypů předeps. tvarů s urovnáním -na skládku nebo meziskládku pro zpětné využití |  | m3 | 563.523 |  | 21 | 0 | 0 | 0 | 0 | 0 | 0 | RTS II / 2024 | 0 |  | 0 | 0 | 0 | 0 | 0 | 0 | 0 | SO03.21 | 0 | 0 | 0 | 21 | 0 | 0 | 1 |  |  |  | 0 | 0 | 0 | 16_ | SO03.21_1_ | SO03.21_ | 0 | 0 | 0 | 0 | 0 | 0 | 0 |  | 16 | 21 | Uložení zemin do násypů předeps. tvarů s urovnáním -na skládku nebo meziskládku pro zpětné využití
913 | SO03.21 | 162301102R00 | Vodorovné přemístění výkopku z hor.1-4 do 1000 m_na meziskládku |  | m3 | 56.352 |  | 21 | 0 | 0 | 0 | 0 | 0 | 0 | RTS II / 2024 | 0 |  | 0 | 0 | 0 | 0 | 0 | 0 | 0 | SO03.21 | 0 | 0 | 0 | 21 | 0 | 0 | 1 |  |  |  | 0 | 0 | 0 | 16_ | SO03.21_1_ | SO03.21_ | 0 | 0 | 0 | 0 | 0 | 0 | 0 |  | 16 | 21 | Vodorovné přemístění výkopku z hor.1-4 do 1000 m_na meziskládku
914 | SO03.21 | 162301152R00 | Vodorovné přemístění výkopku z hor.5-7 do 1000 m_na meziskládku |  | m3 | 507.171 |  | 21 | 0 | 0 | 0 | 0 | 0 | 0 | RTS II / 2024 | 0 |  | 0 | 0 | 0 | 0 | 0 | 0 | 0 | SO03.21 | 0 | 0 | 0 | 21 | 0 | 0 | 1 |  |  |  | 0 | 0 | 0 | 16_ | SO03.21_1_ | SO03.21_ | 0 | 0 | 0 | 0 | 0 | 0 | 0 |  | 16 | 21 | Vodorovné přemístění výkopku z hor.5-7 do 1000 m_na meziskládku
915 | SO03.21 | 167101102R00 | Nakládání výkopku z hor. 1 ÷ 4 v množství nad 100 m3 |  | m3 | 56.352 |  | 21 | 0 | 0 | 0 | 0 | 0 | 0 | RTS II / 2024 | 0 |  | 0 | 0 | 0 | 0 | 0 | 0 | 0 | SO03.21 | 0 | 0 | 0 | 21 | 0 | 0 | 1 |  |  |  | 0 | 0 | 0 | 16_ | SO03.21_1_ | SO03.21_ | 0 | 0 | 0 | 0 | 0 | 0 | 0 |  | 16 | 21 | Nakládání výkopku z hor. 1 ÷ 4 v množství nad 100 m3
916 | SO03.21 | 167101152R00 | Nakládání výkopku z hor. 5 ÷ 7 v množství nad 100 m3 |  | m3 | 127.445 |  | 21 | 0 | 0 | 0 | 0 | 0 | 0 | RTS II / 2024 | 0 |  | 0 | 0 | 0 | 0 | 0 | 0 | 0 | SO03.21 | 0 | 0 | 0 | 21 | 0 | 0 | 1 |  |  |  | 0 | 0 | 0 | 16_ | SO03.21_1_ | SO03.21_ | 0 | 0 | 0 | 0 | 0 | 0 | 0 |  | 16 | 21 | Nakládání výkopku z hor. 5 ÷ 7 v množství nad 100 m3
917 | SO03.21 | 162301102R00 | Vodorovné přemístění výkopku z hor.1-4 do 1000 m_zpětné |  | m3 | 56.352 |  | 21 | 0 | 0 | 0 | 0 | 0 | 0 | RTS II / 2024 | 0 |  | 0 | 0 | 0 | 0 | 0 | 0 | 0 | SO03.21 | 0 | 0 | 0 | 21 | 0 | 0 | 1 |  |  |  | 0 | 0 | 0 | 16_ | SO03.21_1_ | SO03.21_ | 0 | 0 | 0 | 0 | 0 | 0 | 0 |  | 16 | 21 | Vodorovné přemístění výkopku z hor.1-4 do 1000 m_zpětné
918 | SO03.21 | 162301152R00 | Vodorovné přemístění výkopku z hor.5-7 do 1000 m_zpětné |  | m3 | 127.445 |  | 21 | 0 | 0 | 0 | 0 | 0 | 0 | RTS II / 2024 | 0 |  | 0 | 0 | 0 | 0 | 0 | 0 | 0 | SO03.21 | 0 | 0 | 0 | 21 | 0 | 0 | 1 |  |  |  | 0 | 0 | 0 | 16_ | SO03.21_1_ | SO03.21_ | 0 | 0 | 0 | 0 | 0 | 0 | 0 |  | 16 | 21 | Vodorovné přemístění výkopku z hor.5-7 do 1000 m_zpětné
| SO03.21 | 17 | Konstrukce ze zemin | [5 empty] | 0 | 0 | 0 | 0 |  | 163.8205 | [10 empty] | SO03.21 | [7 empty] | 0 | 0 | 0
919 | SO03.21 | 175101101RT2 | Obsyp potrubí bez prohození sypaniny, s dodáním štěrkopísku frakce 0 - 22 mm |  | m3 | 96.365 |  | 21 | 0 | 0 | 0 | 0 | 1.7 | 163.8205 | RTS II / 2024 | 0 |  | 0 | 0 | 0 | 0 | 0 | 0 | 0 | SO03.21 | 0 | 0 | 0 | 21 | 0 | 0 | 1 |  |  |  | 0 | 0 | 0 | 17_ | SO03.21_1_ | SO03.21_ | 0 | 0 | 0 | 163.8205 | 0 | 0 | 0 |  | 17 | 21 | Obsyp potrubí bez prohození sypaniny, s dodáním štěrkopísku frakce 0 - 22 mm
920 | SO03.21 | 174101101R00 | Zásyp jam, rýh, šachet se zhutněním_kanalizace |  | m3 | 183.797 |  | 21 | 0 | 0 | 0 | 0 | 0 | 0 | RTS II / 2024 | 0 |  | 0 | 0 | 0 | 0 | 0 | 0 | 0 | SO03.21 | 0 | 0 | 0 | 21 | 0 | 0 | 1 |  |  |  | 0 | 0 | 0 | 17_ | SO03.21_1_ | SO03.21_ | 0 | 0 | 0 | 0 | 0 | 0 | 0 |  | 17 | 21 | Zásyp jam, rýh, šachet se zhutněním_kanalizace
921 | SO03.21 | 460300006R00 | Hutnění zeminy po vrstvách 20 cm_rýhy |  | m3 | 96.365 |  | 21 | 0 | 0 | 0 | 0 | 0 | 0 | RTS II / 2024 | 0 |  | 0 | 0 | 0 | 0 | 0 | 0 | 0 | SO03.21 | 0 | 0 | 0 | 21 | 0 | 0 | 2 |  |  |  | 0 | 0 | 0 | 17_ | SO03.21_1_ | SO03.21_ | 0 | 0 | 0 | 0 | 0 | 0 | 0 |  | 17 | 21 | Hutnění zeminy po vrstvách 20 cm_rýhy
922 | SO03.21 | 220890084R00 | Účast lab.technika na stavbě zkoušky hutnění min.2ks zásypy kanalizace včetně protokolu viz.PD |  | h | 6 |  | 21 | 0 | 0 | 0 | 0 | 0 | 0 | RTS II / 2024 | 0 |  | 0 | 0 | 0 | 0 | 0 | 0 | 0 | SO03.21 | 0 | 0 | 0 | 21 | 0 | 0 | 2 |  |  |  | 0 | 0 | 0 | 17_ | SO03.21_1_ | SO03.21_ | 0 | 0 | 0 | 0 | 0 | 0 | 0 |  | 17 | 21 | Účast lab.technika na stavbě zkoušky hutnění min.2ks zásypy kanalizace včetně protokolu viz.PD
| SO03.21 | 21 | Úprava podloží a základové spáry | [5 empty] | 0 | 0 | 0 | 0 |  | 443.3168 | [10 empty] | SO03.21 | [7 empty] | 0 | 0 | 0
923 | SO03.21 | 212561111R00 | Výplň odvodňov. trativodů kam. hrubě drcen.8-16 mm |  | m3 | 248.22 |  | 21 | 0 | 0 | 0 | 0 | 1.665 | 413.2863 | RTS II / 2024 | 0 |  | 0 | 0 | 0 | 0 | 0 | 0 | 0 | SO03.21 | 0 | 0 | 0 | 21 | 0 | 0 | 1 |  |  |  | 0 | 0 | 0 | 21_ | SO03.21_2_ | SO03.21_ | 0 | 0 | 0 | 413.2863 | 0 | 0 | 0 |  | 21 | 21 | Výplň odvodňov. trativodů kam. hrubě drcen.8-16 mm
924 | SO03.21 | 212572121R00 | Lože trativodu z kameniva drobného těženého 0-4 viz.PD |  | m3 | 14.893 |  | 21 | 0 | 0 | 0 | 0 | 1.9205 | 28.602 | RTS II / 2024 | 0 |  | 0 | 0 | 0 | 0 | 0 | 0 | 0 | SO03.21 | 0 | 0 | 0 | 21 | 0 | 0 | 1 |  |  |  | 0 | 0 | 0 | 21_ | SO03.21_2_ | SO03.21_ | 0 | 0 | 0 | 28.602 | 0 | 0 | 0 |  | 21 | 21 | Lože trativodu z kameniva drobného těženého 0-4 viz.PD
925 | SO03.21 | 212971110R00 | Opláštění trativodů z geotext., do sklonu 1:2,5 |  | m2 | 2773.76 |  | 21 | 0 | 0 | 0 | 0 | 0.00017 | 0.47154 | RTS II / 2024 | 0 |  | 0 | 0 | 0 | 0 | 0 | 0 | 0 | SO03.21 | 0 | 0 | 0 | 21 | 0 | 0 | 1 |  |  |  | 0 | 0 | 0 | 21_ | SO03.21_2_ | SO03.21_ | 0 | 0 | 0 | 0.47154 | 0 | 0 | 0 |  | 21 | 21 | Opláštění trativodů z geotext., do sklonu 1:2,5
926 | SO03.21 | 69366077 | Geotextilie netkaná ÚV, 300 g/m2 viz.PD |  | m2 | 3189.824 |  | 21 | 0 | 0 | 0 | 0 | 0.0003 | 0.95695 | RTS II / 2024 | 0 |  | 0 | 0 | 0 | 0 | 0 | 0 | 0 | SO03.21 | 0 | 0 | 0 | 21 | 0 | 0 | 1 |  |  |  | 0 | 0 | 0 | 21_ | SO03.21_2_ | SO03.21_ | 0 | 0 | 0 | 0.95695 | 0 | 0 | 0 |  | 21 | 21 | Geotextilie netkaná ÚV, 300 g/m2 viz.PD
927 | SO03.21 | 998312021R00 | Přesun hmot pro odvodnění drenáží s výplní rýh |  | t | 443.317 |  | 21 | 0 | 0 | 0 | 0 | 0 | 0 | RTS II / 2024 | 0 |  | 0 | 0 | 0 | 0 | 0 | 0 | 0 | SO03.21 | 0 | 0 | 0 | 21 | 0 | 0 | 5 |  |  |  | 0 | 0 | 0 | 21_ | SO03.21_2_ | SO03.21_ | 0 | 0 | 0 | 0 | 0 | 0 | 0 |  | 21 | 21 | Přesun hmot pro odvodnění drenáží s výplní rýh
| SO03.21 | 45 | Podkladní a vedlejší konstrukce (kromě vozovek a železničního svršku) | [5 empty] | 0 | 0 | 0 | 0 |  | 23.9096 | [10 empty] | SO03.21 | [7 empty] | 0 | 0 | 0
928 | SO03.21 | 451572111R00 | Lože pod potrubí z kameniva těženého 0 - 4 mm |  | m3 | 19.528 |  | 21 | 0 | 0 | 0 | 0 | 1.1322 | 22.1096 | RTS II / 2024 | 0 |  | 0 | 0 | 0 | 0 | 0 | 0 | 0 | SO03.21 | 0 | 0 | 0 | 21 | 0 | 0 | 1 |  |  |  | 0 | 0 | 0 | 45_ | SO03.21_4_ | SO03.21_ | 0 | 0 | 0 | 22.1096 | 0 | 0 | 0 |  | 45 | 21 | Lože pod potrubí z kameniva těženého 0 - 4 mm
929 | SO03.21 | 452311131R00 | Desky podkladní pod potrubí z betonu C 12/15 |  | m3 | 0.72 |  | 21 | 0 | 0 | 0 | 0 | 2.5 | 1.8 | RTS II / 2024 | 0 |  | 0 | 0 | 0 | 0 | 0 | 0 | 0 | SO03.21 | 0 | 0 | 0 | 21 | 0 | 0 | 1 |  |  |  | 0 | 0 | 0 | 45_ | SO03.21_4_ | SO03.21_ | 0 | 0 | 0 | 1.8 | 0 | 0 | 0 |  | 45 | 21 | Desky podkladní pod potrubí z betonu C 12/15
| SO03.21 | 46 | Zpevněné plochy (kromě vozovek a železničního svršku) | [5 empty] | 0 | 0 | 0 | 0 |  | 36.3892 | [10 empty] | SO03.21 | [7 empty] | 0 | 0 | 0
930 | SO03.21 | 271531115R00 | Uložení polštáře z kameniva pod základ se zhutněním a urovnáním povrchu ve spádů_pod žlabovky a beton viz.PD |  | m3 | 41.184 |  | 21 | 0 | 0 | 0 | 0 | 0 | 0 | RTS II / 2024 | 0 |  | 0 | 0 | 0 | 0 | 0 | 0 | 0 | SO03.21 | 0 | 0 | 0 | 21 | 0 | 0 | 1 |  |  |  | 0 | 0 | 0 | 46_ | SO03.21_4_ | SO03.21_ | 0 | 0 | 0 | 0 | 0 | 0 | 0 |  | 46 | 21 | Uložení polštáře z kameniva pod základ se zhutněním a urovnáním povrchu ve spádů_pod žlabovky a beton viz.PD
931 | SO03.21 | 465929112R00 | Kladení tvárnic kanálků, na MC, s výplní spár_odvodňovací žlabovky š.340mm viz.PD |  | m2 | 79.853 |  | 21 | 0 | 0 | 0 | 0 | 0.21204 | 16.932 | RTS II / 2024 | 0 |  | 0 | 0 | 0 | 0 | 0 | 0 | 0 | SO03.21 | 0 | 0 | 0 | 21 | 0 | 0 | 1 |  |  |  | 0 | 0 | 0 | 46_ | SO03.21_4_ | SO03.21_ | 0 | 0 | 0 | 16.932 | 0 | 0 | 0 |  | 46 | 21 | Kladení tvárnic kanálků, na MC, s výplní spár_odvodňovací žlabovky š.340mm viz.PD
932 | SO03.21 | 592275171 | Žlab betonový prefabrikovaný TBZ 50/65/16, Beton C30/37-XF4 viz.PD |  | kus | 245.7 |  | 21 | 0 | 0 | 0 | 0 | 0.0623 | 15.3071 | RTS II / 2024 | 0 |  | 0 | 0 | 0 | 0 | 0 | 0 | 0 | SO03.21 | 0 | 0 | 0 | 21 | 0 | 0 | 1 |  |  |  | 0 | 0 | 0 | 46_ | SO03.21_4_ | SO03.21_ | 0 | 0 | 0 | 15.3071 | 0 | 0 | 0 |  | 46 | 21 | Žlab betonový prefabrikovaný TBZ 50/65/16, Beton C30/37-XF4 viz.PD
933 | SO03.21 | 567211110R00 | Podklad z prostého betonu tř. I tloušťky 10 cm_C16/20_podkladní pro žlabovky |  | m2 | 16.38 |  | 21 | 0 | 0 | 0 | 0 | 0.25336 | 4.15 | RTS II / 2024 | 0 |  | 0 | 0 | 0 | 0 | 0 | 0 | 0 | SO03.21 | 0 | 0 | 0 | 21 | 0 | 0 | 1 |  |  |  | 0 | 0 | 0 | 46_ | SO03.21_4_ | SO03.21_ | 0 | 0 | 0 | 4.15 | 0 | 0 | 0 |  | 46 | 21 | Podklad z prostého betonu tř. I tloušťky 10 cm_C16/20_podkladní pro žlabovky
934 | SO03.21 | 998223011R00 | Přesun hmot, pozemní komunikace, kryt dlážděný |  | t | 36.389 |  | 21 | 0 | 0 | 0 | 0 | 0 | 0 | RTS II / 2024 | 0 |  | 0 | 0 | 0 | 0 | 0 | 0 | 0 | SO03.21 | 0 | 0 | 0 | 21 | 0 | 0 | 5 |  |  |  | 0 | 0 | 0 | 46_ | SO03.21_4_ | SO03.21_ | 0 | 0 | 0 | 0 | 0 | 0 | 0 |  | 46 | 21 | Přesun hmot, pozemní komunikace, kryt dlážděný
| SO03.21 | 87 | Potrubí z trub plastických, skleněných a čedičových | [5 empty] | 0 | 0 | 0 | 0 |  | 1.9455 | [10 empty] | SO03.21 | [7 empty] | 0 | 0 | 0
935 | SO03.21 | 871311111R00 | Montáž trubek z tvrdého PVC ve výkopu d 160 mm |  | m | 239 |  | 21 | 0 | 0 | 0 | 0 | 0.0001 | 0.0239 | RTS II / 2024 | 0 |  | 0 | 0 | 0 | 0 | 0 | 0 | 0 | SO03.21 | 0 | 0 | 0 | 21 | 0 | 0 | 1 |  |  |  | 0 | 0 | 0 | 87_ | SO03.21_8_ | SO03.21_ | 0 | 0 | 0 | 0.0239 | 0 | 0 | 0 |  | 87 | 21 | Montáž trubek z tvrdého PVC ve výkopu d 160 mm
936 | SO03.21 | 286111121 | Trubka kanalizační KGEM SN 8 PVC 160 x 4,7 x 1000 mm |  | kus | 9.81 |  | 21 | 0 | 0 | 0 | 0 | 0.00287 | 0.028155 | RTS II / 2024 | 0 |  | 0 | 0 | 0 | 0 | 0 | 0 | 0 | SO03.21 | 0 | 0 | 0 | 21 | 0 | 0 | 1 |  |  |  | 0 | 0 | 0 | 87_ | SO03.21_8_ | SO03.21_ | 0 | 0 | 0 | 0.028155 | 0 | 0 | 0 |  | 87 | 21 | Trubka kanalizační KGEM SN 8 PVC 160 x 4,7 x 1000 mm
937 | SO03.21 | 286111122 | Trubka kanalizační KGEM SN 8 PVC 160 x 4,7 x 2000 mm |  | kus | 2.18 |  | 21 | 0 | 0 | 0 | 0 | 0.00542 | 0.011816 | RTS II / 2024 | 0 |  | 0 | 0 | 0 | 0 | 0 | 0 | 0 | SO03.21 | 0 | 0 | 0 | 21 | 0 | 0 | 1 |  |  |  | 0 | 0 | 0 | 87_ | SO03.21_8_ | SO03.21_ | 0 | 0 | 0 | 0.011816 | 0 | 0 | 0 |  | 87 | 21 | Trubka kanalizační KGEM SN 8 PVC 160 x 4,7 x 2000 mm
938 | SO03.21 | 286111123 | Trubka kanalizační KGEM SN 8 PVC 160 x 4,7 x 6000 mm |  | kus | 43.6 |  | 21 | 0 | 0 | 0 | 0 | 0.01566 | 0.68278 | RTS II / 2024 | 0 |  | 0 | 0 | 0 | 0 | 0 | 0 | 0 | SO03.21 | 0 | 0 | 0 | 21 | 0 | 0 | 1 |  |  |  | 0 | 0 | 0 | 87_ | SO03.21_8_ | SO03.21_ | 0 | 0 | 0 | 0.68278 | 0 | 0 | 0 |  | 87 | 21 | Trubka kanalizační KGEM SN 8 PVC 160 x 4,7 x 6000 mm
939 | SO03.21 | 877313123R00 | Montáž tvarovek jednoos. plast. gum.kroužek DN 150 |  | kus | 116 |  | 21 | 0 | 0 | 0 | 0 | 1e-05 | 0.00116 | RTS II / 2024 | 0 |  | 0 | 0 | 0 | 0 | 0 | 0 | 0 | SO03.21 | 0 | 0 | 0 | 21 | 0 | 0 | 1 |  |  |  | 0 | 0 | 0 | 87_ | SO03.21_8_ | SO03.21_ | 0 | 0 | 0 | 0.00116 | 0 | 0 | 0 |  | 87 | 21 | Montáž tvarovek jednoos. plast. gum.kroužek DN 150
940 | SO03.21 | 28651652.A | Koleno kanalizační 110/ 45° PVC pro SN 8 viz.PD |  | kus | 56 |  | 21 | 0 | 0 | 0 | 0 | 0.00029 | 0.01624 | RTS II / 2024 | 0 |  | 0 | 0 | 0 | 0 | 0 | 0 | 0 | SO03.21 | 0 | 0 | 0 | 21 | 0 | 0 | 1 |  |  |  | 0 | 0 | 0 | 87_ | SO03.21_8_ | SO03.21_ | 0 | 0 | 0 | 0.01624 | 0 | 0 | 0 |  | 87 | 21 | Koleno kanalizační 110/ 45° PVC pro SN 8 viz.PD
941 | SO03.21 | 286572021 | Přechod drenážní na KG-ME, PE-HD DN 100 |  | kus | 56 |  | 21 | 0 | 0 | 0 | 0 | 0.00019 | 0.01064 | RTS II / 2024 | 0 |  | 0 | 0 | 0 | 0 | 0 | 0 | 0 | SO03.21 | 0 | 0 | 0 | 21 | 0 | 0 | 1 |  |  |  | 0 | 0 | 0 | 87_ | SO03.21_8_ | SO03.21_ | 0 | 0 | 0 | 0.01064 | 0 | 0 | 0 |  | 87 | 21 | Přechod drenážní na KG-ME, PE-HD DN 100
942 | SO03.21 | 28651662.A | Koleno kanalizační KGB 160/ 45° PVC pro SN8 viz.PD |  | kus | 4 |  | 21 | 0 | 0 | 0 | 0 | 0.00066 | 0.00264 | RTS II / 2024 | 0 |  | 0 | 0 | 0 | 0 | 0 | 0 | 0 | SO03.21 | 0 | 0 | 0 | 21 | 0 | 0 | 1 |  |  |  | 0 | 0 | 0 | 87_ | SO03.21_8_ | SO03.21_ | 0 | 0 | 0 | 0.00264 | 0 | 0 | 0 |  | 87 | 21 | Koleno kanalizační KGB 160/ 45° PVC pro SN8 viz.PD
943 | SO03.21 | 877353121R00 | Montáž tvarovek odboč. plast. gum. kroužek do DN 200(160/110) viz.PD |  | kus | 56 |  | 21 | 0 | 0 | 0 | 0 | 3e-05 | 0.00168 | RTS II / 2024 | 0 |  | 0 | 0 | 0 | 0 | 0 | 0 | 0 | SO03.21 | 0 | 0 | 0 | 21 | 0 | 0 | 1 |  |  |  | 0 | 0 | 0 | 87_ | SO03.21_8_ | SO03.21_ | 0 | 0 | 0 | 0.00168 | 0 | 0 | 0 |  | 87 | 21 | Montáž tvarovek odboč. plast. gum. kroužek do DN 200(160/110) viz.PD
944 | SO03.21 | 28651703.A | Odbočka kanalizační 160/110 pro SN8 viz.PD |  | kus | 56 |  | 21 | 0 | 0 | 0 | 0 | 0.00105 | 0.0588 | RTS II / 2024 | 0 |  | 0 | 0 | 0 | 0 | 0 | 0 | 0 | SO03.21 | 0 | 0 | 0 | 21 | 0 | 0 | 1 |  |  |  | 0 | 0 | 0 | 87_ | SO03.21_8_ | SO03.21_ | 0 | 0 | 0 | 0.0588 | 0 | 0 | 0 |  | 87 | 21 | Odbočka kanalizační 160/110 pro SN8 viz.PD
945 | SO03.21 | 871251111R00 | Montáž trubek z tvrdého PVC ve výkopu d 110 mm |  | m | 1576 |  | 21 | 0 | 0 | 0 | 0 | 2e-05 | 0.03152 | RTS II / 2024 | 0 |  | 0 | 0 | 0 | 0 | 0 | 0 | 0 | SO03.21 | 0 | 0 | 0 | 21 | 0 | 0 | 1 |  |  |  | 0 | 0 | 0 | 87_ | SO03.21_8_ | SO03.21_ | 0 | 0 | 0 | 0.03152 | 0 | 0 | 0 |  | 87 | 21 | Montáž trubek z tvrdého PVC ve výkopu d 110 mm
946 | SO03.21 | 286139911 | Trubka drenážní , PE-HD DN 100, SN 8, perforovaná viz.PD |  | m | 1654.8 |  | 21 | 0 | 0 | 0 | 0 | 0.00065 | 1.0756 | RTS II / 2024 | 0 |  | 0 | 0 | 0 | 0 | 0 | 0 | 0 | SO03.21 | 0 | 0 | 0 | 21 | 0 | 0 | 1 |  |  |  | 0 | 0 | 0 | 87_ | SO03.21_8_ | SO03.21_ | 0 | 0 | 0 | 1.0756 | 0 | 0 | 0 |  | 87 | 21 | Trubka drenážní , PE-HD DN 100, SN 8, perforovaná viz.PD
947 | SO03.21 | 877313126R00 | Montáž víčka nebo zátky plast. gum. kroužek DN 150 |  | kus | 56 |  | 21 | 0 | 0 | 0 | 0 | 1e-05 | 0.00056 | RTS II / 2024 | 0 |  | 0 | 0 | 0 | 0 | 0 | 0 | 0 | SO03.21 | 0 | 0 | 0 | 21 | 0 | 0 | 1 |  |  |  | 0 | 0 | 0 | 87_ | SO03.21_8_ | SO03.21_ | 0 | 0 | 0 | 0.00056 | 0 | 0 | 0 |  | 87 | 21 | Montáž víčka nebo zátky plast. gum. kroužek DN 150
948 | SO03.21 | 28611328.A | Zátka PVC d 160 mm pro drenážní trubky |  | kus | 56 |  | 21 | 0 | 0 | 0 | 0 | 0 | 0 | RTS II / 2024 | 0 |  | 0 | 0 | 0 | 0 | 0 | 0 | 0 | SO03.21 | 0 | 0 | 0 | 21 | 0 | 0 | 1 |  |  |  | 0 | 0 | 0 | 87_ | SO03.21_8_ | SO03.21_ | 0 | 0 | 0 | 0 | 0 | 0 | 0 |  | 87 | 21 | Zátka PVC d 160 mm pro drenážní trubky
949 | SO03.21 | 998311011R00 | Přesun hmot pro odvodnění drenáží bez výplně rýh |  | t | 1.946 |  | 21 | 0 | 0 | 0 | 0 | 0 | 0 | RTS II / 2024 | 0 |  | 0 | 0 | 0 | 0 | 0 | 0 | 0 | SO03.21 | 0 | 0 | 0 | 21 | 0 | 0 | 5 |  |  |  | 0 | 0 | 0 | 87_ | SO03.21_8_ | SO03.21_ | 0 | 0 | 0 | 0 | 0 | 0 | 0 |  | 87 | 21 | Přesun hmot pro odvodnění drenáží bez výplně rýh
| SO03.21 | 89 | Ostatní konstrukce a práce na trubním vedení | [5 empty] | 0 | 0 | 0 | 0 |  | 1.7672 | [10 empty] | SO03.21 | [7 empty] | 0 | 0 | 0
950 | SO03.21 | 894431311RBB | Šachta 1, D 425 mm, dl.šach.roury do 1,50 m(1,29m), 90°,dno KG D 160 mm, poklop šedá litina 40 t viz.PD |  | kus | 1 |  | 21 | 0 | 0 | 0 | 0 | 0.08747 | 0.08747 | RTS II / 2024 | 0 |  | 0 | 0 | 0 | 0 | 0 | 0 | 0 | SO03.21 | 0 | 0 | 0 | 21 | 0 | 0 | 1 |  |  |  | 0 | 0 | 0 | 89_ | SO03.21_8_ | SO03.21_ | 0 | 0 | 0 | 0.08747 | 0 | 0 | 0 |  | 89 | 21 | Šachta 1, D 425 mm, dl.šach.roury do 1,50 m(1,29m), 90°,dno KG D 160 mm, poklop šedá litina 40 t viz.PD
951 | SO03.21 | 894431322RAB | Šachta 2, D 425 mm, dl.šach.roury 2,0(1,86) m, 1 přítok 160,dno KG D 160 mm, poklop šedá litina 40 t viz.PD |  | kus | 1 |  | 21 | 0 | 0 | 0 | 0 | 0.09366 | 0.09366 | RTS II / 2024 | 0 |  | 0 | 0 | 0 | 0 | 0 | 0 | 0 | SO03.21 | 0 | 0 | 0 | 21 | 0 | 0 | 1 |  |  |  | 0 | 0 | 0 | 89_ | SO03.21_8_ | SO03.21_ | 0 | 0 | 0 | 0.09366 | 0 | 0 | 0 |  | 89 | 21 | Šachta 2, D 425 mm, dl.šach.roury 2,0(1,86) m, 1 přítok 160,dno KG D 160 mm, poklop šedá litina 40 t viz.PD
952 | SO03.21 | 894431321RBB | Šachta 3, D 425 mm, dl.šach.roury 2,1m, 90°,dno KG D 160 mm, poklop šedá litina 40 t viz.PD |  | kus | 1 |  | 21 | 0 | 0 | 0 | 0 | 0.09326 | 0.09326 | RTS II / 2024 | 0 |  | 0 | 0 | 0 | 0 | 0 | 0 | 0 | SO03.21 | 0 | 0 | 0 | 21 | 0 | 0 | 1 |  |  |  | 0 | 0 | 0 | 89_ | SO03.21_8_ | SO03.21_ | 0 | 0 | 0 | 0.09326 | 0 | 0 | 0 |  | 89 | 21 | Šachta 3, D 425 mm, dl.šach.roury 2,1m, 90°,dno KG D 160 mm, poklop šedá litina 40 t viz.PD
953 | SO03.21 | 894411020RAJ | D+M Vpusť uliční z dílců DN 450,s kal.košem,s výtokem,DN 150, mříž plast 500x500 40 t, hl. viz.PD |  | kus | 2 |  | 21 | 0 | 0 | 0 | 0 | 0.74642 | 1.4928 | RTS II / 2024 | 0 |  | 0 | 0 | 0 | 0 | 0 | 0 | 0 | SO03.21 | 0 | 0 | 0 | 21 | 0 | 0 | 1 |  |  |  | 0 | 0 | 0 | 89_ | SO03.21_8_ | SO03.21_ | 0 | 0 | 0 | 1.4928 | 0 | 0 | 0 |  | 89 | 21 | D+M Vpusť uliční z dílců DN 450,s kal.košem,s výtokem,DN 150, mříž plast 500x500 40 t, hl. viz.PD
954 | SO03.21 | 899721112R00 | Fólie výstražná z PVC, šířka 30 cm |  | m | 239 |  | 21 | 0 | 0 | 0 | 0 | 0 | 0 | RTS II / 2024 | 0 |  | 0 | 0 | 0 | 0 | 0 | 0 | 0 | SO03.21 | 0 | 0 | 0 | 21 | 0 | 0 | 1 |  |  |  | 0 | 0 | 0 | 89_ | SO03.21_8_ | SO03.21_ | 0 | 0 | 0 | 0 | 0 | 0 | 0 |  | 89 | 21 | Fólie výstražná z PVC, šířka 30 cm
955 | SO03.21 | 892855114R00 | Kontrola kanalizace TV kamerou do 200 m |  | m | 239 |  | 21 | 0 | 0 | 0 | 0 | 0 | 0 | RTS II / 2024 | 0 |  | 0 | 0 | 0 | 0 | 0 | 0 | 0 | SO03.21 | 0 | 0 | 0 | 21 | 0 | 0 | 1 |  |  |  | 0 | 0 | 0 | 89_ | SO03.21_8_ | SO03.21_ | 0 | 0 | 0 | 0 | 0 | 0 | 0 |  | 89 | 21 | Kontrola kanalizace TV kamerou do 200 m
| SO03.21 | H27 | Vedení trubní dálková a přípojná | [5 empty] | 0 | 0 | 0 | 0 |  | 0 | [10 empty] | SO03.21 | [7 empty] | 0 | 0 | 0
956 | SO03.21 | 998276101R00 | Přesun hmot, trubní vedení plastová, otevř. výkop |  | t | 189.497 |  | 21 | 0 | 0 | 0 | 0 | 0 | 0 | RTS II / 2024 | 0 |  | 0 | 0 | 0 | 0 | 0 | 0 | 0 | SO03.21 | 0 | 0 | 0 | 21 | 0 | 0 | 5 |  |  |  | 0 | 0 | 0 | H27_ | SO03.21_9_ | SO03.21_ | 0 | 0 | 0 | 0 | 0 | 0 | 0 |  |  | 21 | Přesun hmot, trubní vedení plastová, otevř. výkop
| SO03.31 |  | Vybavení hřiště | [5 empty] | 0 | 0 | 0 | 0 |  | 0
| SO03.31 | 95 | Různé dokončovací konstrukce a práce na pozemních stavbách | [5 empty] | 0 | 0 | 0 | 0 |  | 0 | [10 empty] | SO03.31 | [7 empty] | 0 | 0 | 0
957 | SO03.31 | 950-01VD | D+M Střídačka dvouřadá -18míst.včetně zastřešení viz.PD |  | sada | 2 |  | 21 | 0 | 0 | 0 | 0 | 0 | 0 |  | 0 |  | 0 | 0 | 0 | 0 | 0 | 0 | 0 | SO03.31 | 0 | 0 | 0 | 21 | 0 | 0 | 1 |  |  |  | 0 | 0 | 0 | 95_ | SO03.31_9_ | SO03.31_ | 0 | 0 | 0 | 0 | 0 | 0 | 0 |  | 95 | 21 | D+M Střídačka dvouřadá -18míst.včetně zastřešení viz.PD
958 | SO03.31 | 950-0012VD | D+M Střídačka pro rozhodčí_atyp, včetně zastřešení viz.PD |  | sada | 1 |  | 21 | 0 | 0 | 0 | 0 | 0 | 0 |  | 0 |  | 0 | 0 | 0 | 0 | 0 | 0 | 0 | SO03.31 | 0 | 0 | 0 | 21 | 0 | 0 | 1 |  |  |  | 0 | 0 | 0 | 95_ | SO03.31_9_ | SO03.31_ | 0 | 0 | 0 | 0 | 0 | 0 | 0 |  | 95 | 21 | D+M Střídačka pro rozhodčí_atyp, včetně zastřešení viz.PD
959 | SO03.31 | 950-0013VD | D+M Základy,obruba,dlažby,kotvení 2x přístřešků střídaček a 1xpřístřešek rozhodčí viz.PD |  | sada | 1 |  | 21 | 0 | 0 | 0 | 0 | 0 | 0 |  | 0 |  | 0 | 0 | 0 | 0 | 0 | 0 | 0 | SO03.31 | 0 | 0 | 0 | 21 | 0 | 0 | 1 |  |  |  | 0 | 0 | 0 | 95_ | SO03.31_9_ | SO03.31_ | 0 | 0 | 0 | 0 | 0 | 0 | 0 |  | 95 | 21 | D+M Základy,obruba,dlažby,kotvení 2x přístřešků střídaček a 1xpřístřešek rozhodčí viz.PD
| SO04.11 |  | Oplocení | [5 empty] | 0 | 0 | 0 | 0 |  | 276.3372
| SO04.11 | 13 | Hloubené vykopávky | [5 empty] | 0 | 0 | 0 | 0 |  | 0.18652 | [10 empty] | SO04.11 | [7 empty] | 0 | 0 | 0
960 | SO04.11 | 133201101R00 | Hloubení šachet v hor.3 do 100 m3 |  | m3 | 5.871 |  | 21 | 0 | 0 | 0 | 0 | 0 | 0 | RTS II / 2024 | 0 |  | 0 | 0 | 0 | 0 | 0 | 0 | 0 | SO04.11 | 0 | 0 | 0 | 21 | 0 | 0 | 1 |  |  |  | 0 | 0 | 0 | 13_ | SO04.11_1_ | SO04.11_ | 0 | 0 | 0 | 0 | 0 | 0 | 0 |  | 13 | 21 | Hloubení šachet v hor.3 do 100 m3
961 | SO04.11 | 133201109R00 | Příplatek za lepivost - hloubení šachet v hor.3 |  | m3 | 5.871 |  | 21 | 0 | 0 | 0 | 0 | 0 | 0 | RTS II / 2024 | 0 |  | 0 | 0 | 0 | 0 | 0 | 0 | 0 | SO04.11 | 0 | 0 | 0 | 21 | 0 | 0 | 1 |  |  |  | 0 | 0 | 0 | 13_ | SO04.11_1_ | SO04.11_ | 0 | 0 | 0 | 0 | 0 | 0 | 0 |  | 13 | 21 | Příplatek za lepivost - hloubení šachet v hor.3
962 | SO04.11 | 132201110R00 | Hloubení rýh š.do 60 cm v hor.3 do 50 m3, STROJNĚ |  | m3 | 54.59 |  | 21 | 0 | 0 | 0 | 0 | 0 | 0 | RTS II / 2024 | 0 |  | 0 | 0 | 0 | 0 | 0 | 0 | 0 | SO04.11 | 0 | 0 | 0 | 21 | 0 | 0 | 1 |  |  |  | 0 | 0 | 0 | 13_ | SO04.11_1_ | SO04.11_ | 0 | 0 | 0 | 0 | 0 | 0 | 0 |  | 13 | 21 | Hloubení rýh š.do 60 cm v hor.3 do 50 m3, STROJNĚ
963 | SO04.11 | 132201119R00 | Přípl.za lepivost,hloubení rýh 60 cm,hor.3,STROJNĚ |  | m3 | 54.59 |  | 21 | 0 | 0 | 0 | 0 | 0 | 0 | RTS II / 2024 | 0 |  | 0 | 0 | 0 | 0 | 0 | 0 | 0 | SO04.11 | 0 | 0 | 0 | 21 | 0 | 0 | 1 |  |  |  | 0 | 0 | 0 | 13_ | SO04.11_1_ | SO04.11_ | 0 | 0 | 0 | 0 | 0 | 0 | 0 |  | 13 | 21 | Přípl.za lepivost,hloubení rýh 60 cm,hor.3,STROJNĚ
964 | SO04.11 | 133401101R00 | Hloubení šachet v hornině 5 |  | m3 | 52.839 |  | 21 | 0 | 0 | 0 | 0 | 0.00353 | 0.18652 | RTS II / 2024 | 0 |  | 0 | 0 | 0 | 0 | 0 | 0 | 0 | SO04.11 | 0 | 0 | 0 | 21 | 0 | 0 | 1 |  |  |  | 0 | 0 | 0 | 13_ | SO04.11_1_ | SO04.11_ | 0 | 0 | 0 | 0.18652 | 0 | 0 | 0 |  | 13 | 21 | Hloubení šachet v hornině 5
| SO04.11 | 16 | Přemístění výkopku | [5 empty] | 0 | 0 | 0 | 0 |  | 0 | [10 empty] | SO04.11 | [7 empty] | 0 | 0 | 0
965 | SO04.11 | 171206111R00 | Uložení zemin do násypů předeps. tvarů s urovnáním -na skládku nebo meziskládku pro zpětné využití |  | m3 | 113.3 |  | 21 | 0 | 0 | 0 | 0 | 0 | 0 | RTS II / 2024 | 0 |  | 0 | 0 | 0 | 0 | 0 | 0 | 0 | SO04.11 | 0 | 0 | 0 | 21 | 0 | 0 | 1 |  |  |  | 0 | 0 | 0 | 16_ | SO04.11_1_ | SO04.11_ | 0 | 0 | 0 | 0 | 0 | 0 | 0 |  | 16 | 21 | Uložení zemin do násypů předeps. tvarů s urovnáním -na skládku nebo meziskládku pro zpětné využití
966 | SO04.11 | 162301102R00 | Vodorovné přemístění výkopku z hor.1-4 do 1000 m_na meziskládku |  | m3 | 60.461 |  | 21 | 0 | 0 | 0 | 0 | 0 | 0 | RTS II / 2024 | 0 |  | 0 | 0 | 0 | 0 | 0 | 0 | 0 | SO04.11 | 0 | 0 | 0 | 21 | 0 | 0 | 1 |  |  |  | 0 | 0 | 0 | 16_ | SO04.11_1_ | SO04.11_ | 0 | 0 | 0 | 0 | 0 | 0 | 0 |  | 16 | 21 | Vodorovné přemístění výkopku z hor.1-4 do 1000 m_na meziskládku
967 | SO04.11 | 162301152R00 | Vodorovné přemístění výkopku z hor.5-7 do 1000 m_na meziskládku |  | m3 | 52.839 |  | 21 | 0 | 0 | 0 | 0 | 0 | 0 | RTS II / 2024 | 0 |  | 0 | 0 | 0 | 0 | 0 | 0 | 0 | SO04.11 | 0 | 0 | 0 | 21 | 0 | 0 | 1 |  |  |  | 0 | 0 | 0 | 16_ | SO04.11_1_ | SO04.11_ | 0 | 0 | 0 | 0 | 0 | 0 | 0 |  | 16 | 21 | Vodorovné přemístění výkopku z hor.5-7 do 1000 m_na meziskládku
| SO04.11 | 21 | Úprava podloží a základové spáry | [5 empty] | 0 | 0 | 0 | 0 |  | 104.8401 | [10 empty] | SO04.11 | [7 empty] | 0 | 0 | 0
968 | SO04.11 | 211571121R00 | Výplň odvodňovacích žeber kamen.drobným drceným_pod a kolem podhrabové desky viz.PD |  | m3 | 54.59 |  | 21 | 0 | 0 | 0 | 0 | 1.9205 | 104.8401 | RTS II / 2024 | 0 |  | 0 | 0 | 0 | 0 | 0 | 0 | 0 | SO04.11 | 0 | 0 | 0 | 21 | 0 | 0 | 1 |  |  |  | 0 | 0 | 0 | 21_ | SO04.11_2_ | SO04.11_ | 0 | 0 | 0 | 104.8401 | 0 | 0 | 0 |  | 21 | 21 | Výplň odvodňovacích žeber kamen.drobným drceným_pod a kolem podhrabové desky viz.PD
| SO04.11 | 27 | Základy | [5 empty] | 0 | 0 | 0 | 0 |  | 148.2428 | [10 empty] | SO04.11 | [7 empty] | 0 | 0 | 0
969 | SO04.11 | 275313611R00 | Beton základových patek prostý C 16/20 |  | m3 | 58.71 |  | 21 | 0 | 0 | 0 | 0 | 2.525 | 148.2428 | RTS II / 2024 | 0 |  | 0 | 0 | 0 | 0 | 0 | 0 | 0 | SO04.11 | 0 | 0 | 0 | 21 | 0 | 0 | 1 |  |  |  | 0 | 0 | 0 | 27_ | SO04.11_2_ | SO04.11_ | 0 | 0 | 0 | 148.2428 | 0 | 0 | 0 |  | 27 | 21 | Beton základových patek prostý C 16/20
| SO04.11 | 31 | Zdi podpěrné a volné | [5 empty] | 0 | 0 | 0 | 0 |  | 12.2127 | [10 empty] | SO04.11 | [7 empty] | 0 | 0 | 0
970 | SO04.11 | 318110011RT1 | OPL1_Osazení beton. podhrabové desky do ZN držáků,bez dodávky podhrab. desky a držáků viz.PD |  | ks | 14 |  | 21 | 0 | 0 | 0 | 0 | 0 | 0 | RTS II / 2024 | 0 |  | 0 | 0 | 0 | 0 | 0 | 0 | 0 | SO04.11 | 0 | 0 | 0 | 21 | 0 | 0 | 1 |  |  |  | 0 | 0 | 0 | 31_ | SO04.11_3_ | SO04.11_ | 0 | 0 | 0 | 0 | 0 | 0 | 0 |  | 31 | 21 | OPL1_Osazení beton. podhrabové desky do ZN držáků,bez dodávky podhrab. desky a držáků viz.PD
971 | SO04.11 | 592331841 | OPL1_Deska podhrabová hladká 2450 x 300 x 50 mm hladká bez zámku viz.PD |  | kus | 14 |  | 21 | 0 | 0 | 0 | 0 | 0.086 | 1.204 | RTS II / 2024 | 0 |  | 0 | 0 | 0 | 0 | 0 | 0 | 0 | SO04.11 | 0 | 0 | 0 | 21 | 0 | 0 | 1 |  |  |  | 0 | 0 | 0 | 31_ | SO04.11_3_ | SO04.11_ | 0 | 0 | 0 | 1.204 | 0 | 0 | 0 |  | 31 | 21 | OPL1_Deska podhrabová hladká 2450 x 300 x 50 mm hladká bez zámku viz.PD
972 | SO04.11 | 55399994_DR1 | OPL1_Typový držák pro 2D sloupy_4ks koncový ,ocelový Pz+RAL antracit viz.PD |  | kg | 4.838 |  | 21 | 0 | 0 | 0 | 0 | 0.001 | 0.004838 | RTS II / 2024 | 0 |  | 0 | 0 | 0 | 0 | 0 | 0 | 0 | SO04.11 | 0 | 0 | 0 | 21 | 0 | 0 | 1 |  |  |  | 0 | 0 | 0 | 31_ | SO04.11_3_ | SO04.11_ | 0 | 0 | 0 | 0.004838 | 0 | 0 | 0 |  | 31 | 21 | OPL1_Typový držák pro 2D sloupy_4ks koncový ,ocelový Pz+RAL antracit viz.PD
973 | SO04.11 | 55399994_DR2 | OPL1_Typový držák pro 2D sloupy_10ks oboustranných ,ocelový Pz+RAL antracit viz.PD |  | kg | 17.28 |  | 21 | 0 | 0 | 0 | 0 | 0.001 | 0.01728 | RTS II / 2024 | 0 |  | 0 | 0 | 0 | 0 | 0 | 0 | 0 | SO04.11 | 0 | 0 | 0 | 21 | 0 | 0 | 1 |  |  |  | 0 | 0 | 0 | 31_ | SO04.11_3_ | SO04.11_ | 0 | 0 | 0 | 0.01728 | 0 | 0 | 0 |  | 31 | 21 | OPL1_Typový držák pro 2D sloupy_10ks oboustranných ,ocelový Pz+RAL antracit viz.PD
974 | SO04.11 | 318110011RT1 | OPL3_Osazení beton. podhrabové desky do ZN držáků,bez dodávky podhrab. desky a držáků viz.PD |  | ks | 58 |  | 21 | 0 | 0 | 0 | 0 | 0 | 0 | RTS II / 2024 | 0 |  | 0 | 0 | 0 | 0 | 0 | 0 | 0 | SO04.11 | 0 | 0 | 0 | 21 | 0 | 0 | 1 |  |  |  | 0 | 0 | 0 | 31_ | SO04.11_3_ | SO04.11_ | 0 | 0 | 0 | 0 | 0 | 0 | 0 |  | 31 | 21 | OPL3_Osazení beton. podhrabové desky do ZN držáků,bez dodávky podhrab. desky a držáků viz.PD
975 | SO04.11 | 592331841 | OPL3_Deska podhrabová hladká 2450 x 300 x 50 mm hladká bez zámku viz.PD |  | kus | 58 |  | 21 | 0 | 0 | 0 | 0 | 0.086 | 4.988 | RTS II / 2024 | 0 |  | 0 | 0 | 0 | 0 | 0 | 0 | 0 | SO04.11 | 0 | 0 | 0 | 21 | 0 | 0 | 1 |  |  |  | 0 | 0 | 0 | 31_ | SO04.11_3_ | SO04.11_ | 0 | 0 | 0 | 4.988 | 0 | 0 | 0 |  | 31 | 21 | OPL3_Deska podhrabová hladká 2450 x 300 x 50 mm hladká bez zámku viz.PD
976 | SO04.11 | 55399994_DR1 | OPL3_Typový držák pro 2D sloupy_12ks koncový oboustranných ,ocelový Pz+RAL antracit viz.PD |  | kg | 14.515 |  | 21 | 0 | 0 | 0 | 0 | 0.001 | 0.014515 | RTS II / 2024 | 0 |  | 0 | 0 | 0 | 0 | 0 | 0 | 0 | SO04.11 | 0 | 0 | 0 | 21 | 0 | 0 | 1 |  |  |  | 0 | 0 | 0 | 31_ | SO04.11_3_ | SO04.11_ | 0 | 0 | 0 | 0.014515 | 0 | 0 | 0 |  | 31 | 21 | OPL3_Typový držák pro 2D sloupy_12ks koncový oboustranných ,ocelový Pz+RAL antracit viz.PD
977 | SO04.11 | 55399994_DR2 | OPL3_Typový držák pro 2D sloupy_51ks oboustranných ,ocelový Pz+RAL antracit viz.PD |  | kg | 88.128 |  | 21 | 0 | 0 | 0 | 0 | 0.001 | 0.088128 | RTS II / 2024 | 0 |  | 0 | 0 | 0 | 0 | 0 | 0 | 0 | SO04.11 | 0 | 0 | 0 | 21 | 0 | 0 | 1 |  |  |  | 0 | 0 | 0 | 31_ | SO04.11_3_ | SO04.11_ | 0 | 0 | 0 | 0.088128 | 0 | 0 | 0 |  | 31 | 21 | OPL3_Typový držák pro 2D sloupy_51ks oboustranných ,ocelový Pz+RAL antracit viz.PD
978 | SO04.11 | 318110011RT1 | OPL6_Osazení beton. podhrabové desky do ZN držáků,bez dodávky podhrab. desky a držáků viz.PD |  | ks | 18 |  | 21 | 0 | 0 | 0 | 0 | 0 | 0 | RTS II / 2024 | 0 |  | 0 | 0 | 0 | 0 | 0 | 0 | 0 | SO04.11 | 0 | 0 | 0 | 21 | 0 | 0 | 1 |  |  |  | 0 | 0 | 0 | 31_ | SO04.11_3_ | SO04.11_ | 0 | 0 | 0 | 0 | 0 | 0 | 0 |  | 31 | 21 | OPL6_Osazení beton. podhrabové desky do ZN držáků,bez dodávky podhrab. desky a držáků viz.PD
979 | SO04.11 | 592331841 | OPL6_Deska podhrabová hladká 2450 x 300 x 50 mm hladká bez zámku viz.PD |  | kus | 18 |  | 21 | 0 | 0 | 0 | 0 | 0.086 | 1.548 | RTS II / 2024 | 0 |  | 0 | 0 | 0 | 0 | 0 | 0 | 0 | SO04.11 | 0 | 0 | 0 | 21 | 0 | 0 | 1 |  |  |  | 0 | 0 | 0 | 31_ | SO04.11_3_ | SO04.11_ | 0 | 0 | 0 | 1.548 | 0 | 0 | 0 |  | 31 | 21 | OPL6_Deska podhrabová hladká 2450 x 300 x 50 mm hladká bez zámku viz.PD
980 | SO04.11 | 55399994_DR1 | OPL6_Typový držák pro 2D sloupy_4ks koncový,ocelový Pz+RAL antracit viz.PD |  | kg | 4.838 |  | 21 | 0 | 0 | 0 | 0 | 0.001 | 0.004838 | RTS II / 2024 | 0 |  | 0 | 0 | 0 | 0 | 0 | 0 | 0 | SO04.11 | 0 | 0 | 0 | 21 | 0 | 0 | 1 |  |  |  | 0 | 0 | 0 | 31_ | SO04.11_3_ | SO04.11_ | 0 | 0 | 0 | 0.004838 | 0 | 0 | 0 |  | 31 | 21 | OPL6_Typový držák pro 2D sloupy_4ks koncový,ocelový Pz+RAL antracit viz.PD
981 | SO04.11 | 55399994_DR2 | OPL6_Typový držák pro 2D sloupy_2ks oboustranných ,ocelový Pz+RAL antracit viz.PD |  | kg | 3.2 |  | 21 | 0 | 0 | 0 | 0 | 0.001 | 0.0032 | RTS II / 2024 | 0 |  | 0 | 0 | 0 | 0 | 0 | 0 | 0 | SO04.11 | 0 | 0 | 0 | 21 | 0 | 0 | 1 |  |  |  | 0 | 0 | 0 | 31_ | SO04.11_3_ | SO04.11_ | 0 | 0 | 0 | 0.0032 | 0 | 0 | 0 |  | 31 | 21 | OPL6_Typový držák pro 2D sloupy_2ks oboustranných ,ocelový Pz+RAL antracit viz.PD
982 | SO04.11 | 55399994_DR3 | OPL6_Atypický držák pro 2D sloupy_24ks koncový_pro řezané šikmé desky ,ocelový Pz+RAL antracit viz.PD |  | kg | 49.766 |  | 21 | 0 | 0 | 0 | 0 | 0.001 | 0.049766 | RTS II / 2024 | 0 |  | 0 | 0 | 0 | 0 | 0 | 0 | 0 | SO04.11 | 0 | 0 | 0 | 21 | 0 | 0 | 1 |  |  |  | 0 | 0 | 0 | 31_ | SO04.11_3_ | SO04.11_ | 0 | 0 | 0 | 0.049766 | 0 | 0 | 0 |  | 31 | 21 | OPL6_Atypický držák pro 2D sloupy_24ks koncový_pro řezané šikmé desky ,ocelový Pz+RAL antracit viz.PD
983 | SO04.11 | 318110011RT1 | OPL7_Osazení beton. podhrabové desky do ZN držáků,bez dodávky podhrab. desky a držáků viz.PD |  | ks | 49 |  | 21 | 0 | 0 | 0 | 0 | 0 | 0 | RTS II / 2024 | 0 |  | 0 | 0 | 0 | 0 | 0 | 0 | 0 | SO04.11 | 0 | 0 | 0 | 21 | 0 | 0 | 1 |  |  |  | 0 | 0 | 0 | 31_ | SO04.11_3_ | SO04.11_ | 0 | 0 | 0 | 0 | 0 | 0 | 0 |  | 31 | 21 | OPL7_Osazení beton. podhrabové desky do ZN držáků,bez dodávky podhrab. desky a držáků viz.PD
984 | SO04.11 | 592331841 | OPL7_Deska podhrabová hladká 2450 x 300 x 50 mm hladká bez zámku viz.PD |  | kus | 49 |  | 21 | 0 | 0 | 0 | 0 | 0.086 | 4.214 | RTS II / 2024 | 0 |  | 0 | 0 | 0 | 0 | 0 | 0 | 0 | SO04.11 | 0 | 0 | 0 | 21 | 0 | 0 | 1 |  |  |  | 0 | 0 | 0 | 31_ | SO04.11_3_ | SO04.11_ | 0 | 0 | 0 | 4.214 | 0 | 0 | 0 |  | 31 | 21 | OPL7_Deska podhrabová hladká 2450 x 300 x 50 mm hladká bez zámku viz.PD
985 | SO04.11 | 55399994_DR1 | OPL7_Typový držák pro 2D sloupy_10ks koncový,ocelový Pz+RAL antracit viz.PD |  | kg | 12.096 |  | 21 | 0 | 0 | 0 | 0 | 0.001 | 0.012096 | RTS II / 2024 | 0 |  | 0 | 0 | 0 | 0 | 0 | 0 | 0 | SO04.11 | 0 | 0 | 0 | 21 | 0 | 0 | 1 |  |  |  | 0 | 0 | 0 | 31_ | SO04.11_3_ | SO04.11_ | 0 | 0 | 0 | 0.012096 | 0 | 0 | 0 |  | 31 | 21 | OPL7_Typový držák pro 2D sloupy_10ks koncový,ocelový Pz+RAL antracit viz.PD
986 | SO04.11 | 55399994_DR2 | OPL7_Typový držák pro 2D sloupy_40ks oboustranných ,ocelový Pz+RAL antracit viz.PD |  | kg | 64 |  | 21 | 0 | 0 | 0 | 0 | 0.001 | 0.064 | RTS II / 2024 | 0 |  | 0 | 0 | 0 | 0 | 0 | 0 | 0 | SO04.11 | 0 | 0 | 0 | 21 | 0 | 0 | 1 |  |  |  | 0 | 0 | 0 | 31_ | SO04.11_3_ | SO04.11_ | 0 | 0 | 0 | 0.064 | 0 | 0 | 0 |  | 31 | 21 | OPL7_Typový držák pro 2D sloupy_40ks oboustranných ,ocelový Pz+RAL antracit viz.PD
| SO04.11 | 767 | Konstrukce doplňkové stavební (zámečnické) | [5 empty] | 0 | 0 | 0 | 0 |  | 10.8552 | [10 empty] | SO04.11 | [7 empty] | 0 | 0 | 0
987 | SO04.11 | 767914130R00 | OPL_1_Montáž oplocení rámového H do 2,0 m_výplň i na bránu |  | m | 40 |  | 21 | 0 | 0 | 0 | 0 | 0 | 0 | RTS II / 2024 | 0 |  | 0 | 0 | 0 | 0 | 0 | 0 | 0 | SO04.11 | 0 | 0 | 0 | 21 | 0 | 0 | 7 |  |  |  | 0 | 0 | 0 | 767_ | SO04.11_76_ | SO04.11_ | 0 | 0 | 0 | 0 | 0 | 0 | 0 |  | 767 | 21 | OPL_1_Montáž oplocení rámového H do 2,0 m_výplň i na bránu
988 | SO04.11 | 553424530_183 | OPL1_Typový plotový panel 2 D,drát min. 6/5/6, h = 1830 mm, l = 2500 mm, Zn +plast RAL viz.PD |  | m2 | 64.05 |  | 21 | 0 | 0 | 0 | 0 | 0.0071 | 0.45476 | RTS II / 2024 | 0 |  | 0 | 0 | 0 | 0 | 0 | 0 | 0 | SO04.11 | 0 | 0 | 0 | 21 | 0 | 0 | 7 |  |  |  | 0 | 0 | 0 | 767_ | SO04.11_76_ | SO04.11_ | 0 | 0 | 0 | 0.45476 | 0 | 0 | 0 |  | 767 | 21 | OPL1_Typový plotový panel 2 D,drát min. 6/5/6, h = 1830 mm, l = 2500 mm, Zn +plast RAL viz.PD
989 | SO04.11 | 553424530_203 | OPL1_Typový plotový panel 2 D,drát min. 6/5/6, h = 2030 mm, l = 2500 mm, Zn +plast RAL viz.PD |  | m2 | 10.15 |  | 21 | 0 | 0 | 0 | 0 | 0.0071 | 0.072065 | RTS II / 2024 | 0 |  | 0 | 0 | 0 | 0 | 0 | 0 | 0 | SO04.11 | 0 | 0 | 0 | 21 | 0 | 0 | 7 |  |  |  | 0 | 0 | 0 | 767_ | SO04.11_76_ | SO04.11_ | 0 | 0 | 0 | 0.072065 | 0 | 0 | 0 |  | 767 | 21 | OPL1_Typový plotový panel 2 D,drát min. 6/5/6, h = 2030 mm, l = 2500 mm, Zn +plast RAL viz.PD
990 | SO04.11 | 767915110R00 | OPL1_Montáž prvků oplocení z profilové oceli _7ks mezisloupky dl.3m do betonu viz.PD |  | m | 21 |  | 21 | 0 | 0 | 0 | 0 | 0 | 0 | RTS II / 2024 | 0 |  | 0 | 0 | 0 | 0 | 0 | 0 | 0 | SO04.11 | 0 | 0 | 0 | 21 | 0 | 0 | 7 |  |  |  | 0 | 0 | 0 | 767_ | SO04.11_76_ | SO04.11_ | 0 | 0 | 0 | 0 | 0 | 0 | 0 |  | 767 | 21 | OPL1_Montáž prvků oplocení z profilové oceli _7ks mezisloupky dl.3m do betonu viz.PD
991 | SO04.11 | 55399994_SL3 | OPL1_Typový sloupky pro 2D oplocení_7ks mezisloupek dl.3m,ocelový Pz+RAL antracit viz.PD |  | kg | 83.145 |  | 21 | 0 | 0 | 0 | 0 | 0.001 | 0.083145 | RTS II / 2024 | 0 |  | 0 | 0 | 0 | 0 | 0 | 0 | 0 | SO04.11 | 0 | 0 | 0 | 21 | 0 | 0 | 7 |  |  |  | 0 | 0 | 0 | 767_ | SO04.11_76_ | SO04.11_ | 0 | 0 | 0 | 0.083145 | 0 | 0 | 0 |  | 767 | 21 | OPL1_Typový sloupky pro 2D oplocení_7ks mezisloupek dl.3m,ocelový Pz+RAL antracit viz.PD
992 | SO04.11 | 767915110R00 | OPL1_Montáž prvků oplocení z profilové oceli _7ks sloupy dl.8,5m do betonu viz.PD |  | m | 59.5 |  | 21 | 0 | 0 | 0 | 0 | 0 | 0 | RTS II / 2024 | 0 |  | 0 | 0 | 0 | 0 | 0 | 0 | 0 | SO04.11 | 0 | 0 | 0 | 21 | 0 | 0 | 7 |  |  |  | 0 | 0 | 0 | 767_ | SO04.11_76_ | SO04.11_ | 0 | 0 | 0 | 0 | 0 | 0 | 0 |  | 767 | 21 | OPL1_Montáž prvků oplocení z profilové oceli _7ks sloupy dl.8,5m do betonu viz.PD
993 | SO04.11 | 55399994_SL8 | OPL1_Typový sloupy pro 2D oplocení_7ks sloup dl.8,5m,ocelový Pz+RAL antracit viz.PD |  | kg | 235.577 |  | 21 | 0 | 0 | 0 | 0 | 0.001 | 0.23558 | RTS II / 2024 | 0 |  | 0 | 0 | 0 | 0 | 0 | 0 | 0 | SO04.11 | 0 | 0 | 0 | 21 | 0 | 0 | 7 |  |  |  | 0 | 0 | 0 | 767_ | SO04.11_76_ | SO04.11_ | 0 | 0 | 0 | 0.23558 | 0 | 0 | 0 |  | 767 | 21 | OPL1_Typový sloupy pro 2D oplocení_7ks sloup dl.8,5m,ocelový Pz+RAL antracit viz.PD
994 | SO04.11 | 767915110R00 | OPL1_Montáž prvků oplocení z profilové oceli _2ks sloupy brány 1 dl.8,5m do betonu +1ks rozpěry nad bránou dl.do5m viz.PD |  | m | 22 |  | 21 | 0 | 0 | 0 | 0 | 0 | 0 | RTS II / 2024 | 0 |  | 0 | 0 | 0 | 0 | 0 | 0 | 0 | SO04.11 | 0 | 0 | 0 | 21 | 0 | 0 | 7 |  |  |  | 0 | 0 | 0 | 767_ | SO04.11_76_ | SO04.11_ | 0 | 0 | 0 | 0 | 0 | 0 | 0 |  | 767 | 21 | OPL1_Montáž prvků oplocení z profilové oceli _2ks sloupy brány 1 dl.8,5m do betonu +1ks rozpěry nad bránou dl.do5m viz.PD
995 | SO04.11 | 55399994_SLB1 | OPL1_Typový sloupy pro 2D oplocení_2ks sloup dl.8,5m, +1ks rozpěry nad bránou,ocelový Pz+RAL antracit viz.PD |  | kg | 126.95 |  | 21 | 0 | 0 | 0 | 0 | 0.001 | 0.12695 | RTS II / 2024 | 0 |  | 0 | 0 | 0 | 0 | 0 | 0 | 0 | SO04.11 | 0 | 0 | 0 | 21 | 0 | 0 | 7 |  |  |  | 0 | 0 | 0 | 767_ | SO04.11_76_ | SO04.11_ | 0 | 0 | 0 | 0.12695 | 0 | 0 | 0 |  | 767 | 21 | OPL1_Typový sloupy pro 2D oplocení_2ks sloup dl.8,5m, +1ks rozpěry nad bránou,ocelový Pz+RAL antracit viz.PD
996 | SO04.11 | 767995106R00 | OPL1_Výroba a montáž kov. atypických konstr._oc.brána z uz. profilů včetně pantů a uzamykání viz.PD |  | kg | 143.31 |  | 21 | 0 | 0 | 0 | 0 | 5e-05 | 0.0071655 | RTS II / 2024 | 0 |  | 0 | 0 | 0 | 0 | 0 | 0 | 0 | SO04.11 | 0 | 0 | 0 | 21 | 0 | 0 | 7 |  |  |  | 0 | 0 | 0 | 767_ | SO04.11_76_ | SO04.11_ | 0 | 0 | 0 | 0.0071655 | 0 | 0 | 0 |  | 767 | 21 | OPL1_Výroba a montáž kov. atypických konstr._oc.brána z uz. profilů včetně pantů a uzamykání viz.PD
997 | SO04.11 | 55399994_BR1 | OPL1_Oc.kvojkříklá brána z uz. profilů do otvoru 5x5m, včetně pantů a uzamykání ,ocelový Pz+RAL antracit(výplň je součást plotu) viz.PD |  | kg | 154.775 |  | 21 | 0 | 0 | 0 | 0 | 0.001 | 0.15477 | RTS II / 2024 | 0 |  | 0 | 0 | 0 | 0 | 0 | 0 | 0 | SO04.11 | 0 | 0 | 0 | 21 | 0 | 0 | 7 |  |  |  | 0 | 0 | 0 | 767_ | SO04.11_76_ | SO04.11_ | 0 | 0 | 0 | 0.15477 | 0 | 0 | 0 |  | 767 | 21 | OPL1_Oc.kvojkříklá brána z uz. profilů do otvoru 5x5m, včetně pantů a uzamykání ,ocelový Pz+RAL antracit(výplň je součást plotu) viz.PD
998 | SO04.11 | 944944101R00 | OPL1_Montáž záchytné sítě z umělých vláken nebo drátů_včetně D+M kotvících doplňků a pod. viz.PD |  | m2 | 200 |  | 21 | 0 | 0 | 0 | 0 | 5e-05 | 0.01 | RTS II / 2024 | 0 |  | 0 | 0 | 0 | 0 | 0 | 0 | 0 | SO04.11 | 0 | 0 | 0 | 21 | 0 | 0 | 7 |  |  |  | 0 | 0 | 0 | 767_ | SO04.11_76_ | SO04.11_ | 0 | 0 | 0 | 0.01 | 0 | 0 | 0 |  | 767 | 21 | OPL1_Montáž záchytné sítě z umělých vláken nebo drátů_včetně D+M kotvících doplňků a pod. viz.PD
999 | SO04.11 | 70921404_ZS | OPL1_Záchytná síť - vysokopevnostní polypropylen tl. 5 mm, oka 120x120,v.=5,0 m antracit viz.PD |  | m2 | 220 |  | 21 | 0 | 0 | 0 | 0 | 0.0002 | 0.044 | RTS II / 2024 | 0 |  | 0 | 0 | 0 | 0 | 0 | 0 | 0 | SO04.11 | 0 | 0 | 0 | 21 | 0 | 0 | 7 |  |  |  | 0 | 0 | 0 | 767_ | SO04.11_76_ | SO04.11_ | 0 | 0 | 0 | 0.044 | 0 | 0 | 0 |  | 767 | 21 | OPL1_Záchytná síť - vysokopevnostní polypropylen tl. 5 mm, oka 120x120,v.=5,0 m antracit viz.PD
1000 | SO04.11 | 55399991_LA | OPL1_Ocelové nerez. lano pr.4mm viz.PD |  | kg | 20.363 |  | 21 | 0 | 0 | 0 | 0 | 0.001 | 0.020363 | RTS II / 2024 | 0 |  | 0 | 0 | 0 | 0 | 0 | 0 | 0 | SO04.11 | 0 | 0 | 0 | 21 | 0 | 0 | 7 |  |  |  | 0 | 0 | 0 | 767_ | SO04.11_76_ | SO04.11_ | 0 | 0 | 0 | 0.020363 | 0 | 0 | 0 |  | 767 | 21 | OPL1_Ocelové nerez. lano pr.4mm viz.PD
1001 | SO04.11 | 767914130R00 | OPL_2_Montáž oplocení rámového H do 2,0 m_výplň i na bránu |  | m | 40 |  | 21 | 0 | 0 | 0 | 0 | 0 | 0 | RTS II / 2024 | 0 |  | 0 | 0 | 0 | 0 | 0 | 0 | 0 | SO04.11 | 0 | 0 | 0 | 21 | 0 | 0 | 7 |  |  |  | 0 | 0 | 0 | 767_ | SO04.11_76_ | SO04.11_ | 0 | 0 | 0 | 0 | 0 | 0 | 0 |  | 767 | 21 | OPL_2_Montáž oplocení rámového H do 2,0 m_výplň i na bránu
1002 | SO04.11 | 553424530_203 | OPL2_Typový plotový panel 2 D,drát min. 6/5/6, h = 2030 mm, l = 2500 mm, Zn +plast RAL viz.PD |  | m2 | 81.2 |  | 21 | 0 | 0 | 0 | 0 | 0.0071 | 0.57652 | RTS II / 2024 | 0 |  | 0 | 0 | 0 | 0 | 0 | 0 | 0 | SO04.11 | 0 | 0 | 0 | 21 | 0 | 0 | 7 |  |  |  | 0 | 0 | 0 | 767_ | SO04.11_76_ | SO04.11_ | 0 | 0 | 0 | 0.57652 | 0 | 0 | 0 |  | 767 | 21 | OPL2_Typový plotový panel 2 D,drát min. 6/5/6, h = 2030 mm, l = 2500 mm, Zn +plast RAL viz.PD
1003 | SO04.11 | 767915110R00 | OPL2_Montáž prvků oplocení z profilové oceli _8ks mezisloupky dl.3m do betonu viz.PD |  | m | 24 |  | 21 | 0 | 0 | 0 | 0 | 0 | 0 | RTS II / 2024 | 0 |  | 0 | 0 | 0 | 0 | 0 | 0 | 0 | SO04.11 | 0 | 0 | 0 | 21 | 0 | 0 | 7 |  |  |  | 0 | 0 | 0 | 767_ | SO04.11_76_ | SO04.11_ | 0 | 0 | 0 | 0 | 0 | 0 | 0 |  | 767 | 21 | OPL2_Montáž prvků oplocení z profilové oceli _8ks mezisloupky dl.3m do betonu viz.PD
1004 | SO04.11 | 55399994_SL3 | OPL2_Typový sloupky pro 2D oplocení_8ks mezisloupek dl.3m,ocelový Pz+RAL antracit viz.PD |  | kg | 87.984 |  | 21 | 0 | 0 | 0 | 0 | 0.001 | 0.087984 | RTS II / 2024 | 0 |  | 0 | 0 | 0 | 0 | 0 | 0 | 0 | SO04.11 | 0 | 0 | 0 | 21 | 0 | 0 | 7 |  |  |  | 0 | 0 | 0 | 767_ | SO04.11_76_ | SO04.11_ | 0 | 0 | 0 | 0.087984 | 0 | 0 | 0 |  | 767 | 21 | OPL2_Typový sloupky pro 2D oplocení_8ks mezisloupek dl.3m,ocelový Pz+RAL antracit viz.PD
1005 | SO04.11 | 767915110R00 | OPL2_Montáž prvků oplocení z profilové oceli _9ks sloupy dl.8,5m do betonu viz.PD |  | m | 59.5 |  | 21 | 0 | 0 | 0 | 0 | 0 | 0 | RTS II / 2024 | 0 |  | 0 | 0 | 0 | 0 | 0 | 0 | 0 | SO04.11 | 0 | 0 | 0 | 21 | 0 | 0 | 7 |  |  |  | 0 | 0 | 0 | 767_ | SO04.11_76_ | SO04.11_ | 0 | 0 | 0 | 0 | 0 | 0 | 0 |  | 767 | 21 | OPL2_Montáž prvků oplocení z profilové oceli _9ks sloupy dl.8,5m do betonu viz.PD
1006 | SO04.11 | 55399994_SL8 | OPL2_Typový sloupy pro 2D oplocení_9ks sloup dl.8,5m,ocelový Pz+RAL antracit viz.PD |  | kg | 302.885 |  | 21 | 0 | 0 | 0 | 0 | 0.001 | 0.30289 | RTS II / 2024 | 0 |  | 0 | 0 | 0 | 0 | 0 | 0 | 0 | SO04.11 | 0 | 0 | 0 | 21 | 0 | 0 | 7 |  |  |  | 0 | 0 | 0 | 767_ | SO04.11_76_ | SO04.11_ | 0 | 0 | 0 | 0.30289 | 0 | 0 | 0 |  | 767 | 21 | OPL2_Typový sloupy pro 2D oplocení_9ks sloup dl.8,5m,ocelový Pz+RAL antracit viz.PD
1007 | SO04.11 | 944944101R00 | OPL2_Montáž záchytné sítě z umělých vláken nebo drátů_včetně D+M kotvících doplňků a pod. viz.PD |  | m2 | 200 |  | 21 | 0 | 0 | 0 | 0 | 5e-05 | 0.01 | RTS II / 2024 | 0 |  | 0 | 0 | 0 | 0 | 0 | 0 | 0 | SO04.11 | 0 | 0 | 0 | 21 | 0 | 0 | 7 |  |  |  | 0 | 0 | 0 | 767_ | SO04.11_76_ | SO04.11_ | 0 | 0 | 0 | 0.01 | 0 | 0 | 0 |  | 767 | 21 | OPL2_Montáž záchytné sítě z umělých vláken nebo drátů_včetně D+M kotvících doplňků a pod. viz.PD
1008 | SO04.11 | 70921404_ZS | OPL2_Záchytná síť - vysokopevnostní polypropylen tl. 5 mm, oka 120x120,v.=5,0 m antracit viz.PD |  | m2 | 220 |  | 21 | 0 | 0 | 0 | 0 | 0.0002 | 0.044 | RTS II / 2024 | 0 |  | 0 | 0 | 0 | 0 | 0 | 0 | 0 | SO04.11 | 0 | 0 | 0 | 21 | 0 | 0 | 7 |  |  |  | 0 | 0 | 0 | 767_ | SO04.11_76_ | SO04.11_ | 0 | 0 | 0 | 0.044 | 0 | 0 | 0 |  | 767 | 21 | OPL2_Záchytná síť - vysokopevnostní polypropylen tl. 5 mm, oka 120x120,v.=5,0 m antracit viz.PD
1009 | SO04.11 | 55399991_LA | OPL2_Ocelové nerez. lano pr.4mm viz.PD |  | kg | 20.363 |  | 21 | 0 | 0 | 0 | 0 | 0.001 | 0.020363 | RTS II / 2024 | 0 |  | 0 | 0 | 0 | 0 | 0 | 0 | 0 | SO04.11 | 0 | 0 | 0 | 21 | 0 | 0 | 7 |  |  |  | 0 | 0 | 0 | 767_ | SO04.11_76_ | SO04.11_ | 0 | 0 | 0 | 0.020363 | 0 | 0 | 0 |  | 767 | 21 | OPL2_Ocelové nerez. lano pr.4mm viz.PD
1010 | SO04.11 | 767914130R00 | OPL_3_Montáž oplocení rámového H do 2,0 m_výplň i na bránu |  | m | 151 |  | 21 | 0 | 0 | 0 | 0 | 0 | 0 | RTS II / 2024 | 0 |  | 0 | 0 | 0 | 0 | 0 | 0 | 0 | SO04.11 | 0 | 0 | 0 | 21 | 0 | 0 | 7 |  |  |  | 0 | 0 | 0 | 767_ | SO04.11_76_ | SO04.11_ | 0 | 0 | 0 | 0 | 0 | 0 | 0 |  | 767 | 21 | OPL_3_Montáž oplocení rámového H do 2,0 m_výplň i na bránu
1011 | SO04.11 | 553424530_203 | OPL3_Typový plotový panel 2 D,drát min. 6/5/6, h = 2030 mm, l = 2500 mm, Zn +plast RAL viz.PD |  | m2 | 25.882 |  | 21 | 0 | 0 | 0 | 0 | 0.0071 | 0.18376 | RTS II / 2024 | 0 |  | 0 | 0 | 0 | 0 | 0 | 0 | 0 | SO04.11 | 0 | 0 | 0 | 21 | 0 | 0 | 7 |  |  |  | 0 | 0 | 0 | 767_ | SO04.11_76_ | SO04.11_ | 0 | 0 | 0 | 0.18376 | 0 | 0 | 0 |  | 767 | 21 | OPL3_Typový plotový panel 2 D,drát min. 6/5/6, h = 2030 mm, l = 2500 mm, Zn +plast RAL viz.PD
1012 | SO04.11 | 553424530_183 | OPL3_Typový plotový panel 2 D,drát min. 6/5/6, h = 1830 mm, l = 2500 mm, Zn +plast RAL viz.PD |  | m2 | 259.32 |  | 21 | 0 | 0 | 0 | 0 | 0.0071 | 1.8412 | RTS II / 2024 | 0 |  | 0 | 0 | 0 | 0 | 0 | 0 | 0 | SO04.11 | 0 | 0 | 0 | 21 | 0 | 0 | 7 |  |  |  | 0 | 0 | 0 | 767_ | SO04.11_76_ | SO04.11_ | 0 | 0 | 0 | 1.8412 | 0 | 0 | 0 |  | 767 | 21 | OPL3_Typový plotový panel 2 D,drát min. 6/5/6, h = 1830 mm, l = 2500 mm, Zn +plast RAL viz.PD
1013 | SO04.11 | 767915110R00 | OPL3_Montáž prvků oplocení z profilové oceli _2ks mezisloupky dl.3m do betonu viz.PD |  | m | 6 |  | 21 | 0 | 0 | 0 | 0 | 0 | 0 | RTS II / 2024 | 0 |  | 0 | 0 | 0 | 0 | 0 | 0 | 0 | SO04.11 | 0 | 0 | 0 | 21 | 0 | 0 | 7 |  |  |  | 0 | 0 | 0 | 767_ | SO04.11_76_ | SO04.11_ | 0 | 0 | 0 | 0 | 0 | 0 | 0 |  | 767 | 21 | OPL3_Montáž prvků oplocení z profilové oceli _2ks mezisloupky dl.3m do betonu viz.PD
1014 | SO04.11 | 55399994_SL3 | OPL3_Typový sloupky pro 2D oplocení_2ks mezisloupek dl.3m,ocelový Pz+RAL antracit viz.PD |  | kg | 23.756 |  | 21 | 0 | 0 | 0 | 0 | 0.001 | 0.023756 | RTS II / 2024 | 0 |  | 0 | 0 | 0 | 0 | 0 | 0 | 0 | SO04.11 | 0 | 0 | 0 | 21 | 0 | 0 | 7 |  |  |  | 0 | 0 | 0 | 767_ | SO04.11_76_ | SO04.11_ | 0 | 0 | 0 | 0.023756 | 0 | 0 | 0 |  | 767 | 21 | OPL3_Typový sloupky pro 2D oplocení_2ks mezisloupek dl.3m,ocelový Pz+RAL antracit viz.PD
1015 | SO04.11 | 767915110R00 | OPL3_Montáž prvků oplocení z profilové oceli _59ks sloupy dl.6,2m do betonu viz.PD |  | m | 373.116 |  | 21 | 0 | 0 | 0 | 0 | 0 | 0 | RTS II / 2024 | 0 |  | 0 | 0 | 0 | 0 | 0 | 0 | 0 | SO04.11 | 0 | 0 | 0 | 21 | 0 | 0 | 7 |  |  |  | 0 | 0 | 0 | 767_ | SO04.11_76_ | SO04.11_ | 0 | 0 | 0 | 0 | 0 | 0 | 0 |  | 767 | 21 | OPL3_Montáž prvků oplocení z profilové oceli _59ks sloupy dl.6,2m do betonu viz.PD
1016 | SO04.11 | 55399994_SL8 | OPL3_Typový sloupy pro 2D oplocení_51ks sloup dl.6,2m,ocelový Pz+RAL antracit viz.PD |  | kg | 1448.305 |  | 21 | 0 | 0 | 0 | 0 | 0.001 | 1.4483 | RTS II / 2024 | 0 |  | 0 | 0 | 0 | 0 | 0 | 0 | 0 | SO04.11 | 0 | 0 | 0 | 21 | 0 | 0 | 7 |  |  |  | 0 | 0 | 0 | 767_ | SO04.11_76_ | SO04.11_ | 0 | 0 | 0 | 1.4483 | 0 | 0 | 0 |  | 767 | 21 | OPL3_Typový sloupy pro 2D oplocení_51ks sloup dl.6,2m,ocelový Pz+RAL antracit viz.PD
1017 | SO04.11 | 767915110R00 | OPL3_Montáž prvků oplocení z profilové oceli _4ks sloupy brány 2 dl.6,2m do betonu +2ks rozpěry nad bránou dl.do4m viz.PD |  | m | 32.8 |  | 21 | 0 | 0 | 0 | 0 | 0 | 0 | RTS II / 2024 | 0 |  | 0 | 0 | 0 | 0 | 0 | 0 | 0 | SO04.11 | 0 | 0 | 0 | 21 | 0 | 0 | 7 |  |  |  | 0 | 0 | 0 | 767_ | SO04.11_76_ | SO04.11_ | 0 | 0 | 0 | 0 | 0 | 0 | 0 |  | 767 | 21 | OPL3_Montáž prvků oplocení z profilové oceli _4ks sloupy brány 2 dl.6,2m do betonu +2ks rozpěry nad bránou dl.do4m viz.PD
1018 | SO04.11 | 55399994_SLB2 | OPL3_Typový sloupy pro 2D oplocení_4ks sloup dl.6,2m, +2ks rozpěry nad bránou_ocelový Pz+RAL antracit viz.PD |  | kg | 189.27 |  | 21 | 0 | 0 | 0 | 0 | 0.001 | 0.18927 | RTS II / 2024 | 0 |  | 0 | 0 | 0 | 0 | 0 | 0 | 0 | SO04.11 | 0 | 0 | 0 | 21 | 0 | 0 | 7 |  |  |  | 0 | 0 | 0 | 767_ | SO04.11_76_ | SO04.11_ | 0 | 0 | 0 | 0.18927 | 0 | 0 | 0 |  | 767 | 21 | OPL3_Typový sloupy pro 2D oplocení_4ks sloup dl.6,2m, +2ks rozpěry nad bránou_ocelový Pz+RAL antracit viz.PD
1019 | SO04.11 | 767995106R00 | 2ks_OPL3_Výroba a montáž kov. atypických konstr._oc.brána z uz. profilů včetně pantů a uzamykání viz.PD |  | kg | 264.624 |  | 21 | 0 | 0 | 0 | 0 | 5e-05 | 0.013231 | RTS II / 2024 | 0 |  | 0 | 0 | 0 | 0 | 0 | 0 | 0 | SO04.11 | 0 | 0 | 0 | 21 | 0 | 0 | 7 |  |  |  | 0 | 0 | 0 | 767_ | SO04.11_76_ | SO04.11_ | 0 | 0 | 0 | 0.013231 | 0 | 0 | 0 |  | 767 | 21 | 2ks_OPL3_Výroba a montáž kov. atypických konstr._oc.brána z uz. profilů včetně pantů a uzamykání viz.PD
1020 | SO04.11 | 55399994_BR2 | OPL3_2ks Oc.kvojkříklá brána z uz. profilů do otvoru 4x5m, včetně pantů a uzamykání ,ocelový Pz+RAL antracit(výplň je součást plotu) viz.PD |  | kg | 285.794 |  | 21 | 0 | 0 | 0 | 0 | 0.001 | 0.28579 | RTS II / 2024 | 0 |  | 0 | 0 | 0 | 0 | 0 | 0 | 0 | SO04.11 | 0 | 0 | 0 | 21 | 0 | 0 | 7 |  |  |  | 0 | 0 | 0 | 767_ | SO04.11_76_ | SO04.11_ | 0 | 0 | 0 | 0.28579 | 0 | 0 | 0 |  | 767 | 21 | OPL3_2ks Oc.kvojkříklá brána z uz. profilů do otvoru 4x5m, včetně pantů a uzamykání ,ocelový Pz+RAL antracit(výplň je součást plotu) viz.PD
1021 | SO04.11 | 944944101R00 | OPL3_Montáž záchytné sítě z umělých vláken nebo drátů_včetně D+M kotvících doplňků a pod. viz.PD |  | m2 | 453 |  | 21 | 0 | 0 | 0 | 0 | 5e-05 | 0.02265 | RTS II / 2024 | 0 |  | 0 | 0 | 0 | 0 | 0 | 0 | 0 | SO04.11 | 0 | 0 | 0 | 21 | 0 | 0 | 7 |  |  |  | 0 | 0 | 0 | 767_ | SO04.11_76_ | SO04.11_ | 0 | 0 | 0 | 0.02265 | 0 | 0 | 0 |  | 767 | 21 | OPL3_Montáž záchytné sítě z umělých vláken nebo drátů_včetně D+M kotvících doplňků a pod. viz.PD
1022 | SO04.11 | 70921404_ZS | OPL3_Záchytná síť - vysokopevnostní polypropylen tl. 5 mm, oka 120x120,v.=5,0 m antracit viz.PD |  | m2 | 498.3 |  | 21 | 0 | 0 | 0 | 0 | 0.0002 | 0.09966 | RTS II / 2024 | 0 |  | 0 | 0 | 0 | 0 | 0 | 0 | 0 | SO04.11 | 0 | 0 | 0 | 21 | 0 | 0 | 7 |  |  |  | 0 | 0 | 0 | 767_ | SO04.11_76_ | SO04.11_ | 0 | 0 | 0 | 0.09966 | 0 | 0 | 0 |  | 767 | 21 | OPL3_Záchytná síť - vysokopevnostní polypropylen tl. 5 mm, oka 120x120,v.=5,0 m antracit viz.PD
1023 | SO04.11 | 55399991_LA | OPL3_Ocelové nerez. lano pr.4mm viz.PD |  | kg | 75.089 |  | 21 | 0 | 0 | 0 | 0 | 0.001 | 0.075089 | RTS II / 2024 | 0 |  | 0 | 0 | 0 | 0 | 0 | 0 | 0 | SO04.11 | 0 | 0 | 0 | 21 | 0 | 0 | 7 |  |  |  | 0 | 0 | 0 | 767_ | SO04.11_76_ | SO04.11_ | 0 | 0 | 0 | 0.075089 | 0 | 0 | 0 |  | 767 | 21 | OPL3_Ocelové nerez. lano pr.4mm viz.PD
1024 | SO04.11 | 767995106R00 | OPL3_2ks_Výroba a montáž kov. atypických konstr._oc.bránka z uz. profilů včetně pantů a uzamykání viz.PD |  | kg | 77.589 |  | 21 | 0 | 0 | 0 | 0 | 5e-05 | 0.0038794 | RTS II / 2024 | 0 |  | 0 | 0 | 0 | 0 | 0 | 0 | 0 | SO04.11 | 0 | 0 | 0 | 21 | 0 | 0 | 7 |  |  |  | 0 | 0 | 0 | 767_ | SO04.11_76_ | SO04.11_ | 0 | 0 | 0 | 0.0038794 | 0 | 0 | 0 |  | 767 | 21 | OPL3_2ks_Výroba a montáž kov. atypických konstr._oc.bránka z uz. profilů včetně pantů a uzamykání viz.PD
1025 | SO04.11 | 55399994_BR3 | OPL3_2ks Oc. bránka z uz. profilů do otvoru 1x2m, včetně pantů a uzamykání ,ocelový Pz+RAL antracit(výplň je součást plotu) viz.PD |  | kg | 83.796 |  | 21 | 0 | 0 | 0 | 0 | 0.001 | 0.083796 | RTS II / 2024 | 0 |  | 0 | 0 | 0 | 0 | 0 | 0 | 0 | SO04.11 | 0 | 0 | 0 | 21 | 0 | 0 | 7 |  |  |  | 0 | 0 | 0 | 767_ | SO04.11_76_ | SO04.11_ | 0 | 0 | 0 | 0.083796 | 0 | 0 | 0 |  | 767 | 21 | OPL3_2ks Oc. bránka z uz. profilů do otvoru 1x2m, včetně pantů a uzamykání ,ocelový Pz+RAL antracit(výplň je součást plotu) viz.PD
1026 | SO04.11 | 767914130R00 | OPL_4_Montáž oplocení rámového H do 2,0 m_výplň i na bránu |  | m | 34.2 |  | 21 | 0 | 0 | 0 | 0 | 0 | 0 | RTS II / 2024 | 0 |  | 0 | 0 | 0 | 0 | 0 | 0 | 0 | SO04.11 | 0 | 0 | 0 | 21 | 0 | 0 | 7 |  |  |  | 0 | 0 | 0 | 767_ | SO04.11_76_ | SO04.11_ | 0 | 0 | 0 | 0 | 0 | 0 | 0 |  | 767 | 21 | OPL_4_Montáž oplocení rámového H do 2,0 m_výplň i na bránu
1027 | SO04.11 | 553424530_203 | OPL4_Typový plotový panel 2 D,drát min. 6/5/6, h = 2030 mm, l = 2500 mm, Zn +plast RAL viz.PD |  | m2 | 72.897 |  | 21 | 0 | 0 | 0 | 0 | 0.0071 | 0.51757 | RTS II / 2024 | 0 |  | 0 | 0 | 0 | 0 | 0 | 0 | 0 | SO04.11 | 0 | 0 | 0 | 21 | 0 | 0 | 7 |  |  |  | 0 | 0 | 0 | 767_ | SO04.11_76_ | SO04.11_ | 0 | 0 | 0 | 0.51757 | 0 | 0 | 0 |  | 767 | 21 | OPL4_Typový plotový panel 2 D,drát min. 6/5/6, h = 2030 mm, l = 2500 mm, Zn +plast RAL viz.PD
1028 | SO04.11 | 767915110R00 | OPL4_Montáž prvků oplocení z profilové oceli _10ks sloupy dl.6,2m do betonu viz.PD |  | m | 62 |  | 21 | 0 | 0 | 0 | 0 | 0 | 0 | RTS II / 2024 | 0 |  | 0 | 0 | 0 | 0 | 0 | 0 | 0 | SO04.11 | 0 | 0 | 0 | 21 | 0 | 0 | 7 |  |  |  | 0 | 0 | 0 | 767_ | SO04.11_76_ | SO04.11_ | 0 | 0 | 0 | 0 | 0 | 0 | 0 |  | 767 | 21 | OPL4_Montáž prvků oplocení z profilové oceli _10ks sloupy dl.6,2m do betonu viz.PD
1029 | SO04.11 | 55399994_SL8 | OPL4_Typový sloupy pro 2D oplocení_10ks sloup dl.6,2m,ocelový Pz+RAL antracit viz.PD |  | kg | 245.475 |  | 21 | 0 | 0 | 0 | 0 | 0.001 | 0.24547 | RTS II / 2024 | 0 |  | 0 | 0 | 0 | 0 | 0 | 0 | 0 | SO04.11 | 0 | 0 | 0 | 21 | 0 | 0 | 7 |  |  |  | 0 | 0 | 0 | 767_ | SO04.11_76_ | SO04.11_ | 0 | 0 | 0 | 0.24547 | 0 | 0 | 0 |  | 767 | 21 | OPL4_Typový sloupy pro 2D oplocení_10ks sloup dl.6,2m,ocelový Pz+RAL antracit viz.PD
1030 | SO04.11 | 767915110R00 | OPL4_Montáž prvků oplocení z profilové oceli _4ks sloupy brány 4+5 dl.6,2m do betonu +2ks rozpěry nad bránou dl.do4m viz.PD |  | m | 31.3 |  | 21 | 0 | 0 | 0 | 0 | 0 | 0 | RTS II / 2024 | 0 |  | 0 | 0 | 0 | 0 | 0 | 0 | 0 | SO04.11 | 0 | 0 | 0 | 21 | 0 | 0 | 7 |  |  |  | 0 | 0 | 0 | 767_ | SO04.11_76_ | SO04.11_ | 0 | 0 | 0 | 0 | 0 | 0 | 0 |  | 767 | 21 | OPL4_Montáž prvků oplocení z profilové oceli _4ks sloupy brány 4+5 dl.6,2m do betonu +2ks rozpěry nad bránou dl.do4m viz.PD
1031 | SO04.11 | 55399994_SLB4 | OPL4_Typový sloupy pro 2D oplocení_4ks sloup dl.6,2m, +2ks rozpěry nad bránou_ocelový Pz+RAL antracit viz.PD |  | kg | 180.615 |  | 21 | 0 | 0 | 0 | 0 | 0.001 | 0.18061 | RTS II / 2024 | 0 |  | 0 | 0 | 0 | 0 | 0 | 0 | 0 | SO04.11 | 0 | 0 | 0 | 21 | 0 | 0 | 7 |  |  |  | 0 | 0 | 0 | 767_ | SO04.11_76_ | SO04.11_ | 0 | 0 | 0 | 0.18061 | 0 | 0 | 0 |  | 767 | 21 | OPL4_Typový sloupy pro 2D oplocení_4ks sloup dl.6,2m, +2ks rozpěry nad bránou_ocelový Pz+RAL antracit viz.PD
1032 | SO04.11 | 767995106R00 | 1ks_OPL4_Výroba a montáž kov. atypických konstr._oc.brána z uz. profilů včetně pantů a uzamykání viz.PD |  | kg | 132.312 |  | 21 | 0 | 0 | 0 | 0 | 5e-05 | 0.0066156 | RTS II / 2024 | 0 |  | 0 | 0 | 0 | 0 | 0 | 0 | 0 | SO04.11 | 0 | 0 | 0 | 21 | 0 | 0 | 7 |  |  |  | 0 | 0 | 0 | 767_ | SO04.11_76_ | SO04.11_ | 0 | 0 | 0 | 0.0066156 | 0 | 0 | 0 |  | 767 | 21 | 1ks_OPL4_Výroba a montáž kov. atypických konstr._oc.brána z uz. profilů včetně pantů a uzamykání viz.PD
1033 | SO04.11 | 55399994_BR4 | OPL4_1ks Oc.dvojkřídlá brána z uz. profilů do otvoru 4x5m, včetně pantů a uzamykání ,ocelový Pz+RAL antracit(výplň je součást plotu) viz.PD |  | kg | 142.897 |  | 21 | 0 | 0 | 0 | 0 | 0.001 | 0.1429 | RTS II / 2024 | 0 |  | 0 | 0 | 0 | 0 | 0 | 0 | 0 | SO04.11 | 0 | 0 | 0 | 21 | 0 | 0 | 7 |  |  |  | 0 | 0 | 0 | 767_ | SO04.11_76_ | SO04.11_ | 0 | 0 | 0 | 0.1429 | 0 | 0 | 0 |  | 767 | 21 | OPL4_1ks Oc.dvojkřídlá brána z uz. profilů do otvoru 4x5m, včetně pantů a uzamykání ,ocelový Pz+RAL antracit(výplň je součást plotu) viz.PD
1034 | SO04.11 | 944944101R00 | OPL4_Montáž záchytné sítě z umělých vláken nebo drátů_včetně D+M kotvících doplňků a pod. viz.PD |  | m2 | 102.6 |  | 21 | 0 | 0 | 0 | 0 | 5e-05 | 0.00513 | RTS II / 2024 | 0 |  | 0 | 0 | 0 | 0 | 0 | 0 | 0 | SO04.11 | 0 | 0 | 0 | 21 | 0 | 0 | 7 |  |  |  | 0 | 0 | 0 | 767_ | SO04.11_76_ | SO04.11_ | 0 | 0 | 0 | 0.00513 | 0 | 0 | 0 |  | 767 | 21 | OPL4_Montáž záchytné sítě z umělých vláken nebo drátů_včetně D+M kotvících doplňků a pod. viz.PD
1035 | SO04.11 | 70921404_ZS | OPL4_Záchytná síť - vysokopevnostní polypropylen tl. 5 mm, oka 120x120,v.=5,0 m antracit viz.PD |  | m2 | 112.86 |  | 21 | 0 | 0 | 0 | 0 | 0.0002 | 0.022572 | RTS II / 2024 | 0 |  | 0 | 0 | 0 | 0 | 0 | 0 | 0 | SO04.11 | 0 | 0 | 0 | 21 | 0 | 0 | 7 |  |  |  | 0 | 0 | 0 | 767_ | SO04.11_76_ | SO04.11_ | 0 | 0 | 0 | 0.022572 | 0 | 0 | 0 |  | 767 | 21 | OPL4_Záchytná síť - vysokopevnostní polypropylen tl. 5 mm, oka 120x120,v.=5,0 m antracit viz.PD
1036 | SO04.11 | 55399991_LA | OPL4_Ocelové nerez. lano pr.4mm viz.PD |  | kg | 18.454 |  | 21 | 0 | 0 | 0 | 0 | 0.001 | 0.018454 | RTS II / 2024 | 0 |  | 0 | 0 | 0 | 0 | 0 | 0 | 0 | SO04.11 | 0 | 0 | 0 | 21 | 0 | 0 | 7 |  |  |  | 0 | 0 | 0 | 767_ | SO04.11_76_ | SO04.11_ | 0 | 0 | 0 | 0.018454 | 0 | 0 | 0 |  | 767 | 21 | OPL4_Ocelové nerez. lano pr.4mm viz.PD
1037 | SO04.11 | 767995106R00 | OPL4_1ks_Výroba a montáž kov. atypických konstr._oc.brána z uz. profilů včetně pantů a uzamykání viz.PD |  | kg | 124.98 |  | 21 | 0 | 0 | 0 | 0 | 5e-05 | 0.006249 | RTS II / 2024 | 0 |  | 0 | 0 | 0 | 0 | 0 | 0 | 0 | SO04.11 | 0 | 0 | 0 | 21 | 0 | 0 | 7 |  |  |  | 0 | 0 | 0 | 767_ | SO04.11_76_ | SO04.11_ | 0 | 0 | 0 | 0.006249 | 0 | 0 | 0 |  | 767 | 21 | OPL4_1ks_Výroba a montáž kov. atypických konstr._oc.brána z uz. profilů včetně pantů a uzamykání viz.PD
1038 | SO04.11 | 55399994_BR5 | OPL4_1ks Oc.kvojkříklá bránaa z uz. profilů do otvoru 2,5*5m, včetně pantů a uzamykání ,ocelový Pz+RAL antracit(výplň je součást plotu) viz.PD |  | kg | 134.978 |  | 21 | 0 | 0 | 0 | 0 | 0.001 | 0.13498 | RTS II / 2024 | 0 |  | 0 | 0 | 0 | 0 | 0 | 0 | 0 | SO04.11 | 0 | 0 | 0 | 21 | 0 | 0 | 7 |  |  |  | 0 | 0 | 0 | 767_ | SO04.11_76_ | SO04.11_ | 0 | 0 | 0 | 0.13498 | 0 | 0 | 0 |  | 767 | 21 | OPL4_1ks Oc.kvojkříklá bránaa z uz. profilů do otvoru 2,5*5m, včetně pantů a uzamykání ,ocelový Pz+RAL antracit(výplň je součást plotu) viz.PD
1039 | SO04.11 | 767914130R00 | OPL_5_Montáž oplocení rámového H do 2,0 m_výplň i na bránu |  | m | 5.4 |  | 21 | 0 | 0 | 0 | 0 | 0 | 0 | RTS II / 2024 | 0 |  | 0 | 0 | 0 | 0 | 0 | 0 | 0 | SO04.11 | 0 | 0 | 0 | 21 | 0 | 0 | 7 |  |  |  | 0 | 0 | 0 | 767_ | SO04.11_76_ | SO04.11_ | 0 | 0 | 0 | 0 | 0 | 0 | 0 |  | 767 | 21 | OPL_5_Montáž oplocení rámového H do 2,0 m_výplň i na bránu
1040 | SO04.11 | 553424530_203 | OPL5_Typový plotový panel 2 D,drát min. 6/5/6, h = 2030 mm, l = 2500 mm, Zn +plast RAL viz.PD |  | m2 | 11.181 |  | 21 | 0 | 0 | 0 | 0 | 0.0071 | 0.079385 | RTS II / 2024 | 0 |  | 0 | 0 | 0 | 0 | 0 | 0 | 0 | SO04.11 | 0 | 0 | 0 | 21 | 0 | 0 | 7 |  |  |  | 0 | 0 | 0 | 767_ | SO04.11_76_ | SO04.11_ | 0 | 0 | 0 | 0.079385 | 0 | 0 | 0 |  | 767 | 21 | OPL5_Typový plotový panel 2 D,drát min. 6/5/6, h = 2030 mm, l = 2500 mm, Zn +plast RAL viz.PD
1041 | SO04.11 | 767915110R00 | OPL5_Montáž prvků oplocení z profilové oceli _3ks sloupky dl.3m do betonu viz.PD |  | m | 9 |  | 21 | 0 | 0 | 0 | 0 | 0 | 0 | RTS II / 2024 | 0 |  | 0 | 0 | 0 | 0 | 0 | 0 | 0 | SO04.11 | 0 | 0 | 0 | 21 | 0 | 0 | 7 |  |  |  | 0 | 0 | 0 | 767_ | SO04.11_76_ | SO04.11_ | 0 | 0 | 0 | 0 | 0 | 0 | 0 |  | 767 | 21 | OPL5_Montáž prvků oplocení z profilové oceli _3ks sloupky dl.3m do betonu viz.PD
1042 | SO04.11 | 55399994_SL3 | OPL5_Typový sloupky pro 2D oplocení_3ks sloupek dl.3m,ocelový Pz+RAL antracit viz.PD |  | kg | 35.634 |  | 21 | 0 | 0 | 0 | 0 | 0.001 | 0.035634 | RTS II / 2024 | 0 |  | 0 | 0 | 0 | 0 | 0 | 0 | 0 | SO04.11 | 0 | 0 | 0 | 21 | 0 | 0 | 7 |  |  |  | 0 | 0 | 0 | 767_ | SO04.11_76_ | SO04.11_ | 0 | 0 | 0 | 0.035634 | 0 | 0 | 0 |  | 767 | 21 | OPL5_Typový sloupky pro 2D oplocení_3ks sloupek dl.3m,ocelový Pz+RAL antracit viz.PD
1043 | SO04.11 | 55399994_BR6 | OPL5_2ks Oc. bránka z uz. profilů do otvoru 1x2m, včetně pantů a uzamykání ,ocelový Pz+RAL antracit(výplň je součást plotu) viz.PD |  | kg | 83.796 |  | 21 | 0 | 0 | 0 | 0 | 0.001 | 0.083796 | RTS II / 2024 | 0 |  | 0 | 0 | 0 | 0 | 0 | 0 | 0 | SO04.11 | 0 | 0 | 0 | 21 | 0 | 0 | 7 |  |  |  | 0 | 0 | 0 | 767_ | SO04.11_76_ | SO04.11_ | 0 | 0 | 0 | 0.083796 | 0 | 0 | 0 |  | 767 | 21 | OPL5_2ks Oc. bránka z uz. profilů do otvoru 1x2m, včetně pantů a uzamykání ,ocelový Pz+RAL antracit(výplň je součást plotu) viz.PD
1044 | SO04.11 | 767914130R00 | OPL6_Montáž oplocení rámového H do 2,5 m_výplň i na bránu |  | m | 21.4 |  | 21 | 0 | 0 | 0 | 0 | 0 | 0 | RTS II / 2024 | 0 |  | 0 | 0 | 0 | 0 | 0 | 0 | 0 | SO04.11 | 0 | 0 | 0 | 21 | 0 | 0 | 7 |  |  |  | 0 | 0 | 0 | 767_ | SO04.11_76_ | SO04.11_ | 0 | 0 | 0 | 0 | 0 | 0 | 0 |  | 767 | 21 | OPL6_Montáž oplocení rámového H do 2,5 m_výplň i na bránu
1045 | SO04.11 | 553424530_403 | OPL6_Typový plotový panel 2 D,drát min. 6/5/6, h = 2430 mm, l = 2500 mm, Zn +plast RAL viz.PD |  | m2 | 43.642 |  | 21 | 0 | 0 | 0 | 0 | 0.0071 | 0.30986 | RTS II / 2024 | 0 |  | 0 | 0 | 0 | 0 | 0 | 0 | 0 | SO04.11 | 0 | 0 | 0 | 21 | 0 | 0 | 7 |  |  |  | 0 | 0 | 0 | 767_ | SO04.11_76_ | SO04.11_ | 0 | 0 | 0 | 0.30986 | 0 | 0 | 0 |  | 767 | 21 | OPL6_Typový plotový panel 2 D,drát min. 6/5/6, h = 2430 mm, l = 2500 mm, Zn +plast RAL viz.PD
1046 | SO04.11 | 553424530_183 | OPL6_Typový plotový panel 2 D,drát min. 6/5/6, h = 1830 mm, l = 2500 mm, Zn +plast RAL viz.PD |  | m2 | 12.883 |  | 21 | 0 | 0 | 0 | 0 | 0.0071 | 0.091469 | RTS II / 2024 | 0 |  | 0 | 0 | 0 | 0 | 0 | 0 | 0 | SO04.11 | 0 | 0 | 0 | 21 | 0 | 0 | 7 |  |  |  | 0 | 0 | 0 | 767_ | SO04.11_76_ | SO04.11_ | 0 | 0 | 0 | 0.091469 | 0 | 0 | 0 |  | 767 | 21 | OPL6_Typový plotový panel 2 D,drát min. 6/5/6, h = 1830 mm, l = 2500 mm, Zn +plast RAL viz.PD
1047 | SO04.11 | 767915110R00 | OPL6_Montáž prvků oplocení z profilové oceli _4ks sloupky dl.3m do betonu viz.PD |  | m | 12 |  | 21 | 0 | 0 | 0 | 0 | 0 | 0 | RTS II / 2024 | 0 |  | 0 | 0 | 0 | 0 | 0 | 0 | 0 | SO04.11 | 0 | 0 | 0 | 21 | 0 | 0 | 7 |  |  |  | 0 | 0 | 0 | 767_ | SO04.11_76_ | SO04.11_ | 0 | 0 | 0 | 0 | 0 | 0 | 0 |  | 767 | 21 | OPL6_Montáž prvků oplocení z profilové oceli _4ks sloupky dl.3m do betonu viz.PD
1048 | SO04.11 | 55399994_SL3 | OPL6_Typový sloupky pro 2D oplocení_4ks sloupek dl.3m,ocelový Pz+RAL antracit viz.PD |  | kg | 47.511 |  | 21 | 0 | 0 | 0 | 0 | 0.001 | 0.047511 | RTS II / 2024 | 0 |  | 0 | 0 | 0 | 0 | 0 | 0 | 0 | SO04.11 | 0 | 0 | 0 | 21 | 0 | 0 | 7 |  |  |  | 0 | 0 | 0 | 767_ | SO04.11_76_ | SO04.11_ | 0 | 0 | 0 | 0.047511 | 0 | 0 | 0 |  | 767 | 21 | OPL6_Typový sloupky pro 2D oplocení_4ks sloupek dl.3m,ocelový Pz+RAL antracit viz.PD
1049 | SO04.11 | 767915110R00 | OPL6_Montáž prvků oplocení z profilové oceli _14ks sloupky dl.3,6m do betonu viz.PD |  | m | 50.4 |  | 21 | 0 | 0 | 0 | 0 | 0 | 0 | RTS II / 2024 | 0 |  | 0 | 0 | 0 | 0 | 0 | 0 | 0 | SO04.11 | 0 | 0 | 0 | 21 | 0 | 0 | 7 |  |  |  | 0 | 0 | 0 | 767_ | SO04.11_76_ | SO04.11_ | 0 | 0 | 0 | 0 | 0 | 0 | 0 |  | 767 | 21 | OPL6_Montáž prvků oplocení z profilové oceli _14ks sloupky dl.3,6m do betonu viz.PD
1050 | SO04.11 | 55399994_SL3 | OPL6_Typový sloupky pro 2D oplocení_14ks sloupek dl.3,6m,ocelový Pz+RAL antracit viz.PD |  | kg | 199.547 |  | 21 | 0 | 0 | 0 | 0 | 0.001 | 0.19955 | RTS II / 2024 | 0 |  | 0 | 0 | 0 | 0 | 0 | 0 | 0 | SO04.11 | 0 | 0 | 0 | 21 | 0 | 0 | 7 |  |  |  | 0 | 0 | 0 | 767_ | SO04.11_76_ | SO04.11_ | 0 | 0 | 0 | 0.19955 | 0 | 0 | 0 |  | 767 | 21 | OPL6_Typový sloupky pro 2D oplocení_14ks sloupek dl.3,6m,ocelový Pz+RAL antracit viz.PD
1051 | SO04.11 | 767914130R00 | OPL7_Montáž oplocení rámového H do 2 m_výplň viz.PD |  | m | 121.5 |  | 21 | 0 | 0 | 0 | 0 | 0 | 0 | RTS II / 2024 | 0 |  | 0 | 0 | 0 | 0 | 0 | 0 | 0 | SO04.11 | 0 | 0 | 0 | 21 | 0 | 0 | 7 |  |  |  | 0 | 0 | 0 | 767_ | SO04.11_76_ | SO04.11_ | 0 | 0 | 0 | 0 | 0 | 0 | 0 |  | 767 | 21 | OPL7_Montáž oplocení rámového H do 2 m_výplň viz.PD
1052 | SO04.11 | 553424530_183 | OPL7_Typový plotový panel 2 D,drát min. 6/5/6, h = 1830 mm, l = 2500 mm, Zn +plast RAL viz.PD |  | m2 | 224.568 |  | 21 | 0 | 0 | 0 | 0 | 0.0071 | 1.5944 | RTS II / 2024 | 0 |  | 0 | 0 | 0 | 0 | 0 | 0 | 0 | SO04.11 | 0 | 0 | 0 | 21 | 0 | 0 | 7 |  |  |  | 0 | 0 | 0 | 767_ | SO04.11_76_ | SO04.11_ | 0 | 0 | 0 | 1.5944 | 0 | 0 | 0 |  | 767 | 21 | OPL7_Typový plotový panel 2 D,drát min. 6/5/6, h = 1830 mm, l = 2500 mm, Zn +plast RAL viz.PD
1053 | SO04.11 | 767915110R00 | OPL7_Montáž prvků oplocení z profilové oceli _46ks sloupky dl.3m do betonu viz.PD |  | m | 150 |  | 21 | 0 | 0 | 0 | 0 | 0 | 0 | RTS II / 2024 | 0 |  | 0 | 0 | 0 | 0 | 0 | 0 | 0 | SO04.11 | 0 | 0 | 0 | 21 | 0 | 0 | 7 |  |  |  | 0 | 0 | 0 | 767_ | SO04.11_76_ | SO04.11_ | 0 | 0 | 0 | 0 | 0 | 0 | 0 |  | 767 | 21 | OPL7_Montáž prvků oplocení z profilové oceli _46ks sloupky dl.3m do betonu viz.PD
1054 | SO04.11 | 55399994_SL3 | OPL7_Typový sloupky pro 2D oplocení_46ks sloupek dl.3m,ocelový Pz+RAL antracit viz.PD |  | kg | 546.381 |  | 21 | 0 | 0 | 0 | 0 | 0.001 | 0.54638 | RTS II / 2024 | 0 |  | 0 | 0 | 0 | 0 | 0 | 0 | 0 | SO04.11 | 0 | 0 | 0 | 21 | 0 | 0 | 7 |  |  |  | 0 | 0 | 0 | 767_ | SO04.11_76_ | SO04.11_ | 0 | 0 | 0 | 0.54638 | 0 | 0 | 0 |  | 767 | 21 | OPL7_Typový sloupky pro 2D oplocení_46ks sloupek dl.3m,ocelový Pz+RAL antracit viz.PD
1055 | SO04.11 | 767915110R00 | OPL7_Montáž prvků oplocení z profilové oceli _4ks sloupky dl.3,6m do betonu viz.PD |  | m | 14.4 |  | 21 | 0 | 0 | 0 | 0 | 0 | 0 | RTS II / 2024 | 0 |  | 0 | 0 | 0 | 0 | 0 | 0 | 0 | SO04.11 | 0 | 0 | 0 | 21 | 0 | 0 | 7 |  |  |  | 0 | 0 | 0 | 767_ | SO04.11_76_ | SO04.11_ | 0 | 0 | 0 | 0 | 0 | 0 | 0 |  | 767 | 21 | OPL7_Montáž prvků oplocení z profilové oceli _4ks sloupky dl.3,6m do betonu viz.PD
1056 | SO04.11 | 55399994_SL3 | OPL7_Typový sloupky pro 2D oplocení_4ks sloupek dl.3,6m,ocelový Pz+RAL antracit viz.PD |  | kg | 57.013 |  | 21 | 0 | 0 | 0 | 0 | 0.001 | 0.057013 | RTS II / 2024 | 0 |  | 0 | 0 | 0 | 0 | 0 | 0 | 0 | SO04.11 | 0 | 0 | 0 | 21 | 0 | 0 | 7 |  |  |  | 0 | 0 | 0 | 767_ | SO04.11_76_ | SO04.11_ | 0 | 0 | 0 | 0.057013 | 0 | 0 | 0 |  | 767 | 21 | OPL7_Typový sloupky pro 2D oplocení_4ks sloupek dl.3,6m,ocelový Pz+RAL antracit viz.PD
1057 | SO04.11 | 767991923R00 | Řezání oplocení 2D kotoučem, nebo střihem_řezy ošetřit nátěrem viz.PD |  | m | 61.54 |  | 21 | 0 | 0 | 0 | 0 | 0 | 0 | RTS II / 2024 | 0 |  | 0 | 0 | 0 | 0 | 0 | 0 | 0 | SO04.11 | 0 | 0 | 0 | 21 | 0 | 0 | 7 |  |  |  | 0 | 0 | 0 | 767_ | SO04.11_76_ | SO04.11_ | 0 | 0 | 0 | 0 | 0 | 0 | 0 |  | 767 | 21 | Řezání oplocení 2D kotoučem, nebo střihem_řezy ošetřit nátěrem viz.PD
1058 | SO04.11 | 970251100R00 | Řezání železobetonu hl. řezu 100 mm_desky podhrabové |  | m | 18.9 |  | 21 | 0 | 0 | 0 | 0 | 0.00046 | 0.008694 | RTS II / 2024 | 0 |  | 0 | 0 | 0 | 0 | 0 | 0 | 0 | SO04.11 | 0 | 0 | 0 | 21 | 0 | 0 | 7 |  |  |  | 0 | 0 | 0 | 767_ | SO04.11_76_ | SO04.11_ | 0 | 0 | 0 | 0.008694 | 0 | 0 | 0 |  | 767 | 21 | Řezání železobetonu hl. řezu 100 mm_desky podhrabové
1059 | SO04.11 | 998767101R00 | Přesun hmot pro zámečnické konstr., výšky do 6 m |  | t | 10.855 |  | 21 | 0 | 0 | 0 | 0 | 0 | 0 | RTS II / 2024 | 0 |  | 0 | 0 | 0 | 0 | 0 | 0 | 0 | SO04.11 | 0 | 0 | 0 | 21 | 0 | 0 | 5 |  |  |  | 0 | 0 | 0 | 767_ | SO04.11_76_ | SO04.11_ | 0 | 0 | 0 | 0 | 0 | 0 | 0 |  | 767 | 21 | Přesun hmot pro zámečnické konstr., výšky do 6 m
| SO04.11 | H15 | Objekty pozemní zvláštní | [5 empty] | 0 | 0 | 0 | 0 |  | 0 | [10 empty] | SO04.11 | [7 empty] | 0 | 0 | 0
1060 | SO04.11 | 998152111R00 | Přesun hmot, zdi a valy samostatné z dílců do 20 m |  | t | 265.296 |  | 21 | 0 | 0 | 0 | 0 | 0 | 0 | RTS II / 2024 | 0 |  | 0 | 0 | 0 | 0 | 0 | 0 | 0 | SO04.11 | 0 | 0 | 0 | 21 | 0 | 0 | 5 |  |  |  | 0 | 0 | 0 | H15_ | SO04.11_9_ | SO04.11_ | 0 | 0 | 0 | 0 | 0 | 0 | 0 |  |  | 21 | Přesun hmot, zdi a valy samostatné z dílců do 20 m
| SO05.12 |  | Opěrné stěny_OP3 a OP4 | [5 empty] | 0 | 0 | 0 | 0 |  | 203.2327
| SO05.12 | 13 | Hloubené vykopávky | [5 empty] | 0 | 0 | 0 | 0 |  | 0 | [10 empty] | SO05.12 | [7 empty] | 0 | 0 | 0
1061 | SO05.12 | 132501211R00 | Hloubení rýh šířky do 200 cm v hor.6, STROJNĚ |  | m3 | 40 |  | 21 | 0 | 0 | 0 | 0 | 0 | 0 | RTS II / 2024 | 0 |  | 0 | 0 | 0 | 0 | 0 | 0 | 0 | SO05.12 | 0 | 0 | 0 | 21 | 0 | 0 | 1 |  |  |  | 0 | 0 | 0 | 13_ | SO05.12_1_ | SO05.12_ | 0 | 0 | 0 | 0 | 0 | 0 | 0 |  | 13 | 21 | Hloubení rýh šířky do 200 cm v hor.6, STROJNĚ
1062 | SO05.12 | 138501201R00 | Výkop_dolamování_včetně říplatku za ruční dočištění zákl.spáry po stroji v hor.6_i úprava pláně |  | m3 | 20 |  | 21 | 0 | 0 | 0 | 0 | 0 | 0 | RTS II / 2024 | 0 |  | 0 | 0 | 0 | 0 | 0 | 0 | 0 | SO05.12 | 0 | 0 | 0 | 21 | 0 | 0 | 1 |  |  |  | 0 | 0 | 0 | 13_ | SO05.12_1_ | SO05.12_ | 0 | 0 | 0 | 0 | 0 | 0 | 0 |  | 13 | 21 | Výkop_dolamování_včetně říplatku za ruční dočištění zákl.spáry po stroji v hor.6_i úprava pláně
1063 | SO05.12 | 132201211R00 | Hloubení rýh š.do 200 cm hor.3 do 100 m3,STROJNĚ |  | m3 | 10 |  | 21 | 0 | 0 | 0 | 0 | 0 | 0 | RTS II / 2024 | 0 |  | 0 | 0 | 0 | 0 | 0 | 0 | 0 | SO05.12 | 0 | 0 | 0 | 21 | 0 | 0 | 1 |  |  |  | 0 | 0 | 0 | 13_ | SO05.12_1_ | SO05.12_ | 0 | 0 | 0 | 0 | 0 | 0 | 0 |  | 13 | 21 | Hloubení rýh š.do 200 cm hor.3 do 100 m3,STROJNĚ
1064 | SO05.12 | 132201219R00 | Přípl.za lepivost,hloubení rýh 200cm,hor.3,STROJNĚ |  | m3 | 10 |  | 21 | 0 | 0 | 0 | 0 | 0 | 0 | RTS II / 2024 | 0 |  | 0 | 0 | 0 | 0 | 0 | 0 | 0 | SO05.12 | 0 | 0 | 0 | 21 | 0 | 0 | 1 |  |  |  | 0 | 0 | 0 | 13_ | SO05.12_1_ | SO05.12_ | 0 | 0 | 0 | 0 | 0 | 0 | 0 |  | 13 | 21 | Přípl.za lepivost,hloubení rýh 200cm,hor.3,STROJNĚ
| SO05.12 | 16 | Přemístění výkopku | [5 empty] | 0 | 0 | 0 | 0 |  | 0 | [10 empty] | SO05.12 | [7 empty] | 0 | 0 | 0
1065 | SO05.12 | 171206111R00 | Uložení zemin do násypů předeps. tvarů s urovnáním -na skládku nebo meziskládku pro zpětné využití |  | m3 | 70 |  | 21 | 0 | 0 | 0 | 0 | 0 | 0 | RTS II / 2024 | 0 |  | 0 | 0 | 0 | 0 | 0 | 0 | 0 | SO05.12 | 0 | 0 | 0 | 21 | 0 | 0 | 1 |  |  |  | 0 | 0 | 0 | 16_ | SO05.12_1_ | SO05.12_ | 0 | 0 | 0 | 0 | 0 | 0 | 0 |  | 16 | 21 | Uložení zemin do násypů předeps. tvarů s urovnáním -na skládku nebo meziskládku pro zpětné využití
1066 | SO05.12 | 162301102R00 | Vodorovné přemístění výkopku z hor.1-4 do 1000 m_na meziskládku |  | m3 | 10 |  | 21 | 0 | 0 | 0 | 0 | 0 | 0 | RTS II / 2024 | 0 |  | 0 | 0 | 0 | 0 | 0 | 0 | 0 | SO05.12 | 0 | 0 | 0 | 21 | 0 | 0 | 1 |  |  |  | 0 | 0 | 0 | 16_ | SO05.12_1_ | SO05.12_ | 0 | 0 | 0 | 0 | 0 | 0 | 0 |  | 16 | 21 | Vodorovné přemístění výkopku z hor.1-4 do 1000 m_na meziskládku
1067 | SO05.12 | 162301152R00 | Vodorovné přemístění výkopku z hor.5-7 do 1000 m_na meziskládku |  | m3 | 60 |  | 21 | 0 | 0 | 0 | 0 | 0 | 0 | RTS II / 2024 | 0 |  | 0 | 0 | 0 | 0 | 0 | 0 | 0 | SO05.12 | 0 | 0 | 0 | 21 | 0 | 0 | 1 |  |  |  | 0 | 0 | 0 | 16_ | SO05.12_1_ | SO05.12_ | 0 | 0 | 0 | 0 | 0 | 0 | 0 |  | 16 | 21 | Vodorovné přemístění výkopku z hor.5-7 do 1000 m_na meziskládku
1068 | SO05.12 | 167101101R00 | Nakládání výkopku z hor. 1 ÷ 4 v množství do 100 m3 |  | m3 | 10 |  | 21 | 0 | 0 | 0 | 0 | 0 | 0 | RTS II / 2024 | 0 |  | 0 | 0 | 0 | 0 | 0 | 0 | 0 | SO05.12 | 0 | 0 | 0 | 21 | 0 | 0 | 1 |  |  |  | 0 | 0 | 0 | 16_ | SO05.12_1_ | SO05.12_ | 0 | 0 | 0 | 0 | 0 | 0 | 0 |  | 16 | 21 | Nakládání výkopku z hor. 1 ÷ 4 v množství do 100 m3
1069 | SO05.12 | 167101151R00 | Nakládání výkopku z hor. 5 ÷ 7 v množství do 100 m3 |  | m3 | 30 |  | 21 | 0 | 0 | 0 | 0 | 0 | 0 | RTS II / 2024 | 0 |  | 0 | 0 | 0 | 0 | 0 | 0 | 0 | SO05.12 | 0 | 0 | 0 | 21 | 0 | 0 | 1 |  |  |  | 0 | 0 | 0 | 16_ | SO05.12_1_ | SO05.12_ | 0 | 0 | 0 | 0 | 0 | 0 | 0 |  | 16 | 21 | Nakládání výkopku z hor. 5 ÷ 7 v množství do 100 m3
1070 | SO05.12 | 162301102R00 | Vodorovné přemístění výkopku z hor.1-4 do 1000 m_zpětné |  | m3 | 10 |  | 21 | 0 | 0 | 0 | 0 | 0 | 0 | RTS II / 2024 | 0 |  | 0 | 0 | 0 | 0 | 0 | 0 | 0 | SO05.12 | 0 | 0 | 0 | 21 | 0 | 0 | 1 |  |  |  | 0 | 0 | 0 | 16_ | SO05.12_1_ | SO05.12_ | 0 | 0 | 0 | 0 | 0 | 0 | 0 |  | 16 | 21 | Vodorovné přemístění výkopku z hor.1-4 do 1000 m_zpětné
1071 | SO05.12 | 162301152R00 | Vodorovné přemístění výkopku z hor.5-7 do 1000 m_zpětné |  | m3 | 30 |  | 21 | 0 | 0 | 0 | 0 | 0 | 0 | RTS II / 2024 | 0 |  | 0 | 0 | 0 | 0 | 0 | 0 | 0 | SO05.12 | 0 | 0 | 0 | 21 | 0 | 0 | 1 |  |  |  | 0 | 0 | 0 | 16_ | SO05.12_1_ | SO05.12_ | 0 | 0 | 0 | 0 | 0 | 0 | 0 |  | 16 | 21 | Vodorovné přemístění výkopku z hor.5-7 do 1000 m_zpětné
| SO05.12 | 17 | Konstrukce ze zemin | [5 empty] | 0 | 0 | 0 | 0 |  | 0 | [10 empty] | SO05.12 | [7 empty] | 0 | 0 | 0
1072 | SO05.12 | 174101101R00 | Zásyp jam, rýh, šachet se zhutněním |  | m3 | 40 |  | 21 | 0 | 0 | 0 | 0 | 0 | 0 | RTS II / 2024 | 0 |  | 0 | 0 | 0 | 0 | 0 | 0 | 0 | SO05.12 | 0 | 0 | 0 | 21 | 0 | 0 | 1 |  |  |  | 0 | 0 | 0 | 17_ | SO05.12_1_ | SO05.12_ | 0 | 0 | 0 | 0 | 0 | 0 | 0 |  | 17 | 21 | Zásyp jam, rýh, šachet se zhutněním
1073 | SO05.12 | 166101101R00 | Přehození výkopku z hor.1-4_mezi stěnami opěrných zdí po vrstvách |  | m3 | 10 |  | 21 | 0 | 0 | 0 | 0 | 0 | 0 | RTS II / 2024 | 0 |  | 0 | 0 | 0 | 0 | 0 | 0 | 0 | SO05.12 | 0 | 0 | 0 | 21 | 0 | 0 | 1 |  |  |  | 0 | 0 | 0 | 17_ | SO05.12_1_ | SO05.12_ | 0 | 0 | 0 | 0 | 0 | 0 | 0 |  | 17 | 21 | Přehození výkopku z hor.1-4_mezi stěnami opěrných zdí po vrstvách
1074 | SO05.12 | 166101151R00 | Přehození výkopku z hor.5-7_mezi stěnami opěrných zdí po vrstvách |  | m3 | 30 |  | 21 | 0 | 0 | 0 | 0 | 0 | 0 | RTS II / 2024 | 0 |  | 0 | 0 | 0 | 0 | 0 | 0 | 0 | SO05.12 | 0 | 0 | 0 | 21 | 0 | 0 | 1 |  |  |  | 0 | 0 | 0 | 17_ | SO05.12_1_ | SO05.12_ | 0 | 0 | 0 | 0 | 0 | 0 | 0 |  | 17 | 21 | Přehození výkopku z hor.5-7_mezi stěnami opěrných zdí po vrstvách
| SO05.12 | 27 | Základy | [5 empty] | 0 | 0 | 0 | 0 |  | 12.6174 | [10 empty] | SO05.12 | [7 empty] | 0 | 0 | 0
1075 | SO05.12 | 273313611R00 | Beton základových desek prostý C 16/20_podkladní deska pod prefabrikáty |  | m3 | 4.997 |  | 21 | 0 | 0 | 0 | 0 | 2.525 | 12.6174 | RTS II / 2024 | 0 |  | 0 | 0 | 0 | 0 | 0 | 0 | 0 | SO05.12 | 0 | 0 | 0 | 21 | 0 | 0 | 1 |  |  |  | 0 | 0 | 0 | 27_ | SO05.12_2_ | SO05.12_ | 0 | 0 | 0 | 12.6174 | 0 | 0 | 0 |  | 27 | 21 | Beton základových desek prostý C 16/20_podkladní deska pod prefabrikáty
1076 | SO05.12 | 271531115R00 | Uložení polštáře z kameniva pod základ se zhutněním a urovnáním povrchu ve spádů_pod žlabovky a beton viz.PD |  | m3 | 22.25 |  | 21 | 0 | 0 | 0 | 0 | 0 | 0 | RTS II / 2024 | 0 |  | 0 | 0 | 0 | 0 | 0 | 0 | 0 | SO05.12 | 0 | 0 | 0 | 21 | 0 | 0 | 1 |  |  |  | 0 | 0 | 0 | 27_ | SO05.12_2_ | SO05.12_ | 0 | 0 | 0 | 0 | 0 | 0 | 0 |  | 27 | 21 | Uložení polštáře z kameniva pod základ se zhutněním a urovnáním povrchu ve spádů_pod žlabovky a beton viz.PD
| SO05.12 | 32 | Zdi přehradní a opěrné | [5 empty] | 0 | 0 | 0 | 0 |  | 157.3782 | [10 empty] | SO05.12 | [7 empty] | 0 | 0 | 0
1077 | SO05.12 | 320101112R00 | Osazení bet.a ŽB prefabrikátů hmotnosti do 5000 kg, včetně úpravy spar |  | m3 | 41.278 |  | 21 | 0 | 0 | 0 | 0 | 0.0823 | 3.3972 | RTS II / 2024 | 0 |  | 0 | 0 | 0 | 0 | 0 | 0 | 0 | SO05.12 | 0 | 0 | 0 | 21 | 0 | 0 | 1 |  |  |  | 0 | 0 | 0 | 32_ | SO05.12_3_ | SO05.12_ | 0 | 0 | 0 | 3.3972 | 0 | 0 | 0 |  | 32 | 21 | Osazení bet.a ŽB prefabrikátů hmotnosti do 5000 kg, včetně úpravy spar
1078 | SO05.12 | 59384547_OP3 | OP3_Stěna opěrná dl.2950mm_ prefabrikovaná tvaru T z betonu pohledového C30/37 a výztuže B500 B_otvory odvodňovací 80mm.viz.PD |  | m3 | 41.278 |  | 21 | 0 | 0 | 0 | 0 | 2.555 | 105.4653 | RTS I / 2024 | 0 |  | 0 | 0 | 0 | 0 | 0 | 0 | 0 | SO05.12 | 0 | 0 | 0 | 21 | 0 | 0 | 1 |  |  |  | 0 | 0 | 0 | 32_ | SO05.12_3_ | SO05.12_ | 0 | 0 | 0 | 105.4653 | 0 | 0 | 0 |  | 32 | 21 | OP3_Stěna opěrná dl.2950mm_ prefabrikovaná tvaru T z betonu pohledového C30/37 a výztuže B500 B_otvory odvodňovací 80mm.viz.PD
1079 | SO05.12 | 320101112R00 | Osazení bet.a ŽB prefabrikátů hmotnosti do 5000 kg,včetně úpravy spar |  | m3 | 18.396 |  | 21 | 0 | 0 | 0 | 0 | 0.0823 | 1.514 | RTS II / 2024 | 0 |  | 0 | 0 | 0 | 0 | 0 | 0 | 0 | SO05.12 | 0 | 0 | 0 | 21 | 0 | 0 | 1 |  |  |  | 0 | 0 | 0 | 32_ | SO05.12_3_ | SO05.12_ | 0 | 0 | 0 | 1.514 | 0 | 0 | 0 |  | 32 | 21 | Osazení bet.a ŽB prefabrikátů hmotnosti do 5000 kg,včetně úpravy spar
1080 | SO05.12 | 59384547_OP4 | OP4_Stěna opěrná dl.1375mm_ prefabrikovaná tvaru T z betonu pohledového C30/37 a výztuže B500 B_otvory odvodňovací 80mm.viz.PD |  | m3 | 18.396 |  | 21 | 0 | 0 | 0 | 0 | 2.555 | 47.0018 | RTS I / 2024 | 0 |  | 0 | 0 | 0 | 0 | 0 | 0 | 0 | SO05.12 | 0 | 0 | 0 | 21 | 0 | 0 | 1 |  |  |  | 0 | 0 | 0 | 32_ | SO05.12_3_ | SO05.12_ | 0 | 0 | 0 | 47.0018 | 0 | 0 | 0 |  | 32 | 21 | OP4_Stěna opěrná dl.1375mm_ prefabrikovaná tvaru T z betonu pohledového C30/37 a výztuže B500 B_otvory odvodňovací 80mm.viz.PD
| SO05.12 | 41 | Stropy a stropní konstrukce (pro pozemní stavby) | [5 empty] | 0 | 0 | 0 | 0 |  | 5.097 | [10 empty] | SO05.12 | [7 empty] | 0 | 0 | 0
1081 | SO05.12 | 411120012RA0 | OP3_Strop montovaný z desek PZD_C25/30,výztuž B 500B, tloušťka 10 cm_zákryt revizní chodby dl.27450mm šířky do 680mm viz.PD |  | m2 | 18.666 |  | 21 | 0 | 0 | 0 | 0 | 0.21055 | 3.9301 | RTS II / 2024 | 0 |  | 0 | 0 | 0 | 0 | 0 | 0 | 0 | SO05.12 | 0 | 0 | 0 | 21 | 0 | 0 | 1 |  |  |  | 0 | 0 | 0 | 41_ | SO05.12_4_ | SO05.12_ | 0 | 0 | 0 | 3.9301 | 0 | 0 | 0 |  | 41 | 21 | OP3_Strop montovaný z desek PZD_C25/30,výztuž B 500B, tloušťka 10 cm_zákryt revizní chodby dl.27450mm šířky do 680mm viz.PD
1082 | SO05.12 | 411120012RA0 | OP4_Strop montovaný z desek PZD_C25/30,výztuž B 500B, tloušťka 10 cm_zákryt revizní chodby dl.8150mm šířky do 680mm viz.PD |  | m2 | 5.542 |  | 21 | 0 | 0 | 0 | 0 | 0.21055 | 1.1669 | RTS II / 2024 | 0 |  | 0 | 0 | 0 | 0 | 0 | 0 | 0 | SO05.12 | 0 | 0 | 0 | 21 | 0 | 0 | 1 |  |  |  | 0 | 0 | 0 | 41_ | SO05.12_4_ | SO05.12_ | 0 | 0 | 0 | 1.1669 | 0 | 0 | 0 |  | 41 | 21 | OP4_Strop montovaný z desek PZD_C25/30,výztuž B 500B, tloušťka 10 cm_zákryt revizní chodby dl.8150mm šířky do 680mm viz.PD
| SO05.12 | 46 | Zpevněné plochy (kromě vozovek a železničního svršku) | [5 empty] | 0 | 0 | 0 | 0 |  | 5.9318 | [10 empty] | SO05.12 | [7 empty] | 0 | 0 | 0
1083 | SO05.12 | 465929112R00 | Kladení tvárnic kanálků, na MC, s výplní spár_odvodňovací žlabovky š.340mm viz.PD |  | m2 | 12.662 |  | 21 | 0 | 0 | 0 | 0 | 0.21204 | 2.6849 | RTS II / 2024 | 0 |  | 0 | 0 | 0 | 0 | 0 | 0 | 0 | SO05.12 | 0 | 0 | 0 | 21 | 0 | 0 | 1 |  |  |  | 0 | 0 | 0 | 46_ | SO05.12_4_ | SO05.12_ | 0 | 0 | 0 | 2.6849 | 0 | 0 | 0 |  | 46 | 21 | Kladení tvárnic kanálků, na MC, s výplní spár_odvodňovací žlabovky š.340mm viz.PD
1084 | SO05.12 | 59227002A | Deska žlabová betonová š. 340 mm přírodní viz.PD |  | kus | 151.939 |  | 21 | 0 | 0 | 0 | 0 | 0.02137 | 3.2469 | RTS I / 2024 | 0 |  | 0 | 0 | 0 | 0 | 0 | 0 | 0 | SO05.12 | 0 | 0 | 0 | 21 | 0 | 0 | 1 |  |  |  | 0 | 0 | 0 | 46_ | SO05.12_4_ | SO05.12_ | 0 | 0 | 0 | 3.2469 | 0 | 0 | 0 |  | 46 | 21 | Deska žlabová betonová š. 340 mm přírodní viz.PD
| SO05.12 | 56 | Podkladní vrstvy komunikací, letišť a ploch | [5 empty] | 0 | 0 | 0 | 0 |  | 6.4158 | [10 empty] | SO05.12 | [7 empty] | 0 | 0 | 0
1085 | SO05.12 | 567211110R00 | Podklad z prostého betonu tř. I tloušťky 10 cm_C16/20_podkladní pro žlabovky |  | m2 | 25.323 |  | 21 | 0 | 0 | 0 | 0 | 0.25336 | 6.4158 | RTS II / 2024 | 0 |  | 0 | 0 | 0 | 0 | 0 | 0 | 0 | SO05.12 | 0 | 0 | 0 | 21 | 0 | 0 | 1 |  |  |  | 0 | 0 | 0 | 56_ | SO05.12_5_ | SO05.12_ | 0 | 0 | 0 | 6.4158 | 0 | 0 | 0 |  | 56 | 21 | Podklad z prostého betonu tř. I tloušťky 10 cm_C16/20_podkladní pro žlabovky
| SO05.12 | 58 | Kryty pozemních komunikací, letišť a ploch z betonu a ostatních hmot | [5 empty] | 0 | 0 | 0 | 0 |  | 3.8368 | [10 empty] | SO05.12 | [7 empty] | 0 | 0 | 0
1086 | SO05.12 | 581114115R00 | Kryt z betonu komunikací pro pěší tloušťky 8-12 cm spádový_dobetonávka ke žlabovkám viz.PD |  | m2 | 12.662 |  | 21 | 0 | 0 | 0 | 0 | 0.30302 | 3.8368 | RTS II / 2024 | 0 |  | 0 | 0 | 0 | 0 | 0 | 0 | 0 | SO05.12 | 0 | 0 | 0 | 21 | 0 | 0 | 1 |  |  |  | 0 | 0 | 0 | 58_ | SO05.12_5_ | SO05.12_ | 0 | 0 | 0 | 3.8368 | 0 | 0 | 0 |  | 58 | 21 | Kryt z betonu komunikací pro pěší tloušťky 8-12 cm spádový_dobetonávka ke žlabovkám viz.PD
| SO05.12 | 59 | Kryty pozemních komunikací, letišť a ploch dlážděných (předlažby) | [5 empty] | 0 | 0 | 0 | 0 |  | 11.0597 | [10 empty] | SO05.12 | [7 empty] | 0 | 0 | 0
1087 | SO05.12 | 597092323R00 | D+M_Vpust polymerbetonová rozměr 500 x 235 x 670 mm, DN 160_viz.PD |  | kus | 2 |  | 21 | 0 | 0 | 0 | 0 | 0.11378 | 0.22756 | RTS II / 2024 | 0 |  | 0 | 0 | 0 | 0 | 0 | 0 | 0 | SO05.12 | 0 | 0 | 0 | 21 | 0 | 0 | 1 |  |  |  | 0 | 0 | 0 | 59_ | SO05.12_5_ | SO05.12_ | 0 | 0 | 0 | 0.22756 | 0 | 0 | 0 |  | 59 | 21 | D+M_Vpust polymerbetonová rozměr 500 x 235 x 670 mm, DN 160_viz.PD
1088 | SO05.12 | 597092353RU1 | D+M_Krycí rošt_ můstkový SW 12 mm, litina k dané systémové vpusti viz.PD |  | kus | 2 |  | 21 | 0 | 0 | 0 | 0 | 0.00903 | 0.01806 | RTS II / 2024 | 0 |  | 0 | 0 | 0 | 0 | 0 | 0 | 0 | SO05.12 | 0 | 0 | 0 | 21 | 0 | 0 | 1 |  |  |  | 0 | 0 | 0 | 59_ | SO05.12_5_ | SO05.12_ | 0 | 0 | 0 | 0.01806 | 0 | 0 | 0 |  | 59 | 21 | D+M_Krycí rošt_ můstkový SW 12 mm, litina k dané systémové vpusti viz.PD
1089 | SO05.12 | 597092253RU3 | Krycí rošt V 150 S, C 250,dl.500 mm,můstkový SW 12 mm, litina k danému systémovému žlabu viz,PD |  | kus | 36 |  | 21 | 0 | 0 | 0 | 0 | 0.00557 | 0.20052 | RTS II / 2024 | 0 |  | 0 | 0 | 0 | 0 | 0 | 0 | 0 | SO05.12 | 0 | 0 | 0 | 21 | 0 | 0 | 1 |  |  |  | 0 | 0 | 0 | 59_ | SO05.12_5_ | SO05.12_ | 0 | 0 | 0 | 0.20052 | 0 | 0 | 0 |  | 59 | 21 | Krycí rošt V 150 S, C 250,dl.500 mm,můstkový SW 12 mm, litina k danému systémovému žlabu viz,PD
1090 | SO05.12 | 597101113R00 | Montáž odvodňovacího žlabu - polymerbeton C250,včetně betonového lože viz.PD |  | m | 36.365 |  | 21 | 0 | 0 | 0 | 0 | 0.25207 | 9.1665 | RTS II / 2024 | 0 |  | 0 | 0 | 0 | 0 | 0 | 0 | 0 | SO05.12 | 0 | 0 | 0 | 21 | 0 | 0 | 1 |  |  |  | 0 | 0 | 0 | 59_ | SO05.12_5_ | SO05.12_ | 0 | 0 | 0 | 9.1665 | 0 | 0 | 0 |  | 59 | 21 | Montáž odvodňovacího žlabu - polymerbeton C250,včetně betonového lože viz.PD
1091 | SO05.12 | 592272230001 | Žlab 2_polymerbetonový V150S - 0.0, rozměr 1000 x 185 x 210 mm,C 250 viz.PD |  | kus | 2 |  | 21 | 0 | 0 | 0 | 0 | 0.0292 | 0.0584 | RTS II / 2024 | 0 |  | 0 | 0 | 0 | 0 | 0 | 0 | 0 | SO05.12 | 0 | 0 | 0 | 21 | 0 | 0 | 1 |  |  |  | 0 | 0 | 0 | 59_ | SO05.12_5_ | SO05.12_ | 0 | 0 | 0 | 0.0584 | 0 | 0 | 0 |  | 59 | 21 | Žlab 2_polymerbetonový V150S - 0.0, rozměr 1000 x 185 x 210 mm,C 250 viz.PD
1092 | SO05.12 | 59227223011 | Žlab 2_ polymerbetonový V150S - 1, rozměr 1000 x 185 x 210 - 215 mm, C250 viz.PD |  | kus | 4 |  | 21 | 0 | 0 | 0 | 0 | 0.0296 | 0.1184 | RTS II / 2024 | 0 |  | 0 | 0 | 0 | 0 | 0 | 0 | 0 | SO05.12 | 0 | 0 | 0 | 21 | 0 | 0 | 1 |  |  |  | 0 | 0 | 0 | 59_ | SO05.12_5_ | SO05.12_ | 0 | 0 | 0 | 0.1184 | 0 | 0 | 0 |  | 59 | 21 | Žlab 2_ polymerbetonový V150S - 1, rozměr 1000 x 185 x 210 - 215 mm, C250 viz.PD
1093 | SO05.12 | 59227223021 | Žlab 2_ polymerbetonový V150S - 2, rozměr 1000 x 185 x 215 - 220 mm, C250 viz.PD |  | kus | 4 |  | 21 | 0 | 0 | 0 | 0 | 0.03 | 0.12 | RTS II / 2024 | 0 |  | 0 | 0 | 0 | 0 | 0 | 0 | 0 | SO05.12 | 0 | 0 | 0 | 21 | 0 | 0 | 1 |  |  |  | 0 | 0 | 0 | 59_ | SO05.12_5_ | SO05.12_ | 0 | 0 | 0 | 0.12 | 0 | 0 | 0 |  | 59 | 21 | Žlab 2_ polymerbetonový V150S - 2, rozměr 1000 x 185 x 215 - 220 mm, C250 viz.PD
1094 | SO05.12 | 59227223031 | Žlab_2 polymerbetonový V150S - 3, rozměr 1000 x 185 x 220 - 225 mm, C250 viz.PD |  | kus | 4 |  | 21 | 0 | 0 | 0 | 0 | 0.0305 | 0.122 | RTS II / 2024 | 0 |  | 0 | 0 | 0 | 0 | 0 | 0 | 0 | SO05.12 | 0 | 0 | 0 | 21 | 0 | 0 | 1 |  |  |  | 0 | 0 | 0 | 59_ | SO05.12_5_ | SO05.12_ | 0 | 0 | 0 | 0.122 | 0 | 0 | 0 |  | 59 | 21 | Žlab_2 polymerbetonový V150S - 3, rozměr 1000 x 185 x 220 - 225 mm, C250 viz.PD
1095 | SO05.12 | 59227223041 | Žlab_2 polymerbetonový V150S - 4, rozměr 1000 x 185 x 225 - 230 mm, C250 viz.PD |  | kus | 4 |  | 21 | 0 | 0 | 0 | 0 | 0.031 | 0.124 | RTS II / 2024 | 0 |  | 0 | 0 | 0 | 0 | 0 | 0 | 0 | SO05.12 | 0 | 0 | 0 | 21 | 0 | 0 | 1 |  |  |  | 0 | 0 | 0 | 59_ | SO05.12_5_ | SO05.12_ | 0 | 0 | 0 | 0.124 | 0 | 0 | 0 |  | 59 | 21 | Žlab_2 polymerbetonový V150S - 4, rozměr 1000 x 185 x 225 - 230 mm, C250 viz.PD
1096 | SO05.12 | 592272230501 | Žlab_2 polymerbetonový V150S - 5, rozměr 1000 x 185 x 230 - 235 mm, C250 viz.PD |  | kus | 3 |  | 21 | 0 | 0 | 0 | 0 | 0.0314 | 0.0942 | RTS II / 2024 | 0 |  | 0 | 0 | 0 | 0 | 0 | 0 | 0 | SO05.12 | 0 | 0 | 0 | 21 | 0 | 0 | 1 |  |  |  | 0 | 0 | 0 | 59_ | SO05.12_5_ | SO05.12_ | 0 | 0 | 0 | 0.0942 | 0 | 0 | 0 |  | 59 | 21 | Žlab_2 polymerbetonový V150S - 5, rozměr 1000 x 185 x 230 - 235 mm, C250 viz.PD
1097 | SO05.12 | 59227223061 | Žlab_2 polymerbetonový V150S - 6, rozměr 1000 x 185 x 235 - 240 mm, C250 viz.PD |  | kus | 3 |  | 21 | 0 | 0 | 0 | 0 | 0.0316 | 0.0948 | RTS II / 2024 | 0 |  | 0 | 0 | 0 | 0 | 0 | 0 | 0 | SO05.12 | 0 | 0 | 0 | 21 | 0 | 0 | 1 |  |  |  | 0 | 0 | 0 | 59_ | SO05.12_5_ | SO05.12_ | 0 | 0 | 0 | 0.0948 | 0 | 0 | 0 |  | 59 | 21 | Žlab_2 polymerbetonový V150S - 6, rozměr 1000 x 185 x 235 - 240 mm, C250 viz.PD
1098 | SO05.12 | 59227223071 | Žlab_2 polymerbetonový V150S - 7, rozměr 1000 x 185 x 240 - 245 mm, C250 viz.PD |  | kus | 3 |  | 21 | 0 | 0 | 0 | 0 | 0.0327 | 0.0981 | RTS II / 2024 | 0 |  | 0 | 0 | 0 | 0 | 0 | 0 | 0 | SO05.12 | 0 | 0 | 0 | 21 | 0 | 0 | 1 |  |  |  | 0 | 0 | 0 | 59_ | SO05.12_5_ | SO05.12_ | 0 | 0 | 0 | 0.0981 | 0 | 0 | 0 |  | 59 | 21 | Žlab_2 polymerbetonový V150S - 7, rozměr 1000 x 185 x 240 - 245 mm, C250 viz.PD
1099 | SO05.12 | 59227223081 | Žlab_2 polymerbetonový V150S - 8, rozměr 1000 x 185 x 245 - 250 mm, C250 viz.PD |  | kus | 3 |  | 21 | 0 | 0 | 0 | 0 | 0.033 | 0.099 | RTS II / 2024 | 0 |  | 0 | 0 | 0 | 0 | 0 | 0 | 0 | SO05.12 | 0 | 0 | 0 | 21 | 0 | 0 | 1 |  |  |  | 0 | 0 | 0 | 59_ | SO05.12_5_ | SO05.12_ | 0 | 0 | 0 | 0.099 | 0 | 0 | 0 |  | 59 | 21 | Žlab_2 polymerbetonový V150S - 8, rozměr 1000 x 185 x 245 - 250 mm, C250 viz.PD
1100 | SO05.12 | 59227223091 | Žlab_2 polymerbetonový V150S - 9, rozměr 1000 x 185 x 250 - 255 mm, C250 viz.PD |  | kus | 2 |  | 21 | 0 | 0 | 0 | 0 | 0.0339 | 0.0678 | RTS II / 2024 | 0 |  | 0 | 0 | 0 | 0 | 0 | 0 | 0 | SO05.12 | 0 | 0 | 0 | 21 | 0 | 0 | 1 |  |  |  | 0 | 0 | 0 | 59_ | SO05.12_5_ | SO05.12_ | 0 | 0 | 0 | 0.0678 | 0 | 0 | 0 |  | 59 | 21 | Žlab_2 polymerbetonový V150S - 9, rozměr 1000 x 185 x 250 - 255 mm, C250 viz.PD
1101 | SO05.12 | 592272231001 | Žlab_2 polymerbetonový V150S - 10, rozměr 1000 x 185 x 255 - 260 mm, C250 viz.PD |  | kus | 2 |  | 21 | 0 | 0 | 0 | 0 | 0.0342 | 0.0684 | RTS II / 2024 | 0 |  | 0 | 0 | 0 | 0 | 0 | 0 | 0 | SO05.12 | 0 | 0 | 0 | 21 | 0 | 0 | 1 |  |  |  | 0 | 0 | 0 | 59_ | SO05.12_5_ | SO05.12_ | 0 | 0 | 0 | 0.0684 | 0 | 0 | 0 |  | 59 | 21 | Žlab_2 polymerbetonový V150S - 10, rozměr 1000 x 185 x 255 - 260 mm, C250 viz.PD
1102 | SO05.12 | 592272231011 | Žlab_2 polymerbetonový V150S - 10.0, rozměr 1000 x 185 x 260 mm, C250 viz.PD |  | kus | 2 |  | 21 | 0 | 0 | 0 | 0 | 0.0344 | 0.0688 | RTS II / 2024 | 0 |  | 0 | 0 | 0 | 0 | 0 | 0 | 0 | SO05.12 | 0 | 0 | 0 | 21 | 0 | 0 | 1 |  |  |  | 0 | 0 | 0 | 59_ | SO05.12_5_ | SO05.12_ | 0 | 0 | 0 | 0.0688 | 0 | 0 | 0 |  | 59 | 21 | Žlab_2 polymerbetonový V150S - 10.0, rozměr 1000 x 185 x 260 mm, C250 viz.PD
1103 | SO05.12 | 592272651 | Adaptér polymerbetonový V150S - 0., hrana pozink , C250 viz.PD |  | kus | 1 |  | 21 | 0 | 0 | 0 | 0 | 0.0014 | 0.0014 | RTS II / 2024 | 0 |  | 0 | 0 | 0 | 0 | 0 | 0 | 0 | SO05.12 | 0 | 0 | 0 | 21 | 0 | 0 | 1 |  |  |  | 0 | 0 | 0 | 59_ | SO05.12_5_ | SO05.12_ | 0 | 0 | 0 | 0.0014 | 0 | 0 | 0 |  | 59 | 21 | Adaptér polymerbetonový V150S - 0., hrana pozink , C250 viz.PD
1104 | SO05.12 | 59227243301 | Stěna čelní polymerbetonová V150S - 0.-20., hrana pozink, C250 viz.PD |  | kus | 3 |  | 21 | 0 | 0 | 0 | 0 | 0.003 | 0.009 | RTS II / 2024 | 0 |  | 0 | 0 | 0 | 0 | 0 | 0 | 0 | SO05.12 | 0 | 0 | 0 | 21 | 0 | 0 | 1 |  |  |  | 0 | 0 | 0 | 59_ | SO05.12_5_ | SO05.12_ | 0 | 0 | 0 | 0.009 | 0 | 0 | 0 |  | 59 | 21 | Stěna čelní polymerbetonová V150S - 0.-20., hrana pozink, C250 viz.PD
1105 | SO05.12 | 597103111R00 | Montáž vpusti pro žlaby polymerbetonové,C 250,včetně betonového lože viz.PD |  | kus | 2 |  | 21 | 0 | 0 | 0 | 0 | 0.11565 | 0.2313 | RTS II / 2024 | 0 |  | 0 | 0 | 0 | 0 | 0 | 0 | 0 | SO05.12 | 0 | 0 | 0 | 21 | 0 | 0 | 1 |  |  |  | 0 | 0 | 0 | 59_ | SO05.12_5_ | SO05.12_ | 0 | 0 | 0 | 0.2313 | 0 | 0 | 0 |  | 59 | 21 | Montáž vpusti pro žlaby polymerbetonové,C 250,včetně betonového lože viz.PD
1106 | SO05.12 | 5922723331 | Vpust polymerbetonová V150S, rozměr 500 x 185 x 610 mm, DN 160, C250 viz.PD |  | kus | 2 |  | 21 | 0 | 0 | 0 | 0 | 0.0357 | 0.0714 | RTS II / 2024 | 0 |  | 0 | 0 | 0 | 0 | 0 | 0 | 0 | SO05.12 | 0 | 0 | 0 | 21 | 0 | 0 | 1 |  |  |  | 0 | 0 | 0 | 59_ | SO05.12_5_ | SO05.12_ | 0 | 0 | 0 | 0.0714 | 0 | 0 | 0 |  | 59 | 21 | Vpust polymerbetonová V150S, rozměr 500 x 185 x 610 mm, DN 160, C250 viz.PD
1107 | SO05.12 | 820361113R00 | Přeseknutí _polymerbetonového žlabu_zakrácení řezáním viz.PD |  | kus | 2 |  | 21 | 0 | 0 | 0 | 0 | 0 | 0 | RTS II / 2024 | 0 |  | 0 | 0 | 0 | 0 | 0 | 0 | 0 | SO05.12 | 0 | 0 | 0 | 21 | 0 | 0 | 1 |  |  |  | 0 | 0 | 0 | 59_ | SO05.12_5_ | SO05.12_ | 0 | 0 | 0 | 0 | 0 | 0 | 0 |  | 59 | 21 | Přeseknutí _polymerbetonového žlabu_zakrácení řezáním viz.PD
| SO05.12 | 767 | Konstrukce doplňkové stavební (zámečnické) | [5 empty] | 0 | 0 | 0 | 0 |  | 0.89593 | [10 empty] | SO05.12 | [7 empty] | 0 | 0 | 0
1108 | SO05.12 | 767995103R00 | OP3_Výroba a montáž kov. atypických konstr._podpůrné konstrukce _řezání,sváry,vrtání a pod. _viz.PD |  | kg | 342.609 |  | 21 | 0 | 0 | 0 | 0 | 6e-05 | 0.020557 | RTS II / 2024 | 0 |  | 0 | 0 | 0 | 0 | 0 | 0 | 0 | SO05.12 | 0 | 0 | 0 | 21 | 0 | 0 | 7 |  |  |  | 0 | 0 | 0 | 767_ | SO05.12_76_ | SO05.12_ | 0 | 0 | 0 | 0.020557 | 0 | 0 | 0 |  | 767 | 21 | OP3_Výroba a montáž kov. atypických konstr._podpůrné konstrukce _řezání,sváry,vrtání a pod. _viz.PD
1109 | SO05.12 | 13337765 | OP4_Tyč ocelová T 50, S235JR, rozměr 50 x 50 x 6,0 mm viz.PD |  | t | 0.086 |  | 21 | 0 | 0 | 0 | 0 | 1 | 0.086 | RTS II / 2024 | 0 |  | 0 | 0 | 0 | 0 | 0 | 0 | 0 | SO05.12 | 0 | 0 | 0 | 21 | 0 | 0 | 7 |  |  |  | 0 | 0 | 0 | 767_ | SO05.12_76_ | SO05.12_ | 0 | 0 | 0 | 0.086 | 0 | 0 | 0 |  | 767 | 21 | OP4_Tyč ocelová T 50, S235JR, rozměr 50 x 50 x 6,0 mm viz.PD
1110 | SO05.12 | 13337790 | OP4_Tyč ocelová T 100, S235JR, rozměr 100 x 100 x 11 mm viz.PD |  | t | 0.256 |  | 21 | 0 | 0 | 0 | 0 | 1 | 0.256 | RTS II / 2024 | 0 |  | 0 | 0 | 0 | 0 | 0 | 0 | 0 | SO05.12 | 0 | 0 | 0 | 21 | 0 | 0 | 7 |  |  |  | 0 | 0 | 0 | 767_ | SO05.12_76_ | SO05.12_ | 0 | 0 | 0 | 0.256 | 0 | 0 | 0 |  | 767 | 21 | OP4_Tyč ocelová T 100, S235JR, rozměr 100 x 100 x 11 mm viz.PD
1111 | SO05.12 | 13611232 | OP4_Plech hladký S235JR 12,00 x 1000 x 2000 mm_kotevní deska dolní 120*60mm_2x otvor pro M8 viz.PD |  | t | 0.036 |  | 21 | 0 | 0 | 0 | 0 | 1 | 0.036 | RTS II / 2024 | 0 |  | 0 | 0 | 0 | 0 | 0 | 0 | 0 | SO05.12 | 0 | 0 | 0 | 21 | 0 | 0 | 7 |  |  |  | 0 | 0 | 0 | 767_ | SO05.12_76_ | SO05.12_ | 0 | 0 | 0 | 0.036 | 0 | 0 | 0 |  | 767 | 21 | OP4_Plech hladký S235JR 12,00 x 1000 x 2000 mm_kotevní deska dolní 120*60mm_2x otvor pro M8 viz.PD
1112 | SO05.12 | 13611232 | OP4_Plech hladký S235JR 12,00 x 1000 x 2000 mm_kotevní deska dolní 120*60mm_2x otvor pro M8 viz.PD |  | t | 0.016 |  | 21 | 0 | 0 | 0 | 0 | 1 | 0.016 | RTS II / 2024 | 0 |  | 0 | 0 | 0 | 0 | 0 | 0 | 0 | SO05.12 | 0 | 0 | 0 | 21 | 0 | 0 | 7 |  |  |  | 0 | 0 | 0 | 767_ | SO05.12_76_ | SO05.12_ | 0 | 0 | 0 | 0.016 | 0 | 0 | 0 |  | 767 | 21 | OP4_Plech hladký S235JR 12,00 x 1000 x 2000 mm_kotevní deska dolní 120*60mm_2x otvor pro M8 viz.PD
1113 | SO05.12 | 783174530R00 | OP3_Nátěr polyuretanový OK, 2x + 2x email_NÁTĚR S TUŽIDLEM_pro prostředí agresivity C3_ODSTÍN RAL 9005 viz.PD |  | m2 | 11.698 |  | 21 | 0 | 0 | 0 | 0 | 0.00089 | 0.010411 | RTS II / 2024 | 0 |  | 0 | 0 | 0 | 0 | 0 | 0 | 0 | SO05.12 | 0 | 0 | 0 | 21 | 0 | 0 | 7 |  |  |  | 0 | 0 | 0 | 767_ | SO05.12_76_ | SO05.12_ | 0 | 0 | 0 | 0.010411 | 0 | 0 | 0 |  | 767 | 21 | OP3_Nátěr polyuretanový OK, 2x + 2x email_NÁTĚR S TUŽIDLEM_pro prostředí agresivity C3_ODSTÍN RAL 9005 viz.PD
1114 | SO05.12 | 953981101R00 | OP3_Chemické kotvy do betonu, hl. 80 mm, M 8, ampule viz.PD |  | kus | 40 |  | 21 | 0 | 0 | 0 | 0 | 0 | 0 | RTS II / 2024 | 0 |  | 0 | 0 | 0 | 0 | 0 | 0 | 0 | SO05.12 | 0 | 0 | 0 | 21 | 0 | 0 | 7 |  |  |  | 0 | 0 | 0 | 767_ | SO05.12_76_ | SO05.12_ | 0 | 0 | 0 | 0 | 0 | 0 | 0 |  | 767 | 21 | OP3_Chemické kotvy do betonu, hl. 80 mm, M 8, ampule viz.PD
1115 | SO05.12 | 953981102R00 | OP3_Chemické kotvy do betonu, hl. 90 mm, M 10, ampule viz.PD |  | kus | 40 |  | 21 | 0 | 0 | 0 | 0 | 0 | 0 | RTS II / 2024 | 0 |  | 0 | 0 | 0 | 0 | 0 | 0 | 0 | SO05.12 | 0 | 0 | 0 | 21 | 0 | 0 | 7 |  |  |  | 0 | 0 | 0 | 767_ | SO05.12_76_ | SO05.12_ | 0 | 0 | 0 | 0 | 0 | 0 | 0 |  | 767 | 21 | OP3_Chemické kotvy do betonu, hl. 90 mm, M 10, ampule viz.PD
1116 | SO05.12 | 767995103R00 | OP4_Výroba a montáž kov. atypických konstr._podpůrné konstrukce _řezání,sváry,vrtání a pod. _viz.PD |  | kg | 139.001 |  | 21 | 0 | 0 | 0 | 0 | 6e-05 | 0.0083401 | RTS II / 2024 | 0 |  | 0 | 0 | 0 | 0 | 0 | 0 | 0 | SO05.12 | 0 | 0 | 0 | 21 | 0 | 0 | 7 |  |  |  | 0 | 0 | 0 | 767_ | SO05.12_76_ | SO05.12_ | 0 | 0 | 0 | 0.0083401 | 0 | 0 | 0 |  | 767 | 21 | OP4_Výroba a montáž kov. atypických konstr._podpůrné konstrukce _řezání,sváry,vrtání a pod. _viz.PD
1117 | SO05.12 | 13337765 | OP4_Tyč ocelová T 50, S235JR, rozměr 50 x 50 x 6,0 mm viz.PD |  | t | 0.03 |  | 21 | 0 | 0 | 0 | 0 | 1 | 0.03 | RTS II / 2024 | 0 |  | 0 | 0 | 0 | 0 | 0 | 0 | 0 | SO05.12 | 0 | 0 | 0 | 21 | 0 | 0 | 7 |  |  |  | 0 | 0 | 0 | 767_ | SO05.12_76_ | SO05.12_ | 0 | 0 | 0 | 0.03 | 0 | 0 | 0 |  | 767 | 21 | OP4_Tyč ocelová T 50, S235JR, rozměr 50 x 50 x 6,0 mm viz.PD
1118 | SO05.12 | 13337790 | OP4_Tyč ocelová T 100, S235JR, rozměr 100 x 100 x 11 mm viz.PD |  | t | 0.09 |  | 21 | 0 | 0 | 0 | 0 | 1 | 0.09 | RTS II / 2024 | 0 |  | 0 | 0 | 0 | 0 | 0 | 0 | 0 | SO05.12 | 0 | 0 | 0 | 21 | 0 | 0 | 7 |  |  |  | 0 | 0 | 0 | 767_ | SO05.12_76_ | SO05.12_ | 0 | 0 | 0 | 0.09 | 0 | 0 | 0 |  | 767 | 21 | OP4_Tyč ocelová T 100, S235JR, rozměr 100 x 100 x 11 mm viz.PD
1119 | SO05.12 | 13611232 | OP4_Plech hladký S235JR 12,00 x 1000 x 2000 mm_kotevní deska dolní 120*60mm_2x otvor pro M8 viz.PD |  | t | 0.013 |  | 21 | 0 | 0 | 0 | 0 | 1 | 0.013 | RTS II / 2024 | 0 |  | 0 | 0 | 0 | 0 | 0 | 0 | 0 | SO05.12 | 0 | 0 | 0 | 21 | 0 | 0 | 7 |  |  |  | 0 | 0 | 0 | 767_ | SO05.12_76_ | SO05.12_ | 0 | 0 | 0 | 0.013 | 0 | 0 | 0 |  | 767 | 21 | OP4_Plech hladký S235JR 12,00 x 1000 x 2000 mm_kotevní deska dolní 120*60mm_2x otvor pro M8 viz.PD
1120 | SO05.12 | 13611232 | OP4_Plech hladký S235JR 12,00 x 1000 x 2000 mm_kotevní deska dolní 120*60mm_2x otvor pro M8 viz.PD |  | t | 0.006 |  | 21 | 0 | 0 | 0 | 0 | 1 | 0.006 | RTS II / 2024 | 0 |  | 0 | 0 | 0 | 0 | 0 | 0 | 0 | SO05.12 | 0 | 0 | 0 | 21 | 0 | 0 | 7 |  |  |  | 0 | 0 | 0 | 767_ | SO05.12_76_ | SO05.12_ | 0 | 0 | 0 | 0.006 | 0 | 0 | 0 |  | 767 | 21 | OP4_Plech hladký S235JR 12,00 x 1000 x 2000 mm_kotevní deska dolní 120*60mm_2x otvor pro M8 viz.PD
1121 | SO05.12 | 783174530R00 | OP4_Nátěr polyuretanový OK, 2x + 2x email_NÁTĚR S TUŽIDLEM_pro prostředí agresivity C3_ODSTÍN RAL 9005 viz.PD |  | m2 | 4.094 |  | 21 | 0 | 0 | 0 | 0 | 0.00089 | 0.0036437 | RTS II / 2024 | 0 |  | 0 | 0 | 0 | 0 | 0 | 0 | 0 | SO05.12 | 0 | 0 | 0 | 21 | 0 | 0 | 7 |  |  |  | 0 | 0 | 0 | 767_ | SO05.12_76_ | SO05.12_ | 0 | 0 | 0 | 0.0036437 | 0 | 0 | 0 |  | 767 | 21 | OP4_Nátěr polyuretanový OK, 2x + 2x email_NÁTĚR S TUŽIDLEM_pro prostředí agresivity C3_ODSTÍN RAL 9005 viz.PD
1122 | SO05.12 | 953981101R00 | OP4_Chemické kotvy do betonu, hl. 80 mm, M 8, ampule viz.PD |  | kus | 14 |  | 21 | 0 | 0 | 0 | 0 | 0 | 0 | RTS II / 2024 | 0 |  | 0 | 0 | 0 | 0 | 0 | 0 | 0 | SO05.12 | 0 | 0 | 0 | 21 | 0 | 0 | 7 |  |  |  | 0 | 0 | 0 | 767_ | SO05.12_76_ | SO05.12_ | 0 | 0 | 0 | 0 | 0 | 0 | 0 |  | 767 | 21 | OP4_Chemické kotvy do betonu, hl. 80 mm, M 8, ampule viz.PD
1123 | SO05.12 | 953981102R00 | OP4_Chemické kotvy do betonu, hl. 90 mm, M 10, ampule viz.PD |  | kus | 14 |  | 21 | 0 | 0 | 0 | 0 | 0 | 0 | RTS II / 2024 | 0 |  | 0 | 0 | 0 | 0 | 0 | 0 | 0 | SO05.12 | 0 | 0 | 0 | 21 | 0 | 0 | 7 |  |  |  | 0 | 0 | 0 | 767_ | SO05.12_76_ | SO05.12_ | 0 | 0 | 0 | 0 | 0 | 0 | 0 |  | 767 | 21 | OP4_Chemické kotvy do betonu, hl. 90 mm, M 10, ampule viz.PD
1124 | SO05.12 | 767995103R00 | OZ2/01_Mříž s otvíratelnou části_Výroba a montáž kov. atypických konstr._ukončení revizní chodby _řezání,sváry,vrtání a pod. _viz.PD |  | kg | 128.957 |  | 21 | 0 | 0 | 0 | 0 | 6e-05 | 0.0077374 | RTS II / 2024 | 0 |  | 0 | 0 | 0 | 0 | 0 | 0 | 0 | SO05.12 | 0 | 0 | 0 | 21 | 0 | 0 | 7 |  |  |  | 0 | 0 | 0 | 767_ | SO05.12_76_ | SO05.12_ | 0 | 0 | 0 | 0.0077374 | 0 | 0 | 0 |  | 767 | 21 | OZ2/01_Mříž s otvíratelnou části_Výroba a montáž kov. atypických konstr._ukončení revizní chodby _řezání,sváry,vrtání a pod. _viz.PD
1125 | SO05.12 | 13611218 | OZ2/02_Plech hladký S235JR 5,00 x 1000 x 2000 mm viz.PD |  | t | 0.032 |  | 21 | 0 | 0 | 0 | 0 | 1 | 0.032 | RTS II / 2024 | 0 |  | 0 | 0 | 0 | 0 | 0 | 0 | 0 | SO05.12 | 0 | 0 | 0 | 21 | 0 | 0 | 7 |  |  |  | 0 | 0 | 0 | 767_ | SO05.12_76_ | SO05.12_ | 0 | 0 | 0 | 0.032 | 0 | 0 | 0 |  | 767 | 21 | OZ2/02_Plech hladký S235JR 5,00 x 1000 x 2000 mm viz.PD
1126 | SO05.12 | 14587272 | OZ2/02__Profil dutý čtvercový svařovaný S235JRH 60 x 6,0 mm viz.PD |  | t | 0.039 |  | 21 | 0 | 0 | 0 | 0 | 1 | 0.039 | RTS II / 2024 | 0 |  | 0 | 0 | 0 | 0 | 0 | 0 | 0 | SO05.12 | 0 | 0 | 0 | 21 | 0 | 0 | 7 |  |  |  | 0 | 0 | 0 | 767_ | SO05.12_76_ | SO05.12_ | 0 | 0 | 0 | 0.039 | 0 | 0 | 0 |  | 767 | 21 | OZ2/02__Profil dutý čtvercový svařovaný S235JRH 60 x 6,0 mm viz.PD
1127 | SO05.12 | 13211232 | OZ2/02_Tyč ocelová kruhová S235JR, průměr 10 mm viz.PD |  | t | 0.001 |  | 21 | 0 | 0 | 0 | 0 | 1 | 0.001 | RTS II / 2024 | 0 |  | 0 | 0 | 0 | 0 | 0 | 0 | 0 | SO05.12 | 0 | 0 | 0 | 21 | 0 | 0 | 7 |  |  |  | 0 | 0 | 0 | 767_ | SO05.12_76_ | SO05.12_ | 0 | 0 | 0 | 0.001 | 0 | 0 | 0 |  | 767 | 21 | OZ2/02_Tyč ocelová kruhová S235JR, průměr 10 mm viz.PD
1128 | SO05.12 | 13320370 | OZ2/02_Tyč ocelová plochá S235JR, rozměr 70 x 5 mm viz.PD |  | t | 0.079 |  | 21 | 0 | 0 | 0 | 0 | 1 | 0.079 | RTS II / 2024 | 0 |  | 0 | 0 | 0 | 0 | 0 | 0 | 0 | SO05.12 | 0 | 0 | 0 | 21 | 0 | 0 | 7 |  |  |  | 0 | 0 | 0 | 767_ | SO05.12_76_ | SO05.12_ | 0 | 0 | 0 | 0.079 | 0 | 0 | 0 |  | 767 | 21 | OZ2/02_Tyč ocelová plochá S235JR, rozměr 70 x 5 mm viz.PD
1129 | SO05.12 | 54934022 | OZ2/01_Pant plotový_pro branku viz.PD |  | kus | 2 |  | 21 | 0 | 0 | 0 | 0 | 0.0028 | 0.0056 | RTS II / 2024 | 0 |  | 0 | 0 | 0 | 0 | 0 | 0 | 0 | SO05.12 | 0 | 0 | 0 | 21 | 0 | 0 | 7 |  |  |  | 0 | 0 | 0 | 767_ | SO05.12_76_ | SO05.12_ | 0 | 0 | 0 | 0.0056 | 0 | 0 | 0 |  | 767 | 21 | OZ2/01_Pant plotový_pro branku viz.PD
1130 | SO05.12 | 54966320 | OZ2/01_Zámek visací cylindrový litinový velikost 52 |  | kus | 1 |  | 21 | 0 | 0 | 0 | 0 | 0.00029 | 0.00029 | RTS II / 2024 | 0 |  | 0 | 0 | 0 | 0 | 0 | 0 | 0 | SO05.12 | 0 | 0 | 0 | 21 | 0 | 0 | 7 |  |  |  | 0 | 0 | 0 | 767_ | SO05.12_76_ | SO05.12_ | 0 | 0 | 0 | 0.00029 | 0 | 0 | 0 |  | 767 | 21 | OZ2/01_Zámek visací cylindrový litinový velikost 52
1131 | SO05.12 | 55399991 | OZ2/01_Ocelové výrobky_kotvící deska s(kolmmím) okem a protilehlé oko(kolmé) pro vysací zámek |  | kg | 1 |  | 21 | 0 | 0 | 0 | 0 | 0.001 | 0.001 | RTS II / 2024 | 0 |  | 0 | 0 | 0 | 0 | 0 | 0 | 0 | SO05.12 | 0 | 0 | 0 | 21 | 0 | 0 | 7 |  |  |  | 0 | 0 | 0 | 767_ | SO05.12_76_ | SO05.12_ | 0 | 0 | 0 | 0.001 | 0 | 0 | 0 |  | 767 | 21 | OZ2/01_Ocelové výrobky_kotvící deska s(kolmmím) okem a protilehlé oko(kolmé) pro vysací zámek
1132 | SO05.12 | 311261017 | OZ2/01_Podložka ocelová plochá Pz otvor 17,0 mm viz.PD |  | kus | 6 |  | 21 | 0 | 0 | 0 | 0 | 1e-05 | 6e-05 | RTS II / 2024 | 0 |  | 0 | 0 | 0 | 0 | 0 | 0 | 0 | SO05.12 | 0 | 0 | 0 | 21 | 0 | 0 | 7 |  |  |  | 0 | 0 | 0 | 767_ | SO05.12_76_ | SO05.12_ | 0 | 0 | 0 | 6e-05 | 0 | 0 | 0 |  | 767 | 21 | OZ2/01_Podložka ocelová plochá Pz otvor 17,0 mm viz.PD
1133 | SO05.12 | 311110220000 | OZ2/01_Matice ocelová pozinkovaná 02 1401.2 M16 viz.PD |  | kus | 8 |  | 21 | 0 | 0 | 0 | 0 | 0 | 0 | RTS II / 2024 | 0 |  | 0 | 0 | 0 | 0 | 0 | 0 | 0 | SO05.12 | 0 | 0 | 0 | 21 | 0 | 0 | 7 |  |  |  | 0 | 0 | 0 | 767_ | SO05.12_76_ | SO05.12_ | 0 | 0 | 0 | 0 | 0 | 0 | 0 |  | 767 | 21 | OZ2/01_Matice ocelová pozinkovaná 02 1401.2 M16 viz.PD
1134 | SO05.12 | 31179109 | OZ2/01_Tyč závitová M16, DIN 975_viz.PD |  | m | 1 |  | 21 | 0 | 0 | 0 | 0 | 0.00133 | 0.00133 | RTS II / 2024 | 0 |  | 0 | 0 | 0 | 0 | 0 | 0 | 0 | SO05.12 | 0 | 0 | 0 | 21 | 0 | 0 | 7 |  |  |  | 0 | 0 | 0 | 767_ | SO05.12_76_ | SO05.12_ | 0 | 0 | 0 | 0.00133 | 0 | 0 | 0 |  | 767 | 21 | OZ2/01_Tyč závitová M16, DIN 975_viz.PD
1135 | SO05.12 | 783174530R00 | OZ2/01_Nátěr polyuretanový OK, 2x + 2x email_NÁTĚR S TUŽIDLEM_pro prostředí agresivity C3_ODSTÍN RAL 9005 viz.PD |  | m2 | 4.019 |  | 21 | 0 | 0 | 0 | 0 | 0.00089 | 0.0035769 | RTS II / 2024 | 0 |  | 0 | 0 | 0 | 0 | 0 | 0 | 0 | SO05.12 | 0 | 0 | 0 | 21 | 0 | 0 | 7 |  |  |  | 0 | 0 | 0 | 767_ | SO05.12_76_ | SO05.12_ | 0 | 0 | 0 | 0.0035769 | 0 | 0 | 0 |  | 767 | 21 | OZ2/01_Nátěr polyuretanový OK, 2x + 2x email_NÁTĚR S TUŽIDLEM_pro prostředí agresivity C3_ODSTÍN RAL 9005 viz.PD
1136 | SO05.12 | 380932117R00 | OZ2/01_Vlepení výztuže D 16 mm do vrtu v betonu 2složkovou epoxidovou hmotou_3ks_kotvení profilu 60/6_pro panty viz.PD |  | m | 0.75 |  | 21 | 0 | 0 | 0 | 0 | 0.00021 | 0.0001575 | RTS II / 2024 | 0 |  | 0 | 0 | 0 | 0 | 0 | 0 | 0 | SO05.12 | 0 | 0 | 0 | 21 | 0 | 0 | 7 |  |  |  | 0 | 0 | 0 | 767_ | SO05.12_76_ | SO05.12_ | 0 | 0 | 0 | 0.0001575 | 0 | 0 | 0 |  | 767 | 21 | OZ2/01_Vlepení výztuže D 16 mm do vrtu v betonu 2složkovou epoxidovou hmotou_3ks_kotvení profilu 60/6_pro panty viz.PD
1137 | SO05.12 | 953981101R00 | OZ2/01_Chemické kotvy do betonu, hl. 80 mm, M 8, ampule viz.PD |  | kus | 6 |  | 21 | 0 | 0 | 0 | 0 | 0 | 0 | RTS II / 2024 | 0 |  | 0 | 0 | 0 | 0 | 0 | 0 | 0 | SO05.12 | 0 | 0 | 0 | 21 | 0 | 0 | 7 |  |  |  | 0 | 0 | 0 | 767_ | SO05.12_76_ | SO05.12_ | 0 | 0 | 0 | 0 | 0 | 0 | 0 |  | 767 | 21 | OZ2/01_Chemické kotvy do betonu, hl. 80 mm, M 8, ampule viz.PD
1138 | SO05.12 | 767995103R00 | OZ2/02_Mříž pevná_Výroba a montáž kov. atypických konstr._ukončení revizní chodby _řezání,sváry,vrtání a pod. _viz.PD |  | kg | 128.957 |  | 21 | 0 | 0 | 0 | 0 | 6e-05 | 0.0077374 | RTS II / 2024 | 0 |  | 0 | 0 | 0 | 0 | 0 | 0 | 0 | SO05.12 | 0 | 0 | 0 | 21 | 0 | 0 | 7 |  |  |  | 0 | 0 | 0 | 767_ | SO05.12_76_ | SO05.12_ | 0 | 0 | 0 | 0.0077374 | 0 | 0 | 0 |  | 767 | 21 | OZ2/02_Mříž pevná_Výroba a montáž kov. atypických konstr._ukončení revizní chodby _řezání,sváry,vrtání a pod. _viz.PD
1139 | SO05.12 | 13611218 | OZ2/02_Plech hladký S235JR 5,00 x 1000 x 2000 mm viz.PD |  | t | 0.034 |  | 21 | 0 | 0 | 0 | 0 | 1 | 0.034 | RTS II / 2024 | 0 |  | 0 | 0 | 0 | 0 | 0 | 0 | 0 | SO05.12 | 0 | 0 | 0 | 21 | 0 | 0 | 7 |  |  |  | 0 | 0 | 0 | 767_ | SO05.12_76_ | SO05.12_ | 0 | 0 | 0 | 0.034 | 0 | 0 | 0 |  | 767 | 21 | OZ2/02_Plech hladký S235JR 5,00 x 1000 x 2000 mm viz.PD
1140 | SO05.12 | 14587272 | OZ2/02__Profil dutý čtvercový svařovaný S235JRH 60 x 6,0 mm viz.PD |  | t | 0.015 |  | 21 | 0 | 0 | 0 | 0 | 1 | 0.015 | RTS II / 2024 | 0 |  | 0 | 0 | 0 | 0 | 0 | 0 | 0 | SO05.12 | 0 | 0 | 0 | 21 | 0 | 0 | 7 |  |  |  | 0 | 0 | 0 | 767_ | SO05.12_76_ | SO05.12_ | 0 | 0 | 0 | 0.015 | 0 | 0 | 0 |  | 767 | 21 | OZ2/02__Profil dutý čtvercový svařovaný S235JRH 60 x 6,0 mm viz.PD
1141 | SO05.12 | 13211232 | OZ2/02_Tyč ocelová kruhová S235JR, průměr 10 mm viz.PD |  | t | 0.001 |  | 21 | 0 | 0 | 0 | 0 | 1 | 0.001 | RTS II / 2024 | 0 |  | 0 | 0 | 0 | 0 | 0 | 0 | 0 | SO05.12 | 0 | 0 | 0 | 21 | 0 | 0 | 7 |  |  |  | 0 | 0 | 0 | 767_ | SO05.12_76_ | SO05.12_ | 0 | 0 | 0 | 0.001 | 0 | 0 | 0 |  | 767 | 21 | OZ2/02_Tyč ocelová kruhová S235JR, průměr 10 mm viz.PD
1142 | SO05.12 | 13320370 | OZ2/02_Tyč ocelová plochá S235JR, rozměr 70 x 5 mm viz.PD |  | t | 0.086 |  | 21 | 0 | 0 | 0 | 0 | 1 | 0.086 | RTS II / 2024 | 0 |  | 0 | 0 | 0 | 0 | 0 | 0 | 0 | SO05.12 | 0 | 0 | 0 | 21 | 0 | 0 | 7 |  |  |  | 0 | 0 | 0 | 767_ | SO05.12_76_ | SO05.12_ | 0 | 0 | 0 | 0.086 | 0 | 0 | 0 |  | 767 | 21 | OZ2/02_Tyč ocelová plochá S235JR, rozměr 70 x 5 mm viz.PD
1143 | SO05.12 | 783174530R00 | OZ2/02_Nátěr polyuretanový OK, 2x + 2x email_NÁTĚR S TUŽIDLEM_pro prostředí agresivity C3_ODSTÍN RAL 9005 viz.PD |  | m2 | 6.169 |  | 21 | 0 | 0 | 0 | 0 | 0.00089 | 0.0054904 | RTS II / 2024 | 0 |  | 0 | 0 | 0 | 0 | 0 | 0 | 0 | SO05.12 | 0 | 0 | 0 | 21 | 0 | 0 | 7 |  |  |  | 0 | 0 | 0 | 767_ | SO05.12_76_ | SO05.12_ | 0 | 0 | 0 | 0.0054904 | 0 | 0 | 0 |  | 767 | 21 | OZ2/02_Nátěr polyuretanový OK, 2x + 2x email_NÁTĚR S TUŽIDLEM_pro prostředí agresivity C3_ODSTÍN RAL 9005 viz.PD
1144 | SO05.12 | 953981101R00 | OZ2/02_Chemické kotvy do betonu, hl. 80 mm, M 8, ampule viz.PD |  | kus | 8 |  | 21 | 0 | 0 | 0 | 0 | 0 | 0 | RTS II / 2024 | 0 |  | 0 | 0 | 0 | 0 | 0 | 0 | 0 | SO05.12 | 0 | 0 | 0 | 21 | 0 | 0 | 7 |  |  |  | 0 | 0 | 0 | 767_ | SO05.12_76_ | SO05.12_ | 0 | 0 | 0 | 0 | 0 | 0 | 0 |  | 767 | 21 | OZ2/02_Chemické kotvy do betonu, hl. 80 mm, M 8, ampule viz.PD
1145 | SO05.12 | 998767101R00 | Přesun hmot pro zámečnické konstr., výšky do 6 m |  | t | 0.896 |  | 21 | 0 | 0 | 0 | 0 | 0 | 0 | RTS II / 2024 | 0 |  | 0 | 0 | 0 | 0 | 0 | 0 | 0 | SO05.12 | 0 | 0 | 0 | 21 | 0 | 0 | 5 |  |  |  | 0 | 0 | 0 | 767_ | SO05.12_76_ | SO05.12_ | 0 | 0 | 0 | 0 | 0 | 0 | 0 |  | 767 | 21 | Přesun hmot pro zámečnické konstr., výšky do 6 m
| SO05.12 | H15 | Objekty pozemní zvláštní | [5 empty] | 0 | 0 | 0 | 0 |  | 0 | [10 empty] | SO05.12 | [7 empty] | 0 | 0 | 0
1146 | SO05.12 | 998152111R00 | Přesun hmot, zdi a valy samostatné z dílců do 20 m |  | t | 202.351 |  | 21 | 0 | 0 | 0 | 0 | 0 | 0 | RTS II / 2024 | 0 |  | 0 | 0 | 0 | 0 | 0 | 0 | 0 | SO05.12 | 0 | 0 | 0 | 21 | 0 | 0 | 5 |  |  |  | 0 | 0 | 0 | H15_ | SO05.12_9_ | SO05.12_ | 0 | 0 | 0 | 0 | 0 | 0 | 0 |  |  | 21 | Přesun hmot, zdi a valy samostatné z dílců do 20 m
1147 | SO05.12 | 998152197R00 | Přesun hmot, zdi a valy z dílců, příp. dalších 5km_jeřáb a doprava do 30km |  | t | 944.268 |  | 21 | 0 | 0 | 0 | 0 | 0 | 0 | RTS II / 2024 | 0 |  | 0 | 0 | 0 | 0 | 0 | 0 | 0 | SO05.12 | 0 | 0 | 0 | 21 | 0 | 0 | 5 |  |  |  | 0 | 0 | 0 | H15_ | SO05.12_9_ | SO05.12_ | 0 | 0 | 0 | 0 | 0 | 0 | 0 |  |  | 21 | Přesun hmot, zdi a valy z dílců, příp. dalších 5km_jeřáb a doprava do 30km
| SO11.11 |  | Příprava území + HTÚ | [5 empty] | 0 | 0 | 0 | 0 |  | 633.2887
| SO11.11 | 12 | Odkopávky a prokopávky | [5 empty] | 0 | 0 | 0 | 0 |  | 25.6459 | [10 empty] | SO11.11 | [7 empty] | 0 | 0 | 0
1148 | SO11.11 | 121101103R00 | Sejmutí ornice s přemístěním přes 100 do 250 m |  | m3 | 420 |  | 21 | 0 | 0 | 0 | 0 | 0 | 0 | RTS II / 2024 | 0 |  | 0 | 0 | 0 | 0 | 0 | 0 | 0 | SO11.11 | 0 | 0 | 0 | 21 | 0 | 0 | 1 |  |  |  | 0 | 0 | 0 | 12_ | SO11.11_1_ | SO11.11_ | 0 | 0 | 0 | 0 | 0 | 0 | 0 |  | 12 | 21 | Sejmutí ornice s přemístěním přes 100 do 250 m
1149 | SO11.11 | 122201103R00 | Odkopávky nezapažené v hor. 3 do 10000 m3 |  | m3 | 4400 |  | 21 | 0 | 0 | 0 | 0 | 0 | 0 | RTS II / 2024 | 0 |  | 0 | 0 | 0 | 0 | 0 | 0 | 0 | SO11.11 | 0 | 0 | 0 | 21 | 0 | 0 | 1 |  |  |  | 0 | 0 | 0 | 12_ | SO11.11_1_ | SO11.11_ | 0 | 0 | 0 | 0 | 0 | 0 | 0 |  | 12 | 21 | Odkopávky nezapažené v hor. 3 do 10000 m3
1150 | SO11.11 | 122201109R00 | Příplatek za lepivost - odkopávky v hor. 3 |  | m3 | 4400 |  | 21 | 0 | 0 | 0 | 0 | 0 | 0 | RTS II / 2024 | 0 |  | 0 | 0 | 0 | 0 | 0 | 0 | 0 | SO11.11 | 0 | 0 | 0 | 21 | 0 | 0 | 1 |  |  |  | 0 | 0 | 0 | 12_ | SO11.11_1_ | SO11.11_ | 0 | 0 | 0 | 0 | 0 | 0 | 0 |  | 12 | 21 | Příplatek za lepivost - odkopávky v hor. 3
1151 | SO11.11 | 122301102R00 | Odkopávky nezapažené v hor. 4 do 1000 m3 |  | m3 | 372.5 |  | 21 | 0 | 0 | 0 | 0 | 0 | 0 | RTS II / 2024 | 0 |  | 0 | 0 | 0 | 0 | 0 | 0 | 0 | SO11.11 | 0 | 0 | 0 | 21 | 0 | 0 | 1 |  |  |  | 0 | 0 | 0 | 12_ | SO11.11_1_ | SO11.11_ | 0 | 0 | 0 | 0 | 0 | 0 | 0 |  | 12 | 21 | Odkopávky nezapažené v hor. 4 do 1000 m3
1152 | SO11.11 | 122301109R00 | Příplatek za lepivost - odkopávky v hor. 4 |  | m3 | 372.5 |  | 21 | 0 | 0 | 0 | 0 | 0 | 0 | RTS II / 2024 | 0 |  | 0 | 0 | 0 | 0 | 0 | 0 | 0 | SO11.11 | 0 | 0 | 0 | 21 | 0 | 0 | 1 |  |  |  | 0 | 0 | 0 | 12_ | SO11.11_1_ | SO11.11_ | 0 | 0 | 0 | 0 | 0 | 0 | 0 |  | 12 | 21 | Příplatek za lepivost - odkopávky v hor. 4
1153 | SO11.11 | 122401102R00 | Odkopávky nezapažené v hor. 5 do 1000 m3 |  | m3 | 372.5 |  | 21 | 0 | 0 | 0 | 0 | 0.00824 | 3.0694 | RTS II / 2024 | 0 |  | 0 | 0 | 0 | 0 | 0 | 0 | 0 | SO11.11 | 0 | 0 | 0 | 21 | 0 | 0 | 1 |  |  |  | 0 | 0 | 0 | 12_ | SO11.11_1_ | SO11.11_ | 0 | 0 | 0 | 3.0694 | 0 | 0 | 0 |  | 12 | 21 | Odkopávky nezapažené v hor. 5 do 1000 m3
1154 | SO11.11 | 122501102R00 | Odkopávky nezapažené v hor.6 do 1000 m3 |  | m3 | 1450 |  | 21 | 0 | 0 | 0 | 0 | 0.01557 | 22.5765 | RTS II / 2024 | 0 |  | 0 | 0 | 0 | 0 | 0 | 0 | 0 | SO11.11 | 0 | 0 | 0 | 21 | 0 | 0 | 1 |  |  |  | 0 | 0 | 0 | 12_ | SO11.11_1_ | SO11.11_ | 0 | 0 | 0 | 22.5765 | 0 | 0 | 0 |  | 12 | 21 | Odkopávky nezapažené v hor.6 do 1000 m3
1155 | SO11.11 | 171206111R00 | Uložení zemin do násypů předeps. tvarů s urovnáním -na skládku nebo meziskládku pro zpětné využití |  | m3 | 6595 |  | 21 | 0 | 0 | 0 | 0 | 0 | 0 | RTS II / 2024 | 0 |  | 0 | 0 | 0 | 0 | 0 | 0 | 0 | SO11.11 | 0 | 0 | 0 | 21 | 0 | 0 | 1 |  |  |  | 0 | 0 | 0 | 12_ | SO11.11_1_ | SO11.11_ | 0 | 0 | 0 | 0 | 0 | 0 | 0 |  | 12 | 21 | Uložení zemin do násypů předeps. tvarů s urovnáním -na skládku nebo meziskládku pro zpětné využití
1156 | SO11.11 | 162301102R00 | Vodorovné přemístění výkopku z hor.1-4 do 1000 m_na meziskládku |  | m3 | 4772.5 |  | 21 | 0 | 0 | 0 | 0 | 0 | 0 | RTS II / 2024 | 0 |  | 0 | 0 | 0 | 0 | 0 | 0 | 0 | SO11.11 | 0 | 0 | 0 | 21 | 0 | 0 | 1 |  |  |  | 0 | 0 | 0 | 12_ | SO11.11_1_ | SO11.11_ | 0 | 0 | 0 | 0 | 0 | 0 | 0 |  | 12 | 21 | Vodorovné přemístění výkopku z hor.1-4 do 1000 m_na meziskládku
1157 | SO11.11 | 162301152R00 | Vodorovné přemístění výkopku z hor.5-7 do 1000 m_na meziskládku |  | m3 | 1822.5 |  | 21 | 0 | 0 | 0 | 0 | 0 | 0 | RTS II / 2024 | 0 |  | 0 | 0 | 0 | 0 | 0 | 0 | 0 | SO11.11 | 0 | 0 | 0 | 21 | 0 | 0 | 1 |  |  |  | 0 | 0 | 0 | 12_ | SO11.11_1_ | SO11.11_ | 0 | 0 | 0 | 0 | 0 | 0 | 0 |  | 12 | 21 | Vodorovné přemístění výkopku z hor.5-7 do 1000 m_na meziskládku
| SO11.11 | 100VD | Sanace zemní pláně | [5 empty] | 0 | 0 | 0 | 0 |  | 607.6428 | [10 empty] | SO11.11 | [7 empty] | 0 | 0 | 0
1158 | SO11.11 | 122301102R00 | Odkopávky nezapažené v hor. 4 do 1000 m3 |  | m3 | 275.7 |  | 21 | 0 | 0 | 0 | 0 | 0 | 0 | RTS II / 2024 | 0 |  | 0 | 0 | 0 | 0 | 0 | 0 | 0 | SO11.11 | 0 | 0 | 0 | 21 | 0 | 0 | 1 |  |  |  | 0 | 0 | 0 | 100VD_ | SO11.11_1_ | SO11.11_ | 0 | 0 | 0 | 0 | 0 | 0 | 0 |  |  | 21 | Odkopávky nezapažené v hor. 4 do 1000 m3
1159 | SO11.11 | 122301109R00 | Příplatek za lepivost - odkopávky v hor. 4 |  | m3 | 275.7 |  | 21 | 0 | 0 | 0 | 0 | 0 | 0 | RTS II / 2024 | 0 |  | 0 | 0 | 0 | 0 | 0 | 0 | 0 | SO11.11 | 0 | 0 | 0 | 21 | 0 | 0 | 1 |  |  |  | 0 | 0 | 0 | 100VD_ | SO11.11_1_ | SO11.11_ | 0 | 0 | 0 | 0 | 0 | 0 | 0 |  |  | 21 | Příplatek za lepivost - odkopávky v hor. 4
1160 | SO11.11 | 171206111R00 | Uložení zemin do násypů předeps. tvarů s urovnáním -na skládku nebo meziskládku pro zpětné využití |  | m3 | 275.7 |  | 21 | 0 | 0 | 0 | 0 | 0 | 0 | RTS II / 2024 | 0 |  | 0 | 0 | 0 | 0 | 0 | 0 | 0 | SO11.11 | 0 | 0 | 0 | 21 | 0 | 0 | 1 |  |  |  | 0 | 0 | 0 | 100VD_ | SO11.11_1_ | SO11.11_ | 0 | 0 | 0 | 0 | 0 | 0 | 0 |  |  | 21 | Uložení zemin do násypů předeps. tvarů s urovnáním -na skládku nebo meziskládku pro zpětné využití
1161 | SO11.11 | 162301102R00 | Vodorovné přemístění výkopku z hor.1-4 do 1000 m_na meziskládku |  | m3 | 275.7 |  | 21 | 0 | 0 | 0 | 0 | 0 | 0 | RTS II / 2024 | 0 |  | 0 | 0 | 0 | 0 | 0 | 0 | 0 | SO11.11 | 0 | 0 | 0 | 21 | 0 | 0 | 1 |  |  |  | 0 | 0 | 0 | 100VD_ | SO11.11_1_ | SO11.11_ | 0 | 0 | 0 | 0 | 0 | 0 | 0 |  |  | 21 | Vodorovné přemístění výkopku z hor.1-4 do 1000 m_na meziskládku
1162 | SO11.11 | 564791111R00 | Sanace_Podklad pro zpevněné plochy z kam.drceného 0-63 mm se zfutněním F2=45MPa,F1=30MPa,viz.PD |  | m3 | 275.7 |  | 21 | 0 | 0 | 0 | 0 | 2.204 | 607.6428 | RTS II / 2024 | 0 |  | 0 | 0 | 0 | 0 | 0 | 0 | 0 | SO11.11 | 0 | 0 | 0 | 21 | 0 | 0 | 1 |  |  |  | 0 | 0 | 0 | 100VD_ | SO11.11_1_ | SO11.11_ | 0 | 0 | 0 | 607.6428 | 0 | 0 | 0 |  |  | 21 | Sanace_Podklad pro zpevněné plochy z kam.drceného 0-63 mm se zfutněním F2=45MPa,F1=30MPa,viz.PD
| SO11.11 | 16 | Přemístění výkopku | [5 empty] | 0 | 0 | 0 | 0 |  | 0 | [10 empty] | SO11.11 | [7 empty] | 0 | 0 | 0
1163 | SO11.11 | 162301102R00 | Vodorovné přemístění výkopku z hor.1-4 do 1000 m_zpětné |  | m3 | 1220 |  | 21 | 0 | 0 | 0 | 0 | 0 | 0 | RTS II / 2024 | 0 |  | 0 | 0 | 0 | 0 | 0 | 0 | 0 | SO11.11 | 0 | 0 | 0 | 21 | 0 | 0 | 1 |  |  |  | 0 | 0 | 0 | 16_ | SO11.11_1_ | SO11.11_ | 0 | 0 | 0 | 0 | 0 | 0 | 0 |  | 16 | 21 | Vodorovné přemístění výkopku z hor.1-4 do 1000 m_zpětné
1164 | SO11.11 | 167101102R00 | Nakládání výkopku z hor. 1 ÷ 4 v množství nad 100 m3 |  | m3 | 1220 |  | 21 | 0 | 0 | 0 | 0 | 0 | 0 | RTS II / 2024 | 0 |  | 0 | 0 | 0 | 0 | 0 | 0 | 0 | SO11.11 | 0 | 0 | 0 | 21 | 0 | 0 | 1 |  |  |  | 0 | 0 | 0 | 16_ | SO11.11_1_ | SO11.11_ | 0 | 0 | 0 | 0 | 0 | 0 | 0 |  | 16 | 21 | Nakládání výkopku z hor. 1 ÷ 4 v množství nad 100 m3
| SO11.11 | 17 | Konstrukce ze zemin | [5 empty] | 0 | 0 | 0 | 0 |  | 0 | [10 empty] | SO11.11 | [7 empty] | 0 | 0 | 0
1165 | SO11.11 | 174101101R00 | Zásyp jam, rýh, šachet se zhutněním |  | m3 | 1220 |  | 21 | 0 | 0 | 0 | 0 | 0 | 0 | RTS II / 2024 | 0 |  | 0 | 0 | 0 | 0 | 0 | 0 | 0 | SO11.11 | 0 | 0 | 0 | 21 | 0 | 0 | 1 |  |  |  | 0 | 0 | 0 | 17_ | SO11.11_1_ | SO11.11_ | 0 | 0 | 0 | 0 | 0 | 0 | 0 |  | 17 | 21 | Zásyp jam, rýh, šachet se zhutněním
| SO11.11 | 18 | Povrchové úpravy terénu | [5 empty] | 0 | 0 | 0 | 0 |  | 0 | [10 empty] | SO11.11 | [7 empty] | 0 | 0 | 0
1166 | SO11.11 | 181101102R00 | Úprava pláně v zářezech v hor. 1-4, se zhutněním |  | m2 | 953 |  | 21 | 0 | 0 | 0 | 0 | 0 | 0 | RTS II / 2024 | 0 |  | 0 | 0 | 0 | 0 | 0 | 0 | 0 | SO11.11 | 0 | 0 | 0 | 21 | 0 | 0 | 1 |  |  |  | 0 | 0 | 0 | 18_ | SO11.11_1_ | SO11.11_ | 0 | 0 | 0 | 0 | 0 | 0 | 0 |  | 18 | 21 | Úprava pláně v zářezech v hor. 1-4, se zhutněním
1167 | SO11.11 | 181101104R00 | Úprava pláně v zářezech v hor. 5, se zhutněním |  | m2 | 8577 |  | 21 | 0 | 0 | 0 | 0 | 0 | 0 | RTS II / 2024 | 0 |  | 0 | 0 | 0 | 0 | 0 | 0 | 0 | SO11.11 | 0 | 0 | 0 | 21 | 0 | 0 | 1 |  |  |  | 0 | 0 | 0 | 18_ | SO11.11_1_ | SO11.11_ | 0 | 0 | 0 | 0 | 0 | 0 | 0 |  | 18 | 21 | Úprava pláně v zářezech v hor. 5, se zhutněním
1168 | SO11.11 | 181101101R00 | Úprava pláně v zářezech v hor. 1-4, bez zhutnění |  | m2 | 3150 |  | 21 | 0 | 0 | 0 | 0 | 0 | 0 | RTS II / 2024 | 0 |  | 0 | 0 | 0 | 0 | 0 | 0 | 0 | SO11.11 | 0 | 0 | 0 | 21 | 0 | 0 | 1 |  |  |  | 0 | 0 | 0 | 18_ | SO11.11_1_ | SO11.11_ | 0 | 0 | 0 | 0 | 0 | 0 | 0 |  | 18 | 21 | Úprava pláně v zářezech v hor. 1-4, bez zhutnění
| SO11.11 | H22 | Komunikace pozemní a letiště | [5 empty] | 0 | 0 | 0 | 0 |  | 0 | [10 empty] | SO11.11 | [7 empty] | 0 | 0 | 0
1169 | SO11.11 | 998222012R00 | Přesun hmot, zpevněné plochy, kryt z kameniva |  | t | 633.289 |  | 21 | 0 | 0 | 0 | 0 | 0 | 0 | RTS II / 2024 | 0 |  | 0 | 0 | 0 | 0 | 0 | 0 | 0 | SO11.11 | 0 | 0 | 0 | 21 | 0 | 0 | 5 |  |  |  | 0 | 0 | 0 | H22_ | SO11.11_9_ | SO11.11_ | 0 | 0 | 0 | 0 | 0 | 0 | 0 |  |  | 21 | Přesun hmot, zpevněné plochy, kryt z kameniva
| SO12.11 |  | Dopravní a zpevněné plochy | [5 empty] | 0 | 0 | 0 | 0 |  | 475.9218
| SO12.11 | 13 | Hloubené vykopávky | [5 empty] | 0 | 0 | 0 | 0 |  | 0 | [10 empty] | SO12.11 | [7 empty] | 0 | 0 | 0
1170 | SO12.11 | 132201212R00 | Hloubení rýh š.do 200 cm hor.3 do 1000m3,STROJNĚ_pro vpusti |  | m3 | 0.34 |  | 21 | 0 | 0 | 0 | 0 | 0 | 0 | RTS II / 2024 | 0 |  | 0 | 0 | 0 | 0 | 0 | 0 | 0 | SO12.11 | 0 | 0 | 0 | 21 | 0 | 0 | 1 |  |  |  | 0 | 0 | 0 | 13_ | SO12.11_1_ | SO12.11_ | 0 | 0 | 0 | 0 | 0 | 0 | 0 |  | 13 | 21 | Hloubení rýh š.do 200 cm hor.3 do 1000m3,STROJNĚ_pro vpusti
1171 | SO12.11 | 132201219R00 | Přípl.za lepivost,hloubení rýh 200cm,hor.3,STROJNĚ |  | m3 | 0.34 |  | 21 | 0 | 0 | 0 | 0 | 0 | 0 | RTS II / 2024 | 0 |  | 0 | 0 | 0 | 0 | 0 | 0 | 0 | SO12.11 | 0 | 0 | 0 | 21 | 0 | 0 | 1 |  |  |  | 0 | 0 | 0 | 13_ | SO12.11_1_ | SO12.11_ | 0 | 0 | 0 | 0 | 0 | 0 | 0 |  | 13 | 21 | Přípl.za lepivost,hloubení rýh 200cm,hor.3,STROJNĚ
1172 | SO12.11 | 132501211R00 | Hloubení rýh šířky do 200 cm v hor.6, STROJNĚ |  | m3 | 3.06 |  | 21 | 0 | 0 | 0 | 0 | 0 | 0 | RTS II / 2024 | 0 |  | 0 | 0 | 0 | 0 | 0 | 0 | 0 | SO12.11 | 0 | 0 | 0 | 21 | 0 | 0 | 1 |  |  |  | 0 | 0 | 0 | 13_ | SO12.11_1_ | SO12.11_ | 0 | 0 | 0 | 0 | 0 | 0 | 0 |  | 13 | 21 | Hloubení rýh šířky do 200 cm v hor.6, STROJNĚ
| SO12.11 | 16 | Přemístění výkopku | [5 empty] | 0 | 0 | 0 | 0 |  | 0 | [10 empty] | SO12.11 | [7 empty] | 0 | 0 | 0
1173 | SO12.11 | 171206111R00 | Uložení zemin do násypů předeps. tvarů s urovnáním -na skládku nebo meziskládku pro zpětné využití |  | m3 | 3.4 |  | 21 | 0 | 0 | 0 | 0 | 0 | 0 | RTS II / 2024 | 0 |  | 0 | 0 | 0 | 0 | 0 | 0 | 0 | SO12.11 | 0 | 0 | 0 | 21 | 0 | 0 | 1 |  |  |  | 0 | 0 | 0 | 16_ | SO12.11_1_ | SO12.11_ | 0 | 0 | 0 | 0 | 0 | 0 | 0 |  | 16 | 21 | Uložení zemin do násypů předeps. tvarů s urovnáním -na skládku nebo meziskládku pro zpětné využití
1174 | SO12.11 | 162301102R00 | Vodorovné přemístění výkopku z hor.1-4 do 1000 m_na meziskládku |  | m3 | 0.34 |  | 21 | 0 | 0 | 0 | 0 | 0 | 0 | RTS II / 2024 | 0 |  | 0 | 0 | 0 | 0 | 0 | 0 | 0 | SO12.11 | 0 | 0 | 0 | 21 | 0 | 0 | 1 |  |  |  | 0 | 0 | 0 | 16_ | SO12.11_1_ | SO12.11_ | 0 | 0 | 0 | 0 | 0 | 0 | 0 |  | 16 | 21 | Vodorovné přemístění výkopku z hor.1-4 do 1000 m_na meziskládku
1175 | SO12.11 | 162301152R00 | Vodorovné přemístění výkopku z hor.5-7 do 1000 m_na meziskládku |  | m3 | 3.06 |  | 21 | 0 | 0 | 0 | 0 | 0 | 0 | RTS II / 2024 | 0 |  | 0 | 0 | 0 | 0 | 0 | 0 | 0 | SO12.11 | 0 | 0 | 0 | 21 | 0 | 0 | 1 |  |  |  | 0 | 0 | 0 | 16_ | SO12.11_1_ | SO12.11_ | 0 | 0 | 0 | 0 | 0 | 0 | 0 |  | 16 | 21 | Vodorovné přemístění výkopku z hor.5-7 do 1000 m_na meziskládku
1176 | SO12.11 | 167101102R00 | Nakládání výkopku z hor. 1 ÷ 4 v množství nad 100 m3 |  | m3 | 0.34 |  | 21 | 0 | 0 | 0 | 0 | 0 | 0 | RTS II / 2024 | 0 |  | 0 | 0 | 0 | 0 | 0 | 0 | 0 | SO12.11 | 0 | 0 | 0 | 21 | 0 | 0 | 1 |  |  |  | 0 | 0 | 0 | 16_ | SO12.11_1_ | SO12.11_ | 0 | 0 | 0 | 0 | 0 | 0 | 0 |  | 16 | 21 | Nakládání výkopku z hor. 1 ÷ 4 v množství nad 100 m3
1177 | SO12.11 | 167101152R00 | Nakládání výkopku z hor. 5 ÷ 7 v množství nad 100 m3 |  | m3 | 2.516 |  | 21 | 0 | 0 | 0 | 0 | 0 | 0 | RTS II / 2024 | 0 |  | 0 | 0 | 0 | 0 | 0 | 0 | 0 | SO12.11 | 0 | 0 | 0 | 21 | 0 | 0 | 1 |  |  |  | 0 | 0 | 0 | 16_ | SO12.11_1_ | SO12.11_ | 0 | 0 | 0 | 0 | 0 | 0 | 0 |  | 16 | 21 | Nakládání výkopku z hor. 5 ÷ 7 v množství nad 100 m3
1178 | SO12.11 | 162301102R00 | Vodorovné přemístění výkopku z hor.1-4 do 1000 m_zpětné |  | m3 | 0.34 |  | 21 | 0 | 0 | 0 | 0 | 0 | 0 | RTS II / 2024 | 0 |  | 0 | 0 | 0 | 0 | 0 | 0 | 0 | SO12.11 | 0 | 0 | 0 | 21 | 0 | 0 | 1 |  |  |  | 0 | 0 | 0 | 16_ | SO12.11_1_ | SO12.11_ | 0 | 0 | 0 | 0 | 0 | 0 | 0 |  | 16 | 21 | Vodorovné přemístění výkopku z hor.1-4 do 1000 m_zpětné
1179 | SO12.11 | 162301152R00 | Vodorovné přemístění výkopku z hor.5-7 do 1000 m_zpětné |  | m3 | 2.516 |  | 21 | 0 | 0 | 0 | 0 | 0 | 0 | RTS II / 2024 | 0 |  | 0 | 0 | 0 | 0 | 0 | 0 | 0 | SO12.11 | 0 | 0 | 0 | 21 | 0 | 0 | 1 |  |  |  | 0 | 0 | 0 | 16_ | SO12.11_1_ | SO12.11_ | 0 | 0 | 0 | 0 | 0 | 0 | 0 |  | 16 | 21 | Vodorovné přemístění výkopku z hor.5-7 do 1000 m_zpětné
| SO12.11 | 17 | Konstrukce ze zemin | [5 empty] | 0 | 0 | 0 | 0 |  | 0 | [10 empty] | SO12.11 | [7 empty] | 0 | 0 | 0
1180 | SO12.11 | 174101101R00 | Zásyp jam, rýh, šachet se zhutněním_vpusti |  | m3 | 2.859 |  | 21 | 0 | 0 | 0 | 0 | 0 | 0 | RTS II / 2024 | 0 |  | 0 | 0 | 0 | 0 | 0 | 0 | 0 | SO12.11 | 0 | 0 | 0 | 21 | 0 | 0 | 1 |  |  |  | 0 | 0 | 0 | 17_ | SO12.11_1_ | SO12.11_ | 0 | 0 | 0 | 0 | 0 | 0 | 0 |  | 17 | 21 | Zásyp jam, rýh, šachet se zhutněním_vpusti
1181 | SO12.11 | 460300006R00 | Hutnění zeminy po vrstvách 20 cm_rýhy |  | m3 | 2.859 |  | 21 | 0 | 0 | 0 | 0 | 0 | 0 | RTS II / 2024 | 0 |  | 0 | 0 | 0 | 0 | 0 | 0 | 0 | SO12.11 | 0 | 0 | 0 | 21 | 0 | 0 | 2 |  |  |  | 0 | 0 | 0 | 17_ | SO12.11_1_ | SO12.11_ | 0 | 0 | 0 | 0 | 0 | 0 | 0 |  | 17 | 21 | Hutnění zeminy po vrstvách 20 cm_rýhy
| SO12.11 | 45 | Podkladní a vedlejší konstrukce (kromě vozovek a železničního svršku) | [5 empty] | 0 | 0 | 0 | 0 |  | 0.5 | [10 empty] | SO12.11 | [7 empty] | 0 | 0 | 0
1182 | SO12.11 | 452311131R00 | Desky podkladní pod potrubí z betonu C 12/15 |  | m3 | 0.2 |  | 21 | 0 | 0 | 0 | 0 | 2.5 | 0.5 | RTS II / 2024 | 0 |  | 0 | 0 | 0 | 0 | 0 | 0 | 0 | SO12.11 | 0 | 0 | 0 | 21 | 0 | 0 | 1 |  |  |  | 0 | 0 | 0 | 45_ | SO12.11_4_ | SO12.11_ | 0 | 0 | 0 | 0.5 | 0 | 0 | 0 |  | 45 | 21 | Desky podkladní pod potrubí z betonu C 12/15
| SO12.11 | 46 | Zpevněné plochy (kromě vozovek a železničního svršku) | [5 empty] | 0 | 0 | 0 | 0 |  | 3.9623 | [10 empty] | SO12.11 | [7 empty] | 0 | 0 | 0
1183 | SO12.11 | 271531115R00 | Uložení polštáře z kameniva pod základ se zhutněním a urovnáním povrchu ve spádů_pod žlabovky a beton viz.PD |  | m3 | 4.576 |  | 21 | 0 | 0 | 0 | 0 | 0 | 0 | RTS II / 2024 | 0 |  | 0 | 0 | 0 | 0 | 0 | 0 | 0 | SO12.11 | 0 | 0 | 0 | 21 | 0 | 0 | 1 |  |  |  | 0 | 0 | 0 | 46_ | SO12.11_4_ | SO12.11_ | 0 | 0 | 0 | 0 | 0 | 0 | 0 |  | 46 | 21 | Uložení polštáře z kameniva pod základ se zhutněním a urovnáním povrchu ve spádů_pod žlabovky a beton viz.PD
1184 | SO12.11 | 465929112R00 | Kladení tvárnic kanálků, na MC, s výplní spár_odvodňovací žlabovky š.340mm viz.PD |  | m2 | 8.873 |  | 21 | 0 | 0 | 0 | 0 | 0.21204 | 1.8814 | RTS II / 2024 | 0 |  | 0 | 0 | 0 | 0 | 0 | 0 | 0 | SO12.11 | 0 | 0 | 0 | 21 | 0 | 0 | 1 |  |  |  | 0 | 0 | 0 | 46_ | SO12.11_4_ | SO12.11_ | 0 | 0 | 0 | 1.8814 | 0 | 0 | 0 |  | 46 | 21 | Kladení tvárnic kanálků, na MC, s výplní spár_odvodňovací žlabovky š.340mm viz.PD
1185 | SO12.11 | 592275171 | Žlab betonový prefabrikovaný TBZ 50/65/16, Beton C30/37-XF4 viz.PD |  | kus | 26 |  | 21 | 0 | 0 | 0 | 0 | 0.0623 | 1.6198 | RTS II / 2024 | 0 |  | 0 | 0 | 0 | 0 | 0 | 0 | 0 | SO12.11 | 0 | 0 | 0 | 21 | 0 | 0 | 1 |  |  |  | 0 | 0 | 0 | 46_ | SO12.11_4_ | SO12.11_ | 0 | 0 | 0 | 1.6198 | 0 | 0 | 0 |  | 46 | 21 | Žlab betonový prefabrikovaný TBZ 50/65/16, Beton C30/37-XF4 viz.PD
1186 | SO12.11 | 567211110R00 | Podklad z prostého betonu tř. I tloušťky 10 cm_C16/20_podkladní pro žlabovky |  | m2 | 1.82 |  | 21 | 0 | 0 | 0 | 0 | 0.25336 | 0.46112 | RTS II / 2024 | 0 |  | 0 | 0 | 0 | 0 | 0 | 0 | 0 | SO12.11 | 0 | 0 | 0 | 21 | 0 | 0 | 1 |  |  |  | 0 | 0 | 0 | 46_ | SO12.11_4_ | SO12.11_ | 0 | 0 | 0 | 0.46112 | 0 | 0 | 0 |  | 46 | 21 | Podklad z prostého betonu tř. I tloušťky 10 cm_C16/20_podkladní pro žlabovky
| SO12.11 | 59 | Kryty pozemních komunikací, letišť a ploch dlážděných (předlažby) | [5 empty] | 0 | 0 | 0 | 0 |  | 465.1205 | [10 empty] | SO12.11 | [7 empty] | 0 | 0 | 0
1187 | SO12.11 | 564871111RT4 | Podklad ze štěrkodrti_ŠDA po zhutnění tloušťky 25 cm,štěrkodrť frakce 0-63 mm viz.PD |  | m2 | 327 |  | 21 | 0 | 0 | 0 | 0 | 0.575 | 188.025 | RTS II / 2024 | 0 |  | 0 | 0 | 0 | 0 | 0 | 0 | 0 | SO12.11 | 0 | 0 | 0 | 21 | 0 | 0 | 1 |  |  |  | 0 | 0 | 0 | 59_ | SO12.11_5_ | SO12.11_ | 0 | 0 | 0 | 188.025 | 0 | 0 | 0 |  | 59 | 21 | Podklad ze štěrkodrti_ŠDA po zhutnění tloušťky 25 cm,štěrkodrť frakce 0-63 mm viz.PD
1188 | SO12.11 | 596715061R00_A | Kladení velkoformátové dlažby tl.12 cm,drť tl.4 cm |  | m2 | 327 |  | 21 | 0 | 0 | 0 | 0 | 0.0741 | 24.2307 | RTS II / 2024 | 0 |  | 0 | 0 | 0 | 0 | 0 | 0 | 0 | SO12.11 | 0 | 0 | 0 | 21 | 0 | 0 | 1 |  |  |  | 0 | 0 | 0 | 59_ | SO12.11_5_ | SO12.11_ | 0 | 0 | 0 | 24.2307 | 0 | 0 | 0 |  | 59 | 21 | Kladení velkoformátové dlažby tl.12 cm,drť tl.4 cm
1189 | SO12.11 | 59245296_120 | Dlažba velkoformátová betonová 100x500x120mm viz.PD |  | m2 | 343.35 |  | 21 | 0 | 0 | 0 | 0 | 0.191 | 65.5798 | RTS II / 2024 | 0 |  | 0 | 0 | 0 | 0 | 0 | 0 | 0 | SO12.11 | 0 | 0 | 0 | 21 | 0 | 0 | 1 |  |  |  | 0 | 0 | 0 | 59_ | SO12.11_5_ | SO12.11_ | 0 | 0 | 0 | 65.5798 | 0 | 0 | 0 |  | 59 | 21 | Dlažba velkoformátová betonová 100x500x120mm viz.PD
1190 | SO12.11 | 596291115R00 | Řezání betonové dlažby tl.120 mm |  | m | 74.21 |  | 21 | 0 | 0 | 0 | 0 | 0.00037 | 0.027458 | RTS II / 2024 | 0 |  | 0 | 0 | 0 | 0 | 0 | 0 | 0 | SO12.11 | 0 | 0 | 0 | 21 | 0 | 0 | 1 |  |  |  | 0 | 0 | 0 | 59_ | SO12.11_5_ | SO12.11_ | 0 | 0 | 0 | 0.027458 | 0 | 0 | 0 |  | 59 | 21 | Řezání betonové dlažby tl.120 mm
1191 | SO12.11 | 171101105R00 | Uložení sypaniny do násypů zhutněných na 103% PS |  | m3 | 75 |  | 21 | 0 | 0 | 0 | 0 | 0 | 0 | RTS II / 2024 | 0 |  | 0 | 0 | 0 | 0 | 0 | 0 | 0 | SO12.11 | 0 | 0 | 0 | 21 | 0 | 0 | 1 |  |  |  | 0 | 0 | 0 | 59_ | SO12.11_5_ | SO12.11_ | 0 | 0 | 0 | 0 | 0 | 0 | 0 |  | 59 | 21 | Uložení sypaniny do násypů zhutněných na 103% PS
1192 | SO12.11 | 59691004 | Recyklát betonový 32/63 bude viz.PD |  | t | 165 |  | 21 | 0 | 0 | 0 | 0 | 1 | 165 | RTS II / 2024 | 0 |  | 0 | 0 | 0 | 0 | 0 | 0 | 0 | SO12.11 | 0 | 0 | 0 | 21 | 0 | 0 | 1 |  |  |  | 0 | 0 | 0 | 59_ | SO12.11_5_ | SO12.11_ | 0 | 0 | 0 | 165 | 0 | 0 | 0 |  | 59 | 21 | Recyklát betonový 32/63 bude viz.PD
1193 | SO12.11 | 597092253RU3 | Krycí rošt V 150 S, C 250,dl.500 mm,můstkový SW 12 mm, litina k danému systémovému žlabu viz,PD |  | kus | 148 |  | 21 | 0 | 0 | 0 | 0 | 0.00557 | 0.82436 | RTS II / 2024 | 0 |  | 0 | 0 | 0 | 0 | 0 | 0 | 0 | SO12.11 | 0 | 0 | 0 | 21 | 0 | 0 | 1 |  |  |  | 0 | 0 | 0 | 59_ | SO12.11_5_ | SO12.11_ | 0 | 0 | 0 | 0.82436 | 0 | 0 | 0 |  | 59 | 21 | Krycí rošt V 150 S, C 250,dl.500 mm,můstkový SW 12 mm, litina k danému systémovému žlabu viz,PD
1194 | SO12.11 | 597101113R00 | Montáž odvodňovacího žlabu - polymerbeton C250,včetně betonového lože viz.PD |  | m | 74 |  | 21 | 0 | 0 | 0 | 0 | 0.25207 | 18.6532 | RTS II / 2024 | 0 |  | 0 | 0 | 0 | 0 | 0 | 0 | 0 | SO12.11 | 0 | 0 | 0 | 21 | 0 | 0 | 1 |  |  |  | 0 | 0 | 0 | 59_ | SO12.11_5_ | SO12.11_ | 0 | 0 | 0 | 18.6532 | 0 | 0 | 0 |  | 59 | 21 | Montáž odvodňovacího žlabu - polymerbeton C250,včetně betonového lože viz.PD
1195 | SO12.11 | 59227223011 | Žlab _ polymerbetonový V150S - 1, rozměr 1000 x 185 x 210 - 215 mm, C250 viz.PD |  | kus | 8 |  | 21 | 0 | 0 | 0 | 0 | 0.0296 | 0.2368 | RTS II / 2024 | 0 |  | 0 | 0 | 0 | 0 | 0 | 0 | 0 | SO12.11 | 0 | 0 | 0 | 21 | 0 | 0 | 1 |  |  |  | 0 | 0 | 0 | 59_ | SO12.11_5_ | SO12.11_ | 0 | 0 | 0 | 0.2368 | 0 | 0 | 0 |  | 59 | 21 | Žlab _ polymerbetonový V150S - 1, rozměr 1000 x 185 x 210 - 215 mm, C250 viz.PD
1196 | SO12.11 | 59227223021 | Žlab _ polymerbetonový V150S - 2, rozměr 1000 x 185 x 215 - 220 mm, C250 viz.PD |  | kus | 8 |  | 21 | 0 | 0 | 0 | 0 | 0.03 | 0.24 | RTS II / 2024 | 0 |  | 0 | 0 | 0 | 0 | 0 | 0 | 0 | SO12.11 | 0 | 0 | 0 | 21 | 0 | 0 | 1 |  |  |  | 0 | 0 | 0 | 59_ | SO12.11_5_ | SO12.11_ | 0 | 0 | 0 | 0.24 | 0 | 0 | 0 |  | 59 | 21 | Žlab _ polymerbetonový V150S - 2, rozměr 1000 x 185 x 215 - 220 mm, C250 viz.PD
1197 | SO12.11 | 59227223031 | Žlab _ polymerbetonový V150S - 3, rozměr 1000 x 185 x 220 - 225 mm, C250 viz.PD |  | kus | 8 |  | 21 | 0 | 0 | 0 | 0 | 0.0305 | 0.244 | RTS II / 2024 | 0 |  | 0 | 0 | 0 | 0 | 0 | 0 | 0 | SO12.11 | 0 | 0 | 0 | 21 | 0 | 0 | 1 |  |  |  | 0 | 0 | 0 | 59_ | SO12.11_5_ | SO12.11_ | 0 | 0 | 0 | 0.244 | 0 | 0 | 0 |  | 59 | 21 | Žlab _ polymerbetonový V150S - 3, rozměr 1000 x 185 x 220 - 225 mm, C250 viz.PD
1198 | SO12.11 | 59227223041 | Žlab _ polymerbetonový V150S - 4, rozměr 1000 x 185 x 225 - 230 mm, C250 viz.PD |  | kus | 8 |  | 21 | 0 | 0 | 0 | 0 | 0.031 | 0.248 | RTS II / 2024 | 0 |  | 0 | 0 | 0 | 0 | 0 | 0 | 0 | SO12.11 | 0 | 0 | 0 | 21 | 0 | 0 | 1 |  |  |  | 0 | 0 | 0 | 59_ | SO12.11_5_ | SO12.11_ | 0 | 0 | 0 | 0.248 | 0 | 0 | 0 |  | 59 | 21 | Žlab _ polymerbetonový V150S - 4, rozměr 1000 x 185 x 225 - 230 mm, C250 viz.PD
1199 | SO12.11 | 592272230501 | Žlab_ polymerbetonový V150S - 5, rozměr 1000 x 185 x 230 - 235 mm, C250 viz.PD |  | kus | 8 |  | 21 | 0 | 0 | 0 | 0 | 0.0314 | 0.2512 | RTS II / 2024 | 0 |  | 0 | 0 | 0 | 0 | 0 | 0 | 0 | SO12.11 | 0 | 0 | 0 | 21 | 0 | 0 | 1 |  |  |  | 0 | 0 | 0 | 59_ | SO12.11_5_ | SO12.11_ | 0 | 0 | 0 | 0.2512 | 0 | 0 | 0 |  | 59 | 21 | Žlab_ polymerbetonový V150S - 5, rozměr 1000 x 185 x 230 - 235 mm, C250 viz.PD
1200 | SO12.11 | 59227223061 | Žlab_ polymerbetonový V150S - 6, rozměr 1000 x 185 x 235 - 240 mm, C250 viz.PD |  | kus | 8 |  | 21 | 0 | 0 | 0 | 0 | 0.0316 | 0.2528 | RTS II / 2024 | 0 |  | 0 | 0 | 0 | 0 | 0 | 0 | 0 | SO12.11 | 0 | 0 | 0 | 21 | 0 | 0 | 1 |  |  |  | 0 | 0 | 0 | 59_ | SO12.11_5_ | SO12.11_ | 0 | 0 | 0 | 0.2528 | 0 | 0 | 0 |  | 59 | 21 | Žlab_ polymerbetonový V150S - 6, rozměr 1000 x 185 x 235 - 240 mm, C250 viz.PD
1201 | SO12.11 | 59227223071 | Žlab _ polymerbetonový V150S - 7, rozměr 1000 x 185 x 240 - 245 mm, C250 viz.PD |  | kus | 7 |  | 21 | 0 | 0 | 0 | 0 | 0.0327 | 0.2289 | RTS II / 2024 | 0 |  | 0 | 0 | 0 | 0 | 0 | 0 | 0 | SO12.11 | 0 | 0 | 0 | 21 | 0 | 0 | 1 |  |  |  | 0 | 0 | 0 | 59_ | SO12.11_5_ | SO12.11_ | 0 | 0 | 0 | 0.2289 | 0 | 0 | 0 |  | 59 | 21 | Žlab _ polymerbetonový V150S - 7, rozměr 1000 x 185 x 240 - 245 mm, C250 viz.PD
1202 | SO12.11 | 59227223081 | Žlab _ polymerbetonový V150S - 8, rozměr 1000 x 185 x 245 - 250 mm, C250 viz.PD |  | kus | 6 |  | 21 | 0 | 0 | 0 | 0 | 0.033 | 0.198 | RTS II / 2024 | 0 |  | 0 | 0 | 0 | 0 | 0 | 0 | 0 | SO12.11 | 0 | 0 | 0 | 21 | 0 | 0 | 1 |  |  |  | 0 | 0 | 0 | 59_ | SO12.11_5_ | SO12.11_ | 0 | 0 | 0 | 0.198 | 0 | 0 | 0 |  | 59 | 21 | Žlab _ polymerbetonový V150S - 8, rozměr 1000 x 185 x 245 - 250 mm, C250 viz.PD
1203 | SO12.11 | 59227223091 | Žlab_ polymerbetonový V150S - 9, rozměr 1000 x 185 x 250 - 255 mm, C250 viz.PD |  | kus | 6 |  | 21 | 0 | 0 | 0 | 0 | 0.0339 | 0.2034 | RTS II / 2024 | 0 |  | 0 | 0 | 0 | 0 | 0 | 0 | 0 | SO12.11 | 0 | 0 | 0 | 21 | 0 | 0 | 1 |  |  |  | 0 | 0 | 0 | 59_ | SO12.11_5_ | SO12.11_ | 0 | 0 | 0 | 0.2034 | 0 | 0 | 0 |  | 59 | 21 | Žlab_ polymerbetonový V150S - 9, rozměr 1000 x 185 x 250 - 255 mm, C250 viz.PD
1204 | SO12.11 | 592272231001 | Žlab _ polymerbetonový V150S - 10, rozměr 1000 x 185 x 255 - 260 mm, C250 viz.PD |  | kus | 6 |  | 21 | 0 | 0 | 0 | 0 | 0.0342 | 0.2052 | RTS II / 2024 | 0 |  | 0 | 0 | 0 | 0 | 0 | 0 | 0 | SO12.11 | 0 | 0 | 0 | 21 | 0 | 0 | 1 |  |  |  | 0 | 0 | 0 | 59_ | SO12.11_5_ | SO12.11_ | 0 | 0 | 0 | 0.2052 | 0 | 0 | 0 |  | 59 | 21 | Žlab _ polymerbetonový V150S - 10, rozměr 1000 x 185 x 255 - 260 mm, C250 viz.PD
1205 | SO12.11 | 592272651 | Žlab_Adaptér polymerbetonový V150S - 0., hrana pozink , C250 viz.PD |  | kus | 4 |  | 21 | 0 | 0 | 0 | 0 | 0.0014 | 0.0056 | RTS II / 2024 | 0 |  | 0 | 0 | 0 | 0 | 0 | 0 | 0 | SO12.11 | 0 | 0 | 0 | 21 | 0 | 0 | 1 |  |  |  | 0 | 0 | 0 | 59_ | SO12.11_5_ | SO12.11_ | 0 | 0 | 0 | 0.0056 | 0 | 0 | 0 |  | 59 | 21 | Žlab_Adaptér polymerbetonový V150S - 0., hrana pozink , C250 viz.PD
1206 | SO12.11 | 59227243301 | Žlab _Stěna čelní polymerbetonová V150S - 0.-20., hrana pozink, C250 viz.PD |  | kus | 4 |  | 21 | 0 | 0 | 0 | 0 | 0.003 | 0.012 | RTS II / 2024 | 0 |  | 0 | 0 | 0 | 0 | 0 | 0 | 0 | SO12.11 | 0 | 0 | 0 | 21 | 0 | 0 | 1 |  |  |  | 0 | 0 | 0 | 59_ | SO12.11_5_ | SO12.11_ | 0 | 0 | 0 | 0.012 | 0 | 0 | 0 |  | 59 | 21 | Žlab _Stěna čelní polymerbetonová V150S - 0.-20., hrana pozink, C250 viz.PD
1207 | SO12.11 | 597103111R00 | Žlab_u oplocení _Montáž vpusti pro žlaby polymerbetonové,C 250,včetně betonového lože viz.PD |  | kus | 3 |  | 21 | 0 | 0 | 0 | 0 | 0.11565 | 0.34695 | RTS II / 2024 | 0 |  | 0 | 0 | 0 | 0 | 0 | 0 | 0 | SO12.11 | 0 | 0 | 0 | 21 | 0 | 0 | 1 |  |  |  | 0 | 0 | 0 | 59_ | SO12.11_5_ | SO12.11_ | 0 | 0 | 0 | 0.34695 | 0 | 0 | 0 |  | 59 | 21 | Žlab_u oplocení _Montáž vpusti pro žlaby polymerbetonové,C 250,včetně betonového lože viz.PD
1208 | SO12.11 | 5922723331 | Žlab _Vpust polymerbetonová V150S, rozměr 500 x 185 x 610 mm, DN 160, C250 viz.PD |  | kus | 3 |  | 21 | 0 | 0 | 0 | 0 | 0.0357 | 0.1071 | RTS II / 2024 | 0 |  | 0 | 0 | 0 | 0 | 0 | 0 | 0 | SO12.11 | 0 | 0 | 0 | 21 | 0 | 0 | 1 |  |  |  | 0 | 0 | 0 | 59_ | SO12.11_5_ | SO12.11_ | 0 | 0 | 0 | 0.1071 | 0 | 0 | 0 |  | 59 | 21 | Žlab _Vpust polymerbetonová V150S, rozměr 500 x 185 x 610 mm, DN 160, C250 viz.PD
1209 | SO12.11 | 820361113R00 | Přeseknutí _polymerbetonového žlabu_zakrácení řezáním viz.PD |  | kus | 4 |  | 21 | 0 | 0 | 0 | 0 | 0 | 0 | RTS II / 2024 | 0 |  | 0 | 0 | 0 | 0 | 0 | 0 | 0 | SO12.11 | 0 | 0 | 0 | 21 | 0 | 0 | 1 |  |  |  | 0 | 0 | 0 | 59_ | SO12.11_5_ | SO12.11_ | 0 | 0 | 0 | 0 | 0 | 0 | 0 |  | 59 | 21 | Přeseknutí _polymerbetonového žlabu_zakrácení řezáním viz.PD
| SO12.11 | 89 | Ostatní konstrukce a práce na trubním vedení | [5 empty] | 0 | 0 | 0 | 0 |  | 1.593 | [10 empty] | SO12.11 | [7 empty] | 0 | 0 | 0
1210 | SO12.11 | 894411010RAG | Vpusť uliční z dílců DN 450,s odkalištěm,napojení,DN 150, mříž litina 500x500 40 t, hl.1,67 m viz.PD |  | kus | 2 |  | 21 | 0 | 0 | 0 | 0 | 0.79652 | 1.593 | RTS II / 2024 | 0 |  | 0 | 0 | 0 | 0 | 0 | 0 | 0 | SO12.11 | 0 | 0 | 0 | 21 | 0 | 0 | 1 |  |  |  | 0 | 0 | 0 | 89_ | SO12.11_8_ | SO12.11_ | 0 | 0 | 0 | 1.593 | 0 | 0 | 0 |  | 89 | 21 | Vpusť uliční z dílců DN 450,s odkalištěm,napojení,DN 150, mříž litina 500x500 40 t, hl.1,67 m viz.PD
| SO12.11 | 91 | Doplňující konstrukce a práce na pozemních komunikacích a zpevněných plochách | [5 empty] | 0 | 0 | 0 | 0 |  | 4.7459 | [10 empty] | SO12.11 | [7 empty] | 0 | 0 | 0
1211 | SO12.11 | 917411111RT3 | Osaz. stoj. obrub.100/20/25,včetně obrubníku OP 3 25 x 20 viz.PD |  | m | 11 |  | 21 | 0 | 0 | 0 | 0 | 0.22945 | 2.524 | RTS II / 2024 | 0 |  | 0 | 0 | 0 | 0 | 0 | 0 | 0 | SO12.11 | 0 | 0 | 0 | 21 | 0 | 0 | 1 |  |  |  | 0 | 0 | 0 | 91_ | SO12.11_9_ | SO12.11_ | 0 | 0 | 0 | 2.524 | 0 | 0 | 0 |  | 91 | 21 | Osaz. stoj. obrub.100/20/25,včetně obrubníku OP 3 25 x 20 viz.PD
1212 | SO12.11 | 918101111R00 | Lože pod obrubníky nebo obruby dlažeb z C 12/15 |  | m3 | 0.88 |  | 21 | 0 | 0 | 0 | 0 | 2.525 | 2.222 | RTS II / 2024 | 0 |  | 0 | 0 | 0 | 0 | 0 | 0 | 0 | SO12.11 | 0 | 0 | 0 | 21 | 0 | 0 | 1 |  |  |  | 0 | 0 | 0 | 91_ | SO12.11_9_ | SO12.11_ | 0 | 0 | 0 | 2.222 | 0 | 0 | 0 |  | 91 | 21 | Lože pod obrubníky nebo obruby dlažeb z C 12/15
| SO12.11 | H22 | Komunikace pozemní a letiště | [5 empty] | 0 | 0 | 0 | 0 |  | 0 | [10 empty] | SO12.11 | [7 empty] | 0 | 0 | 0
1213 | SO12.11 | 998223011R00 | Přesun hmot, pozemní komunikace, kryt dlážděný |  | t | 475.922 |  | 21 | 0 | 0 | 0 | 0 | 0 | 0 | RTS II / 2024 | 0 |  | 0 | 0 | 0 | 0 | 0 | 0 | 0 | SO12.11 | 0 | 0 | 0 | 21 | 0 | 0 | 5 |  |  |  | 0 | 0 | 0 | H22_ | SO12.11_9_ | SO12.11_ | 0 | 0 | 0 | 0 | 0 | 0 | 0 |  |  | 21 | Přesun hmot, pozemní komunikace, kryt dlážděný
| SO13.11 |  | Venkovní úpravy _Terénní úpravy | [5 empty] | 0 | 0 | 0 | 0 |  | 0
| SO13.11 | 16 | Přemístění výkopku | [5 empty] | 0 | 0 | 0 | 0 |  | 0 | [10 empty] | SO13.11 | [7 empty] | 0 | 0 | 0
1214 | SO13.11 | 162301102R00 | Vodorovné přemístění výkopku z hor.1-4 do 1000 m_zpětné |  | m3 | 830 |  | 21 | 0 | 0 | 0 | 0 | 0 | 0 | RTS II / 2024 | 0 |  | 0 | 0 | 0 | 0 | 0 | 0 | 0 | SO13.11 | 0 | 0 | 0 | 21 | 0 | 0 | 1 |  |  |  | 0 | 0 | 0 | 16_ | SO13.11_1_ | SO13.11_ | 0 | 0 | 0 | 0 | 0 | 0 | 0 |  | 16 | 21 | Vodorovné přemístění výkopku z hor.1-4 do 1000 m_zpětné
1215 | SO13.11 | 167101102R00 | Nakládání výkopku z hor. 1 ÷ 4 v množství nad 100 m3 |  | m3 | 830 |  | 21 | 0 | 0 | 0 | 0 | 0 | 0 | RTS II / 2024 | 0 |  | 0 | 0 | 0 | 0 | 0 | 0 | 0 | SO13.11 | 0 | 0 | 0 | 21 | 0 | 0 | 1 |  |  |  | 0 | 0 | 0 | 16_ | SO13.11_1_ | SO13.11_ | 0 | 0 | 0 | 0 | 0 | 0 | 0 |  | 16 | 21 | Nakládání výkopku z hor. 1 ÷ 4 v množství nad 100 m3
| SO13.11 | 17 | Konstrukce ze zemin | [5 empty] | 0 | 0 | 0 | 0 |  | 0 | [10 empty] | SO13.11 | [7 empty] | 0 | 0 | 0
1216 | SO13.11 | 174101101R00 | Zásyp jam, rýh, šachet se zhutněním |  | m3 | 830 |  | 21 | 0 | 0 | 0 | 0 | 0 | 0 | RTS II / 2024 | 0 |  | 0 | 0 | 0 | 0 | 0 | 0 | 0 | SO13.11 | 0 | 0 | 0 | 21 | 0 | 0 | 1 |  |  |  | 0 | 0 | 0 | 17_ | SO13.11_1_ | SO13.11_ | 0 | 0 | 0 | 0 | 0 | 0 | 0 |  | 17 | 21 | Zásyp jam, rýh, šachet se zhutněním
| SO13.21 |  | Venkovní úpravy_Sadové úpravy | [5 empty] | 0 | 0 | 0 | 0 |  | 7.3129
| SO13.21 | 16 | Přemístění výkopku | [5 empty] | 0 | 0 | 0 | 0 |  | 0 | [10 empty] | SO13.21 | [7 empty] | 0 | 0 | 0
1217 | SO13.21 | 162301102R00 | Vodorovné přemístění výkopku z hor.1-4 do 1000 m_zpětné_humozní hlína |  | m3 | 100 |  | 21 | 0 | 0 | 0 | 0 | 0 | 0 | RTS II / 2024 | 0 |  | 0 | 0 | 0 | 0 | 0 | 0 | 0 | SO13.21 | 0 | 0 | 0 | 21 | 0 | 0 | 1 |  |  |  | 0 | 0 | 0 | 16_ | SO13.21_1_ | SO13.21_ | 0 | 0 | 0 | 0 | 0 | 0 | 0 |  | 16 | 21 | Vodorovné přemístění výkopku z hor.1-4 do 1000 m_zpětné_humozní hlína
1218 | SO13.21 | 162701109R00 | Příplatek k vod. přemístění hor.1-4 za další 1 km |  | m3 | 900 |  | 21 | 0 | 0 | 0 | 0 | 0 | 0 | RTS II / 2024 | 0 |  | 0 | 0 | 0 | 0 | 0 | 0 | 0 | SO13.21 | 0 | 0 | 0 | 21 | 0 | 0 | 1 |  |  |  | 0 | 0 | 0 | 16_ | SO13.21_1_ | SO13.21_ | 0 | 0 | 0 | 0 | 0 | 0 | 0 |  | 16 | 21 | Příplatek k vod. přemístění hor.1-4 za další 1 km
1219 | SO13.21 | 167101102R00 | Nakládání výkopku z hor. 1 ÷ 4 v množství nad 100 m3 |  | m3 | 100 |  | 21 | 0 | 0 | 0 | 0 | 0 | 0 | RTS II / 2024 | 0 |  | 0 | 0 | 0 | 0 | 0 | 0 | 0 | SO13.21 | 0 | 0 | 0 | 21 | 0 | 0 | 1 |  |  |  | 0 | 0 | 0 | 16_ | SO13.21_1_ | SO13.21_ | 0 | 0 | 0 | 0 | 0 | 0 | 0 |  | 16 | 21 | Nakládání výkopku z hor. 1 ÷ 4 v množství nad 100 m3
| SO13.21 | 18 | Povrchové úpravy terénu | [5 empty] | 0 | 0 | 0 | 0 |  | 3.4644 | [10 empty] | SO13.21 | [7 empty] | 0 | 0 | 0
1220 | SO13.21 | 181006121R00 | Rozprostření zemin ve sklonu nad 1:5, tl. do 10 cm |  | m2 | 5250 |  | 21 | 0 | 0 | 0 | 0 | 0 | 0 | RTS II / 2024 | 0 |  | 0 | 0 | 0 | 0 | 0 | 0 | 0 | SO13.21 | 0 | 0 | 0 | 21 | 0 | 0 | 1 |  |  |  | 0 | 0 | 0 | 18_ | SO13.21_1_ | SO13.21_ | 0 | 0 | 0 | 0 | 0 | 0 | 0 |  | 18 | 21 | Rozprostření zemin ve sklonu nad 1:5, tl. do 10 cm
1221 | SO13.21 | 183400010RA0 | Příprava půdy pro výsadbu v rovině, ruční |  | m2 | 240 |  | 21 | 0 | 0 | 0 | 0 | 0.0002 | 0.048 | RTS II / 2024 | 0 |  | 0 | 0 | 0 | 0 | 0 | 0 | 0 | SO13.21 | 0 | 0 | 0 | 21 | 0 | 0 | 1 |  |  |  | 0 | 0 | 0 | 18_ | SO13.21_1_ | SO13.21_ | 0 | 0 | 0 | 0.048 | 0 | 0 | 0 |  | 18 | 21 | Příprava půdy pro výsadbu v rovině, ruční
1222 | SO13.21 | 183400012RAA | Příprava půdy pro výsadbu v rovině, strojní |  | m2 | 8750 |  | 21 | 0 | 0 | 0 | 0 | 0.00011 | 0.9625 | RTS II / 2024 | 0 |  | 0 | 0 | 0 | 0 | 0 | 0 | 0 | SO13.21 | 0 | 0 | 0 | 21 | 0 | 0 | 1 |  |  |  | 0 | 0 | 0 | 18_ | SO13.21_1_ | SO13.21_ | 0 | 0 | 0 | 0.9625 | 0 | 0 | 0 |  | 18 | 21 | Příprava půdy pro výsadbu v rovině, strojní
1223 | SO13.21 | 180400120RA0 | Založení trávníku _ozelení střechy viz.PD |  | m2 | 240 |  | 21 | 0 | 0 | 0 | 0 | 0.00013 | 0.0312 | RTS II / 2024 | 0 |  | 0 | 0 | 0 | 0 | 0 | 0 | 0 | SO13.21 | 0 | 0 | 0 | 21 | 0 | 0 | 1 |  |  |  | 0 | 0 | 0 | 18_ | SO13.21_1_ | SO13.21_ | 0 | 0 | 0 | 0.0312 | 0 | 0 | 0 |  | 18 | 21 | Založení trávníku _ozelení střechy viz.PD
1224 | SO13.21 | 180400120RA0 | Založení trávníku v rovině s odplevelením a dodáním osiva viz.PD |  | m2 | 8750 |  | 21 | 0 | 0 | 0 | 0 | 0.00013 | 1.1375 | RTS II / 2024 | 0 |  | 0 | 0 | 0 | 0 | 0 | 0 | 0 | SO13.21 | 0 | 0 | 0 | 21 | 0 | 0 | 1 |  |  |  | 0 | 0 | 0 | 18_ | SO13.21_1_ | SO13.21_ | 0 | 0 | 0 | 1.1375 | 0 | 0 | 0 |  | 18 | 21 | Založení trávníku v rovině s odplevelením a dodáním osiva viz.PD
1225 | SO13.21 | 184201114RAB | Výsadba stromu s balem, v rovině, výšky do 200 cm_různé dřeviny viz:PD |  | kus | 22 |  | 21 | 0 | 0 | 0 | 0 | 0.02897 | 0.63734 | RTS II / 2024 | 0 |  | 0 | 0 | 0 | 0 | 0 | 0 | 0 | SO13.21 | 0 | 0 | 0 | 21 | 0 | 0 | 1 |  |  |  | 0 | 0 | 0 | 18_ | SO13.21_1_ | SO13.21_ | 0 | 0 | 0 | 0.63734 | 0 | 0 | 0 |  | 18 | 21 | Výsadba stromu s balem, v rovině, výšky do 200 cm_různé dřeviny viz:PD
1226 | SO13.21 | 184201112RAB | Výsadba keřů s balem, v rovině, výšky do 100 cm_různé druhy viz.PD |  | kus | 105 |  | 21 | 0 | 0 | 0 | 0 | 0.00617 | 0.64785 | RTS II / 2024 | 0 |  | 0 | 0 | 0 | 0 | 0 | 0 | 0 | SO13.21 | 0 | 0 | 0 | 21 | 0 | 0 | 1 |  |  |  | 0 | 0 | 0 | 18_ | SO13.21_1_ | SO13.21_ | 0 | 0 | 0 | 0.64785 | 0 | 0 | 0 |  | 18 | 21 | Výsadba keřů s balem, v rovině, výšky do 100 cm_různé druhy viz.PD
1227 | SO13.21 | 183403111R00 | Obdělání půdy nakopáním do 10 cm v rovině |  | m2 | 8750 |  | 21 | 0 | 0 | 0 | 0 | 0 | 0 | RTS II / 2024 | 0 |  | 0 | 0 | 0 | 0 | 0 | 0 | 0 | SO13.21 | 0 | 0 | 0 | 21 | 0 | 0 | 1 |  |  |  | 0 | 0 | 0 | 18_ | SO13.21_1_ | SO13.21_ | 0 | 0 | 0 | 0 | 0 | 0 | 0 |  | 18 | 21 | Obdělání půdy nakopáním do 10 cm v rovině
1228 | SO13.21 | 998231111R00 | Přesun hmot na objektech rekultivací všech druhů |  | t | 3.464 |  | 21 | 0 | 0 | 0 | 0 | 0 | 0 | RTS II / 2024 | 0 |  | 0 | 0 | 0 | 0 | 0 | 0 | 0 | SO13.21 | 0 | 0 | 0 | 21 | 0 | 0 | 5 |  |  |  | 0 | 0 | 0 | 18_ | SO13.21_1_ | SO13.21_ | 0 | 0 | 0 | 0 | 0 | 0 | 0 |  | 18 | 21 | Přesun hmot na objektech rekultivací všech druhů
| SO13.21 | 63 | Podlahy a podlahové konstrukce | [5 empty] | 0 | 0 | 0 | 0 |  | 3.8485 | [10 empty] | SO13.21 | [7 empty] | 0 | 0 | 0
1229 | SO13.21 | 712348001RT7 | Kačírková lišta z Al plechu_kotvená do země a pod.včetně dodávky lišty výšky 130/120 mm viz.PD |  | m | 36 |  | 21 | 0 | 0 | 0 | 0 | 0.0009 | 0.0324 | RTS II / 2024 | 0 |  | 0 | 0 | 0 | 0 | 0 | 0 | 0 | SO13.21 | 0 | 0 | 0 | 21 | 0 | 0 | 1 |  |  |  | 0 | 0 | 0 | 63_ | SO13.21_6_ | SO13.21_ | 0 | 0 | 0 | 0.0324 | 0 | 0 | 0 |  | 63 | 21 | Kačírková lišta z Al plechu_kotvená do země a pod.včetně dodávky lišty výšky 130/120 mm viz.PD
1230 | SO13.21 | 631571010R00 | Zřízení násypu, podlahy , bez dodávky_chodníčky |  | m3 | 2.16 |  | 21 | 0 | 0 | 0 | 0 | 0 | 0 | RTS II / 2024 | 0 |  | 0 | 0 | 0 | 0 | 0 | 0 | 0 | SO13.21 | 0 | 0 | 0 | 21 | 0 | 0 | 1 |  |  |  | 0 | 0 | 0 | 63_ | SO13.21_6_ | SO13.21_ | 0 | 0 | 0 | 0 | 0 | 0 | 0 |  | 63 | 21 | Zřízení násypu, podlahy , bez dodávky_chodníčky
1231 | SO13.21 | 58333664 | Kamenivo těžené frakce 8-16 kačírek praný VL |  | m3 | 2.376 |  | 21 | 0 | 0 | 0 | 0 | 1.6 | 3.8016 | RTS II / 2024 | 0 |  | 0 | 0 | 0 | 0 | 0 | 0 | 0 | SO13.21 | 0 | 0 | 0 | 21 | 0 | 0 | 1 |  |  |  | 0 | 0 | 0 | 63_ | SO13.21_6_ | SO13.21_ | 0 | 0 | 0 | 3.8016 | 0 | 0 | 0 |  | 63 | 21 | Kamenivo těžené frakce 8-16 kačírek praný VL
1232 | SO13.21 | 712391172R00 | Povlaková krytina střech do 10°, ochran. textilie-pro chodníčky a pod. |  | m2 | 25 |  | 21 | 0 | 0 | 0 | 0 | 3e-05 | 0.00075 | RTS II / 2024 | 0 |  | 0 | 0 | 0 | 0 | 0 | 0 | 0 | SO13.21 | 0 | 0 | 0 | 21 | 0 | 0 | 1 |  |  |  | 0 | 0 | 0 | 63_ | SO13.21_6_ | SO13.21_ | 0 | 0 | 0 | 0.00075 | 0 | 0 | 0 |  | 63 | 21 | Povlaková krytina střech do 10°, ochran. textilie-pro chodníčky a pod.
1233 | SO13.21 | 69366081 | Geotextilie netkaná ÚV, 500 g/m2,ze 100 % polypropylenové střiže |  | m2 | 27.5 |  | 21 | 0 | 0 | 0 | 0 | 0.0005 | 0.01375 | RTS II / 2024 | 0 |  | 0 | 0 | 0 | 0 | 0 | 0 | 0 | SO13.21 | 0 | 0 | 0 | 21 | 0 | 0 | 1 |  |  |  | 0 | 0 | 0 | 63_ | SO13.21_6_ | SO13.21_ | 0 | 0 | 0 | 0.01375 | 0 | 0 | 0 |  | 63 | 21 | Geotextilie netkaná ÚV, 500 g/m2,ze 100 % polypropylenové střiže
1234 | SO13.21 | 998222012R00 | Přesun hmot, zpevněné plochy, kryt z kameniva |  | t | 3.849 |  | 21 | 0 | 0 | 0 | 0 | 0 | 0 | RTS II / 2024 | 0 |  | 0 | 0 | 0 | 0 | 0 | 0 | 0 | SO13.21 | 0 | 0 | 0 | 21 | 0 | 0 | 5 |  |  |  | 0 | 0 | 0 | 63_ | SO13.21_6_ | SO13.21_ | 0 | 0 | 0 | 0 | 0 | 0 | 0 |  | 63 | 21 | Přesun hmot, zpevněné plochy, kryt z kameniva
| SO15.11 |  | Přívod vody do areálu_pitná voda | [5 empty] | 0 | 0 | 0 | 0 |  | 160.6946
| SO15.11 | 13 | Hloubené vykopávky | [5 empty] | 0 | 0 | 0 | 0 |  | 0 | [10 empty] | SO15.11 | [7 empty] | 0 | 0 | 0
1235 | SO15.11 | 132201112R00 | Hloubení rýh š.do 60 cm v hor.3 nad 100 m3,STROJNĚ |  | m3 | 21 |  | 21 | 0 | 0 | 0 | 0 | 0 | 0 | RTS II / 2024 | 0 |  | 0 | 0 | 0 | 0 | 0 | 0 | 0 | SO15.11 | 0 | 0 | 0 | 21 | 0 | 0 | 1 |  |  |  | 0 | 0 | 0 | 13_ | SO15.11_1_ | SO15.11_ | 0 | 0 | 0 | 0 | 0 | 0 | 0 |  | 13 | 21 | Hloubení rýh š.do 60 cm v hor.3 nad 100 m3,STROJNĚ
1236 | SO15.11 | 132201119R00 | Přípl.za lepivost,hloubení rýh 60 cm,hor.3,STROJNĚ |  | m3 | 21 |  | 21 | 0 | 0 | 0 | 0 | 0 | 0 | RTS II / 2024 | 0 |  | 0 | 0 | 0 | 0 | 0 | 0 | 0 | SO15.11 | 0 | 0 | 0 | 21 | 0 | 0 | 1 |  |  |  | 0 | 0 | 0 | 13_ | SO15.11_1_ | SO15.11_ | 0 | 0 | 0 | 0 | 0 | 0 | 0 |  | 13 | 21 | Přípl.za lepivost,hloubení rýh 60 cm,hor.3,STROJNĚ
1237 | SO15.11 | 132501111R00 | Hloubení rýh šířky do 60 cm v hor.6, STROJNĚ |  | m3 | 189 |  | 21 | 0 | 0 | 0 | 0 | 0 | 0 | RTS II / 2024 | 0 |  | 0 | 0 | 0 | 0 | 0 | 0 | 0 | SO15.11 | 0 | 0 | 0 | 21 | 0 | 0 | 1 |  |  |  | 0 | 0 | 0 | 13_ | SO15.11_1_ | SO15.11_ | 0 | 0 | 0 | 0 | 0 | 0 | 0 |  | 13 | 21 | Hloubení rýh šířky do 60 cm v hor.6, STROJNĚ
| SO15.11 | 16 | Přemístění výkopku | [5 empty] | 0 | 0 | 0 | 0 |  | 0 | [10 empty] | SO15.11 | [7 empty] | 0 | 0 | 0
1238 | SO15.11 | 171206111R00 | Uložení zemin do násypů předeps. tvarů s urovnáním -na skládku nebo meziskládku pro zpětné využití |  | m3 | 210 |  | 21 | 0 | 0 | 0 | 0 | 0 | 0 | RTS II / 2024 | 0 |  | 0 | 0 | 0 | 0 | 0 | 0 | 0 | SO15.11 | 0 | 0 | 0 | 21 | 0 | 0 | 1 |  |  |  | 0 | 0 | 0 | 16_ | SO15.11_1_ | SO15.11_ | 0 | 0 | 0 | 0 | 0 | 0 | 0 |  | 16 | 21 | Uložení zemin do násypů předeps. tvarů s urovnáním -na skládku nebo meziskládku pro zpětné využití
1239 | SO15.11 | 162301102R00 | Vodorovné přemístění výkopku z hor.1-4 do 1000 m_na meziskládku |  | m3 | 21 |  | 21 | 0 | 0 | 0 | 0 | 0 | 0 | RTS II / 2024 | 0 |  | 0 | 0 | 0 | 0 | 0 | 0 | 0 | SO15.11 | 0 | 0 | 0 | 21 | 0 | 0 | 1 |  |  |  | 0 | 0 | 0 | 16_ | SO15.11_1_ | SO15.11_ | 0 | 0 | 0 | 0 | 0 | 0 | 0 |  | 16 | 21 | Vodorovné přemístění výkopku z hor.1-4 do 1000 m_na meziskládku
1240 | SO15.11 | 162301152R00 | Vodorovné přemístění výkopku z hor.5-7 do 1000 m_na meziskládku |  | m3 | 189 |  | 21 | 0 | 0 | 0 | 0 | 0 | 0 | RTS II / 2024 | 0 |  | 0 | 0 | 0 | 0 | 0 | 0 | 0 | SO15.11 | 0 | 0 | 0 | 21 | 0 | 0 | 1 |  |  |  | 0 | 0 | 0 | 16_ | SO15.11_1_ | SO15.11_ | 0 | 0 | 0 | 0 | 0 | 0 | 0 |  | 16 | 21 | Vodorovné přemístění výkopku z hor.5-7 do 1000 m_na meziskládku
1241 | SO15.11 | 167101102R00 | Nakládání výkopku z hor. 1 ÷ 4 v množství nad 100 m3 |  | m3 | 21 |  | 21 | 0 | 0 | 0 | 0 | 0 | 0 | RTS II / 2024 | 0 |  | 0 | 0 | 0 | 0 | 0 | 0 | 0 | SO15.11 | 0 | 0 | 0 | 21 | 0 | 0 | 1 |  |  |  | 0 | 0 | 0 | 16_ | SO15.11_1_ | SO15.11_ | 0 | 0 | 0 | 0 | 0 | 0 | 0 |  | 16 | 21 | Nakládání výkopku z hor. 1 ÷ 4 v množství nad 100 m3
1242 | SO15.11 | 167101152R00 | Nakládání výkopku z hor. 5 ÷ 7 v množství nad 100 m3 |  | m3 | 121.5 |  | 21 | 0 | 0 | 0 | 0 | 0 | 0 | RTS II / 2024 | 0 |  | 0 | 0 | 0 | 0 | 0 | 0 | 0 | SO15.11 | 0 | 0 | 0 | 21 | 0 | 0 | 1 |  |  |  | 0 | 0 | 0 | 16_ | SO15.11_1_ | SO15.11_ | 0 | 0 | 0 | 0 | 0 | 0 | 0 |  | 16 | 21 | Nakládání výkopku z hor. 5 ÷ 7 v množství nad 100 m3
1243 | SO15.11 | 162301102R00 | Vodorovné přemístění výkopku z hor.1-4 do 1000 m_zpětné |  | m3 | 21 |  | 21 | 0 | 0 | 0 | 0 | 0 | 0 | RTS II / 2024 | 0 |  | 0 | 0 | 0 | 0 | 0 | 0 | 0 | SO15.11 | 0 | 0 | 0 | 21 | 0 | 0 | 1 |  |  |  | 0 | 0 | 0 | 16_ | SO15.11_1_ | SO15.11_ | 0 | 0 | 0 | 0 | 0 | 0 | 0 |  | 16 | 21 | Vodorovné přemístění výkopku z hor.1-4 do 1000 m_zpětné
1244 | SO15.11 | 162301152R00 | Vodorovné přemístění výkopku z hor.5-7 do 1000 m_zpětné |  | m3 | 121.5 |  | 21 | 0 | 0 | 0 | 0 | 0 | 0 | RTS II / 2024 | 0 |  | 0 | 0 | 0 | 0 | 0 | 0 | 0 | SO15.11 | 0 | 0 | 0 | 21 | 0 | 0 | 1 |  |  |  | 0 | 0 | 0 | 16_ | SO15.11_1_ | SO15.11_ | 0 | 0 | 0 | 0 | 0 | 0 | 0 |  | 16 | 21 | Vodorovné přemístění výkopku z hor.5-7 do 1000 m_zpětné
| SO15.11 | 17 | Konstrukce ze zemin | [5 empty] | 0 | 0 | 0 | 0 |  | 89.25 | [10 empty] | SO15.11 | [7 empty] | 0 | 0 | 0
1245 | SO15.11 | 175101101RT2 | Obsyp potrubí bez prohození sypaniny, s dodáním štěrkopísku frakce 0 - 22 mm |  | m3 | 52.5 |  | 21 | 0 | 0 | 0 | 0 | 1.7 | 89.25 | RTS II / 2024 | 0 |  | 0 | 0 | 0 | 0 | 0 | 0 | 0 | SO15.11 | 0 | 0 | 0 | 21 | 0 | 0 | 1 |  |  |  | 0 | 0 | 0 | 17_ | SO15.11_1_ | SO15.11_ | 0 | 0 | 0 | 89.25 | 0 | 0 | 0 |  | 17 | 21 | Obsyp potrubí bez prohození sypaniny, s dodáním štěrkopísku frakce 0 - 22 mm
1246 | SO15.11 | 174101101R00 | Zásyp jam, rýh, šachet se zhutněním_kanalizace |  | m3 | 142.5 |  | 21 | 0 | 0 | 0 | 0 | 0 | 0 | RTS II / 2024 | 0 |  | 0 | 0 | 0 | 0 | 0 | 0 | 0 | SO15.11 | 0 | 0 | 0 | 21 | 0 | 0 | 1 |  |  |  | 0 | 0 | 0 | 17_ | SO15.11_1_ | SO15.11_ | 0 | 0 | 0 | 0 | 0 | 0 | 0 |  | 17 | 21 | Zásyp jam, rýh, šachet se zhutněním_kanalizace
1247 | SO15.11 | 460300006R00 | Hutnění zeminy po vrstvách 20 cm_rýhy |  | m3 | 210 |  | 21 | 0 | 0 | 0 | 0 | 0 | 0 | RTS II / 2024 | 0 |  | 0 | 0 | 0 | 0 | 0 | 0 | 0 | SO15.11 | 0 | 0 | 0 | 21 | 0 | 0 | 2 |  |  |  | 0 | 0 | 0 | 17_ | SO15.11_1_ | SO15.11_ | 0 | 0 | 0 | 0 | 0 | 0 | 0 |  | 17 | 21 | Hutnění zeminy po vrstvách 20 cm_rýhy
1248 | SO15.11 | 220890084R00 | Účast lab.technika na stavbě zkoušky hutnění min.2ks zásypy kanalizace včetně protokolu viz.PD |  | h | 6 |  | 21 | 0 | 0 | 0 | 0 | 0 | 0 | RTS II / 2024 | 0 |  | 0 | 0 | 0 | 0 | 0 | 0 | 0 | SO15.11 | 0 | 0 | 0 | 21 | 0 | 0 | 2 |  |  |  | 0 | 0 | 0 | 17_ | SO15.11_1_ | SO15.11_ | 0 | 0 | 0 | 0 | 0 | 0 | 0 |  | 17 | 21 | Účast lab.technika na stavbě zkoušky hutnění min.2ks zásypy kanalizace včetně protokolu viz.PD
| SO15.11 | 45 | Podkladní a vedlejší konstrukce (kromě vozovek a železničního svršku) | [5 empty] | 0 | 0 | 0 | 0 |  | 17.283 | [10 empty] | SO15.11 | [7 empty] | 0 | 0 | 0
1249 | SO15.11 | 451572111R00 | Lože pod potrubí z kameniva těženého 0 - 4 mm |  | m3 | 15 |  | 21 | 0 | 0 | 0 | 0 | 1.1322 | 16.983 | RTS II / 2024 | 0 |  | 0 | 0 | 0 | 0 | 0 | 0 | 0 | SO15.11 | 0 | 0 | 0 | 21 | 0 | 0 | 1 |  |  |  | 0 | 0 | 0 | 45_ | SO15.11_4_ | SO15.11_ | 0 | 0 | 0 | 16.983 | 0 | 0 | 0 |  | 45 | 21 | Lože pod potrubí z kameniva těženého 0 - 4 mm
1250 | SO15.11 | 452311131R00 | Desky podkladní pod potrubí z betonu C 12/15 |  | m3 | 0.12 |  | 21 | 0 | 0 | 0 | 0 | 2.5 | 0.3 | RTS II / 2024 | 0 |  | 0 | 0 | 0 | 0 | 0 | 0 | 0 | SO15.11 | 0 | 0 | 0 | 21 | 0 | 0 | 1 |  |  |  | 0 | 0 | 0 | 45_ | SO15.11_4_ | SO15.11_ | 0 | 0 | 0 | 0.3 | 0 | 0 | 0 |  | 45 | 21 | Desky podkladní pod potrubí z betonu C 12/15
| SO15.11 | 83 | Potrubí z trub | [5 empty] | 0 | 0 | 0 | 0 |  | 54.1616 | [10 empty] | SO15.11 | [7 empty] | 0 | 0 | 0
1251 | SO15.11 | 831230110RAA | Potrubí od VŠ po objekt So-01.2 (PE 100 SRD11 d50x4,6 - 100m + PE 100 SRD11 d40x3,7 - 150m) = etapa 1 viz.PD |  | m | 250 |  | 21 | 0 | 0 | 0 | 0 | 0.21664 | 54.16 | RTS II / 2024 | 0 |  | 0 | 0 | 0 | 0 | 0 | 0 | 0 | SO15.11 | 0 | 0 | 0 | 21 | 0 | 0 | 1 |  |  |  | 0 | 0 | 0 | 83_ | SO15.11_8_ | SO15.11_ | 0 | 0 | 0 | 54.16 | 0 | 0 | 0 |  | 83 | 21 | Potrubí od VŠ po objekt So-01.2 (PE 100 SRD11 d50x4,6 - 100m + PE 100 SRD11 d40x3,7 - 150m) = etapa 1 viz.PD
1252 | SO15.11 | 900 RT2 | Montáž vodoměrné soupravy,prostup,šachtou a úprava podkladu pro soupravu viz.PD |  | h | 20 |  | 21 | 0 | 0 | 0 | 0 | 0 | 0 | RTS II / 2024 | 0 |  | 0 | 0 | 0 | 0 | 0 | 0 | 0 | SO15.11 | 0 | 0 | 0 | 21 | 0 | 0 | 1 |  |  |  | 0 | 0 | 0 | 83_ | SO15.11_8_ | SO15.11_ | 0 | 0 | 0 | 0 | 0 | 0 | 0 |  | 83 | 21 | Montáž vodoměrné soupravy,prostup,šachtou a úprava podkladu pro soupravu viz.PD
1253 | SO15.11 | 55118035 | Souprava vodoměrná _viz.PD |  | kus | 1 |  | 21 | 0 | 0 | 0 | 0 | 0.0016 | 0.0016 | RTS II / 2024 | 0 |  | 0 | 0 | 0 | 0 | 0 | 0 | 0 | SO15.11 | 0 | 0 | 0 | 21 | 0 | 0 | 1 |  |  |  | 0 | 0 | 0 | 83_ | SO15.11_8_ | SO15.11_ | 0 | 0 | 0 | 0.0016 | 0 | 0 | 0 |  | 83 | 21 | Souprava vodoměrná _viz.PD
| SO15.11 | H27 | Vedení trubní dálková a přípojná | [5 empty] | 0 | 0 | 0 | 0 |  | 0 | [10 empty] | SO15.11 | [7 empty] | 0 | 0 | 0
1254 | SO15.11 | 998276201R00 | Přesun hmot, trub.vedení plast. obsypaná kamenivem |  | t | 160.695 |  | 21 | 0 | 0 | 0 | 0 | 0 | 0 | RTS II / 2024 | 0 |  | 0 | 0 | 0 | 0 | 0 | 0 | 0 | SO15.11 | 0 | 0 | 0 | 21 | 0 | 0 | 5 |  |  |  | 0 | 0 | 0 | H27_ | SO15.11_9_ | SO15.11_ | 0 | 0 | 0 | 0 | 0 | 0 | 0 |  |  | 21 | Přesun hmot, trub.vedení plast. obsypaná kamenivem
| SO15.21 |  | Přívod vody do areálu_voda pro zavlažování | [5 empty] | 0 | 0 | 0 | 0 |  | 101.4985
| SO15.21 | 13 | Hloubené vykopávky | [5 empty] | 0 | 0 | 0 | 0 |  | 0 | [10 empty] | SO15.21 | [7 empty] | 0 | 0 | 0
1255 | SO15.21 | 132201112R00 | Hloubení rýh š.do 60 cm v hor.3 nad 100 m3,STROJNĚ |  | m3 | 13.171 |  | 21 | 0 | 0 | 0 | 0 | 0 | 0 | RTS II / 2024 | 0 |  | 0 | 0 | 0 | 0 | 0 | 0 | 0 | SO15.21 | 0 | 0 | 0 | 21 | 0 | 0 | 1 |  |  |  | 0 | 0 | 0 | 13_ | SO15.21_1_ | SO15.21_ | 0 | 0 | 0 | 0 | 0 | 0 | 0 |  | 13 | 21 | Hloubení rýh š.do 60 cm v hor.3 nad 100 m3,STROJNĚ
1256 | SO15.21 | 132201119R00 | Přípl.za lepivost,hloubení rýh 60 cm,hor.3,STROJNĚ |  | m3 | 13.171 |  | 21 | 0 | 0 | 0 | 0 | 0 | 0 | RTS II / 2024 | 0 |  | 0 | 0 | 0 | 0 | 0 | 0 | 0 | SO15.21 | 0 | 0 | 0 | 21 | 0 | 0 | 1 |  |  |  | 0 | 0 | 0 | 13_ | SO15.21_1_ | SO15.21_ | 0 | 0 | 0 | 0 | 0 | 0 | 0 |  | 13 | 21 | Přípl.za lepivost,hloubení rýh 60 cm,hor.3,STROJNĚ
1257 | SO15.21 | 132501111R00 | Hloubení rýh šířky do 60 cm v hor.6, STROJNĚ |  | m3 | 118.541 |  | 21 | 0 | 0 | 0 | 0 | 0 | 0 | RTS II / 2024 | 0 |  | 0 | 0 | 0 | 0 | 0 | 0 | 0 | SO15.21 | 0 | 0 | 0 | 21 | 0 | 0 | 1 |  |  |  | 0 | 0 | 0 | 13_ | SO15.21_1_ | SO15.21_ | 0 | 0 | 0 | 0 | 0 | 0 | 0 |  | 13 | 21 | Hloubení rýh šířky do 60 cm v hor.6, STROJNĚ
| SO15.21 | 16 | Přemístění výkopku | [5 empty] | 0 | 0 | 0 | 0 |  | 0 | [10 empty] | SO15.21 | [7 empty] | 0 | 0 | 0
1258 | SO15.21 | 171206111R00 | Uložení zemin do násypů předeps. tvarů s urovnáním -na skládku nebo meziskládku pro zpětné využití |  | m3 | 131.712 |  | 21 | 0 | 0 | 0 | 0 | 0 | 0 | RTS II / 2024 | 0 |  | 0 | 0 | 0 | 0 | 0 | 0 | 0 | SO15.21 | 0 | 0 | 0 | 21 | 0 | 0 | 1 |  |  |  | 0 | 0 | 0 | 16_ | SO15.21_1_ | SO15.21_ | 0 | 0 | 0 | 0 | 0 | 0 | 0 |  | 16 | 21 | Uložení zemin do násypů předeps. tvarů s urovnáním -na skládku nebo meziskládku pro zpětné využití
1259 | SO15.21 | 162301102R00 | Vodorovné přemístění výkopku z hor.1-4 do 1000 m_na meziskládku |  | m3 | 13.171 |  | 21 | 0 | 0 | 0 | 0 | 0 | 0 | RTS II / 2024 | 0 |  | 0 | 0 | 0 | 0 | 0 | 0 | 0 | SO15.21 | 0 | 0 | 0 | 21 | 0 | 0 | 1 |  |  |  | 0 | 0 | 0 | 16_ | SO15.21_1_ | SO15.21_ | 0 | 0 | 0 | 0 | 0 | 0 | 0 |  | 16 | 21 | Vodorovné přemístění výkopku z hor.1-4 do 1000 m_na meziskládku
1260 | SO15.21 | 162301152R00 | Vodorovné přemístění výkopku z hor.5-7 do 1000 m_na meziskládku |  | m3 | 118.541 |  | 21 | 0 | 0 | 0 | 0 | 0 | 0 | RTS II / 2024 | 0 |  | 0 | 0 | 0 | 0 | 0 | 0 | 0 | SO15.21 | 0 | 0 | 0 | 21 | 0 | 0 | 1 |  |  |  | 0 | 0 | 0 | 16_ | SO15.21_1_ | SO15.21_ | 0 | 0 | 0 | 0 | 0 | 0 | 0 |  | 16 | 21 | Vodorovné přemístění výkopku z hor.5-7 do 1000 m_na meziskládku
1261 | SO15.21 | 167101102R00 | Nakládání výkopku z hor. 1 ÷ 4 v množství nad 100 m3 |  | m3 | 13.171 |  | 21 | 0 | 0 | 0 | 0 | 0 | 0 | RTS II / 2024 | 0 |  | 0 | 0 | 0 | 0 | 0 | 0 | 0 | SO15.21 | 0 | 0 | 0 | 21 | 0 | 0 | 1 |  |  |  | 0 | 0 | 0 | 16_ | SO15.21_1_ | SO15.21_ | 0 | 0 | 0 | 0 | 0 | 0 | 0 |  | 16 | 21 | Nakládání výkopku z hor. 1 ÷ 4 v množství nad 100 m3
1262 | SO15.21 | 167101152R00 | Nakládání výkopku z hor. 5 ÷ 7 v množství nad 100 m3 |  | m3 | 75.845 |  | 21 | 0 | 0 | 0 | 0 | 0 | 0 | RTS II / 2024 | 0 |  | 0 | 0 | 0 | 0 | 0 | 0 | 0 | SO15.21 | 0 | 0 | 0 | 21 | 0 | 0 | 1 |  |  |  | 0 | 0 | 0 | 16_ | SO15.21_1_ | SO15.21_ | 0 | 0 | 0 | 0 | 0 | 0 | 0 |  | 16 | 21 | Nakládání výkopku z hor. 5 ÷ 7 v množství nad 100 m3
1263 | SO15.21 | 162301102R00 | Vodorovné přemístění výkopku z hor.1-4 do 1000 m_zpětné |  | m3 | 13.171 |  | 21 | 0 | 0 | 0 | 0 | 0 | 0 | RTS II / 2024 | 0 |  | 0 | 0 | 0 | 0 | 0 | 0 | 0 | SO15.21 | 0 | 0 | 0 | 21 | 0 | 0 | 1 |  |  |  | 0 | 0 | 0 | 16_ | SO15.21_1_ | SO15.21_ | 0 | 0 | 0 | 0 | 0 | 0 | 0 |  | 16 | 21 | Vodorovné přemístění výkopku z hor.1-4 do 1000 m_zpětné
1264 | SO15.21 | 162301152R00 | Vodorovné přemístění výkopku z hor.5-7 do 1000 m_zpětné |  | m3 | 75.845 |  | 21 | 0 | 0 | 0 | 0 | 0 | 0 | RTS II / 2024 | 0 |  | 0 | 0 | 0 | 0 | 0 | 0 | 0 | SO15.21 | 0 | 0 | 0 | 21 | 0 | 0 | 1 |  |  |  | 0 | 0 | 0 | 16_ | SO15.21_1_ | SO15.21_ | 0 | 0 | 0 | 0 | 0 | 0 | 0 |  | 16 | 21 | Vodorovné přemístění výkopku z hor.5-7 do 1000 m_zpětné
| SO15.21 | 17 | Konstrukce ze zemin | [5 empty] | 0 | 0 | 0 | 0 |  | 55.9776 | [10 empty] | SO15.21 | [7 empty] | 0 | 0 | 0
1265 | SO15.21 | 175101101RT2 | Obsyp potrubí bez prohození sypaniny, s dodáním štěrkopísku frakce 0 - 22 mm |  | m3 | 32.928 |  | 21 | 0 | 0 | 0 | 0 | 1.7 | 55.9776 | RTS II / 2024 | 0 |  | 0 | 0 | 0 | 0 | 0 | 0 | 0 | SO15.21 | 0 | 0 | 0 | 21 | 0 | 0 | 1 |  |  |  | 0 | 0 | 0 | 17_ | SO15.21_1_ | SO15.21_ | 0 | 0 | 0 | 55.9776 | 0 | 0 | 0 |  | 17 | 21 | Obsyp potrubí bez prohození sypaniny, s dodáním štěrkopísku frakce 0 - 22 mm
1266 | SO15.21 | 174101101R00 | Zásyp jam, rýh, šachet se zhutněním_kanalizace |  | m3 | 89.016 |  | 21 | 0 | 0 | 0 | 0 | 0 | 0 | RTS II / 2024 | 0 |  | 0 | 0 | 0 | 0 | 0 | 0 | 0 | SO15.21 | 0 | 0 | 0 | 21 | 0 | 0 | 1 |  |  |  | 0 | 0 | 0 | 17_ | SO15.21_1_ | SO15.21_ | 0 | 0 | 0 | 0 | 0 | 0 | 0 |  | 17 | 21 | Zásyp jam, rýh, šachet se zhutněním_kanalizace
1267 | SO15.21 | 460300006R00 | Hutnění zeminy po vrstvách 20 cm_rýhy |  | m3 | 121.944 |  | 21 | 0 | 0 | 0 | 0 | 0 | 0 | RTS II / 2024 | 0 |  | 0 | 0 | 0 | 0 | 0 | 0 | 0 | SO15.21 | 0 | 0 | 0 | 21 | 0 | 0 | 2 |  |  |  | 0 | 0 | 0 | 17_ | SO15.21_1_ | SO15.21_ | 0 | 0 | 0 | 0 | 0 | 0 | 0 |  | 17 | 21 | Hutnění zeminy po vrstvách 20 cm_rýhy
1268 | SO15.21 | 220890084R00 | Účast lab.technika na stavbě zkoušky hutnění min.2ks zásypy kanalizace včetně protokolu viz.PD |  | h | 6 |  | 21 | 0 | 0 | 0 | 0 | 0 | 0 | RTS II / 2024 | 0 |  | 0 | 0 | 0 | 0 | 0 | 0 | 0 | SO15.21 | 0 | 0 | 0 | 21 | 0 | 0 | 2 |  |  |  | 0 | 0 | 0 | 17_ | SO15.21_1_ | SO15.21_ | 0 | 0 | 0 | 0 | 0 | 0 | 0 |  | 17 | 21 | Účast lab.technika na stavbě zkoušky hutnění min.2ks zásypy kanalizace včetně protokolu viz.PD
| SO15.21 | 45 | Podkladní a vedlejší konstrukce (kromě vozovek a železničního svršku) | [5 empty] | 0 | 0 | 0 | 0 |  | 11.5517 | [10 empty] | SO15.21 | [7 empty] | 0 | 0 | 0
1269 | SO15.21 | 451572111R00 | Lože pod potrubí z kameniva těženého 0 - 4 mm |  | m3 | 9.408 |  | 21 | 0 | 0 | 0 | 0 | 1.1322 | 10.6517 | RTS II / 2024 | 0 |  | 0 | 0 | 0 | 0 | 0 | 0 | 0 | SO15.21 | 0 | 0 | 0 | 21 | 0 | 0 | 1 |  |  |  | 0 | 0 | 0 | 45_ | SO15.21_4_ | SO15.21_ | 0 | 0 | 0 | 10.6517 | 0 | 0 | 0 |  | 45 | 21 | Lože pod potrubí z kameniva těženého 0 - 4 mm
1270 | SO15.21 | 452311131R00 | Desky podkladní pod potrubí z betonu C 12/15 |  | m3 | 0.36 |  | 21 | 0 | 0 | 0 | 0 | 2.5 | 0.9 | RTS II / 2024 | 0 |  | 0 | 0 | 0 | 0 | 0 | 0 | 0 | SO15.21 | 0 | 0 | 0 | 21 | 0 | 0 | 1 |  |  |  | 0 | 0 | 0 | 45_ | SO15.21_4_ | SO15.21_ | 0 | 0 | 0 | 0.9 | 0 | 0 | 0 |  | 45 | 21 | Desky podkladní pod potrubí z betonu C 12/15
| SO15.21 | 83 | Potrubí z trub | [5 empty] | 0 | 0 | 0 | 0 |  | 33.9692 | [10 empty] | SO15.21 | [7 empty] | 0 | 0 | 0
1271 | SO15.21 | 831230110RAA | Propojovací potrubí od studny po akumulační nádrž (PE 100 SRD11 d40x3,7 - 58m) = etap 1viz.PD |  | m | 58 |  | 21 | 0 | 0 | 0 | 0 | 0.21664 | 12.5651 | RTS II / 2024 | 0 |  | 0 | 0 | 0 | 0 | 0 | 0 | 0 | SO15.21 | 0 | 0 | 0 | 21 | 0 | 0 | 1 |  |  |  | 0 | 0 | 0 | 83_ | SO15.21_8_ | SO15.21_ | 0 | 0 | 0 | 12.5651 | 0 | 0 | 0 |  | 83 | 21 | Propojovací potrubí od studny po akumulační nádrž (PE 100 SRD11 d40x3,7 - 58m) = etap 1viz.PD
1272 | SO15.21 | 831230110RAA | Rozvod vody od akumulační nádrže po „T“ kus - PE 100 SRD11 d63x5,8 - 8m; dále k výtokovému stojanu „2“ - PE 100 SRD11 d40x3,7 - 4m; potom ke stoviz.PD |  | m | 77 |  | 21 | 0 | 0 | 0 | 0 | 0.21664 | 16.6813 | RTS II / 2024 | 0 |  | 0 | 0 | 0 | 0 | 0 | 0 | 0 | SO15.21 | 0 | 0 | 0 | 21 | 0 | 0 | 1 |  |  |  | 0 | 0 | 0 | 83_ | SO15.21_8_ | SO15.21_ | 0 | 0 | 0 | 16.6813 | 0 | 0 | 0 |  | 83 | 21 | Rozvod vody od akumulační nádrže po „T“ kus - PE 100 SRD11 d63x5,8 - 8m; dále k výtokovému stojanu „2“ - PE 100 SRD11 d40x3,7 - 4m; potom ke stoviz.PD
1273 | SO15.21 | 831230110RAA | Rozvod od „T“ kusu po provizorním ukončení cca. 1,0 m za hřištěm - PE 100 SRD11 d32x3,0 -21,8m = etapa 1viz.PD |  | m | 21.8 |  | 21 | 0 | 0 | 0 | 0 | 0.21664 | 4.7228 | RTS II / 2024 | 0 |  | 0 | 0 | 0 | 0 | 0 | 0 | 0 | SO15.21 | 0 | 0 | 0 | 21 | 0 | 0 | 1 |  |  |  | 0 | 0 | 0 | 83_ | SO15.21_8_ | SO15.21_ | 0 | 0 | 0 | 4.7228 | 0 | 0 | 0 |  | 83 | 21 | Rozvod od „T“ kusu po provizorním ukončení cca. 1,0 m za hřištěm - PE 100 SRD11 d32x3,0 -21,8m = etapa 1viz.PD
1274 | SO15.21 | 900 RT2 | Montáž Propojení na soupravu viz.PD |  | h | 10 |  | 21 | 0 | 0 | 0 | 0 | 0 | 0 | RTS II / 2024 | 0 |  | 0 | 0 | 0 | 0 | 0 | 0 | 0 | SO15.21 | 0 | 0 | 0 | 21 | 0 | 0 | 1 |  |  |  | 0 | 0 | 0 | 83_ | SO15.21_8_ | SO15.21_ | 0 | 0 | 0 | 0 | 0 | 0 | 0 |  | 83 | 21 | Montáž Propojení na soupravu viz.PD
| SO15.21 | H27 | Vedení trubní dálková a přípojná | [5 empty] | 0 | 0 | 0 | 0 |  | 0 | [10 empty] | SO15.21 | [7 empty] | 0 | 0 | 0
1275 | SO15.21 | 998276201R00 | Přesun hmot, trub.vedení plast. obsypaná kamenivem |  | t | 101.499 |  | 21 | 0 | 0 | 0 | 0 | 0 | 0 | RTS II / 2024 | 0 |  | 0 | 0 | 0 | 0 | 0 | 0 | 0 | SO15.21 | 0 | 0 | 0 | 21 | 0 | 0 | 5 |  |  |  | 0 | 0 | 0 | H27_ | SO15.21_9_ | SO15.21_ | 0 | 0 | 0 | 0 | 0 | 0 | 0 |  |  | 21 | Přesun hmot, trub.vedení plast. obsypaná kamenivem
| SO16.11 |  | Studna | [5 empty] | 0 | 0 | 0 | 0 |  | 16.8003
| SO16.11 | 722VD | Vnitřní vodovod | [5 empty] | 0 | 0 | 0 | 0 |  | 0 | [10 empty] | SO16.11 | [7 empty] | 0 | 0 | 0
1276 | SO16.11 | 722VD | Strojní vybavení studny_kompletní viz.PD |  | sada | 1 |  | 21 | 0 | 0 | 0 | 0 | 0 | 0 |  | 0 |  | 0 | 0 | 0 | 0 | 0 | 0 | 0 | SO16.11 | 0 | 0 | 0 | 21 | 0 | 0 | 7 |  |  |  | 0 | 0 | 0 | 722VD_ | SO16.11_72_ | SO16.11_ | 0 | 0 | 0 | 0 | 0 | 0 | 0 |  |  | 21 | Strojní vybavení studny_kompletní viz.PD
| SO16.11 | 13 | Hloubené vykopávky | [5 empty] | 0 | 0 | 0 | 0 |  | 0 | [10 empty] | SO16.11 | [7 empty] | 0 | 0 | 0
1277 | SO16.11 | 131201110R00 | Hloubení nezapaž. jam hor.3 do 50 m3, STROJNĚ |  | m3 | 2.441 |  | 21 | 0 | 0 | 0 | 0 | 0 | 0 | RTS II / 2024 | 0 |  | 0 | 0 | 0 | 0 | 0 | 0 | 0 | SO16.11 | 0 | 0 | 0 | 21 | 0 | 0 | 1 |  |  |  | 0 | 0 | 0 | 13_ | SO16.11_1_ | SO16.11_ | 0 | 0 | 0 | 0 | 0 | 0 | 0 |  | 13 | 21 | Hloubení nezapaž. jam hor.3 do 50 m3, STROJNĚ
1278 | SO16.11 | 131201119R00 | Příplatek za lepivost - hloubení nezap.jam v hor.3 |  | m3 | 2.441 |  | 21 | 0 | 0 | 0 | 0 | 0 | 0 | RTS II / 2024 | 0 |  | 0 | 0 | 0 | 0 | 0 | 0 | 0 | SO16.11 | 0 | 0 | 0 | 21 | 0 | 0 | 1 |  |  |  | 0 | 0 | 0 | 13_ | SO16.11_1_ | SO16.11_ | 0 | 0 | 0 | 0 | 0 | 0 | 0 |  | 13 | 21 | Příplatek za lepivost - hloubení nezap.jam v hor.3
1279 | SO16.11 | 131501111R00 | Hloubení nezapaž. jam v hor.6 do 100 m3, STROJNĚ |  | m3 | 21.973 |  | 21 | 0 | 0 | 0 | 0 | 0 | 0 | RTS II / 2024 | 0 |  | 0 | 0 | 0 | 0 | 0 | 0 | 0 | SO16.11 | 0 | 0 | 0 | 21 | 0 | 0 | 1 |  |  |  | 0 | 0 | 0 | 13_ | SO16.11_1_ | SO16.11_ | 0 | 0 | 0 | 0 | 0 | 0 | 0 |  | 13 | 21 | Hloubení nezapaž. jam v hor.6 do 100 m3, STROJNĚ
| SO16.11 | 16 | Přemístění výkopku | [5 empty] | 0 | 0 | 0 | 0 |  | 0 | [10 empty] | SO16.11 | [7 empty] | 0 | 0 | 0
1280 | SO16.11 | 171206111R00 | Uložení zemin do násypů předeps. tvarů s urovnáním -na skládku nebo meziskládku pro zpětné využití |  | m3 | 24.414 |  | 21 | 0 | 0 | 0 | 0 | 0 | 0 | RTS II / 2024 | 0 |  | 0 | 0 | 0 | 0 | 0 | 0 | 0 | SO16.11 | 0 | 0 | 0 | 21 | 0 | 0 | 1 |  |  |  | 0 | 0 | 0 | 16_ | SO16.11_1_ | SO16.11_ | 0 | 0 | 0 | 0 | 0 | 0 | 0 |  | 16 | 21 | Uložení zemin do násypů předeps. tvarů s urovnáním -na skládku nebo meziskládku pro zpětné využití
1281 | SO16.11 | 162301102R00 | Vodorovné přemístění výkopku z hor.1-4 do 1000 m_na meziskládku |  | m3 | 2.441 |  | 21 | 0 | 0 | 0 | 0 | 0 | 0 | RTS II / 2024 | 0 |  | 0 | 0 | 0 | 0 | 0 | 0 | 0 | SO16.11 | 0 | 0 | 0 | 21 | 0 | 0 | 1 |  |  |  | 0 | 0 | 0 | 16_ | SO16.11_1_ | SO16.11_ | 0 | 0 | 0 | 0 | 0 | 0 | 0 |  | 16 | 21 | Vodorovné přemístění výkopku z hor.1-4 do 1000 m_na meziskládku
1282 | SO16.11 | 162301152R00 | Vodorovné přemístění výkopku z hor.5-7 do 1000 m_na meziskládku |  | m3 | 21.973 |  | 21 | 0 | 0 | 0 | 0 | 0 | 0 | RTS II / 2024 | 0 |  | 0 | 0 | 0 | 0 | 0 | 0 | 0 | SO16.11 | 0 | 0 | 0 | 21 | 0 | 0 | 1 |  |  |  | 0 | 0 | 0 | 16_ | SO16.11_1_ | SO16.11_ | 0 | 0 | 0 | 0 | 0 | 0 | 0 |  | 16 | 21 | Vodorovné přemístění výkopku z hor.5-7 do 1000 m_na meziskládku
1283 | SO16.11 | 167101102R00 | Nakládání výkopku z hor. 1 ÷ 4 v množství nad 100 m3 |  | m3 | 2.441 |  | 21 | 0 | 0 | 0 | 0 | 0 | 0 | RTS II / 2024 | 0 |  | 0 | 0 | 0 | 0 | 0 | 0 | 0 | SO16.11 | 0 | 0 | 0 | 21 | 0 | 0 | 1 |  |  |  | 0 | 0 | 0 | 16_ | SO16.11_1_ | SO16.11_ | 0 | 0 | 0 | 0 | 0 | 0 | 0 |  | 16 | 21 | Nakládání výkopku z hor. 1 ÷ 4 v množství nad 100 m3
1284 | SO16.11 | 167101152R00 | Nakládání výkopku z hor. 5 ÷ 7 v množství nad 100 m3 |  | m3 | 6.967 |  | 21 | 0 | 0 | 0 | 0 | 0 | 0 | RTS II / 2024 | 0 |  | 0 | 0 | 0 | 0 | 0 | 0 | 0 | SO16.11 | 0 | 0 | 0 | 21 | 0 | 0 | 1 |  |  |  | 0 | 0 | 0 | 16_ | SO16.11_1_ | SO16.11_ | 0 | 0 | 0 | 0 | 0 | 0 | 0 |  | 16 | 21 | Nakládání výkopku z hor. 5 ÷ 7 v množství nad 100 m3
1285 | SO16.11 | 162301102R00 | Vodorovné přemístění výkopku z hor.1-4 do 1000 m_zpětné |  | m3 | 2.441 |  | 21 | 0 | 0 | 0 | 0 | 0 | 0 | RTS II / 2024 | 0 |  | 0 | 0 | 0 | 0 | 0 | 0 | 0 | SO16.11 | 0 | 0 | 0 | 21 | 0 | 0 | 1 |  |  |  | 0 | 0 | 0 | 16_ | SO16.11_1_ | SO16.11_ | 0 | 0 | 0 | 0 | 0 | 0 | 0 |  | 16 | 21 | Vodorovné přemístění výkopku z hor.1-4 do 1000 m_zpětné
1286 | SO16.11 | 162301152R00 | Vodorovné přemístění výkopku z hor.5-7 do 1000 m_zpětné |  | m3 | 6.967 |  | 21 | 0 | 0 | 0 | 0 | 0 | 0 | RTS II / 2024 | 0 |  | 0 | 0 | 0 | 0 | 0 | 0 | 0 | SO16.11 | 0 | 0 | 0 | 21 | 0 | 0 | 1 |  |  |  | 0 | 0 | 0 | 16_ | SO16.11_1_ | SO16.11_ | 0 | 0 | 0 | 0 | 0 | 0 | 0 |  | 16 | 21 | Vodorovné přemístění výkopku z hor.5-7 do 1000 m_zpětné
| SO16.11 | 17 | Konstrukce ze zemin | [5 empty] | 0 | 0 | 0 | 0 |  | 15.9936 | [10 empty] | SO16.11 | [7 empty] | 0 | 0 | 0
1287 | SO16.11 | 175101101RT2 | Obsyp potrubí bez prohození sypaniny, s dodáním štěrkopísku frakce 0 - 22 mm |  | m3 | 9.408 |  | 21 | 0 | 0 | 0 | 0 | 1.7 | 15.9936 | RTS II / 2024 | 0 |  | 0 | 0 | 0 | 0 | 0 | 0 | 0 | SO16.11 | 0 | 0 | 0 | 21 | 0 | 0 | 1 |  |  |  | 0 | 0 | 0 | 17_ | SO16.11_1_ | SO16.11_ | 0 | 0 | 0 | 15.9936 | 0 | 0 | 0 |  | 17 | 21 | Obsyp potrubí bez prohození sypaniny, s dodáním štěrkopísku frakce 0 - 22 mm
1288 | SO16.11 | 174101101R00 | Zásyp jam, rýh, šachet se zhutněním_kanalizace |  | m3 | 9.408 |  | 21 | 0 | 0 | 0 | 0 | 0 | 0 | RTS II / 2024 | 0 |  | 0 | 0 | 0 | 0 | 0 | 0 | 0 | SO16.11 | 0 | 0 | 0 | 21 | 0 | 0 | 1 |  |  |  | 0 | 0 | 0 | 17_ | SO16.11_1_ | SO16.11_ | 0 | 0 | 0 | 0 | 0 | 0 | 0 |  | 17 | 21 | Zásyp jam, rýh, šachet se zhutněním_kanalizace
1289 | SO16.11 | 460300006R00 | Hutnění zeminy po vrstvách 20 cm_rýhy |  | m3 | 18.816 |  | 21 | 0 | 0 | 0 | 0 | 0 | 0 | RTS II / 2024 | 0 |  | 0 | 0 | 0 | 0 | 0 | 0 | 0 | SO16.11 | 0 | 0 | 0 | 21 | 0 | 0 | 2 |  |  |  | 0 | 0 | 0 | 17_ | SO16.11_1_ | SO16.11_ | 0 | 0 | 0 | 0 | 0 | 0 | 0 |  | 17 | 21 | Hutnění zeminy po vrstvách 20 cm_rýhy
| SO16.11 | 26 | Vrty | [5 empty] | 0 | 0 | 0 | 0 |  | 0.8067 | [10 empty] | SO16.11 | [7 empty] | 0 | 0 | 0
1290 | SO16.11 | 262603572R00_A | D+M_Kompletní_Vrty podzemní studny do 282 mm, 4° 100 m,hor.4,5,6 viz.popisy a PD |  | m | 10 |  | 21 | 0 | 0 | 0 | 0 | 0.00892 | 0.0892 | RTS II / 2024 | 0 |  | 0 | 0 | 0 | 0 | 0 | 0 | 0 | SO16.11 | 0 | 0 | 0 | 21 | 0 | 0 | 1 |  |  |  | 0 | 0 | 0 | 26_ | SO16.11_2_ | SO16.11_ | 0 | 0 | 0 | 0.0892 | 0 | 0 | 0 |  | 26 | 21 | D+M_Kompletní_Vrty podzemní studny do 282 mm, 4° 100 m,hor.4,5,6 viz.popisy a PD
1291 | SO16.11 | 262603584R00_A | D+M_Kompletní Vrty podzemní studny do 254 mm, 4° 75 m,hor,6 viz.popisy a PD |  | m | 70 |  | 21 | 0 | 0 | 0 | 0 | 0.01025 | 0.7175 | RTS II / 2024 | 0 |  | 0 | 0 | 0 | 0 | 0 | 0 | 0 | SO16.11 | 0 | 0 | 0 | 21 | 0 | 0 | 1 |  |  |  | 0 | 0 | 0 | 26_ | SO16.11_2_ | SO16.11_ | 0 | 0 | 0 | 0.7175 | 0 | 0 | 0 |  | 26 | 21 | D+M_Kompletní Vrty podzemní studny do 254 mm, 4° 75 m,hor,6 viz.popisy a PD
| SO16.11 | H14 | Nádrže a jímky čistíren vod a ostatní pozemní nádrže, jímky, zásobníky, jámy | [5 empty] | 0 | 0 | 0 | 0 |  | 0 | [10 empty] | SO16.11 | [7 empty] | 0 | 0 | 0
1292 | SO16.11 | 998145421R00 | Přesun hmot, zásobníky zemědělské montované |  | t | 16.8 |  | 21 | 0 | 0 | 0 | 0 | 0 | 0 | RTS II / 2024 | 0 |  | 0 | 0 | 0 | 0 | 0 | 0 | 0 | SO16.11 | 0 | 0 | 0 | 21 | 0 | 0 | 5 |  |  |  | 0 | 0 | 0 | H14_ | SO16.11_9_ | SO16.11_ | 0 | 0 | 0 | 0 | 0 | 0 | 0 |  |  | 21 | Přesun hmot, zásobníky zemědělské montované
| SO18.11 |  | Splašková kanalizace | [5 empty] | 0 | 0 | 0 | 0 |  | 193.9521
| SO18.11 | 13 | Hloubené vykopávky | [5 empty] | 0 | 0 | 0 | 0 |  | 0 | [10 empty] | SO18.11 | [7 empty] | 0 | 0 | 0
1293 | SO18.11 | 132201212R00 | Hloubení rýh š.do 200 cm hor.3 do 1000m3,STROJNĚ |  | m3 | 47.098 |  | 21 | 0 | 0 | 0 | 0 | 0 | 0 | RTS II / 2024 | 0 |  | 0 | 0 | 0 | 0 | 0 | 0 | 0 | SO18.11 | 0 | 0 | 0 | 21 | 0 | 0 | 1 |  |  |  | 0 | 0 | 0 | 13_ | SO18.11_1_ | SO18.11_ | 0 | 0 | 0 | 0 | 0 | 0 | 0 |  | 13 | 21 | Hloubení rýh š.do 200 cm hor.3 do 1000m3,STROJNĚ
1294 | SO18.11 | 132201219R00 | Přípl.za lepivost,hloubení rýh 200cm,hor.3,STROJNĚ |  | m3 | 47.098 |  | 21 | 0 | 0 | 0 | 0 | 0 | 0 | RTS II / 2024 | 0 |  | 0 | 0 | 0 | 0 | 0 | 0 | 0 | SO18.11 | 0 | 0 | 0 | 21 | 0 | 0 | 1 |  |  |  | 0 | 0 | 0 | 13_ | SO18.11_1_ | SO18.11_ | 0 | 0 | 0 | 0 | 0 | 0 | 0 |  | 13 | 21 | Přípl.za lepivost,hloubení rýh 200cm,hor.3,STROJNĚ
1295 | SO18.11 | 132501211R00 | Hloubení rýh šířky do 200 cm v hor.6, STROJNĚ |  | m3 | 423.89 |  | 21 | 0 | 0 | 0 | 0 | 0 | 0 | RTS II / 2024 | 0 |  | 0 | 0 | 0 | 0 | 0 | 0 | 0 | SO18.11 | 0 | 0 | 0 | 21 | 0 | 0 | 1 |  |  |  | 0 | 0 | 0 | 13_ | SO18.11_1_ | SO18.11_ | 0 | 0 | 0 | 0 | 0 | 0 | 0 |  | 13 | 21 | Hloubení rýh šířky do 200 cm v hor.6, STROJNĚ
| SO18.11 | 15 | Roubení | [5 empty] | 0 | 0 | 0 | 0 |  | 1.5059 | [10 empty] | SO18.11 | [7 empty] | 0 | 0 | 0
1296 | SO18.11 | 151201102R00 | Pažení a rozepření stěn rýh - zátažné - hl. do 4 m |  | m2 | 749.2 |  | 21 | 0 | 0 | 0 | 0 | 0.00201 | 1.5059 | RTS II / 2024 | 0 |  | 0 | 0 | 0 | 0 | 0 | 0 | 0 | SO18.11 | 0 | 0 | 0 | 21 | 0 | 0 | 1 |  |  |  | 0 | 0 | 0 | 15_ | SO18.11_1_ | SO18.11_ | 0 | 0 | 0 | 1.5059 | 0 | 0 | 0 |  | 15 | 21 | Pažení a rozepření stěn rýh - zátažné - hl. do 4 m
1297 | SO18.11 | 151201112R00 | Odstranění pažení stěn rýh - zátažné - hl. do 4 m |  | m2 | 749.2 |  | 21 | 0 | 0 | 0 | 0 | 0 | 0 | RTS II / 2024 | 0 |  | 0 | 0 | 0 | 0 | 0 | 0 | 0 | SO18.11 | 0 | 0 | 0 | 21 | 0 | 0 | 1 |  |  |  | 0 | 0 | 0 | 15_ | SO18.11_1_ | SO18.11_ | 0 | 0 | 0 | 0 | 0 | 0 | 0 |  | 15 | 21 | Odstranění pažení stěn rýh - zátažné - hl. do 4 m
| SO18.11 | 16 | Přemístění výkopku | [5 empty] | 0 | 0 | 0 | 0 |  | 0 | [10 empty] | SO18.11 | [7 empty] | 0 | 0 | 0
1298 | SO18.11 | 171206111R00 | Uložení zemin do násypů předeps. tvarů s urovnáním -na skládku nebo meziskládku pro zpětné využití |  | m3 | 470.988 |  | 21 | 0 | 0 | 0 | 0 | 0 | 0 | RTS II / 2024 | 0 |  | 0 | 0 | 0 | 0 | 0 | 0 | 0 | SO18.11 | 0 | 0 | 0 | 21 | 0 | 0 | 1 |  |  |  | 0 | 0 | 0 | 16_ | SO18.11_1_ | SO18.11_ | 0 | 0 | 0 | 0 | 0 | 0 | 0 |  | 16 | 21 | Uložení zemin do násypů předeps. tvarů s urovnáním -na skládku nebo meziskládku pro zpětné využití
1299 | SO18.11 | 162301102R00 | Vodorovné přemístění výkopku z hor.1-4 do 1000 m_na meziskládku |  | m3 | 47.098 |  | 21 | 0 | 0 | 0 | 0 | 0 | 0 | RTS II / 2024 | 0 |  | 0 | 0 | 0 | 0 | 0 | 0 | 0 | SO18.11 | 0 | 0 | 0 | 21 | 0 | 0 | 1 |  |  |  | 0 | 0 | 0 | 16_ | SO18.11_1_ | SO18.11_ | 0 | 0 | 0 | 0 | 0 | 0 | 0 |  | 16 | 21 | Vodorovné přemístění výkopku z hor.1-4 do 1000 m_na meziskládku
1300 | SO18.11 | 162301152R00 | Vodorovné přemístění výkopku z hor.5-7 do 1000 m_na meziskládku |  | m3 | 423.89 |  | 21 | 0 | 0 | 0 | 0 | 0 | 0 | RTS II / 2024 | 0 |  | 0 | 0 | 0 | 0 | 0 | 0 | 0 | SO18.11 | 0 | 0 | 0 | 21 | 0 | 0 | 1 |  |  |  | 0 | 0 | 0 | 16_ | SO18.11_1_ | SO18.11_ | 0 | 0 | 0 | 0 | 0 | 0 | 0 |  | 16 | 21 | Vodorovné přemístění výkopku z hor.5-7 do 1000 m_na meziskládku
1301 | SO18.11 | 167101102R00 | Nakládání výkopku z hor. 1 ÷ 4 v množství nad 100 m3 |  | m3 | 47.098 |  | 21 | 0 | 0 | 0 | 0 | 0 | 0 | RTS II / 2024 | 0 |  | 0 | 0 | 0 | 0 | 0 | 0 | 0 | SO18.11 | 0 | 0 | 0 | 21 | 0 | 0 | 1 |  |  |  | 0 | 0 | 0 | 16_ | SO18.11_1_ | SO18.11_ | 0 | 0 | 0 | 0 | 0 | 0 | 0 |  | 16 | 21 | Nakládání výkopku z hor. 1 ÷ 4 v množství nad 100 m3
1302 | SO18.11 | 167101152R00 | Nakládání výkopku z hor. 5 ÷ 7 v množství nad 100 m3 |  | m3 | 351.214 |  | 21 | 0 | 0 | 0 | 0 | 0 | 0 | RTS II / 2024 | 0 |  | 0 | 0 | 0 | 0 | 0 | 0 | 0 | SO18.11 | 0 | 0 | 0 | 21 | 0 | 0 | 1 |  |  |  | 0 | 0 | 0 | 16_ | SO18.11_1_ | SO18.11_ | 0 | 0 | 0 | 0 | 0 | 0 | 0 |  | 16 | 21 | Nakládání výkopku z hor. 5 ÷ 7 v množství nad 100 m3
1303 | SO18.11 | 162301102R00 | Vodorovné přemístění výkopku z hor.1-4 do 1000 m_zpětné |  | m3 | 47.098 |  | 21 | 0 | 0 | 0 | 0 | 0 | 0 | RTS II / 2024 | 0 |  | 0 | 0 | 0 | 0 | 0 | 0 | 0 | SO18.11 | 0 | 0 | 0 | 21 | 0 | 0 | 1 |  |  |  | 0 | 0 | 0 | 16_ | SO18.11_1_ | SO18.11_ | 0 | 0 | 0 | 0 | 0 | 0 | 0 |  | 16 | 21 | Vodorovné přemístění výkopku z hor.1-4 do 1000 m_zpětné
1304 | SO18.11 | 162301152R00 | Vodorovné přemístění výkopku z hor.5-7 do 1000 m_zpětné |  | m3 | 351.214 |  | 21 | 0 | 0 | 0 | 0 | 0 | 0 | RTS II / 2024 | 0 |  | 0 | 0 | 0 | 0 | 0 | 0 | 0 | SO18.11 | 0 | 0 | 0 | 21 | 0 | 0 | 1 |  |  |  | 0 | 0 | 0 | 16_ | SO18.11_1_ | SO18.11_ | 0 | 0 | 0 | 0 | 0 | 0 | 0 |  | 16 | 21 | Vodorovné přemístění výkopku z hor.5-7 do 1000 m_zpětné
| SO18.11 | 17 | Konstrukce ze zemin | [5 empty] | 0 | 0 | 0 | 0 |  | 146.88 | [10 empty] | SO18.11 | [7 empty] | 0 | 0 | 0
1305 | SO18.11 | 175101101RT2 | Obsyp potrubí bez prohození sypaniny, s dodáním štěrkopísku frakce 0 - 22 mm |  | m3 | 86.4 |  | 21 | 0 | 0 | 0 | 0 | 1.7 | 146.88 | RTS II / 2024 | 0 |  | 0 | 0 | 0 | 0 | 0 | 0 | 0 | SO18.11 | 0 | 0 | 0 | 21 | 0 | 0 | 1 |  |  |  | 0 | 0 | 0 | 17_ | SO18.11_1_ | SO18.11_ | 0 | 0 | 0 | 146.88 | 0 | 0 | 0 |  | 17 | 21 | Obsyp potrubí bez prohození sypaniny, s dodáním štěrkopísku frakce 0 - 22 mm
1306 | SO18.11 | 174101101R00 | Zásyp jam, rýh, šachet se zhutněním_kanalizace |  | m3 | 398.212 |  | 21 | 0 | 0 | 0 | 0 | 0 | 0 | RTS II / 2024 | 0 |  | 0 | 0 | 0 | 0 | 0 | 0 | 0 | SO18.11 | 0 | 0 | 0 | 21 | 0 | 0 | 1 |  |  |  | 0 | 0 | 0 | 17_ | SO18.11_1_ | SO18.11_ | 0 | 0 | 0 | 0 | 0 | 0 | 0 |  | 17 | 21 | Zásyp jam, rýh, šachet se zhutněním_kanalizace
1307 | SO18.11 | 460300006R00 | Hutnění zeminy po vrstvách 20 cm_rýhy |  | m3 | 470.988 |  | 21 | 0 | 0 | 0 | 0 | 0 | 0 | RTS II / 2024 | 0 |  | 0 | 0 | 0 | 0 | 0 | 0 | 0 | SO18.11 | 0 | 0 | 0 | 21 | 0 | 0 | 2 |  |  |  | 0 | 0 | 0 | 17_ | SO18.11_1_ | SO18.11_ | 0 | 0 | 0 | 0 | 0 | 0 | 0 |  | 17 | 21 | Hutnění zeminy po vrstvách 20 cm_rýhy
1308 | SO18.11 | 220890084R00 | Účast lab.technika na stavbě zkoušky hutnění min.2ks zásypy kanalizace včetně protokolu viz.PD |  | h | 6 |  | 21 | 0 | 0 | 0 | 0 | 0 | 0 | RTS II / 2024 | 0 |  | 0 | 0 | 0 | 0 | 0 | 0 | 0 | SO18.11 | 0 | 0 | 0 | 21 | 0 | 0 | 2 |  |  |  | 0 | 0 | 0 | 17_ | SO18.11_1_ | SO18.11_ | 0 | 0 | 0 | 0 | 0 | 0 | 0 |  | 17 | 21 | Účast lab.technika na stavbě zkoušky hutnění min.2ks zásypy kanalizace včetně protokolu viz.PD
| SO18.11 | 45 | Podkladní a vedlejší konstrukce (kromě vozovek a železničního svršku) | [5 empty] | 0 | 0 | 0 | 0 |  | 42.6992 | [10 empty] | SO18.11 | [7 empty] | 0 | 0 | 0
1309 | SO18.11 | 451572111R00 | Lože pod potrubí z kameniva těženého 0 - 4 mm |  | m3 | 36 |  | 21 | 0 | 0 | 0 | 0 | 1.1322 | 40.7592 | RTS II / 2024 | 0 |  | 0 | 0 | 0 | 0 | 0 | 0 | 0 | SO18.11 | 0 | 0 | 0 | 21 | 0 | 0 | 1 |  |  |  | 0 | 0 | 0 | 45_ | SO18.11_4_ | SO18.11_ | 0 | 0 | 0 | 40.7592 | 0 | 0 | 0 |  | 45 | 21 | Lože pod potrubí z kameniva těženého 0 - 4 mm
1310 | SO18.11 | 452311131R00 | Desky podkladní pod potrubí z betonu C 12/15 |  | m3 | 0.776 |  | 21 | 0 | 0 | 0 | 0 | 2.5 | 1.94 | RTS II / 2024 | 0 |  | 0 | 0 | 0 | 0 | 0 | 0 | 0 | SO18.11 | 0 | 0 | 0 | 21 | 0 | 0 | 1 |  |  |  | 0 | 0 | 0 | 45_ | SO18.11_4_ | SO18.11_ | 0 | 0 | 0 | 1.94 | 0 | 0 | 0 |  | 45 | 21 | Desky podkladní pod potrubí z betonu C 12/15
| SO18.11 | 87 | Potrubí z trub plastických, skleněných a čedičových | [5 empty] | 0 | 0 | 0 | 0 |  | 0.77798 | [10 empty] | SO18.11 | [7 empty] | 0 | 0 | 0
1311 | SO18.11 | 871311111R00 | Montáž trubek z tvrdého PVC ve výkopu d 160 mm |  | m | 225 |  | 21 | 0 | 0 | 0 | 0 | 0.0001 | 0.0225 | RTS II / 2024 | 0 |  | 0 | 0 | 0 | 0 | 0 | 0 | 0 | SO18.11 | 0 | 0 | 0 | 21 | 0 | 0 | 1 |  |  |  | 0 | 0 | 0 | 87_ | SO18.11_8_ | SO18.11_ | 0 | 0 | 0 | 0.0225 | 0 | 0 | 0 |  | 87 | 21 | Montáž trubek z tvrdého PVC ve výkopu d 160 mm
1312 | SO18.11 | 28614544 | Trubka kanalizační PP SN 10 DN 150/1000 |  | kus | 2.18 |  | 21 | 0 | 0 | 0 | 0 | 0.0029 | 0.006322 | RTS II / 2024 | 0 |  | 0 | 0 | 0 | 0 | 0 | 0 | 0 | SO18.11 | 0 | 0 | 0 | 21 | 0 | 0 | 1 |  |  |  | 0 | 0 | 0 | 87_ | SO18.11_8_ | SO18.11_ | 0 | 0 | 0 | 0.006322 | 0 | 0 | 0 |  | 87 | 21 | Trubka kanalizační PP SN 10 DN 150/1000
1313 | SO18.11 | 28614545 | Trubka kanalizační PP SN 10 DN 150/3000 |  | kus | 3.27 |  | 21 | 0 | 0 | 0 | 0 | 0.0087 | 0.028449 | RTS II / 2024 | 0 |  | 0 | 0 | 0 | 0 | 0 | 0 | 0 | SO18.11 | 0 | 0 | 0 | 21 | 0 | 0 | 1 |  |  |  | 0 | 0 | 0 | 87_ | SO18.11_8_ | SO18.11_ | 0 | 0 | 0 | 0.028449 | 0 | 0 | 0 |  | 87 | 21 | Trubka kanalizační PP SN 10 DN 150/3000
1314 | SO18.11 | 28614546 | Trubka kanalizační PP SN 10 DN 150/6000 |  | kus | 41.42 |  | 21 | 0 | 0 | 0 | 0 | 0.0174 | 0.72071 | RTS II / 2024 | 0 |  | 0 | 0 | 0 | 0 | 0 | 0 | 0 | SO18.11 | 0 | 0 | 0 | 21 | 0 | 0 | 1 |  |  |  | 0 | 0 | 0 | 87_ | SO18.11_8_ | SO18.11_ | 0 | 0 | 0 | 0.72071 | 0 | 0 | 0 |  | 87 | 21 | Trubka kanalizační PP SN 10 DN 150/6000
| SO18.11 | 89 | Ostatní konstrukce a práce na trubním vedení | [5 empty] | 0 | 0 | 0 | 0 |  | 2.0891 | [10 empty] | SO18.11 | [7 empty] | 0 | 0 | 0
1315 | SO18.11 | 894431311RBB | Šachta RŠ5, D 425 mm, dl.šach.roury do 1,50 m, 90°,dno KG D 160 mm, poklop šedá litina 40 t viz.PD |  | kus | 1 |  | 21 | 0 | 0 | 0 | 0 | 0.08747 | 0.08747 | RTS II / 2024 | 0 |  | 0 | 0 | 0 | 0 | 0 | 0 | 0 | SO18.11 | 0 | 0 | 0 | 21 | 0 | 0 | 1 |  |  |  | 0 | 0 | 0 | 89_ | SO18.11_8_ | SO18.11_ | 0 | 0 | 0 | 0.08747 | 0 | 0 | 0 |  | 89 | 21 | Šachta RŠ5, D 425 mm, dl.šach.roury do 1,50 m, 90°,dno KG D 160 mm, poklop šedá litina 40 t viz.PD
1316 | SO18.11 | 899721112R00 | Fólie výstražná z PVC, šířka 30 cm |  | m | 225 |  | 21 | 0 | 0 | 0 | 0 | 0 | 0 | RTS II / 2024 | 0 |  | 0 | 0 | 0 | 0 | 0 | 0 | 0 | SO18.11 | 0 | 0 | 0 | 21 | 0 | 0 | 1 |  |  |  | 0 | 0 | 0 | 89_ | SO18.11_8_ | SO18.11_ | 0 | 0 | 0 | 0 | 0 | 0 | 0 |  | 89 | 21 | Fólie výstražná z PVC, šířka 30 cm
1317 | SO18.11 | 892855114R00 | Kontrola kanalizace TV kamerou do 200 m |  | m | 225 |  | 21 | 0 | 0 | 0 | 0 | 0 | 0 | RTS II / 2024 | 0 |  | 0 | 0 | 0 | 0 | 0 | 0 | 0 | SO18.11 | 0 | 0 | 0 | 21 | 0 | 0 | 1 |  |  |  | 0 | 0 | 0 | 89_ | SO18.11_8_ | SO18.11_ | 0 | 0 | 0 | 0 | 0 | 0 | 0 |  | 89 | 21 | Kontrola kanalizace TV kamerou do 200 m
1318 | SO18.11 | 894431621RAB | Šachta RŠ4, D 1000 mm, dl.šach.skruže do 2,4 m, 90°,dno KG D 160 mm - výkyvné, poklop litina 40 t viz.PD |  | kus | 1 |  | 21 | 0 | 0 | 0 | 0 | 0.49098 | 0.49098 | RTS II / 2024 | 0 |  | 0 | 0 | 0 | 0 | 0 | 0 | 0 | SO18.11 | 0 | 0 | 0 | 21 | 0 | 0 | 1 |  |  |  | 0 | 0 | 0 | 89_ | SO18.11_8_ | SO18.11_ | 0 | 0 | 0 | 0.49098 | 0 | 0 | 0 |  | 89 | 21 | Šachta RŠ4, D 1000 mm, dl.šach.skruže do 2,4 m, 90°,dno KG D 160 mm - výkyvné, poklop litina 40 t viz.PD
1319 | SO18.11 | 894431621RAB | Šachta RŠ2, D 1000 mm, dl.šach.skruže do 2,4 m, cca 30°,dno KG D 160 mm - výkyvné, poklop litina 40 t viz.PD |  | kus | 1 |  | 21 | 0 | 0 | 0 | 0 | 0.49098 | 0.49098 | RTS II / 2024 | 0 |  | 0 | 0 | 0 | 0 | 0 | 0 | 0 | SO18.11 | 0 | 0 | 0 | 21 | 0 | 0 | 1 |  |  |  | 0 | 0 | 0 | 89_ | SO18.11_8_ | SO18.11_ | 0 | 0 | 0 | 0.49098 | 0 | 0 | 0 |  | 89 | 21 | Šachta RŠ2, D 1000 mm, dl.šach.skruže do 2,4 m, cca 30°,dno KG D 160 mm - výkyvné, poklop litina 40 t viz.PD
1320 | SO18.11 | 894431631RAB | Šachta RŠ3, D 1000 mm, dl.šach.skruže do 3,6 m, přímá,dno KG D 160 mm - výkyvné, poklop litina 40 t viz.PD |  | kus | 1 |  | 21 | 0 | 0 | 0 | 0 | 0.52865 | 0.52865 | RTS II / 2024 | 0 |  | 0 | 0 | 0 | 0 | 0 | 0 | 0 | SO18.11 | 0 | 0 | 0 | 21 | 0 | 0 | 1 |  |  |  | 0 | 0 | 0 | 89_ | SO18.11_8_ | SO18.11_ | 0 | 0 | 0 | 0.52865 | 0 | 0 | 0 |  | 89 | 21 | Šachta RŠ3, D 1000 mm, dl.šach.skruže do 3,6 m, přímá,dno KG D 160 mm - výkyvné, poklop litina 40 t viz.PD
1321 | SO18.11 | 894431622RAB | Šachta RŠ1, D 1000 mm, dl.šach.skruže do 2,4 m, propojovací,dno KG D 160 mm - výkyvné, poklop litina 40 t viz.PD |  | kus | 1 |  | 21 | 0 | 0 | 0 | 0 | 0.49098 | 0.49098 | RTS II / 2024 | 0 |  | 0 | 0 | 0 | 0 | 0 | 0 | 0 | SO18.11 | 0 | 0 | 0 | 21 | 0 | 0 | 1 |  |  |  | 0 | 0 | 0 | 89_ | SO18.11_8_ | SO18.11_ | 0 | 0 | 0 | 0.49098 | 0 | 0 | 0 |  | 89 | 21 | Šachta RŠ1, D 1000 mm, dl.šach.skruže do 2,4 m, propojovací,dno KG D 160 mm - výkyvné, poklop litina 40 t viz.PD
| SO18.11 | H27 | Vedení trubní dálková a přípojná | [5 empty] | 0 | 0 | 0 | 0 |  | 0 | [10 empty] | SO18.11 | [7 empty] | 0 | 0 | 0
1322 | SO18.11 | 998276101R00 | Přesun hmot, trubní vedení plastová, otevř. výkop |  | t | 193.952 |  | 21 | 0 | 0 | 0 | 0 | 0 | 0 | RTS II / 2024 | 0 |  | 0 | 0 | 0 | 0 | 0 | 0 | 0 | SO18.11 | 0 | 0 | 0 | 21 | 0 | 0 | 5 |  |  |  | 0 | 0 | 0 | H27_ | SO18.11_9_ | SO18.11_ | 0 | 0 | 0 | 0 | 0 | 0 | 0 |  |  | 21 | Přesun hmot, trubní vedení plastová, otevř. výkop
| SO19.11 |  | Dešťová kanalizace | [5 empty] | 0 | 0 | 0 | 0 |  | 678.3058
| SO19.11 | 13 | Hloubené vykopávky | [5 empty] | 0 | 0 | 0 | 0 |  | 0 | [10 empty] | SO19.11 | [7 empty] | 0 | 0 | 0
1323 | SO19.11 | 132201212R00 | Hloubení rýh š.do 200 cm hor.3 do 1000m3,STROJNĚ |  | m3 | 132.171 |  | 21 | 0 | 0 | 0 | 0 | 0 | 0 | RTS II / 2024 | 0 |  | 0 | 0 | 0 | 0 | 0 | 0 | 0 | SO19.11 | 0 | 0 | 0 | 21 | 0 | 0 | 1 |  |  |  | 0 | 0 | 0 | 13_ | SO19.11_1_ | SO19.11_ | 0 | 0 | 0 | 0 | 0 | 0 | 0 |  | 13 | 21 | Hloubení rýh š.do 200 cm hor.3 do 1000m3,STROJNĚ
1324 | SO19.11 | 132201219R00 | Přípl.za lepivost,hloubení rýh 200cm,hor.3,STROJNĚ |  | m3 | 132.171 |  | 21 | 0 | 0 | 0 | 0 | 0 | 0 | RTS II / 2024 | 0 |  | 0 | 0 | 0 | 0 | 0 | 0 | 0 | SO19.11 | 0 | 0 | 0 | 21 | 0 | 0 | 1 |  |  |  | 0 | 0 | 0 | 13_ | SO19.11_1_ | SO19.11_ | 0 | 0 | 0 | 0 | 0 | 0 | 0 |  | 13 | 21 | Přípl.za lepivost,hloubení rýh 200cm,hor.3,STROJNĚ
1325 | SO19.11 | 132501211R00 | Hloubení rýh šířky do 200 cm v hor.6, STROJNĚ |  | m3 | 1189.539 |  | 21 | 0 | 0 | 0 | 0 | 0 | 0 | RTS II / 2024 | 0 |  | 0 | 0 | 0 | 0 | 0 | 0 | 0 | SO19.11 | 0 | 0 | 0 | 21 | 0 | 0 | 1 |  |  |  | 0 | 0 | 0 | 13_ | SO19.11_1_ | SO19.11_ | 0 | 0 | 0 | 0 | 0 | 0 | 0 |  | 13 | 21 | Hloubení rýh šířky do 200 cm v hor.6, STROJNĚ
| SO19.11 | 15 | Roubení | [5 empty] | 0 | 0 | 0 | 0 |  | 4.5738 | [10 empty] | SO19.11 | [7 empty] | 0 | 0 | 0
1326 | SO19.11 | 151201102R00 | Pažení a rozepření stěn rýh - zátažné - hl. do 4 m |  | m2 | 1512 |  | 21 | 0 | 0 | 0 | 0 | 0.00201 | 3.0391 | RTS II / 2024 | 0 |  | 0 | 0 | 0 | 0 | 0 | 0 | 0 | SO19.11 | 0 | 0 | 0 | 21 | 0 | 0 | 1 |  |  |  | 0 | 0 | 0 | 15_ | SO19.11_1_ | SO19.11_ | 0 | 0 | 0 | 3.0391 | 0 | 0 | 0 |  | 15 | 21 | Pažení a rozepření stěn rýh - zátažné - hl. do 4 m
1327 | SO19.11 | 151201112R00 | Odstranění pažení stěn rýh - zátažné - hl. do 4 m |  | m2 | 1512 |  | 21 | 0 | 0 | 0 | 0 | 0 | 0 | RTS II / 2024 | 0 |  | 0 | 0 | 0 | 0 | 0 | 0 | 0 | SO19.11 | 0 | 0 | 0 | 21 | 0 | 0 | 1 |  |  |  | 0 | 0 | 0 | 15_ | SO19.11_1_ | SO19.11_ | 0 | 0 | 0 | 0 | 0 | 0 | 0 |  | 15 | 21 | Odstranění pažení stěn rýh - zátažné - hl. do 4 m
1328 | SO19.11 | 151101101R00 | Pažení a rozepření stěn rýh - příložné - hl.do 2 m |  | m2 | 1566 |  | 21 | 0 | 0 | 0 | 0 | 0.00098 | 1.5347 | RTS II / 2024 | 0 |  | 0 | 0 | 0 | 0 | 0 | 0 | 0 | SO19.11 | 0 | 0 | 0 | 21 | 0 | 0 | 1 |  |  |  | 0 | 0 | 0 | 15_ | SO19.11_1_ | SO19.11_ | 0 | 0 | 0 | 1.5347 | 0 | 0 | 0 |  | 15 | 21 | Pažení a rozepření stěn rýh - příložné - hl.do 2 m
1329 | SO19.11 | 151101111R00 | Odstranění pažení stěn rýh - příložné - hl. do 2 m |  | m2 | 1566 |  | 21 | 0 | 0 | 0 | 0 | 0 | 0 | RTS II / 2024 | 0 |  | 0 | 0 | 0 | 0 | 0 | 0 | 0 | SO19.11 | 0 | 0 | 0 | 21 | 0 | 0 | 1 |  |  |  | 0 | 0 | 0 | 15_ | SO19.11_1_ | SO19.11_ | 0 | 0 | 0 | 0 | 0 | 0 | 0 |  | 15 | 21 | Odstranění pažení stěn rýh - příložné - hl. do 2 m
| SO19.11 | 16 | Přemístění výkopku | [5 empty] | 0 | 0 | 0 | 0 |  | 0 | [10 empty] | SO19.11 | [7 empty] | 0 | 0 | 0
1330 | SO19.11 | 171206111R00 | Uložení zemin do násypů předeps. tvarů s urovnáním -na skládku nebo meziskládku pro zpětné využití |  | m3 | 1321.71 |  | 21 | 0 | 0 | 0 | 0 | 0 | 0 | RTS II / 2024 | 0 |  | 0 | 0 | 0 | 0 | 0 | 0 | 0 | SO19.11 | 0 | 0 | 0 | 21 | 0 | 0 | 1 |  |  |  | 0 | 0 | 0 | 16_ | SO19.11_1_ | SO19.11_ | 0 | 0 | 0 | 0 | 0 | 0 | 0 |  | 16 | 21 | Uložení zemin do násypů předeps. tvarů s urovnáním -na skládku nebo meziskládku pro zpětné využití
1331 | SO19.11 | 162301102R00 | Vodorovné přemístění výkopku z hor.1-4 do 1000 m_na meziskládku |  | m3 | 132.171 |  | 21 | 0 | 0 | 0 | 0 | 0 | 0 | RTS II / 2024 | 0 |  | 0 | 0 | 0 | 0 | 0 | 0 | 0 | SO19.11 | 0 | 0 | 0 | 21 | 0 | 0 | 1 |  |  |  | 0 | 0 | 0 | 16_ | SO19.11_1_ | SO19.11_ | 0 | 0 | 0 | 0 | 0 | 0 | 0 |  | 16 | 21 | Vodorovné přemístění výkopku z hor.1-4 do 1000 m_na meziskládku
1332 | SO19.11 | 162301152R00 | Vodorovné přemístění výkopku z hor.5-7 do 1000 m_na meziskládku |  | m3 | 1189.539 |  | 21 | 0 | 0 | 0 | 0 | 0 | 0 | RTS II / 2024 | 0 |  | 0 | 0 | 0 | 0 | 0 | 0 | 0 | SO19.11 | 0 | 0 | 0 | 21 | 0 | 0 | 1 |  |  |  | 0 | 0 | 0 | 16_ | SO19.11_1_ | SO19.11_ | 0 | 0 | 0 | 0 | 0 | 0 | 0 |  | 16 | 21 | Vodorovné přemístění výkopku z hor.5-7 do 1000 m_na meziskládku
1333 | SO19.11 | 167101102R00 | Nakládání výkopku z hor. 1 ÷ 4 v množství nad 100 m3 |  | m3 | 132.171 |  | 21 | 0 | 0 | 0 | 0 | 0 | 0 | RTS II / 2024 | 0 |  | 0 | 0 | 0 | 0 | 0 | 0 | 0 | SO19.11 | 0 | 0 | 0 | 21 | 0 | 0 | 1 |  |  |  | 0 | 0 | 0 | 16_ | SO19.11_1_ | SO19.11_ | 0 | 0 | 0 | 0 | 0 | 0 | 0 |  | 16 | 21 | Nakládání výkopku z hor. 1 ÷ 4 v množství nad 100 m3
1334 | SO19.11 | 167101152R00 | Nakládání výkopku z hor. 5 ÷ 7 v množství nad 100 m3 |  | m3 | 736.497 |  | 21 | 0 | 0 | 0 | 0 | 0 | 0 | RTS II / 2024 | 0 |  | 0 | 0 | 0 | 0 | 0 | 0 | 0 | SO19.11 | 0 | 0 | 0 | 21 | 0 | 0 | 1 |  |  |  | 0 | 0 | 0 | 16_ | SO19.11_1_ | SO19.11_ | 0 | 0 | 0 | 0 | 0 | 0 | 0 |  | 16 | 21 | Nakládání výkopku z hor. 5 ÷ 7 v množství nad 100 m3
1335 | SO19.11 | 162301102R00 | Vodorovné přemístění výkopku z hor.1-4 do 1000 m_zpětné |  | m3 | 132.171 |  | 21 | 0 | 0 | 0 | 0 | 0 | 0 | RTS II / 2024 | 0 |  | 0 | 0 | 0 | 0 | 0 | 0 | 0 | SO19.11 | 0 | 0 | 0 | 21 | 0 | 0 | 1 |  |  |  | 0 | 0 | 0 | 16_ | SO19.11_1_ | SO19.11_ | 0 | 0 | 0 | 0 | 0 | 0 | 0 |  | 16 | 21 | Vodorovné přemístění výkopku z hor.1-4 do 1000 m_zpětné
1336 | SO19.11 | 162301152R00 | Vodorovné přemístění výkopku z hor.5-7 do 1000 m_zpětné |  | m3 | 736.497 |  | 21 | 0 | 0 | 0 | 0 | 0 | 0 | RTS II / 2024 | 0 |  | 0 | 0 | 0 | 0 | 0 | 0 | 0 | SO19.11 | 0 | 0 | 0 | 21 | 0 | 0 | 1 |  |  |  | 0 | 0 | 0 | 16_ | SO19.11_1_ | SO19.11_ | 0 | 0 | 0 | 0 | 0 | 0 | 0 |  | 16 | 21 | Vodorovné přemístění výkopku z hor.5-7 do 1000 m_zpětné
| SO19.11 | 17 | Konstrukce ze zemin | [5 empty] | 0 | 0 | 0 | 0 |  | 531.8195 | [10 empty] | SO19.11 | [7 empty] | 0 | 0 | 0
1337 | SO19.11 | 175101101RT2 | Obsyp potrubí bez prohození sypaniny, s dodáním štěrkopísku frakce 0 - 22 mm |  | m3 | 312.835 |  | 21 | 0 | 0 | 0 | 0 | 1.7 | 531.8195 | RTS II / 2024 | 0 |  | 0 | 0 | 0 | 0 | 0 | 0 | 0 | SO19.11 | 0 | 0 | 0 | 21 | 0 | 0 | 1 |  |  |  | 0 | 0 | 0 | 17_ | SO19.11_1_ | SO19.11_ | 0 | 0 | 0 | 531.8195 | 0 | 0 | 0 |  | 17 | 21 | Obsyp potrubí bez prohození sypaniny, s dodáním štěrkopísku frakce 0 - 22 mm
1338 | SO19.11 | 174101101R00 | Zásyp jam, rýh, šachet se zhutněním_kanalizace |  | m3 | 868.668 |  | 21 | 0 | 0 | 0 | 0 | 0 | 0 | RTS II / 2024 | 0 |  | 0 | 0 | 0 | 0 | 0 | 0 | 0 | SO19.11 | 0 | 0 | 0 | 21 | 0 | 0 | 1 |  |  |  | 0 | 0 | 0 | 17_ | SO19.11_1_ | SO19.11_ | 0 | 0 | 0 | 0 | 0 | 0 | 0 |  | 17 | 21 | Zásyp jam, rýh, šachet se zhutněním_kanalizace
1339 | SO19.11 | 460300006R00 | Hutnění zeminy po vrstvách 20 cm_rýhy |  | m3 | 1286.518 |  | 21 | 0 | 0 | 0 | 0 | 0 | 0 | RTS II / 2024 | 0 |  | 0 | 0 | 0 | 0 | 0 | 0 | 0 | SO19.11 | 0 | 0 | 0 | 21 | 0 | 0 | 2 |  |  |  | 0 | 0 | 0 | 17_ | SO19.11_1_ | SO19.11_ | 0 | 0 | 0 | 0 | 0 | 0 | 0 |  | 17 | 21 | Hutnění zeminy po vrstvách 20 cm_rýhy
1340 | SO19.11 | 220890084R00 | Účast lab.technika na stavbě zkoušky hutnění min.2ks zásypy kanalizace včetně protokolu viz.PD |  | h | 6 |  | 21 | 0 | 0 | 0 | 0 | 0 | 0 | RTS II / 2024 | 0 |  | 0 | 0 | 0 | 0 | 0 | 0 | 0 | SO19.11 | 0 | 0 | 0 | 21 | 0 | 0 | 2 |  |  |  | 0 | 0 | 0 | 17_ | SO19.11_1_ | SO19.11_ | 0 | 0 | 0 | 0 | 0 | 0 | 0 |  | 17 | 21 | Účast lab.technika na stavbě zkoušky hutnění min.2ks zásypy kanalizace včetně protokolu viz.PD
| SO19.11 | 45 | Podkladní a vedlejší konstrukce (kromě vozovek a železničního svršku) | [5 empty] | 0 | 0 | 0 | 0 |  | 122.278 | [10 empty] | SO19.11 | [7 empty] | 0 | 0 | 0
1341 | SO19.11 | 451572111R00 | Lože pod potrubí z kameniva těženého 0 - 4 mm |  | m3 | 105.015 |  | 21 | 0 | 0 | 0 | 0 | 1.1322 | 118.898 | RTS II / 2024 | 0 |  | 0 | 0 | 0 | 0 | 0 | 0 | 0 | SO19.11 | 0 | 0 | 0 | 21 | 0 | 0 | 1 |  |  |  | 0 | 0 | 0 | 45_ | SO19.11_4_ | SO19.11_ | 0 | 0 | 0 | 118.898 | 0 | 0 | 0 |  | 45 | 21 | Lože pod potrubí z kameniva těženého 0 - 4 mm
1342 | SO19.11 | 452311131R00 | Desky podkladní pod potrubí z betonu C 12/15 |  | m3 | 1.352 |  | 21 | 0 | 0 | 0 | 0 | 2.5 | 3.38 | RTS II / 2024 | 0 |  | 0 | 0 | 0 | 0 | 0 | 0 | 0 | SO19.11 | 0 | 0 | 0 | 21 | 0 | 0 | 1 |  |  |  | 0 | 0 | 0 | 45_ | SO19.11_4_ | SO19.11_ | 0 | 0 | 0 | 3.38 | 0 | 0 | 0 |  | 45 | 21 | Desky podkladní pod potrubí z betonu C 12/15
| SO19.11 | 87 | Potrubí z trub plastických, skleněných a čedičových | [5 empty] | 0 | 0 | 0 | 0 |  | 5.9298 | [10 empty] | SO19.11 | [7 empty] | 0 | 0 | 0
1343 | SO19.11 | 871311111R00 | Montáž trubek z tvrdého PVC ve výkopu d 160 mm |  | m | 250 |  | 21 | 0 | 0 | 0 | 0 | 0.0001 | 0.025 | RTS II / 2024 | 0 |  | 0 | 0 | 0 | 0 | 0 | 0 | 0 | SO19.11 | 0 | 0 | 0 | 21 | 0 | 0 | 1 |  |  |  | 0 | 0 | 0 | 87_ | SO19.11_8_ | SO19.11_ | 0 | 0 | 0 | 0.025 | 0 | 0 | 0 |  | 87 | 21 | Montáž trubek z tvrdého PVC ve výkopu d 160 mm
1344 | SO19.11 | 28614544 | Trubka kanalizační PP SN 10 DN 150/1000 |  | kus | 16.35 |  | 21 | 0 | 0 | 0 | 0 | 0.0029 | 0.047415 | RTS II / 2024 | 0 |  | 0 | 0 | 0 | 0 | 0 | 0 | 0 | SO19.11 | 0 | 0 | 0 | 21 | 0 | 0 | 1 |  |  |  | 0 | 0 | 0 | 87_ | SO19.11_8_ | SO19.11_ | 0 | 0 | 0 | 0.047415 | 0 | 0 | 0 |  | 87 | 21 | Trubka kanalizační PP SN 10 DN 150/1000
1345 | SO19.11 | 28614545 | Trubka kanalizační PP SN 10 DN 150/3000 |  | kus | 21.8 |  | 21 | 0 | 0 | 0 | 0 | 0.0087 | 0.18966 | RTS II / 2024 | 0 |  | 0 | 0 | 0 | 0 | 0 | 0 | 0 | SO19.11 | 0 | 0 | 0 | 21 | 0 | 0 | 1 |  |  |  | 0 | 0 | 0 | 87_ | SO19.11_8_ | SO19.11_ | 0 | 0 | 0 | 0.18966 | 0 | 0 | 0 |  | 87 | 21 | Trubka kanalizační PP SN 10 DN 150/3000
1346 | SO19.11 | 28614546 | Trubka kanalizační PP SN 10 DN 150/6000 |  | kus | 32.7 |  | 21 | 0 | 0 | 0 | 0 | 0.0174 | 0.56898 | RTS II / 2024 | 0 |  | 0 | 0 | 0 | 0 | 0 | 0 | 0 | SO19.11 | 0 | 0 | 0 | 21 | 0 | 0 | 1 |  |  |  | 0 | 0 | 0 | 87_ | SO19.11_8_ | SO19.11_ | 0 | 0 | 0 | 0.56898 | 0 | 0 | 0 |  | 87 | 21 | Trubka kanalizační PP SN 10 DN 150/6000
1347 | SO19.11 | 871351111R00 | Montáž trubek z tvrdého PVC ve výkopu d 225 mm |  | m | 55 |  | 21 | 0 | 0 | 0 | 0 | 0.00011 | 0.00605 | RTS II / 2024 | 0 |  | 0 | 0 | 0 | 0 | 0 | 0 | 0 | SO19.11 | 0 | 0 | 0 | 21 | 0 | 0 | 1 |  |  |  | 0 | 0 | 0 | 87_ | SO19.11_8_ | SO19.11_ | 0 | 0 | 0 | 0.00605 | 0 | 0 | 0 |  | 87 | 21 | Montáž trubek z tvrdého PVC ve výkopu d 225 mm
1348 | SO19.11 | 28614547 | Trubka kanalizační PP SN 10 DN 200/1000 viz.PD |  | kus | 4.36 |  | 21 | 0 | 0 | 0 | 0 | 0.0046 | 0.020056 | RTS II / 2024 | 0 |  | 0 | 0 | 0 | 0 | 0 | 0 | 0 | SO19.11 | 0 | 0 | 0 | 21 | 0 | 0 | 1 |  |  |  | 0 | 0 | 0 | 87_ | SO19.11_8_ | SO19.11_ | 0 | 0 | 0 | 0.020056 | 0 | 0 | 0 |  | 87 | 21 | Trubka kanalizační PP SN 10 DN 200/1000 viz.PD
1349 | SO19.11 | 28614548 | Trubka kanalizační PP SN 10 DN 200/3000 viz.PD |  | kus | 2.18 |  | 21 | 0 | 0 | 0 | 0 | 0.0138 | 0.030084 | RTS II / 2024 | 0 |  | 0 | 0 | 0 | 0 | 0 | 0 | 0 | SO19.11 | 0 | 0 | 0 | 21 | 0 | 0 | 1 |  |  |  | 0 | 0 | 0 | 87_ | SO19.11_8_ | SO19.11_ | 0 | 0 | 0 | 0.030084 | 0 | 0 | 0 |  | 87 | 21 | Trubka kanalizační PP SN 10 DN 200/3000 viz.PD
1350 | SO19.11 | 28614549 | Trubka kanalizační PP SN 10 DN 200/6000 viz.PD |  | kus | 8.72 |  | 21 | 0 | 0 | 0 | 0 | 0.0276 | 0.24067 | RTS II / 2024 | 0 |  | 0 | 0 | 0 | 0 | 0 | 0 | 0 | SO19.11 | 0 | 0 | 0 | 21 | 0 | 0 | 1 |  |  |  | 0 | 0 | 0 | 87_ | SO19.11_8_ | SO19.11_ | 0 | 0 | 0 | 0.24067 | 0 | 0 | 0 |  | 87 | 21 | Trubka kanalizační PP SN 10 DN 200/6000 viz.PD
1351 | SO19.11 | 871371111R00 | Montáž trubek z tvrdého PVC ve výkopu d 315 mm |  | m | 400 |  | 21 | 0 | 0 | 0 | 0 | 0.00016 | 0.064 | RTS II / 2024 | 0 |  | 0 | 0 | 0 | 0 | 0 | 0 | 0 | SO19.11 | 0 | 0 | 0 | 21 | 0 | 0 | 1 |  |  |  | 0 | 0 | 0 | 87_ | SO19.11_8_ | SO19.11_ | 0 | 0 | 0 | 0.064 | 0 | 0 | 0 |  | 87 | 21 | Montáž trubek z tvrdého PVC ve výkopu d 315 mm
1352 | SO19.11 | 28614553 | Trubka kanalizační PP SN 10 DN 300/1000,viz.PD |  | kus | 6.54 |  | 21 | 0 | 0 | 0 | 0 | 0.0114 | 0.074556 | RTS II / 2024 | 0 |  | 0 | 0 | 0 | 0 | 0 | 0 | 0 | SO19.11 | 0 | 0 | 0 | 21 | 0 | 0 | 1 |  |  |  | 0 | 0 | 0 | 87_ | SO19.11_8_ | SO19.11_ | 0 | 0 | 0 | 0.074556 | 0 | 0 | 0 |  | 87 | 21 | Trubka kanalizační PP SN 10 DN 300/1000,viz.PD
1353 | SO19.11 | 28614554 | Trubka kanalizační PP SN 10 DN 300/3000viz.PD |  | kus | 3.27 |  | 21 | 0 | 0 | 0 | 0 | 0.0342 | 0.11183 | RTS II / 2024 | 0 |  | 0 | 0 | 0 | 0 | 0 | 0 | 0 | SO19.11 | 0 | 0 | 0 | 21 | 0 | 0 | 1 |  |  |  | 0 | 0 | 0 | 87_ | SO19.11_8_ | SO19.11_ | 0 | 0 | 0 | 0.11183 | 0 | 0 | 0 |  | 87 | 21 | Trubka kanalizační PP SN 10 DN 300/3000viz.PD
1354 | SO19.11 | 28614555 | Trubka kanalizační PP SN 10 DN 300/6000,viz.PD |  | kus | 54.5 |  | 21 | 0 | 0 | 0 | 0 | 0.0684 | 3.7278 | RTS II / 2024 | 0 |  | 0 | 0 | 0 | 0 | 0 | 0 | 0 | SO19.11 | 0 | 0 | 0 | 21 | 0 | 0 | 1 |  |  |  | 0 | 0 | 0 | 87_ | SO19.11_8_ | SO19.11_ | 0 | 0 | 0 | 3.7278 | 0 | 0 | 0 |  | 87 | 21 | Trubka kanalizační PP SN 10 DN 300/6000,viz.PD
1355 | SO19.11 | 28614550 | Trubka kanalizační PP SN 10 DN 250/1000,viz.PD |  | kus | 7.63 |  | 21 | 0 | 0 | 0 | 0 | 0.0073 | 0.055699 | RTS II / 2024 | 0 |  | 0 | 0 | 0 | 0 | 0 | 0 | 0 | SO19.11 | 0 | 0 | 0 | 21 | 0 | 0 | 1 |  |  |  | 0 | 0 | 0 | 87_ | SO19.11_8_ | SO19.11_ | 0 | 0 | 0 | 0.055699 | 0 | 0 | 0 |  | 87 | 21 | Trubka kanalizační PP SN 10 DN 250/1000,viz.PD
1356 | SO19.11 | 28614551 | Trubka kanalizační PPSN 10 DN 250/3000 viz.PD |  | kus | 2.18 |  | 21 | 0 | 0 | 0 | 0 | 0.0219 | 0.047742 | RTS II / 2024 | 0 |  | 0 | 0 | 0 | 0 | 0 | 0 | 0 | SO19.11 | 0 | 0 | 0 | 21 | 0 | 0 | 1 |  |  |  | 0 | 0 | 0 | 87_ | SO19.11_8_ | SO19.11_ | 0 | 0 | 0 | 0.047742 | 0 | 0 | 0 |  | 87 | 21 | Trubka kanalizační PPSN 10 DN 250/3000 viz.PD
1357 | SO19.11 | 28614552 | Trubka kanalizační PP SN 10 DN 250/6000 viz.PD |  | kus | 14.17 |  | 21 | 0 | 0 | 0 | 0 | 0.0438 | 0.62065 | RTS II / 2024 | 0 |  | 0 | 0 | 0 | 0 | 0 | 0 | 0 | SO19.11 | 0 | 0 | 0 | 21 | 0 | 0 | 1 |  |  |  | 0 | 0 | 0 | 87_ | SO19.11_8_ | SO19.11_ | 0 | 0 | 0 | 0.62065 | 0 | 0 | 0 |  | 87 | 21 | Trubka kanalizační PP SN 10 DN 250/6000 viz.PD
1358 | SO19.11 | 877313123R00 | Montáž tvarovek jednoos. plast. gum.kroužek DN 150 |  | kus | 23 |  | 21 | 0 | 0 | 0 | 0 | 1e-05 | 0.00023 | RTS II / 2024 | 0 |  | 0 | 0 | 0 | 0 | 0 | 0 | 0 | SO19.11 | 0 | 0 | 0 | 21 | 0 | 0 | 1 |  |  |  | 0 | 0 | 0 | 87_ | SO19.11_8_ | SO19.11_ | 0 | 0 | 0 | 0.00023 | 0 | 0 | 0 |  | 87 | 21 | Montáž tvarovek jednoos. plast. gum.kroužek DN 150
1359 | SO19.11 | 28654600 | Koleno kanalizační PP DN 150/45°,pro SN 8 i SN 12 |  | kus | 23 |  | 21 | 0 | 0 | 0 | 0 | 0.0008 | 0.0184 | RTS II / 2024 | 0 |  | 0 | 0 | 0 | 0 | 0 | 0 | 0 | SO19.11 | 0 | 0 | 0 | 21 | 0 | 0 | 1 |  |  |  | 0 | 0 | 0 | 87_ | SO19.11_8_ | SO19.11_ | 0 | 0 | 0 | 0.0184 | 0 | 0 | 0 |  | 87 | 21 | Koleno kanalizační PP DN 150/45°,pro SN 8 i SN 12
1360 | SO19.11 | 877353121R00 | Montáž tvarovek odboč. plast. gum. kroužek DN 200 |  | kus | 4 |  | 21 | 0 | 0 | 0 | 0 | 3e-05 | 0.00012 | RTS II / 2024 | 0 |  | 0 | 0 | 0 | 0 | 0 | 0 | 0 | SO19.11 | 0 | 0 | 0 | 21 | 0 | 0 | 1 |  |  |  | 0 | 0 | 0 | 87_ | SO19.11_8_ | SO19.11_ | 0 | 0 | 0 | 0.00012 | 0 | 0 | 0 |  | 87 | 21 | Montáž tvarovek odboč. plast. gum. kroužek DN 200
1361 | SO19.11 | 28654565 | Odbočka kanalizační 45° PP DN 150/150,pro SN 8 i SN 12 |  | kus | 4 |  | 21 | 0 | 0 | 0 | 0 | 0.0018 | 0.0072 | RTS II / 2024 | 0 |  | 0 | 0 | 0 | 0 | 0 | 0 | 0 | SO19.11 | 0 | 0 | 0 | 21 | 0 | 0 | 1 |  |  |  | 0 | 0 | 0 | 87_ | SO19.11_8_ | SO19.11_ | 0 | 0 | 0 | 0.0072 | 0 | 0 | 0 |  | 87 | 21 | Odbočka kanalizační 45° PP DN 150/150,pro SN 8 i SN 12
1362 | SO19.11 | 877353123R00 | Montáž tvarovek jednoos. plast. gum.kroužek DN 200 |  | kus | 1 |  | 21 | 0 | 0 | 0 | 0 | 2e-05 | 2e-05 | RTS II / 2024 | 0 |  | 0 | 0 | 0 | 0 | 0 | 0 | 0 | SO19.11 | 0 | 0 | 0 | 21 | 0 | 0 | 1 |  |  |  | 0 | 0 | 0 | 87_ | SO19.11_8_ | SO19.11_ | 0 | 0 | 0 | 2e-05 | 0 | 0 | 0 |  | 87 | 21 | Montáž tvarovek jednoos. plast. gum.kroužek DN 200
1363 | SO19.11 | 28654632 | Redukce kanalizační PP DN 200/150,pro SN 8 i SN 12 |  | kus | 1 |  | 21 | 0 | 0 | 0 | 0 | 0.0008 | 0.0008 | RTS II / 2024 | 0 |  | 0 | 0 | 0 | 0 | 0 | 0 | 0 | SO19.11 | 0 | 0 | 0 | 21 | 0 | 0 | 1 |  |  |  | 0 | 0 | 0 | 87_ | SO19.11_8_ | SO19.11_ | 0 | 0 | 0 | 0.0008 | 0 | 0 | 0 |  | 87 | 21 | Redukce kanalizační PP DN 200/150,pro SN 8 i SN 12
1364 | SO19.11 | 877363121R00 | Montáž tvarovek odboč. plast. gum. kroužek DN 250 |  | kus | 3 |  | 21 | 0 | 0 | 0 | 0 | 4e-05 | 0.00012 | RTS II / 2024 | 0 |  | 0 | 0 | 0 | 0 | 0 | 0 | 0 | SO19.11 | 0 | 0 | 0 | 21 | 0 | 0 | 1 |  |  |  | 0 | 0 | 0 | 87_ | SO19.11_8_ | SO19.11_ | 0 | 0 | 0 | 0.00012 | 0 | 0 | 0 |  | 87 | 21 | Montáž tvarovek odboč. plast. gum. kroužek DN 250
1365 | SO19.11 | 28654570 | Odbočka kanalizační 45° PP , DN 250/150,pro SN 8 i SN 12 viz.PD |  | kus | 3 |  | 21 | 0 | 0 | 0 | 0 | 0.005 | 0.015 | RTS II / 2024 | 0 |  | 0 | 0 | 0 | 0 | 0 | 0 | 0 | SO19.11 | 0 | 0 | 0 | 21 | 0 | 0 | 1 |  |  |  | 0 | 0 | 0 | 87_ | SO19.11_8_ | SO19.11_ | 0 | 0 | 0 | 0.015 | 0 | 0 | 0 |  | 87 | 21 | Odbočka kanalizační 45° PP , DN 250/150,pro SN 8 i SN 12 viz.PD
1366 | SO19.11 | 877363123R00 | Montáž tvarovek jednoos. plast. gum.kroužek DN 250 |  | kus | 1 |  | 21 | 0 | 0 | 0 | 0 | 3e-05 | 3e-05 | RTS II / 2024 | 0 |  | 0 | 0 | 0 | 0 | 0 | 0 | 0 | SO19.11 | 0 | 0 | 0 | 21 | 0 | 0 | 1 |  |  |  | 0 | 0 | 0 | 87_ | SO19.11_8_ | SO19.11_ | 0 | 0 | 0 | 3e-05 | 0 | 0 | 0 |  | 87 | 21 | Montáž tvarovek jednoos. plast. gum.kroužek DN 250
1367 | SO19.11 | 28654633 | Redukce kanalizační PP DN 250/200pro SN 8 i SN 12 viz.PS |  | kus | 1 |  | 21 | 0 | 0 | 0 | 0 | 0.0024 | 0.0024 | RTS II / 2024 | 0 |  | 0 | 0 | 0 | 0 | 0 | 0 | 0 | SO19.11 | 0 | 0 | 0 | 21 | 0 | 0 | 1 |  |  |  | 0 | 0 | 0 | 87_ | SO19.11_8_ | SO19.11_ | 0 | 0 | 0 | 0.0024 | 0 | 0 | 0 |  | 87 | 21 | Redukce kanalizační PP DN 250/200pro SN 8 i SN 12 viz.PS
1368 | SO19.11 | 877373121R00 | Montáž tvarovek odboč. plast. gum. kroužek DN 300 |  | kus | 3 |  | 21 | 0 | 0 | 0 | 0 | 5e-05 | 0.00015 | RTS II / 2024 | 0 |  | 0 | 0 | 0 | 0 | 0 | 0 | 0 | SO19.11 | 0 | 0 | 0 | 21 | 0 | 0 | 1 |  |  |  | 0 | 0 | 0 | 87_ | SO19.11_8_ | SO19.11_ | 0 | 0 | 0 | 0.00015 | 0 | 0 | 0 |  | 87 | 21 | Montáž tvarovek odboč. plast. gum. kroužek DN 300
1369 | SO19.11 | 28654576 | Odbočka kanalizační 45° PP DN 300/250,pro SN 8 i SN 12 viz.PD |  | kus | 1 |  | 21 | 0 | 0 | 0 | 0 | 0.0097 | 0.0097 | RTS II / 2024 | 0 |  | 0 | 0 | 0 | 0 | 0 | 0 | 0 | SO19.11 | 0 | 0 | 0 | 21 | 0 | 0 | 1 |  |  |  | 0 | 0 | 0 | 87_ | SO19.11_8_ | SO19.11_ | 0 | 0 | 0 | 0.0097 | 0 | 0 | 0 |  | 87 | 21 | Odbočka kanalizační 45° PP DN 300/250,pro SN 8 i SN 12 viz.PD
1370 | SO19.11 | 28654574 | Odbočka kanalizační 45° PP , DN 300/150,pro SN 8 i SN 12 viz.PD |  | kus | 2 |  | 21 | 0 | 0 | 0 | 0 | 0.0088 | 0.0176 | RTS II / 2024 | 0 |  | 0 | 0 | 0 | 0 | 0 | 0 | 0 | SO19.11 | 0 | 0 | 0 | 21 | 0 | 0 | 1 |  |  |  | 0 | 0 | 0 | 87_ | SO19.11_8_ | SO19.11_ | 0 | 0 | 0 | 0.0176 | 0 | 0 | 0 |  | 87 | 21 | Odbočka kanalizační 45° PP , DN 300/150,pro SN 8 i SN 12 viz.PD
1371 | SO19.11 | 877373123R00 | Montáž tvarovek jednoos. plast. gum.kroužek DN 300 |  | kus | 5 |  | 21 | 0 | 0 | 0 | 0 | 3e-05 | 0.00015 | RTS II / 2024 | 0 |  | 0 | 0 | 0 | 0 | 0 | 0 | 0 | SO19.11 | 0 | 0 | 0 | 21 | 0 | 0 | 1 |  |  |  | 0 | 0 | 0 | 87_ | SO19.11_8_ | SO19.11_ | 0 | 0 | 0 | 0.00015 | 0 | 0 | 0 |  | 87 | 21 | Montáž tvarovek jednoos. plast. gum.kroužek DN 300
1372 | SO19.11 | 28654634 | Redukce kanalizační PP DN 300/250,pro SN 8 i SN 12 viz.PD |  | kus | 1 |  | 21 | 0 | 0 | 0 | 0 | 0.0045 | 0.0045 | RTS II / 2024 | 0 |  | 0 | 0 | 0 | 0 | 0 | 0 | 0 | SO19.11 | 0 | 0 | 0 | 21 | 0 | 0 | 1 |  |  |  | 0 | 0 | 0 | 87_ | SO19.11_8_ | SO19.11_ | 0 | 0 | 0 | 0.0045 | 0 | 0 | 0 |  | 87 | 21 | Redukce kanalizační PP DN 300/250,pro SN 8 i SN 12 viz.PD
1373 | SO19.11 | 28654612 | Koleno kanalizační PP DN 300/45°pro SN 8 i SN 12 viz.PD |  | kus | 4 |  | 21 | 0 | 0 | 0 | 0 | 0.0058 | 0.0232 | RTS II / 2024 | 0 |  | 0 | 0 | 0 | 0 | 0 | 0 | 0 | SO19.11 | 0 | 0 | 0 | 21 | 0 | 0 | 1 |  |  |  | 0 | 0 | 0 | 87_ | SO19.11_8_ | SO19.11_ | 0 | 0 | 0 | 0.0232 | 0 | 0 | 0 |  | 87 | 21 | Koleno kanalizační PP DN 300/45°pro SN 8 i SN 12 viz.PD
| SO19.11 | 89 | Ostatní konstrukce a práce na trubním vedení | [5 empty] | 0 | 0 | 0 | 0 |  | 13.6736 | [10 empty] | SO19.11 | [7 empty] | 0 | 0 | 0
1374 | SO19.11 | 892855116R00 | Kontrola kanalizace TV kamerou nad 500 m |  | m | 705 |  | 21 | 0 | 0 | 0 | 0 | 0 | 0 | RTS II / 2024 | 0 |  | 0 | 0 | 0 | 0 | 0 | 0 | 0 | SO19.11 | 0 | 0 | 0 | 21 | 0 | 0 | 1 |  |  |  | 0 | 0 | 0 | 89_ | SO19.11_8_ | SO19.11_ | 0 | 0 | 0 | 0 | 0 | 0 | 0 |  | 89 | 21 | Kontrola kanalizace TV kamerou nad 500 m
1375 | SO19.11 | 899721112R00 | Fólie výstražná z PVC, šířka 30 cm |  | m | 705 |  | 21 | 0 | 0 | 0 | 0 | 0 | 0 | RTS II / 2024 | 0 |  | 0 | 0 | 0 | 0 | 0 | 0 | 0 | SO19.11 | 0 | 0 | 0 | 21 | 0 | 0 | 1 |  |  |  | 0 | 0 | 0 | 89_ | SO19.11_8_ | SO19.11_ | 0 | 0 | 0 | 0 | 0 | 0 | 0 |  | 89 | 21 | Fólie výstražná z PVC, šířka 30 cm
1376 | SO19.11 | 894431631RAB | Šachta RŠ2, D 1000 mm, dl.šach.skruže 4,1 m, přímá,dno KG D 160 mm - výkyvné, poklop litina 40 t viz.PD |  | kus | 1 |  | 21 | 0 | 0 | 0 | 0 | 0.52865 | 0.52865 | RTS II / 2024 | 0 |  | 0 | 0 | 0 | 0 | 0 | 0 | 0 | SO19.11 | 0 | 0 | 0 | 21 | 0 | 0 | 1 |  |  |  | 0 | 0 | 0 | 89_ | SO19.11_8_ | SO19.11_ | 0 | 0 | 0 | 0.52865 | 0 | 0 | 0 |  | 89 | 21 | Šachta RŠ2, D 1000 mm, dl.šach.skruže 4,1 m, přímá,dno KG D 160 mm - výkyvné, poklop litina 40 t viz.PD
1377 | SO19.11 | 894431631RAB | Šachta RŠ3, D 1000 mm, dl.šach.skruže 4,4 m, přímá,dno KG D 160 mm - výkyvné, poklop litina 40 t viz.PD |  | kus | 1 |  | 21 | 0 | 0 | 0 | 0 | 0.52865 | 0.52865 | RTS II / 2024 | 0 |  | 0 | 0 | 0 | 0 | 0 | 0 | 0 | SO19.11 | 0 | 0 | 0 | 21 | 0 | 0 | 1 |  |  |  | 0 | 0 | 0 | 89_ | SO19.11_8_ | SO19.11_ | 0 | 0 | 0 | 0.52865 | 0 | 0 | 0 |  | 89 | 21 | Šachta RŠ3, D 1000 mm, dl.šach.skruže 4,4 m, přímá,dno KG D 160 mm - výkyvné, poklop litina 40 t viz.PD
1378 | SO19.11 | 894431621RAB | Šachta RŠ4, D 1000 mm, dl.šach.skruže do 2,4 m, cca °,dno KG D 160 mm - výkyvné, poklop litina 40 t viz.PD |  | kus | 1 |  | 21 | 0 | 0 | 0 | 0 | 0.49098 | 0.49098 | RTS II / 2024 | 0 |  | 0 | 0 | 0 | 0 | 0 | 0 | 0 | SO19.11 | 0 | 0 | 0 | 21 | 0 | 0 | 1 |  |  |  | 0 | 0 | 0 | 89_ | SO19.11_8_ | SO19.11_ | 0 | 0 | 0 | 0.49098 | 0 | 0 | 0 |  | 89 | 21 | Šachta RŠ4, D 1000 mm, dl.šach.skruže do 2,4 m, cca °,dno KG D 160 mm - výkyvné, poklop litina 40 t viz.PD
1379 | SO19.11 | 894431631RAB | Šachta RŠ5, D 1000 mm, dl.šach.skruže 4,3 m, přímá,dno KG D 160 mm - výkyvné, poklop litina 40 t viz.PD |  | kus | 1 |  | 21 | 0 | 0 | 0 | 0 | 0.52865 | 0.52865 | RTS II / 2024 | 0 |  | 0 | 0 | 0 | 0 | 0 | 0 | 0 | SO19.11 | 0 | 0 | 0 | 21 | 0 | 0 | 1 |  |  |  | 0 | 0 | 0 | 89_ | SO19.11_8_ | SO19.11_ | 0 | 0 | 0 | 0.52865 | 0 | 0 | 0 |  | 89 | 21 | Šachta RŠ5, D 1000 mm, dl.šach.skruže 4,3 m, přímá,dno KG D 160 mm - výkyvné, poklop litina 40 t viz.PD
1380 | SO19.11 | 894431631RAB | Šachta RŠ6, D 1000 mm, dl.šach.skruže 4 m, přímá,dno KG D 160 mm - výkyvné, poklop litina 40 t viz.PD |  | kus | 1 |  | 21 | 0 | 0 | 0 | 0 | 0.52865 | 0.52865 | RTS II / 2024 | 0 |  | 0 | 0 | 0 | 0 | 0 | 0 | 0 | SO19.11 | 0 | 0 | 0 | 21 | 0 | 0 | 1 |  |  |  | 0 | 0 | 0 | 89_ | SO19.11_8_ | SO19.11_ | 0 | 0 | 0 | 0.52865 | 0 | 0 | 0 |  | 89 | 21 | Šachta RŠ6, D 1000 mm, dl.šach.skruže 4 m, přímá,dno KG D 160 mm - výkyvné, poklop litina 40 t viz.PD
1381 | SO19.11 | 894431621RAB | Šachta RŠ7, D 1000 mm, dl.šach.skruže do 2,4 m, cca °,dno KG D 160 mm - výkyvné, poklop litina 40 t viz.PD |  | kus | 1 |  | 21 | 0 | 0 | 0 | 0 | 0.49098 | 0.49098 | RTS II / 2024 | 0 |  | 0 | 0 | 0 | 0 | 0 | 0 | 0 | SO19.11 | 0 | 0 | 0 | 21 | 0 | 0 | 1 |  |  |  | 0 | 0 | 0 | 89_ | SO19.11_8_ | SO19.11_ | 0 | 0 | 0 | 0.49098 | 0 | 0 | 0 |  | 89 | 21 | Šachta RŠ7, D 1000 mm, dl.šach.skruže do 2,4 m, cca °,dno KG D 160 mm - výkyvné, poklop litina 40 t viz.PD
1382 | SO19.11 | 894431621RAB | Šachta RŠ8, D 1000 mm, dl.šach.skruže do 2,4 m, cca °,dno KG D 160 mm - výkyvné, poklop litina 40 t viz.PD |  | kus | 1 |  | 21 | 0 | 0 | 0 | 0 | 0.49098 | 0.49098 | RTS II / 2024 | 0 |  | 0 | 0 | 0 | 0 | 0 | 0 | 0 | SO19.11 | 0 | 0 | 0 | 21 | 0 | 0 | 1 |  |  |  | 0 | 0 | 0 | 89_ | SO19.11_8_ | SO19.11_ | 0 | 0 | 0 | 0.49098 | 0 | 0 | 0 |  | 89 | 21 | Šachta RŠ8, D 1000 mm, dl.šach.skruže do 2,4 m, cca °,dno KG D 160 mm - výkyvné, poklop litina 40 t viz.PD
1383 | SO19.11 | 894431621RAB | Šachta RŠ9, D 1000 mm, dl.šach.skruže do 2,4 m, °,dno KG D 160 mm - výkyvné, poklop litina 40 t viz.PD |  | kus | 1 |  | 21 | 0 | 0 | 0 | 0 | 0.49098 | 0.49098 | RTS II / 2024 | 0 |  | 0 | 0 | 0 | 0 | 0 | 0 | 0 | SO19.11 | 0 | 0 | 0 | 21 | 0 | 0 | 1 |  |  |  | 0 | 0 | 0 | 89_ | SO19.11_8_ | SO19.11_ | 0 | 0 | 0 | 0.49098 | 0 | 0 | 0 |  | 89 | 21 | Šachta RŠ9, D 1000 mm, dl.šach.skruže do 2,4 m, °,dno KG D 160 mm - výkyvné, poklop litina 40 t viz.PD
1384 | SO19.11 | 893215121R00 | Šachtice z betonu_C20/25_armované těleso vyústě |  | m3 | 6.226 |  | 21 | 0 | 0 | 0 | 0 | 1.5411 | 9.5951 | RTS II / 2024 | 0 |  | 0 | 0 | 0 | 0 | 0 | 0 | 0 | SO19.11 | 0 | 0 | 0 | 21 | 0 | 0 | 1 |  |  |  | 0 | 0 | 0 | 89_ | SO19.11_8_ | SO19.11_ | 0 | 0 | 0 | 9.5951 | 0 | 0 | 0 |  | 89 | 21 | Šachtice z betonu_C20/25_armované těleso vyústě
| SO19.11 | 95 | Různé dokončovací konstrukce a práce na pozemních stavbách | [5 empty] | 0 | 0 | 0 | 0 |  | 0.03113 | [10 empty] | SO19.11 | [7 empty] | 0 | 0 | 0
1385 | SO19.11 | 953171003R00 | Osazování poklopů litinových, ocelových do 150 kg |  | kus | 1 |  | 21 | 0 | 0 | 0 | 0 | 0.00713 | 0.00713 | RTS II / 2024 | 0 |  | 0 | 0 | 0 | 0 | 0 | 0 | 0 | SO19.11 | 0 | 0 | 0 | 21 | 0 | 0 | 1 |  |  |  | 0 | 0 | 0 | 95_ | SO19.11_9_ | SO19.11_ | 0 | 0 | 0 | 0.00713 | 0 | 0 | 0 |  | 95 | 21 | Osazování poklopů litinových, ocelových do 150 kg
1386 | SO19.11 | 55340314A | Poklop šachtový litina D400, rozměr 600 x 600 mm viz.PD |  | kus | 1 |  | 21 | 0 | 0 | 0 | 0 | 0.024 | 0.024 | RTS II / 2024 | 0 |  | 0 | 0 | 0 | 0 | 0 | 0 | 0 | SO19.11 | 0 | 0 | 0 | 21 | 0 | 0 | 1 |  |  |  | 0 | 0 | 0 | 95_ | SO19.11_9_ | SO19.11_ | 0 | 0 | 0 | 0.024 | 0 | 0 | 0 |  | 95 | 21 | Poklop šachtový litina D400, rozměr 600 x 600 mm viz.PD
| SO19.11 | H27 | Vedení trubní dálková a přípojná | [5 empty] | 0 | 0 | 0 | 0 |  | 0 | [10 empty] | SO19.11 | [7 empty] | 0 | 0 | 0
1387 | SO19.11 | 998276101R00 | Přesun hmot, trubní vedení plastová, otevř. výkop |  | t | 678.308 |  | 21 | 0 | 0 | 0 | 0 | 0 | 0 | RTS II / 2024 | 0 |  | 0 | 0 | 0 | 0 | 0 | 0 | 0 | SO19.11 | 0 | 0 | 0 | 21 | 0 | 0 | 5 |  |  |  | 0 | 0 | 0 | H27_ | SO19.11_9_ | SO19.11_ | 0 | 0 | 0 | 0 | 0 | 0 | 0 |  |  | 21 | Přesun hmot, trubní vedení plastová, otevř. výkop
| SO19.21 |  | Dešťová kanalizace_akumulační nádrže | [5 empty] | 0 | 0 | 0 | 0 |  | 219.6374
| SO19.21 | 11 | Přípravné a přidružené práce | [5 empty] | 0 | 0 | 0 | 0 |  | 0 | [10 empty] | SO19.21 | [7 empty] | 0 | 0 | 0
1388 | SO19.21 | 115101201R00 | Čerpání vody na výšku do 10 m, přítok do 500 l/min |  | h | 504 |  | 21 | 0 | 0 | 0 | 0 | 0 | 0 | RTS II / 2024 | 0 |  | 0 | 0 | 0 | 0 | 0 | 0 | 0 | SO19.21 | 0 | 0 | 0 | 21 | 0 | 0 | 1 |  |  |  | 0 | 0 | 0 | 11_ | SO19.21_1_ | SO19.21_ | 0 | 0 | 0 | 0 | 0 | 0 | 0 |  | 11 | 21 | Čerpání vody na výšku do 10 m, přítok do 500 l/min
1389 | SO19.21 | 115101301R00 | Pohotovost čerp.soupravy, výška 10 m, přítok 500 l |  | den | 21 |  | 21 | 0 | 0 | 0 | 0 | 0 | 0 | RTS II / 2024 | 0 |  | 0 | 0 | 0 | 0 | 0 | 0 | 0 | SO19.21 | 0 | 0 | 0 | 21 | 0 | 0 | 1 |  |  |  | 0 | 0 | 0 | 11_ | SO19.21_1_ | SO19.21_ | 0 | 0 | 0 | 0 | 0 | 0 | 0 |  | 11 | 21 | Pohotovost čerp.soupravy, výška 10 m, přítok 500 l
| SO19.21 | 12 | Odkopávky a prokopávky | [5 empty] | 0 | 0 | 0 | 0 |  | 0 | [10 empty] | SO19.21 | [7 empty] | 0 | 0 | 0
1390 | SO19.21 | 121101100R00 | Sejmutí ornice tl.200mm |  | m3 | 66.73 |  | 21 | 0 | 0 | 0 | 0 | 0 | 0 | RTS II / 2024 | 0 |  | 0 | 0 | 0 | 0 | 0 | 0 | 0 | SO19.21 | 0 | 0 | 0 | 21 | 0 | 0 | 1 |  |  |  | 0 | 0 | 0 | 12_ | SO19.21_1_ | SO19.21_ | 0 | 0 | 0 | 0 | 0 | 0 | 0 |  | 12 | 21 | Sejmutí ornice tl.200mm
| SO19.21 | 13 | Hloubené vykopávky | [5 empty] | 0 | 0 | 0 | 0 |  | 0.0074871 | [10 empty] | SO19.21 | [7 empty] | 0 | 0 | 0
1391 | SO19.21 | 131201112R00 | Hloubení nezapaž. jam hor.3 do 1000 m3, STROJNĚ |  | m3 | 719.512 |  | 21 | 0 | 0 | 0 | 0 | 0 | 0 | RTS II / 2024 | 0 |  | 0 | 0 | 0 | 0 | 0 | 0 | 0 | SO19.21 | 0 | 0 | 0 | 21 | 0 | 0 | 1 |  |  |  | 0 | 0 | 0 | 13_ | SO19.21_1_ | SO19.21_ | 0 | 0 | 0 | 0 | 0 | 0 | 0 |  | 13 | 21 | Hloubení nezapaž. jam hor.3 do 1000 m3, STROJNĚ
1392 | SO19.21 | 131201119R00 | Příplatek za lepivost - hloubení nezap.jam v hor.3 |  | m3 | 719.512 |  | 21 | 0 | 0 | 0 | 0 | 0 | 0 | RTS II / 2024 | 0 |  | 0 | 0 | 0 | 0 | 0 | 0 | 0 | SO19.21 | 0 | 0 | 0 | 21 | 0 | 0 | 1 |  |  |  | 0 | 0 | 0 | 13_ | SO19.21_1_ | SO19.21_ | 0 | 0 | 0 | 0 | 0 | 0 | 0 |  | 13 | 21 | Příplatek za lepivost - hloubení nezap.jam v hor.3
1393 | SO19.21 | 131301112R00 | Hloubení nezapaž. jam hor.4 do 1000 m3, STROJNĚ |  | m3 | 288.547 |  | 21 | 0 | 0 | 0 | 0 | 0 | 0 | RTS II / 2024 | 0 |  | 0 | 0 | 0 | 0 | 0 | 0 | 0 | SO19.21 | 0 | 0 | 0 | 21 | 0 | 0 | 1 |  |  |  | 0 | 0 | 0 | 13_ | SO19.21_1_ | SO19.21_ | 0 | 0 | 0 | 0 | 0 | 0 | 0 |  | 13 | 21 | Hloubení nezapaž. jam hor.4 do 1000 m3, STROJNĚ
1394 | SO19.21 | 131301119R00 | Příplatek za lepivost - hloubení nezap.jam v hor.4 |  | m3 | 288.547 |  | 21 | 0 | 0 | 0 | 0 | 0 | 0 | RTS II / 2024 | 0 |  | 0 | 0 | 0 | 0 | 0 | 0 | 0 | SO19.21 | 0 | 0 | 0 | 21 | 0 | 0 | 1 |  |  |  | 0 | 0 | 0 | 13_ | SO19.21_1_ | SO19.21_ | 0 | 0 | 0 | 0 | 0 | 0 | 0 |  | 13 | 21 | Příplatek za lepivost - hloubení nezap.jam v hor.4
1395 | SO19.21 | 131401112R00 | Hloubení nezapaž. jam v hor.5 do 1000 m3, STROJNĚ |  | m3 | 144.274 |  | 21 | 0 | 0 | 0 | 0 | 0 | 0 | RTS II / 2024 | 0 |  | 0 | 0 | 0 | 0 | 0 | 0 | 0 | SO19.21 | 0 | 0 | 0 | 21 | 0 | 0 | 1 |  |  |  | 0 | 0 | 0 | 13_ | SO19.21_1_ | SO19.21_ | 0 | 0 | 0 | 0 | 0 | 0 | 0 |  | 13 | 21 | Hloubení nezapaž. jam v hor.5 do 1000 m3, STROJNĚ
1396 | SO19.21 | 131401191R00 | Příplatek za hloubení jam v tekoucí vodě v hor.5 |  | m3 | 144.274 |  | 21 | 0 | 0 | 0 | 0 | 0 | 0 | RTS II / 2024 | 0 |  | 0 | 0 | 0 | 0 | 0 | 0 | 0 | SO19.21 | 0 | 0 | 0 | 21 | 0 | 0 | 1 |  |  |  | 0 | 0 | 0 | 13_ | SO19.21_1_ | SO19.21_ | 0 | 0 | 0 | 0 | 0 | 0 | 0 |  | 13 | 21 | Příplatek za hloubení jam v tekoucí vodě v hor.5
1397 | SO19.21 | 133401101R00 | Hloubení šachet v hornině 5_dokopávka pod rovinu jámy |  | m3 | 2.121 |  | 21 | 0 | 0 | 0 | 0 | 0.00353 | 0.0074871 | RTS II / 2024 | 0 |  | 0 | 0 | 0 | 0 | 0 | 0 | 0 | SO19.21 | 0 | 0 | 0 | 21 | 0 | 0 | 1 |  |  |  | 0 | 0 | 0 | 13_ | SO19.21_1_ | SO19.21_ | 0 | 0 | 0 | 0.0074871 | 0 | 0 | 0 |  | 13 | 21 | Hloubení šachet v hornině 5_dokopávka pod rovinu jámy
| SO19.21 | 16 | Přemístění výkopku | [5 empty] | 0 | 0 | 0 | 0 |  | 0 | [10 empty] | SO19.21 | [7 empty] | 0 | 0 | 0
1398 | SO19.21 | 171206111R00 | Uložení zemin do násypů předeps. tvarů s urovnáním -na skládku nebo meziskládku pro zpětné využití |  | m3 | 1221.184 |  | 21 | 0 | 0 | 0 | 0 | 0 | 0 | RTS II / 2024 | 0 |  | 0 | 0 | 0 | 0 | 0 | 0 | 0 | SO19.21 | 0 | 0 | 0 | 21 | 0 | 0 | 1 |  |  |  | 0 | 0 | 0 | 16_ | SO19.21_1_ | SO19.21_ | 0 | 0 | 0 | 0 | 0 | 0 | 0 |  | 16 | 21 | Uložení zemin do násypů předeps. tvarů s urovnáním -na skládku nebo meziskládku pro zpětné využití
1399 | SO19.21 | 162301102R00 | Vodorovné přemístění výkopku z hor.1-4 do 1000 m_na meziskládku |  | m3 | 1074.789 |  | 21 | 0 | 0 | 0 | 0 | 0 | 0 | RTS II / 2024 | 0 |  | 0 | 0 | 0 | 0 | 0 | 0 | 0 | SO19.21 | 0 | 0 | 0 | 21 | 0 | 0 | 1 |  |  |  | 0 | 0 | 0 | 16_ | SO19.21_1_ | SO19.21_ | 0 | 0 | 0 | 0 | 0 | 0 | 0 |  | 16 | 21 | Vodorovné přemístění výkopku z hor.1-4 do 1000 m_na meziskládku
1400 | SO19.21 | 162301152R00 | Vodorovné přemístění výkopku z hor.5-7 do 1000 m_na meziskládku |  | m3 | 146.395 |  | 21 | 0 | 0 | 0 | 0 | 0 | 0 | RTS II / 2024 | 0 |  | 0 | 0 | 0 | 0 | 0 | 0 | 0 | SO19.21 | 0 | 0 | 0 | 21 | 0 | 0 | 1 |  |  |  | 0 | 0 | 0 | 16_ | SO19.21_1_ | SO19.21_ | 0 | 0 | 0 | 0 | 0 | 0 | 0 |  | 16 | 21 | Vodorovné přemístění výkopku z hor.5-7 do 1000 m_na meziskládku
1401 | SO19.21 | 167101101R00 | Nakládání výkopku z hor. 1 ÷ 4 v množství do 100 m3 |  | m3 | 989.036 |  | 21 | 0 | 0 | 0 | 0 | 0 | 0 | RTS II / 2024 | 0 |  | 0 | 0 | 0 | 0 | 0 | 0 | 0 | SO19.21 | 0 | 0 | 0 | 21 | 0 | 0 | 1 |  |  |  | 0 | 0 | 0 | 16_ | SO19.21_1_ | SO19.21_ | 0 | 0 | 0 | 0 | 0 | 0 | 0 |  | 16 | 21 | Nakládání výkopku z hor. 1 ÷ 4 v množství do 100 m3
1402 | SO19.21 | 162301102R00 | Vodorovné přemístění výkopku z hor.1-4 do 1000 m_zpětné |  | m3 | 989.036 |  | 21 | 0 | 0 | 0 | 0 | 0 | 0 | RTS II / 2024 | 0 |  | 0 | 0 | 0 | 0 | 0 | 0 | 0 | SO19.21 | 0 | 0 | 0 | 21 | 0 | 0 | 1 |  |  |  | 0 | 0 | 0 | 16_ | SO19.21_1_ | SO19.21_ | 0 | 0 | 0 | 0 | 0 | 0 | 0 |  | 16 | 21 | Vodorovné přemístění výkopku z hor.1-4 do 1000 m_zpětné
1403 | SO19.21 | 161101101R00 | Svislé přemístění výkopku z hor.1-4 do 2,5 m |  | m3 | 719.512 |  | 21 | 0 | 0 | 0 | 0 | 0 | 0 | RTS II / 2024 | 0 |  | 0 | 0 | 0 | 0 | 0 | 0 | 0 | SO19.21 | 0 | 0 | 0 | 21 | 0 | 0 | 1 |  |  |  | 0 | 0 | 0 | 16_ | SO19.21_1_ | SO19.21_ | 0 | 0 | 0 | 0 | 0 | 0 | 0 |  | 16 | 21 | Svislé přemístění výkopku z hor.1-4 do 2,5 m
1404 | SO19.21 | 161101102R00 | Svislé přemístění výkopku z hor.1-4 do 4,0 m |  | m3 | 288.547 |  | 21 | 0 | 0 | 0 | 0 | 0 | 0 | RTS II / 2024 | 0 |  | 0 | 0 | 0 | 0 | 0 | 0 | 0 | SO19.21 | 0 | 0 | 0 | 21 | 0 | 0 | 1 |  |  |  | 0 | 0 | 0 | 16_ | SO19.21_1_ | SO19.21_ | 0 | 0 | 0 | 0 | 0 | 0 | 0 |  | 16 | 21 | Svislé přemístění výkopku z hor.1-4 do 4,0 m
1405 | SO19.21 | 161101152R00 | Svislé přemístění výkopku z hor.5-7 do 4,0 m |  | m3 | 146.395 |  | 21 | 0 | 0 | 0 | 0 | 0 | 0 | RTS II / 2024 | 0 |  | 0 | 0 | 0 | 0 | 0 | 0 | 0 | SO19.21 | 0 | 0 | 0 | 21 | 0 | 0 | 1 |  |  |  | 0 | 0 | 0 | 16_ | SO19.21_1_ | SO19.21_ | 0 | 0 | 0 | 0 | 0 | 0 | 0 |  | 16 | 21 | Svislé přemístění výkopku z hor.5-7 do 4,0 m
| SO19.21 | 17 | Konstrukce ze zemin | [5 empty] | 0 | 0 | 0 | 0 |  | 0 | [10 empty] | SO19.21 | [7 empty] | 0 | 0 | 0
1406 | SO19.21 | 174101101R00 | Zásyp jam, rýh, šachet se zhutněním |  | m3 | 989.036 |  | 21 | 0 | 0 | 0 | 0 | 0 | 0 | RTS II / 2024 | 0 |  | 0 | 0 | 0 | 0 | 0 | 0 | 0 | SO19.21 | 0 | 0 | 0 | 21 | 0 | 0 | 1 |  |  |  | 0 | 0 | 0 | 17_ | SO19.21_1_ | SO19.21_ | 0 | 0 | 0 | 0 | 0 | 0 | 0 |  | 17 | 21 | Zásyp jam, rýh, šachet se zhutněním
1407 | SO19.21 | 166101101R00 | Přehození výkopku z hor.1-4_mezi stěnami po vrstvách |  | m3 | 989.036 |  | 21 | 0 | 0 | 0 | 0 | 0 | 0 | RTS II / 2024 | 0 |  | 0 | 0 | 0 | 0 | 0 | 0 | 0 | SO19.21 | 0 | 0 | 0 | 21 | 0 | 0 | 1 |  |  |  | 0 | 0 | 0 | 17_ | SO19.21_1_ | SO19.21_ | 0 | 0 | 0 | 0 | 0 | 0 | 0 |  | 17 | 21 | Přehození výkopku z hor.1-4_mezi stěnami po vrstvách
| SO19.21 | 18 | Povrchové úpravy terénu | [5 empty] | 0 | 0 | 0 | 0 |  | 0 | [10 empty] | SO19.21 | [7 empty] | 0 | 0 | 0
1408 | SO19.21 | 181101111R00 | Úprava pláně v zářezech se zhutněním - ručně |  | m2 | 84.49 |  | 21 | 0 | 0 | 0 | 0 | 0 | 0 | RTS II / 2024 | 0 |  | 0 | 0 | 0 | 0 | 0 | 0 | 0 | SO19.21 | 0 | 0 | 0 | 21 | 0 | 0 | 1 |  |  |  | 0 | 0 | 0 | 18_ | SO19.21_1_ | SO19.21_ | 0 | 0 | 0 | 0 | 0 | 0 | 0 |  | 18 | 21 | Úprava pláně v zářezech se zhutněním - ručně
| SO19.21 | 27 | Základy | [5 empty] | 0 | 0 | 0 | 0 |  | 59.0711 | [10 empty] | SO19.21 | [7 empty] | 0 | 0 | 0
1409 | SO19.21 | 273313611R00 | Beton základových desek prostý C 16/20_podkladní pod desku viz.PD |  | m3 | 4.436 |  | 21 | 0 | 0 | 0 | 0 | 2.525 | 11.2009 | RTS II / 2024 | 0 |  | 0 | 0 | 0 | 0 | 0 | 0 | 0 | SO19.21 | 0 | 0 | 0 | 21 | 0 | 0 | 1 |  |  |  | 0 | 0 | 0 | 27_ | SO19.21_2_ | SO19.21_ | 0 | 0 | 0 | 11.2009 | 0 | 0 | 0 |  | 27 | 21 | Beton základových desek prostý C 16/20_podkladní pod desku viz.PD
1410 | SO19.21 | 273321321R00 | Železobeton základových desek C 20/25 viz.PD |  | m3 | 17.743 |  | 21 | 0 | 0 | 0 | 0 | 2.525 | 44.8011 | RTS II / 2024 | 0 |  | 0 | 0 | 0 | 0 | 0 | 0 | 0 | SO19.21 | 0 | 0 | 0 | 21 | 0 | 0 | 1 |  |  |  | 0 | 0 | 0 | 27_ | SO19.21_2_ | SO19.21_ | 0 | 0 | 0 | 44.8011 | 0 | 0 | 0 |  | 27 | 21 | Železobeton základových desek C 20/25 viz.PD
1411 | SO19.21 | 273361921RT8 | Výztuž základových desek ze svařovaných sítí, drát d 8,0 mm, oko 100 x 100 mm viz.PD |  | t | 2.468 |  | 21 | 0 | 0 | 0 | 0 | 1.0682 | 2.6364 | RTS II / 2024 | 0 |  | 0 | 0 | 0 | 0 | 0 | 0 | 0 | SO19.21 | 0 | 0 | 0 | 21 | 0 | 0 | 1 |  |  |  | 0 | 0 | 0 | 27_ | SO19.21_2_ | SO19.21_ | 0 | 0 | 0 | 2.6364 | 0 | 0 | 0 |  | 27 | 21 | Výztuž základových desek ze svařovaných sítí, drát d 8,0 mm, oko 100 x 100 mm viz.PD
1412 | SO19.21 | 273351215R00 | Bednění stěn základových desek - zřízení |  | m2 | 11.038 |  | 21 | 0 | 0 | 0 | 0 | 0.0392 | 0.43269 | RTS II / 2024 | 0 |  | 0 | 0 | 0 | 0 | 0 | 0 | 0 | SO19.21 | 0 | 0 | 0 | 21 | 0 | 0 | 1 |  |  |  | 0 | 0 | 0 | 27_ | SO19.21_2_ | SO19.21_ | 0 | 0 | 0 | 0.43269 | 0 | 0 | 0 |  | 27 | 21 | Bednění stěn základových desek - zřízení
1413 | SO19.21 | 273351216R00 | Bednění stěn základových desek - odstranění |  | m2 | 11.038 |  | 21 | 0 | 0 | 0 | 0 | 0 | 0 | RTS II / 2024 | 0 |  | 0 | 0 | 0 | 0 | 0 | 0 | 0 | SO19.21 | 0 | 0 | 0 | 21 | 0 | 0 | 1 |  |  |  | 0 | 0 | 0 | 27_ | SO19.21_2_ | SO19.21_ | 0 | 0 | 0 | 0 | 0 | 0 | 0 |  | 27 | 21 | Bednění stěn základových desek - odstranění
| SO19.21 | 45 | Podkladní a vedlejší konstrukce (kromě vozovek a železničního svršku) | [5 empty] | 0 | 0 | 0 | 0 |  | 4.7824 | [10 empty] | SO19.21 | [7 empty] | 0 | 0 | 0
1414 | SO19.21 | 451572211R00 | Lože pod nádrže z kameniva těženého 4 - 8(0-8) mm_kladecí vrstva viz.PD |  | m3 | 4.224 |  | 21 | 0 | 0 | 0 | 0 | 1.1322 | 4.7824 | RTS II / 2024 | 0 |  | 0 | 0 | 0 | 0 | 0 | 0 | 0 | SO19.21 | 0 | 0 | 0 | 21 | 0 | 0 | 1 |  |  |  | 0 | 0 | 0 | 45_ | SO19.21_4_ | SO19.21_ | 0 | 0 | 0 | 4.7824 | 0 | 0 | 0 |  | 45 | 21 | Lože pod nádrže z kameniva těženého 4 - 8(0-8) mm_kladecí vrstva viz.PD
| SO19.21 | 734 | Armatury | [5 empty] | 0 | 0 | 0 | 0 |  | 0.06183 | [10 empty] | SO19.21 | [7 empty] | 0 | 0 | 0
1415 | SO19.21 | 734109320R00 | Montáž přír.armatur se 2 přírub. PN 25, PN 40, DN 200 |  | soubor | 1 |  | 21 | 0 | 0 | 0 | 0 | 0.06183 | 0.06183 | RTS II / 2024 | 0 |  | 0 | 0 | 0 | 0 | 0 | 0 | 0 | SO19.21 | 0 | 0 | 0 | 21 | 0 | 0 | 7 |  |  |  | 0 | 0 | 0 | 734_ | SO19.21_73_ | SO19.21_ | 0 | 0 | 0 | 0.06183 | 0 | 0 | 0 |  | 734 | 21 | Montáž přír.armatur se 2 přírub. PN 25, PN 40, DN 200
| SO19.21 | 89 | Ostatní konstrukce a práce na trubním vedení | [5 empty] | 0 | 0 | 0 | 0 |  | 155.7146 | [10 empty] | SO19.21 | [7 empty] | 0 | 0 | 0
1416 | SO19.21 | 893225111R00_AKN | Akumulační nádrž prefa12,35*3,6*2,6m(nátok 75m3 vody),otv.2x KG315,1xKG200,1xDN90.,stop,dno,stěny tl.150mm, otvor pro šach.konus se 7x stupačka.viz.PD |  | m3 | 115.596 |  | 21 | 0 | 0 | 0 | 0 | 1.1752 | 135.8484 | RTS I / 2024 | 0 |  | 0 | 0 | 0 | 0 | 0 | 0 | 0 | SO19.21 | 0 | 0 | 0 | 21 | 0 | 0 | 1 |  |  |  | 0 | 0 | 0 | 89_ | SO19.21_8_ | SO19.21_ | 0 | 0 | 0 | 135.8484 | 0 | 0 | 0 |  | 89 | 21 | Akumulační nádrž prefa12,35*3,6*2,6m(nátok 75m3 vody),otv.2x KG315,1xKG200,1xDN90.,stop,dno,stěny tl.150mm, otvor pro šach.konus se 7x stupačka.viz.PD
1417 | SO19.21 | 899103111RT2 | Osazení poklopu s rámem do 150 kg,včetně dodávky poklopu lit. kruhového s odvětráním B125 DN 600 |  | kus | 1 |  | 21 | 0 | 0 | 0 | 0 | 0.16502 | 0.16502 | RTS II / 2024 | 0 |  | 0 | 0 | 0 | 0 | 0 | 0 | 0 | SO19.21 | 0 | 0 | 0 | 21 | 0 | 0 | 1 |  |  |  | 0 | 0 | 0 | 89_ | SO19.21_8_ | SO19.21_ | 0 | 0 | 0 | 0.16502 | 0 | 0 | 0 |  | 89 | 21 | Osazení poklopu s rámem do 150 kg,včetně dodávky poklopu lit. kruhového s odvětráním B125 DN 600
1418 | SO19.21 | 894421111R00 | Osazení betonových dílců šachet do 0,5 t |  | kus | 1 |  | 21 | 0 | 0 | 0 | 0 | 0 | 0 | RTS II / 2024 | 0 |  | 0 | 0 | 0 | 0 | 0 | 0 | 0 | SO19.21 | 0 | 0 | 0 | 21 | 0 | 0 | 1 |  |  |  | 0 | 0 | 0 | 89_ | SO19.21_8_ | SO19.21_ | 0 | 0 | 0 | 0 | 0 | 0 | 0 |  | 89 | 21 | Osazení betonových dílců šachet do 0,5 t
1419 | SO19.21 | 59224358.A | Skruž šachtová TBS-Q.1 100/25/12 PS s otvorem pro výtlak FN90 viz.PD |  | kus | 1 |  | 21 | 0 | 0 | 0 | 0 | 0.25 | 0.25 | RTS II / 2024 | 0 |  | 0 | 0 | 0 | 0 | 0 | 0 | 0 | SO19.21 | 0 | 0 | 0 | 21 | 0 | 0 | 1 |  |  |  | 0 | 0 | 0 | 89_ | SO19.21_8_ | SO19.21_ | 0 | 0 | 0 | 0.25 | 0 | 0 | 0 |  | 89 | 21 | Skruž šachtová TBS-Q.1 100/25/12 PS s otvorem pro výtlak FN90 viz.PD
1420 | SO19.21 | 59224373.A | Těsnění spáry skruže DN1000 viz.PD |  | kus | 2 |  | 21 | 0 | 0 | 0 | 0 | 0.002 | 0.004 | RTS II / 2024 | 0 |  | 0 | 0 | 0 | 0 | 0 | 0 | 0 | SO19.21 | 0 | 0 | 0 | 21 | 0 | 0 | 1 |  |  |  | 0 | 0 | 0 | 89_ | SO19.21_8_ | SO19.21_ | 0 | 0 | 0 | 0.004 | 0 | 0 | 0 |  | 89 | 21 | Těsnění spáry skruže DN1000 viz.PD
1421 | SO19.21 | 894421112R00 | Osazení betonových dílců šachet do 1,4 t |  | kus | 1 |  | 21 | 0 | 0 | 0 | 0 | 0 | 0 | RTS II / 2024 | 0 |  | 0 | 0 | 0 | 0 | 0 | 0 | 0 | SO19.21 | 0 | 0 | 0 | 21 | 0 | 0 | 1 |  |  |  | 0 | 0 | 0 | 89_ | SO19.21_8_ | SO19.21_ | 0 | 0 | 0 | 0 | 0 | 0 | 0 |  | 89 | 21 | Osazení betonových dílců šachet do 1,4 t
1422 | SO19.21 | 59224353.A | Konus šachtový TBR-Q.1 100-63/58/12 KPS |  | kus | 1 |  | 21 | 0 | 0 | 0 | 0 | 0.585 | 0.585 | RTS II / 2024 | 0 |  | 0 | 0 | 0 | 0 | 0 | 0 | 0 | SO19.21 | 0 | 0 | 0 | 21 | 0 | 0 | 1 |  |  |  | 0 | 0 | 0 | 89_ | SO19.21_8_ | SO19.21_ | 0 | 0 | 0 | 0.585 | 0 | 0 | 0 |  | 89 | 21 | Konus šachtový TBR-Q.1 100-63/58/12 KPS
1423 | SO19.21 | 894403011R00 | Osazení betonových stropních dílců jakýchkoliv |  | kus | 1 |  | 21 | 0 | 0 | 0 | 0 | 0.03903 | 0.03903 | RTS II / 2024 | 0 |  | 0 | 0 | 0 | 0 | 0 | 0 | 0 | SO19.21 | 0 | 0 | 0 | 21 | 0 | 0 | 1 |  |  |  | 0 | 0 | 0 | 89_ | SO19.21_8_ | SO19.21_ | 0 | 0 | 0 | 0.03903 | 0 | 0 | 0 |  | 89 | 21 | Osazení betonových stropních dílců jakýchkoliv
1424 | SO19.21 | 59224349.A | Prstenec vyrovnávací šachtový TBW-Q.1 63/10_bude dle skut. terénu viz.PD |  | kus | 1 |  | 21 | 0 | 0 | 0 | 0 | 0.068 | 0.068 | RTS II / 2024 | 0 |  | 0 | 0 | 0 | 0 | 0 | 0 | 0 | SO19.21 | 0 | 0 | 0 | 21 | 0 | 0 | 1 |  |  |  | 0 | 0 | 0 | 89_ | SO19.21_8_ | SO19.21_ | 0 | 0 | 0 | 0.068 | 0 | 0 | 0 |  | 89 | 21 | Prstenec vyrovnávací šachtový TBW-Q.1 63/10_bude dle skut. terénu viz.PD
1425 | SO19.21 | 894423114R00 | Vírový separátor_Osaz. bet. dílců šachet, dna, na kroužek, do 5,0 t |  | kus | 2 |  | 21 | 0 | 0 | 0 | 0 | 0 | 0 | RTS II / 2024 | 0 |  | 0 | 0 | 0 | 0 | 0 | 0 | 0 | SO19.21 | 0 | 0 | 0 | 21 | 0 | 0 | 1 |  |  |  | 0 | 0 | 0 | 89_ | SO19.21_8_ | SO19.21_ | 0 | 0 | 0 | 0 | 0 | 0 | 0 |  | 89 | 21 | Vírový separátor_Osaz. bet. dílců šachet, dna, na kroužek, do 5,0 t
1426 | SO19.21 | 592261110_VS | Dno prefabrikované nádrže vyrového sepárátoru pr.2500/700/150mm viz.PD |  | kus | 1 |  | 21 | 0 | 0 | 0 | 0 | 4.5 | 4.5 | RTS I / 2024 | 0 |  | 0 | 0 | 0 | 0 | 0 | 0 | 0 | SO19.21 | 0 | 0 | 0 | 21 | 0 | 0 | 1 |  |  |  | 0 | 0 | 0 | 89_ | SO19.21_8_ | SO19.21_ | 0 | 0 | 0 | 4.5 | 0 | 0 | 0 |  | 89 | 21 | Dno prefabrikované nádrže vyrového sepárátoru pr.2500/700/150mm viz.PD
1427 | SO19.21 | 59226124 | Deska zákrytová s otvorem pro poklop DN600 prefabrikované nádrže vyrového sepárátoru pr.2800/200mm viz.PD |  | kus | 1 |  | 21 | 0 | 0 | 0 | 0 | 3.018 | 3.018 | RTS II / 2024 | 0 |  | 0 | 0 | 0 | 0 | 0 | 0 | 0 | SO19.21 | 0 | 0 | 0 | 21 | 0 | 0 | 1 |  |  |  | 0 | 0 | 0 | 89_ | SO19.21_8_ | SO19.21_ | 0 | 0 | 0 | 3.018 | 0 | 0 | 0 |  | 89 | 21 | Deska zákrytová s otvorem pro poklop DN600 prefabrikované nádrže vyrového sepárátoru pr.2800/200mm viz.PD
1428 | SO19.21 | 894423111R00 | Osazení betonových dílců šachet do 2,0 t |  | kus | 2 |  | 21 | 0 | 0 | 0 | 0 | 0 | 0 | RTS II / 2024 | 0 |  | 0 | 0 | 0 | 0 | 0 | 0 | 0 | SO19.21 | 0 | 0 | 0 | 21 | 0 | 0 | 1 |  |  |  | 0 | 0 | 0 | 89_ | SO19.21_8_ | SO19.21_ | 0 | 0 | 0 | 0 | 0 | 0 | 0 |  | 89 | 21 | Osazení betonových dílců šachet do 2,0 t
1429 | SO19.21 | 592261100_VS2 | Skruž prefabrikované nádrže vyrového sepárátoru pr.2500/500/150mm viz.PD |  | kus | 2 |  | 21 | 0 | 0 | 0 | 0 | 1.84 | 3.68 | RTS I / 2024 | 0 |  | 0 | 0 | 0 | 0 | 0 | 0 | 0 | SO19.21 | 0 | 0 | 0 | 21 | 0 | 0 | 1 |  |  |  | 0 | 0 | 0 | 89_ | SO19.21_8_ | SO19.21_ | 0 | 0 | 0 | 3.68 | 0 | 0 | 0 |  | 89 | 21 | Skruž prefabrikované nádrže vyrového sepárátoru pr.2500/500/150mm viz.PD
1430 | SO19.21 | 894423112R00 | Osazení betonových dílců šachet do 3,0 t |  | kus | 1 |  | 21 | 0 | 0 | 0 | 0 | 0 | 0 | RTS II / 2024 | 0 |  | 0 | 0 | 0 | 0 | 0 | 0 | 0 | SO19.21 | 0 | 0 | 0 | 21 | 0 | 0 | 1 |  |  |  | 0 | 0 | 0 | 89_ | SO19.21_8_ | SO19.21_ | 0 | 0 | 0 | 0 | 0 | 0 | 0 |  | 89 | 21 | Osazení betonových dílců šachet do 3,0 t
1431 | SO19.21 | 592261100_VS1 | Skruž prefabrikované nádrže vyrového sepárátoru pr.2500/750/150mm se dvěma otvory pro DN315 viz.PD |  | kus | 1 |  | 21 | 0 | 0 | 0 | 0 | 2.3 | 2.3 | RTS I / 2024 | 0 |  | 0 | 0 | 0 | 0 | 0 | 0 | 0 | SO19.21 | 0 | 0 | 0 | 21 | 0 | 0 | 1 |  |  |  | 0 | 0 | 0 | 89_ | SO19.21_8_ | SO19.21_ | 0 | 0 | 0 | 2.3 | 0 | 0 | 0 |  | 89 | 21 | Skruž prefabrikované nádrže vyrového sepárátoru pr.2500/750/150mm se dvěma otvory pro DN315 viz.PD
1432 | SO19.21 | 894403011R00 | Osazení betonových stropních dílců jakýchkoliv |  | kus | 1 |  | 21 | 0 | 0 | 0 | 0 | 0.03903 | 0.03903 | RTS II / 2024 | 0 |  | 0 | 0 | 0 | 0 | 0 | 0 | 0 | SO19.21 | 0 | 0 | 0 | 21 | 0 | 0 | 1 |  |  |  | 0 | 0 | 0 | 89_ | SO19.21_8_ | SO19.21_ | 0 | 0 | 0 | 0.03903 | 0 | 0 | 0 |  | 89 | 21 | Osazení betonových stropních dílců jakýchkoliv
1433 | SO19.21 | 59224349.A | Prstenec vyrovnávací šachtový TBW-Q.1 63/10_bude dle skut. terénu viz.PD |  | kus | 1 |  | 21 | 0 | 0 | 0 | 0 | 0.068 | 0.068 | RTS II / 2024 | 0 |  | 0 | 0 | 0 | 0 | 0 | 0 | 0 | SO19.21 | 0 | 0 | 0 | 21 | 0 | 0 | 1 |  |  |  | 0 | 0 | 0 | 89_ | SO19.21_8_ | SO19.21_ | 0 | 0 | 0 | 0.068 | 0 | 0 | 0 |  | 89 | 21 | Prstenec vyrovnávací šachtový TBW-Q.1 63/10_bude dle skut. terénu viz.PD
1434 | SO19.21 | 899103111RT2 | Osazení poklopu s rámem do 150 kg,včetně dodávky poklopu lit. kruhového s odvětráním B125 DN 600 |  | kus | 1 |  | 21 | 0 | 0 | 0 | 0 | 0.16502 | 0.16502 | RTS II / 2024 | 0 |  | 0 | 0 | 0 | 0 | 0 | 0 | 0 | SO19.21 | 0 | 0 | 0 | 21 | 0 | 0 | 1 |  |  |  | 0 | 0 | 0 | 89_ | SO19.21_8_ | SO19.21_ | 0 | 0 | 0 | 0.16502 | 0 | 0 | 0 |  | 89 | 21 | Osazení poklopu s rámem do 150 kg,včetně dodávky poklopu lit. kruhového s odvětráním B125 DN 600
1435 | SO19.21 | 551296385_VS | Armatura včetně vystrojení separátoru do 65l/s viz.PD |  | kus | 1 |  | 21 | 0 | 0 | 0 | 0 | 0 | 0 | RTS I / 2024 | 0 |  | 0 | 0 | 0 | 0 | 0 | 0 | 0 | SO19.21 | 0 | 0 | 0 | 21 | 0 | 0 | 1 |  |  |  | 0 | 0 | 0 | 89_ | SO19.21_8_ | SO19.21_ | 0 | 0 | 0 | 0 | 0 | 0 | 0 |  | 89 | 21 | Armatura včetně vystrojení separátoru do 65l/s viz.PD
1436 | SO19.21 | 894423111RT1 | Čerpací šachta _Osazení betonových dílců šachet do 2,0 t,šachtová dna, na kroužek, do 2,0 t viz.PD |  | kus | 1 |  | 21 | 0 | 0 | 0 | 0 | 0 | 0 | RTS II / 2024 | 0 |  | 0 | 0 | 0 | 0 | 0 | 0 | 0 | SO19.21 | 0 | 0 | 0 | 21 | 0 | 0 | 1 |  |  |  | 0 | 0 | 0 | 89_ | SO19.21_8_ | SO19.21_ | 0 | 0 | 0 | 0 | 0 | 0 | 0 |  | 89 | 21 | Čerpací šachta _Osazení betonových dílců šachet do 2,0 t,šachtová dna, na kroužek, do 2,0 t viz.PD
1437 | SO19.21 | 59224367.A_ČŠ | Dno prefa šachtové konvové TBZ-Q.1 100/92/12 viz.PD |  | kus | 1 |  | 21 | 0 | 0 | 0 | 0 | 1.87 | 1.87 | RTS I / 2024 | 0 |  | 0 | 0 | 0 | 0 | 0 | 0 | 0 | SO19.21 | 0 | 0 | 0 | 21 | 0 | 0 | 1 |  |  |  | 0 | 0 | 0 | 89_ | SO19.21_8_ | SO19.21_ | 0 | 0 | 0 | 1.87 | 0 | 0 | 0 |  | 89 | 21 | Dno prefa šachtové konvové TBZ-Q.1 100/92/12 viz.PD
1438 | SO19.21 | 894421111R00 | Osazení betonových dílců šachet do 0,5 t |  | kus | 1 |  | 21 | 0 | 0 | 0 | 0 | 0 | 0 | RTS II / 2024 | 0 |  | 0 | 0 | 0 | 0 | 0 | 0 | 0 | SO19.21 | 0 | 0 | 0 | 21 | 0 | 0 | 1 |  |  |  | 0 | 0 | 0 | 89_ | SO19.21_8_ | SO19.21_ | 0 | 0 | 0 | 0 | 0 | 0 | 0 |  | 89 | 21 | Osazení betonových dílců šachet do 0,5 t
1439 | SO19.21 | 59224358.A | Skruž šachtová TBS-Q.1 100/25/12 PS s otvorem pro výtlak FN90 viz.PD |  | kus | 1 |  | 21 | 0 | 0 | 0 | 0 | 0.25 | 0.25 | RTS II / 2024 | 0 |  | 0 | 0 | 0 | 0 | 0 | 0 | 0 | SO19.21 | 0 | 0 | 0 | 21 | 0 | 0 | 1 |  |  |  | 0 | 0 | 0 | 89_ | SO19.21_8_ | SO19.21_ | 0 | 0 | 0 | 0.25 | 0 | 0 | 0 |  | 89 | 21 | Skruž šachtová TBS-Q.1 100/25/12 PS s otvorem pro výtlak FN90 viz.PD
1440 | SO19.21 | 59224373.A | Těsnění spáry skruže DN1000 viz.PD |  | kus | 4 |  | 21 | 0 | 0 | 0 | 0 | 0.002 | 0.008 | RTS II / 2024 | 0 |  | 0 | 0 | 0 | 0 | 0 | 0 | 0 | SO19.21 | 0 | 0 | 0 | 21 | 0 | 0 | 1 |  |  |  | 0 | 0 | 0 | 89_ | SO19.21_8_ | SO19.21_ | 0 | 0 | 0 | 0.008 | 0 | 0 | 0 |  | 89 | 21 | Těsnění spáry skruže DN1000 viz.PD
1441 | SO19.21 | 894421112R00 | Osazení betonových dílců šachet do 1,4 t |  | kus | 3 |  | 21 | 0 | 0 | 0 | 0 | 0 | 0 | RTS II / 2024 | 0 |  | 0 | 0 | 0 | 0 | 0 | 0 | 0 | SO19.21 | 0 | 0 | 0 | 21 | 0 | 0 | 1 |  |  |  | 0 | 0 | 0 | 89_ | SO19.21_8_ | SO19.21_ | 0 | 0 | 0 | 0 | 0 | 0 | 0 |  | 89 | 21 | Osazení betonových dílců šachet do 1,4 t
1442 | SO19.21 | 59224353.A | Konus šachtový TBR-Q.1 100-63/58/12 KPS |  | kus | 1 |  | 21 | 0 | 0 | 0 | 0 | 0.585 | 0.585 | RTS II / 2024 | 0 |  | 0 | 0 | 0 | 0 | 0 | 0 | 0 | SO19.21 | 0 | 0 | 0 | 21 | 0 | 0 | 1 |  |  |  | 0 | 0 | 0 | 89_ | SO19.21_8_ | SO19.21_ | 0 | 0 | 0 | 0.585 | 0 | 0 | 0 |  | 89 | 21 | Konus šachtový TBR-Q.1 100-63/58/12 KPS
1443 | SO19.21 | 59224364.A | Skruž šachtová TBS-Q.1 100/100/12 PS |  | kus | 2 |  | 21 | 0 | 0 | 0 | 0 | 1 | 2 | RTS II / 2024 | 0 |  | 0 | 0 | 0 | 0 | 0 | 0 | 0 | SO19.21 | 0 | 0 | 0 | 21 | 0 | 0 | 1 |  |  |  | 0 | 0 | 0 | 89_ | SO19.21_8_ | SO19.21_ | 0 | 0 | 0 | 2 | 0 | 0 | 0 |  | 89 | 21 | Skruž šachtová TBS-Q.1 100/100/12 PS
1444 | SO19.21 | 894403011R00 | Osazení betonových stropních dílců jakýchkoliv |  | kus | 1 |  | 21 | 0 | 0 | 0 | 0 | 0.03903 | 0.03903 | RTS II / 2024 | 0 |  | 0 | 0 | 0 | 0 | 0 | 0 | 0 | SO19.21 | 0 | 0 | 0 | 21 | 0 | 0 | 1 |  |  |  | 0 | 0 | 0 | 89_ | SO19.21_8_ | SO19.21_ | 0 | 0 | 0 | 0.03903 | 0 | 0 | 0 |  | 89 | 21 | Osazení betonových stropních dílců jakýchkoliv
1445 | SO19.21 | 59224349.A | Prstenec vyrovnávací šachtový TBW-Q.1 63/10_bude dle skut. terénu viz.PD |  | kus | 1 |  | 21 | 0 | 0 | 0 | 0 | 0.068 | 0.068 | RTS II / 2024 | 0 |  | 0 | 0 | 0 | 0 | 0 | 0 | 0 | SO19.21 | 0 | 0 | 0 | 21 | 0 | 0 | 1 |  |  |  | 0 | 0 | 0 | 89_ | SO19.21_8_ | SO19.21_ | 0 | 0 | 0 | 0.068 | 0 | 0 | 0 |  | 89 | 21 | Prstenec vyrovnávací šachtový TBW-Q.1 63/10_bude dle skut. terénu viz.PD
1446 | SO19.21 | 899103111RT2 | Osazení poklopu s rámem do 150 kg,včetně dodávky poklopu lit. kruhového s odvětráním B125 DN 600 |  | kus | 1 |  | 21 | 0 | 0 | 0 | 0 | 0.16502 | 0.16502 | RTS II / 2024 | 0 |  | 0 | 0 | 0 | 0 | 0 | 0 | 0 | SO19.21 | 0 | 0 | 0 | 21 | 0 | 0 | 1 |  |  |  | 0 | 0 | 0 | 89_ | SO19.21_8_ | SO19.21_ | 0 | 0 | 0 | 0.16502 | 0 | 0 | 0 |  | 89 | 21 | Osazení poklopu s rámem do 150 kg,včetně dodávky poklopu lit. kruhového s odvětráním B125 DN 600
| SO19.21 | H14 | Nádrže a jímky čistíren vod a ostatní pozemní nádrže, jímky, zásobníky, jámy | [5 empty] | 0 | 0 | 0 | 0 |  | 0 | [10 empty] | SO19.21 | [7 empty] | 0 | 0 | 0
1447 | SO19.21 | 998145421R00 | Přesun hmot, zásobníky zemědělské montované |  | t | 219.637 |  | 21 | 0 | 0 | 0 | 0 | 0 | 0 | RTS II / 2024 | 0 |  | 0 | 0 | 0 | 0 | 0 | 0 | 0 | SO19.21 | 0 | 0 | 0 | 21 | 0 | 0 | 5 |  |  |  | 0 | 0 | 0 | H14_ | SO19.21_9_ | SO19.21_ | 0 | 0 | 0 | 0 | 0 | 0 | 0 |  |  | 21 | Přesun hmot, zásobníky zemědělské montované
1448 | SO19.21 | 998145428R00 | Přesun hmot, zásobníky zeměd. mont. přípl. do 5 km_doprava,jeřáb,čerpadla a pod |  | t | 219.825 |  | 21 | 0 | 0 | 0 | 0 | 0 | 0 | RTS II / 2024 | 0 |  | 0 | 0 | 0 | 0 | 0 | 0 | 0 | SO19.21 | 0 | 0 | 0 | 21 | 0 | 0 | 5 |  |  |  | 0 | 0 | 0 | H14_ | SO19.21_9_ | SO19.21_ | 0 | 0 | 0 | 0 | 0 | 0 | 0 |  |  | 21 | Přesun hmot, zásobníky zeměd. mont. přípl. do 5 km_doprava,jeřáb,čerpadla a pod
1449 | SO19.21 | 998145429R00 | Přesun hmot, zásobníky zeměd. přípl. dalších 5 km(do 20km)_doprava,jeřáb,čerpadla a pod |  | t | 658.912 |  | 21 | 0 | 0 | 0 | 0 | 0 | 0 | RTS II / 2024 | 0 |  | 0 | 0 | 0 | 0 | 0 | 0 | 0 | SO19.21 | 0 | 0 | 0 | 21 | 0 | 0 | 5 |  |  |  | 0 | 0 | 0 | H14_ | SO19.21_9_ | SO19.21_ | 0 | 0 | 0 | 0 | 0 | 0 | 0 |  |  | 21 | Přesun hmot, zásobníky zeměd. přípl. dalších 5 km(do 20km)_doprava,jeřáb,čerpadla a pod
| SO23.11 |  | Přípojka silnoproudu a slaboproudu | [5 empty] | 0 | 0 | 0 | 0 |  | 92.4701
| SO23.11 | M21 | Elektromontáže | [5 empty] | 0 | 0 | 0 | 0 |  | 3.3304 | [10 empty] | SO23.11 | [7 empty] | 0 | 0 | 0
1450 | SO23.11 | 220260102R00 | D+M_Krabice vodotěsná 6455-11P IP67 acidurka, bílá, vývodky 16mm SEZ, včetně svorek viz.PD |  | kus | 13 |  | 21 | 0 | 0 | 0 | 0 | 0.00053 | 0.00689 | RTS II / 2024 | 0 |  | 0 | 0 | 0 | 0 | 0 | 0 | 0 | SO23.11 | 0 | 0 | 0 | 21 | 0 | 0 | 2 |  |  |  | 0 | 0 | 0 | M21_ | SO23.11_9_ | SO23.11_ | 0 | 0 | 0 | 0.00689 | 0 | 0 | 0 |  |  | 21 | D+M_Krabice vodotěsná 6455-11P IP67 acidurka, bílá, vývodky 16mm SEZ, včetně svorek viz.PD
1451 | SO23.11 | 220890202R00 | Výchozí revize NN, 6x tisk revizní zprávy |  | h | 20 |  | 21 | 0 | 0 | 0 | 0 | 0 | 0 | RTS II / 2024 | 0 |  | 0 | 0 | 0 | 0 | 0 | 0 | 0 | SO23.11 | 0 | 0 | 0 | 21 | 0 | 0 | 2 |  |  |  | 0 | 0 | 0 | M21_ | SO23.11_9_ | SO23.11_ | 0 | 0 | 0 | 0 | 0 | 0 | 0 |  |  | 21 | Výchozí revize NN, 6x tisk revizní zprávy
1452 | SO23.11 | 220890202R00 | Výchozí revize - Spoluprace s reviz.technikem |  | h | 12 |  | 21 | 0 | 0 | 0 | 0 | 0 | 0 | RTS II / 2024 | 0 |  | 0 | 0 | 0 | 0 | 0 | 0 | 0 | SO23.11 | 0 | 0 | 0 | 21 | 0 | 0 | 2 |  |  |  | 0 | 0 | 0 | M21_ | SO23.11_9_ | SO23.11_ | 0 | 0 | 0 | 0 | 0 | 0 | 0 |  |  | 21 | Výchozí revize - Spoluprace s reviz.technikem
1453 | SO23.11 | 909 R00 | Prostupy, průrazy do budovy a zapravení a pod. |  | h | 26 |  | 21 | 0 | 0 | 0 | 0 | 0 | 0 | RTS II / 2024 | 0 |  | 0 | 0 | 0 | 0 | 0 | 0 | 0 | SO23.11 | 0 | 0 | 0 | 21 | 0 | 0 | 1 |  |  |  | 0 | 0 | 0 | M21_ | SO23.11_9_ | SO23.11_ | 0 | 0 | 0 | 0 | 0 | 0 | 0 |  |  | 21 | Prostupy, průrazy do budovy a zapravení a pod.
1454 | SO23.11 | 909 R00 | zednické výpomoce neuvedené v položkách výkazu |  | h | 46 |  | 21 | 0 | 0 | 0 | 0 | 0 | 0 | RTS II / 2024 | 0 |  | 0 | 0 | 0 | 0 | 0 | 0 | 0 | SO23.11 | 0 | 0 | 0 | 21 | 0 | 0 | 1 |  |  |  | 0 | 0 | 0 | M21_ | SO23.11_9_ | SO23.11_ | 0 | 0 | 0 | 0 | 0 | 0 | 0 |  |  | 21 | zednické výpomoce neuvedené v položkách výkazu
1455 | SO23.11 | 909 R00 | Priprava ke komplexni zkousce a Zkušební provoz |  | h | 20 |  | 21 | 0 | 0 | 0 | 0 | 0 | 0 | RTS II / 2024 | 0 |  | 0 | 0 | 0 | 0 | 0 | 0 | 0 | SO23.11 | 0 | 0 | 0 | 21 | 0 | 0 | 1 |  |  |  | 0 | 0 | 0 | M21_ | SO23.11_9_ | SO23.11_ | 0 | 0 | 0 | 0 | 0 | 0 | 0 |  |  | 21 | Priprava ke komplexni zkousce a Zkušební provoz
1456 | SO23.11 | 909 R00 | Zabezpeceni pracoviste i pravidelný hrubý úklid |  | h | 20 |  | 21 | 0 | 0 | 0 | 0 | 0 | 0 | RTS II / 2024 | 0 |  | 0 | 0 | 0 | 0 | 0 | 0 | 0 | SO23.11 | 0 | 0 | 0 | 21 | 0 | 0 | 1 |  |  |  | 0 | 0 | 0 | M21_ | SO23.11_9_ | SO23.11_ | 0 | 0 | 0 | 0 | 0 | 0 | 0 |  |  | 21 | Zabezpeceni pracoviste i pravidelný hrubý úklid
1457 | SO23.11 | 220890084R00 | KOORDINACE POSTUPU PRACI _ S ostatnimi profesemi |  | h | 8 |  | 21 | 0 | 0 | 0 | 0 | 0 | 0 | RTS II / 2024 | 0 |  | 0 | 0 | 0 | 0 | 0 | 0 | 0 | SO23.11 | 0 | 0 | 0 | 21 | 0 | 0 | 2 |  |  |  | 0 | 0 | 0 | M21_ | SO23.11_9_ | SO23.11_ | 0 | 0 | 0 | 0 | 0 | 0 | 0 |  |  | 21 | KOORDINACE POSTUPU PRACI _ S ostatnimi profesemi
1458 | SO23.11 | 220890084R00 | KOORDINACE POSTUPU PRACI _ Technická činnost-konzultace |  | h | 10 |  | 21 | 0 | 0 | 0 | 0 | 0 | 0 | RTS II / 2024 | 0 |  | 0 | 0 | 0 | 0 | 0 | 0 | 0 | SO23.11 | 0 | 0 | 0 | 21 | 0 | 0 | 2 |  |  |  | 0 | 0 | 0 | M21_ | SO23.11_9_ | SO23.11_ | 0 | 0 | 0 | 0 | 0 | 0 | 0 |  |  | 21 | KOORDINACE POSTUPU PRACI _ Technická činnost-konzultace
1459 | SO23.11 | 220890084R00 | PD _ skutečné provedení |  | h | 20 |  | 21 | 0 | 0 | 0 | 0 | 0 | 0 | RTS II / 2024 | 0 |  | 0 | 0 | 0 | 0 | 0 | 0 | 0 | SO23.11 | 0 | 0 | 0 | 21 | 0 | 0 | 2 |  |  |  | 0 | 0 | 0 | M21_ | SO23.11_9_ | SO23.11_ | 0 | 0 | 0 | 0 | 0 | 0 | 0 |  |  | 21 | PD _ skutečné provedení
1460 | SO23.11 | 220890084R00 | Foto-dokumentace skutečného provedení |  | h | 8 |  | 21 | 0 | 0 | 0 | 0 | 0 | 0 | RTS II / 2024 | 0 |  | 0 | 0 | 0 | 0 | 0 | 0 | 0 | SO23.11 | 0 | 0 | 0 | 21 | 0 | 0 | 2 |  |  |  | 0 | 0 | 0 | M21_ | SO23.11_9_ | SO23.11_ | 0 | 0 | 0 | 0 | 0 | 0 | 0 |  |  | 21 | Foto-dokumentace skutečného provedení
1461 | SO23.11 | 220890084R00 | Geodetické zaměření nově instalovaných el. Sítí |  | h | 10 |  | 21 | 0 | 0 | 0 | 0 | 0 | 0 | RTS II / 2024 | 0 |  | 0 | 0 | 0 | 0 | 0 | 0 | 0 | SO23.11 | 0 | 0 | 0 | 21 | 0 | 0 | 2 |  |  |  | 0 | 0 | 0 | M21_ | SO23.11_9_ | SO23.11_ | 0 | 0 | 0 | 0 | 0 | 0 | 0 |  |  | 21 | Geodetické zaměření nově instalovaných el. Sítí
1462 | SO23.11 | 220890084R00 | Geodetické zaměření stávajících sítí |  | h | 8 |  | 21 | 0 | 0 | 0 | 0 | 0 | 0 | RTS II / 2024 | 0 |  | 0 | 0 | 0 | 0 | 0 | 0 | 0 | SO23.11 | 0 | 0 | 0 | 21 | 0 | 0 | 2 |  |  |  | 0 | 0 | 0 | M21_ | SO23.11_9_ | SO23.11_ | 0 | 0 | 0 | 0 | 0 | 0 | 0 |  |  | 21 | Geodetické zaměření stávajících sítí
1463 | SO23.11 | 900 R23 | Přizpůsobení vedení na stavbě a ostatní nezměřené pracovní výkony |  | h | 55 |  | 21 | 0 | 0 | 0 | 0 | 0 | 0 | RTS II / 2024 | 0 |  | 0 | 0 | 0 | 0 | 0 | 0 | 0 | SO23.11 | 0 | 0 | 0 | 21 | 0 | 0 | 1 |  |  |  | 0 | 0 | 0 | M21_ | SO23.11_9_ | SO23.11_ | 0 | 0 | 0 | 0 | 0 | 0 | 0 |  |  | 21 | Přizpůsobení vedení na stavbě a ostatní nezměřené pracovní výkony
1464 | SO23.11 | 141 R00 | Drobný elektroinstalační materiál a ostatní nespecifikovaný materiál a jeho montáž |  | sada | 1 |  | 21 | 0 | 0 | 0 | 0 | 0 | 0 | RTS II / 2024 | 0 |  | 0 | 0 | 0 | 0 | 0 | 0 | 0 | SO23.11 | 0 | 0 | 0 | 21 | 0 | 0 | 2 |  |  |  | 0 | 0 | 0 | M21_ | SO23.11_9_ | SO23.11_ | 0 | 0 | 0 | 0 | 0 | 0 | 0 |  |  | 21 | Drobný elektroinstalační materiál a ostatní nespecifikovaný materiál a jeho montáž
1465 | SO23.11 | 220061164R00 | Položení trubky HDPE do výkopu |  | m | 287 |  | 21 | 0 | 0 | 0 | 0 | 0 | 0 | RTS II / 2024 | 0 |  | 0 | 0 | 0 | 0 | 0 | 0 | 0 | SO23.11 | 0 | 0 | 0 | 21 | 0 | 0 | 2 |  |  |  | 0 | 0 | 0 | M21_ | SO23.11_9_ | SO23.11_ | 0 | 0 | 0 | 0 | 0 | 0 | 0 |  |  | 21 | Položení trubky HDPE do výkopu
1466 | SO23.11 | 3457114705 | Trubka kabelová chránička_Trubka D110-červená-ohebná chránička dvouplášťová zemní |  | m | 52.5 |  | 21 | 0 | 0 | 0 | 0 | 0.00069 | 0.036225 | RTS II / 2024 | 0 |  | 0 | 0 | 0 | 0 | 0 | 0 | 0 | SO23.11 | 0 | 0 | 0 | 21 | 0 | 0 | 1 |  |  |  | 0 | 0 | 0 | M21_ | SO23.11_9_ | SO23.11_ | 0 | 0 | 0 | 0.036225 | 0 | 0 | 0 |  |  | 21 | Trubka kabelová chránička_Trubka D110-červená-ohebná chránička dvouplášťová zemní
1467 | SO23.11 | 3457114703 | Trubka kabelová chránička_Trubka D75-červená-ohebná chránička dvouplášťová zemní |  | m | 111.3 |  | 21 | 0 | 0 | 0 | 0 | 0.00037 | 0.041181 | RTS II / 2024 | 0 |  | 0 | 0 | 0 | 0 | 0 | 0 | 0 | SO23.11 | 0 | 0 | 0 | 21 | 0 | 0 | 1 |  |  |  | 0 | 0 | 0 | M21_ | SO23.11_9_ | SO23.11_ | 0 | 0 | 0 | 0.041181 | 0 | 0 | 0 |  |  | 21 | Trubka kabelová chránička_Trubka D75-červená-ohebná chránička dvouplášťová zemní
1468 | SO23.11 | 3457114700 | Trubka kabelová chránička_Trubka D40-červená-ohebná chránička dvouplášťová zemní |  | m | 137.55 |  | 21 | 0 | 0 | 0 | 0 | 0.00019 | 0.026135 | RTS II / 2024 | 0 |  | 0 | 0 | 0 | 0 | 0 | 0 | 0 | SO23.11 | 0 | 0 | 0 | 21 | 0 | 0 | 1 |  |  |  | 0 | 0 | 0 | M21_ | SO23.11_9_ | SO23.11_ | 0 | 0 | 0 | 0.026135 | 0 | 0 | 0 |  |  | 21 | Trubka kabelová chránička_Trubka D40-červená-ohebná chránička dvouplášťová zemní
1469 | SO23.11 | 650125551RT1 | Uložení kabelu Cu 4 x 120 mm2 do trubky a volně,včetně dodávky kabelu 1-CYKY 4J x120 mm2 viz.PD |  | m | 10 |  | 21 | 0 | 0 | 0 | 0 | 0.00612 | 0.0612 | RTS II / 2024 | 0 |  | 0 | 0 | 0 | 0 | 0 | 0 | 0 | SO23.11 | 0 | 0 | 0 | 21 | 0 | 0 | 2 |  |  |  | 0 | 0 | 0 | M21_ | SO23.11_9_ | SO23.11_ | 0 | 0 | 0 | 0.0612 | 0 | 0 | 0 |  |  | 21 | Uložení kabelu Cu 4 x 120 mm2 do trubky a volně,včetně dodávky kabelu 1-CYKY 4J x120 mm2 viz.PD
1470 | SO23.11 | 650125501RT2 | Uložení kabelu Cu 4 x 35 mm2 do trubky,včetně dodávky kabelu 1-CYKY 4J x 35 viz.PD |  | m | 256 |  | 21 | 0 | 0 | 0 | 0 | 0.00196 | 0.50176 | RTS II / 2024 | 0 |  | 0 | 0 | 0 | 0 | 0 | 0 | 0 | SO23.11 | 0 | 0 | 0 | 21 | 0 | 0 | 2 |  |  |  | 0 | 0 | 0 | M21_ | SO23.11_9_ | SO23.11_ | 0 | 0 | 0 | 0.50176 | 0 | 0 | 0 |  |  | 21 | Uložení kabelu Cu 4 x 35 mm2 do trubky,včetně dodávky kabelu 1-CYKY 4J x 35 viz.PD
1471 | SO23.11 | 650125189RT2 | Uložení kabelu Cu 4 x 10 mm2 do trubky a volně,včetně dodávky kabelu CYKY 4J x 10 mm2 viz.PD |  | m | 256 |  | 21 | 0 | 0 | 0 | 0 | 0.00064 | 0.16384 | RTS II / 2024 | 0 |  | 0 | 0 | 0 | 0 | 0 | 0 | 0 | SO23.11 | 0 | 0 | 0 | 21 | 0 | 0 | 2 |  |  |  | 0 | 0 | 0 | M21_ | SO23.11_9_ | SO23.11_ | 0 | 0 | 0 | 0.16384 | 0 | 0 | 0 |  |  | 21 | Uložení kabelu Cu 4 x 10 mm2 do trubky a volně,včetně dodávky kabelu CYKY 4J x 10 mm2 viz.PD
1472 | SO23.11 | 210190434R00 | Montáž rozvaděče_Rozpojovací skříň; SR321/NKW2 viz.PD |  | kus | 2 |  | 21 | 0 | 0 | 0 | 0 | 0 | 0 | RTS II / 2024 | 0 |  | 0 | 0 | 0 | 0 | 0 | 0 | 0 | SO23.11 | 0 | 0 | 0 | 21 | 0 | 0 | 2 |  |  |  | 0 | 0 | 0 | M21_ | SO23.11_9_ | SO23.11_ | 0 | 0 | 0 | 0 | 0 | 0 | 0 |  |  | 21 | Montáž rozvaděče_Rozpojovací skříň; SR321/NKW2 viz.PD
1473 | SO23.11 | 35712213 | Skříň_Rozpojovací skříň; SR321/NKW2 viz.PD |  | kus | 2 |  | 21 | 0 | 0 | 0 | 0 | 0.094 | 0.188 | RTS II / 2024 | 0 |  | 0 | 0 | 0 | 0 | 0 | 0 | 0 | SO23.11 | 0 | 0 | 0 | 21 | 0 | 0 | 1 |  |  |  | 0 | 0 | 0 | M21_ | SO23.11_9_ | SO23.11_ | 0 | 0 | 0 | 0.188 | 0 | 0 | 0 |  |  | 21 | Skříň_Rozpojovací skříň; SR321/NKW2 viz.PD
1474 | SO23.11 | 210_0001VD | Napojení na stávající RE viz:PD |  | sada | 1 |  | 21 | 0 | 0 | 0 | 0 | 0 | 0 |  | 0 |  | 0 | 0 | 0 | 0 | 0 | 0 | 0 | SO23.11 | 0 | 0 | 0 | 21 | 0 | 0 | 2 |  |  |  | 0 | 0 | 0 | M21_ | SO23.11_9_ | SO23.11_ | 0 | 0 | 0 | 0 | 0 | 0 | 0 |  |  | 21 | Napojení na stávající RE viz:PD
1475 | SO23.11 | 222080101R00 | Optický kabel v trubce HDPE |  | m | 520 |  | 21 | 0 | 0 | 0 | 0 | 0 | 0 | RTS II / 2024 | 0 |  | 0 | 0 | 0 | 0 | 0 | 0 | 0 | SO23.11 | 0 | 0 | 0 | 21 | 0 | 0 | 2 |  |  |  | 0 | 0 | 0 | M21_ | SO23.11_9_ | SO23.11_ | 0 | 0 | 0 | 0 | 0 | 0 | 0 |  |  | 21 | Optický kabel v trubce HDPE
1476 | SO23.11 | 341335013A | Univerzální optický kabel, 12 vláken 9/125µm, singlemode, OS2 viz.PD |  | m | 546 |  | 21 | 0 | 0 | 0 | 0 | 0 | 0 | RTS II / 2024 | 0 |  | 0 | 0 | 0 | 0 | 0 | 0 | 0 | SO23.11 | 0 | 0 | 0 | 21 | 0 | 0 | 1 |  |  |  | 0 | 0 | 0 | M21_ | SO23.11_9_ | SO23.11_ | 0 | 0 | 0 | 0 | 0 | 0 | 0 |  |  | 21 | Univerzální optický kabel, 12 vláken 9/125µm, singlemode, OS2 viz.PD
1477 | SO23.11 | 222086051R00 | M_Mikrotrubička HDPE v kabelové rýze_HDPE mikrotrubička 12/8 viz.PD |  | m | 279 |  | 21 | 0 | 0 | 0 | 0 | 0 | 0 | RTS II / 2024 | 0 |  | 0 | 0 | 0 | 0 | 0 | 0 | 0 | SO23.11 | 0 | 0 | 0 | 21 | 0 | 0 | 2 |  |  |  | 0 | 0 | 0 | M21_ | SO23.11_9_ | SO23.11_ | 0 | 0 | 0 | 0 | 0 | 0 | 0 |  |  | 21 | M_Mikrotrubička HDPE v kabelové rýze_HDPE mikrotrubička 12/8 viz.PD
1478 | SO23.11 | 34343140_X | HDPE mikrotrubička 12/8 viz.PD |  | m | 292.95 |  | 21 | 0 | 0 | 0 | 0 | 0 | 0 | RTS II / 2024 | 0 |  | 0 | 0 | 0 | 0 | 0 | 0 | 0 | SO23.11 | 0 | 0 | 0 | 21 | 0 | 0 | 1 |  |  |  | 0 | 0 | 0 | M21_ | SO23.11_9_ | SO23.11_ | 0 | 0 | 0 | 0 | 0 | 0 | 0 |  |  | 21 | HDPE mikrotrubička 12/8 viz.PD
1479 | SO23.11 | 898011111RAD | Kabelová komora _Podzemní kabelová komora s kompozitním víkem třídy B125, šířka: 553/420 mm, délka: 845/740 mm, výška: 1220/1200 mm viz.PD |  | kus | 1 |  | 21 | 0 | 0 | 0 | 0 | 1.9545 | 1.9545 | RTS II / 2024 | 0 |  | 0 | 0 | 0 | 0 | 0 | 0 | 0 | SO23.11 | 0 | 0 | 0 | 21 | 0 | 0 | 2 |  |  |  | 0 | 0 | 0 | M21_ | SO23.11_9_ | SO23.11_ | 0 | 0 | 0 | 1.9545 | 0 | 0 | 0 |  |  | 21 | Kabelová komora _Podzemní kabelová komora s kompozitním víkem třídy B125, šířka: 553/420 mm, délka: 845/740 mm, výška: 1220/1200 mm viz.PD
1480 | SO23.11 | 222310031R0X | D+M_Svar opt.vlákna vč.ochrany a pigtailu, první svar i dodávky_Ochrana svaru, 60 mm_Pigtail 9/125, OS2 viz.PD |  | kus | 24 |  | 21 | 0 | 0 | 0 | 0 | 0 | 0 | RTS II / 2024 | 0 |  | 0 | 0 | 0 | 0 | 0 | 0 | 0 | SO23.11 | 0 | 0 | 0 | 21 | 0 | 0 | 2 |  |  |  | 0 | 0 | 0 | M21_ | SO23.11_9_ | SO23.11_ | 0 | 0 | 0 | 0 | 0 | 0 | 0 |  |  | 21 | D+M_Svar opt.vlákna vč.ochrany a pigtailu, první svar i dodávky_Ochrana svaru, 60 mm_Pigtail 9/125, OS2 viz.PD
1481 | SO23.11 | 2223100_X | D+M_Kříž pro uložení rezervy kabelu, 600x 600mm viz.PD |  | sada | 1 |  | 21 | 0 | 0 | 0 | 0 | 0 | 0 | RTS II / 2024 | 0 |  | 0 | 0 | 0 | 0 | 0 | 0 | 0 | SO23.11 | 0 | 0 | 0 | 21 | 0 | 0 | 2 |  |  |  | 0 | 0 | 0 | M21_ | SO23.11_9_ | SO23.11_ | 0 | 0 | 0 | 0 | 0 | 0 | 0 |  |  | 21 | D+M_Kříž pro uložení rezervy kabelu, 600x 600mm viz.PD
1482 | SO23.11 | 222_000X | Zemní optická spojka včetně příslušenství_Kabelová zemní spojka pro 48vl, 3+1 oválný vstup, 4x kazeta, ochrany + držák sloup/stěnaviz.PD |  | ks | 1 |  | 21 | 0 | 0 | 0 | 0 | 0 | 0 |  | 0 |  | 0 | 0 | 0 | 0 | 0 | 0 | 0 | SO23.11 | 0 | 0 | 0 | 21 | 0 | 0 | 2 |  |  |  | 0 | 0 | 0 | M21_ | SO23.11_9_ | SO23.11_ | 0 | 0 | 0 | 0 | 0 | 0 | 0 |  |  | 21 | Zemní optická spojka včetně příslušenství_Kabelová zemní spojka pro 48vl, 3+1 oválný vstup, 4x kazeta, ochrany + držák sloup/stěnaviz.PD
1483 | SO23.11 | 650125143RT2 | Uložení kabelu Cu 3 x 2,5 mm2 do trubky a volně,včetně dodávky kabelu CYKY 3J x 2,5 mm2 viz.PD |  | m | 279 |  | 21 | 0 | 0 | 0 | 0 | 0.00021 | 0.05859 | RTS II / 2024 | 0 |  | 0 | 0 | 0 | 0 | 0 | 0 | 0 | SO23.11 | 0 | 0 | 0 | 21 | 0 | 0 | 2 |  |  |  | 0 | 0 | 0 | M21_ | SO23.11_9_ | SO23.11_ | 0 | 0 | 0 | 0.05859 | 0 | 0 | 0 |  |  | 21 | Uložení kabelu Cu 3 x 2,5 mm2 do trubky a volně,včetně dodávky kabelu CYKY 3J x 2,5 mm2 viz.PD
1484 | SO23.11 | 210220021RT1 | Vedení uzemňovací v zemi FeZn do 120 mm2 vč.svorek |  | m | 295 |  | 21 | 0 | 0 | 0 | 0 | 0.00099 | 0.29205 | RTS II / 2024 | 0 |  | 0 | 0 | 0 | 0 | 0 | 0 | 0 | SO23.11 | 0 | 0 | 0 | 21 | 0 | 0 | 2 |  |  |  | 0 | 0 | 0 | M21_ | SO23.11_9_ | SO23.11_ | 0 | 0 | 0 | 0.29205 | 0 | 0 | 0 |  |  | 21 | Vedení uzemňovací v zemi FeZn do 120 mm2 vč.svorek
| SO23.11 | M46 | Zemní práce při montážích | [5 empty] | 0 | 0 | 0 | 0 |  | 89.1398 | [10 empty] | SO23.11 | [7 empty] | 0 | 0 | 0
1485 | SO23.11 | 460010016RT2 | Vytýčení trasy nn vedení v nepřehledném terénu |  | km | 281 |  | 21 | 0 | 0 | 0 | 0 | 0 | 0 | RTS II / 2024 | 0 |  | 0 | 0 | 0 | 0 | 0 | 0 | 0 | SO23.11 | 0 | 0 | 0 | 21 | 0 | 0 | 2 |  |  |  | 0 | 0 | 0 | M46_ | SO23.11_9_ | SO23.11_ | 0 | 0 | 0 | 0 | 0 | 0 | 0 |  |  | 21 | Vytýčení trasy nn vedení v nepřehledném terénu
1486 | SO23.11 | 460420374RT1 | Zřízení lože,kryt cihly na š.60cm,zásyp 10cm,štěrk,lože 15cm a zásyp ze štěrkopísku viz.PD |  | m | 281 |  | 21 | 0 | 0 | 0 | 0 | 0.30741 | 86.3822 | RTS II / 2024 | 0 |  | 0 | 0 | 0 | 0 | 0 | 0 | 0 | SO23.11 | 0 | 0 | 0 | 21 | 0 | 0 | 2 |  |  |  | 0 | 0 | 0 | M46_ | SO23.11_9_ | SO23.11_ | 0 | 0 | 0 | 86.3822 | 0 | 0 | 0 |  |  | 21 | Zřízení lože,kryt cihly na š.60cm,zásyp 10cm,štěrk,lože 15cm a zásyp ze štěrkopísku viz.PD
1487 | SO23.11 | 460490012RT1 | Fólie výstražná z PVC, šířka 33 cm |  | m | 509 |  | 21 | 0 | 0 | 0 | 0 | 6e-05 | 0.03054 | RTS II / 2024 | 0 |  | 0 | 0 | 0 | 0 | 0 | 0 | 0 | SO23.11 | 0 | 0 | 0 | 21 | 0 | 0 | 2 |  |  |  | 0 | 0 | 0 | M46_ | SO23.11_9_ | SO23.11_ | 0 | 0 | 0 | 0.03054 | 0 | 0 | 0 |  |  | 21 | Fólie výstražná z PVC, šířka 33 cm
1488 | SO23.11 | 460080001R00 | Betonový základ do zeminy bez bednění pro rozpojovací skříně |  | m3 | 1.08 |  | 21 | 0 | 0 | 0 | 0 | 2.525 | 2.727 | RTS II / 2024 | 0 |  | 0 | 0 | 0 | 0 | 0 | 0 | 0 | SO23.11 | 0 | 0 | 0 | 21 | 0 | 0 | 2 |  |  |  | 0 | 0 | 0 | M46_ | SO23.11_9_ | SO23.11_ | 0 | 0 | 0 | 2.727 | 0 | 0 | 0 |  |  | 21 | Betonový základ do zeminy bez bednění pro rozpojovací skříně
1489 | SO23.11 | 460050613RT1 | Jáma pro základ rozpoj.skříně, hornina třídy 5, strojně |  | m3 | 1.08 |  | 21 | 0 | 0 | 0 | 0 | 0 | 0 | RTS II / 2024 | 0 |  | 0 | 0 | 0 | 0 | 0 | 0 | 0 | SO23.11 | 0 | 0 | 0 | 21 | 0 | 0 | 2 |  |  |  | 0 | 0 | 0 | M46_ | SO23.11_9_ | SO23.11_ | 0 | 0 | 0 | 0 | 0 | 0 | 0 |  |  | 21 | Jáma pro základ rozpoj.skříně, hornina třídy 5, strojně
1490 | SO23.11 | 171206111R00 | Uložení zemin do násypů předeps. tvarů s urovnáním -na skládku nebo meziskládku pro zpětné využití |  | m3 | 43.272 |  | 21 | 0 | 0 | 0 | 0 | 0 | 0 | RTS II / 2024 | 0 |  | 0 | 0 | 0 | 0 | 0 | 0 | 0 | SO23.11 | 0 | 0 | 0 | 21 | 0 | 0 | 1 |  |  |  | 0 | 0 | 0 | M46_ | SO23.11_9_ | SO23.11_ | 0 | 0 | 0 | 0 | 0 | 0 | 0 |  |  | 21 | Uložení zemin do násypů předeps. tvarů s urovnáním -na skládku nebo meziskládku pro zpětné využití
1491 | SO23.11 | 162301152R00 | Vodorovné přemístění výkopku z hor.5-7 do 1000 m_na meziskládku |  | m3 | 1.08 |  | 21 | 0 | 0 | 0 | 0 | 0 | 0 | RTS II / 2024 | 0 |  | 0 | 0 | 0 | 0 | 0 | 0 | 0 | SO23.11 | 0 | 0 | 0 | 21 | 0 | 0 | 1 |  |  |  | 0 | 0 | 0 | M46_ | SO23.11_9_ | SO23.11_ | 0 | 0 | 0 | 0 | 0 | 0 | 0 |  |  | 21 | Vodorovné přemístění výkopku z hor.5-7 do 1000 m_na meziskládku
1492 | SO23.11 | 460300006R00 | Hutnění zeminy po vrstvách 20 cm |  | m3 | 90 |  | 21 | 0 | 0 | 0 | 0 | 0 | 0 | RTS II / 2024 | 0 |  | 0 | 0 | 0 | 0 | 0 | 0 | 0 | SO23.11 | 0 | 0 | 0 | 21 | 0 | 0 | 2 |  |  |  | 0 | 0 | 0 | M46_ | SO23.11_9_ | SO23.11_ | 0 | 0 | 0 | 0 | 0 | 0 | 0 |  |  | 21 | Hutnění zeminy po vrstvách 20 cm
1493 | SO23.11 | 162301102R00 | Vodorovné přemístění výkopku z hor.1-4 do 1000 m |  | m3 | 42.15 |  | 21 | 0 | 0 | 0 | 0 | 0 | 0 | RTS II / 2024 | 0 |  | 0 | 0 | 0 | 0 | 0 | 0 | 0 | SO23.11 | 0 | 0 | 0 | 21 | 0 | 0 | 1 |  |  |  | 0 | 0 | 0 | M46_ | SO23.11_9_ | SO23.11_ | 0 | 0 | 0 | 0 | 0 | 0 | 0 |  |  | 21 | Vodorovné přemístění výkopku z hor.1-4 do 1000 m
1494 | SO23.11 | 460200264RT1 | Výkop kabelové rýhy 50/80 cm hor.4 |  | m | 243 |  | 21 | 0 | 0 | 0 | 0 | 0 | 0 | RTS II / 2024 | 0 |  | 0 | 0 | 0 | 0 | 0 | 0 | 0 | SO23.11 | 0 | 0 | 0 | 21 | 0 | 0 | 2 |  |  |  | 0 | 0 | 0 | M46_ | SO23.11_9_ | SO23.11_ | 0 | 0 | 0 | 0 | 0 | 0 | 0 |  |  | 21 | Výkop kabelové rýhy 50/80 cm hor.4
1495 | SO23.11 | 460200304RT1 | Výkop kabelové rýhy 50/120 cm hor.4 |  | m | 38 |  | 21 | 0 | 0 | 0 | 0 | 0 | 0 | RTS II / 2024 | 0 |  | 0 | 0 | 0 | 0 | 0 | 0 | 0 | SO23.11 | 0 | 0 | 0 | 21 | 0 | 0 | 2 |  |  |  | 0 | 0 | 0 | M46_ | SO23.11_9_ | SO23.11_ | 0 | 0 | 0 | 0 | 0 | 0 | 0 |  |  | 21 | Výkop kabelové rýhy 50/120 cm hor.4
1496 | SO23.11 | 460560244RT1 | Zához rýhy 50/60 cm, hornina třídy 4 |  | m | 243 |  | 21 | 0 | 0 | 0 | 0 | 0 | 0 | RTS II / 2024 | 0 |  | 0 | 0 | 0 | 0 | 0 | 0 | 0 | SO23.11 | 0 | 0 | 0 | 21 | 0 | 0 | 2 |  |  |  | 0 | 0 | 0 | M46_ | SO23.11_9_ | SO23.11_ | 0 | 0 | 0 | 0 | 0 | 0 | 0 |  |  | 21 | Zához rýhy 50/60 cm, hornina třídy 4
1497 | SO23.11 | 460560274RT1 | Zához rýhy 50/90 cm, hornina třídy 4 |  | m | 38 |  | 21 | 0 | 0 | 0 | 0 | 0 | 0 | RTS II / 2024 | 0 |  | 0 | 0 | 0 | 0 | 0 | 0 | 0 | SO23.11 | 0 | 0 | 0 | 21 | 0 | 0 | 2 |  |  |  | 0 | 0 | 0 | M46_ | SO23.11_9_ | SO23.11_ | 0 | 0 | 0 | 0 | 0 | 0 | 0 |  |  | 21 | Zához rýhy 50/90 cm, hornina třídy 4
1498 | SO23.11 | 998289011R00 | Přesun hmot pro kabelovody jakéhokoliv rozsahu |  | t | 92.47 |  | 21 | 0 | 0 | 0 | 0 | 0 | 0 | RTS II / 2024 | 0 |  | 0 | 0 | 0 | 0 | 0 | 0 | 0 | SO23.11 | 0 | 0 | 0 | 21 | 0 | 0 | 5 |  |  |  | 0 | 0 | 0 | M46_ | SO23.11_9_ | SO23.11_ | 0 | 0 | 0 | 0 | 0 | 0 | 0 |  |  | 21 | Přesun hmot pro kabelovody jakéhokoliv rozsahu
| SO23.11 | S | Přesuny sutí | [5 empty] | 0 | 0 | 0 | 0 |  | 0 | [10 empty] | SO23.11 | [7 empty] | 0 | 0 | 0
1499 | SO23.11 | 979082111R00 | Vnitrostaveništní doprava suti do 10 m |  | t | 0.75 |  | 21 | 0 | 0 | 0 | 0 | 0 | 0 | RTS II / 2024 | 0 |  | 0 | 0 | 0 | 0 | 0 | 0 | 0 | SO23.11 | 0 | 0 | 0 | 21 | 0 | 0 | 5 |  |  |  | 0 | 0 | 0 | S_ | SO23.11_9_ | SO23.11_ | 0 | 0 | 0 | 0 | 0 | 0 | 0 |  |  | 21 | Vnitrostaveništní doprava suti do 10 m
1500 | SO23.11 | 979082121R00 | Příplatek k vnitrost. dopravě suti za dalších 5 m |  | t | 1.5 |  | 21 | 0 | 0 | 0 | 0 | 0 | 0 | RTS II / 2024 | 0 |  | 0 | 0 | 0 | 0 | 0 | 0 | 0 | SO23.11 | 0 | 0 | 0 | 21 | 0 | 0 | 5 |  |  |  | 0 | 0 | 0 | S_ | SO23.11_9_ | SO23.11_ | 0 | 0 | 0 | 0 | 0 | 0 | 0 |  |  | 21 | Příplatek k vnitrost. dopravě suti za dalších 5 m
1501 | SO23.11 | 979094211R00 | Nakládání nebo překládání vybourané suti |  | t | 0.75 |  | 21 | 0 | 0 | 0 | 0 | 0 | 0 | RTS II / 2024 | 0 |  | 0 | 0 | 0 | 0 | 0 | 0 | 0 | SO23.11 | 0 | 0 | 0 | 21 | 0 | 0 | 5 |  |  |  | 0 | 0 | 0 | S_ | SO23.11_9_ | SO23.11_ | 0 | 0 | 0 | 0 | 0 | 0 | 0 |  |  | 21 | Nakládání nebo překládání vybourané suti
1502 | SO23.11 | 979081111R00 | Odvoz suti a vybour. hmot na skládku do 1 km |  | t | 0.75 |  | 21 | 0 | 0 | 0 | 0 | 0 | 0 | RTS II / 2024 | 0 |  | 0 | 0 | 0 | 0 | 0 | 0 | 0 | SO23.11 | 0 | 0 | 0 | 21 | 0 | 0 | 5 |  |  |  | 0 | 0 | 0 | S_ | SO23.11_9_ | SO23.11_ | 0 | 0 | 0 | 0 | 0 | 0 | 0 |  |  | 21 | Odvoz suti a vybour. hmot na skládku do 1 km
1503 | SO23.11 | 979081121R00 | Příplatek k odvozu za každý další 1 km |  | t | 21 |  | 21 | 0 | 0 | 0 | 0 | 0 | 0 | RTS II / 2024 | 0 |  | 0 | 0 | 0 | 0 | 0 | 0 | 0 | SO23.11 | 0 | 0 | 0 | 21 | 0 | 0 | 5 |  |  |  | 0 | 0 | 0 | S_ | SO23.11_9_ | SO23.11_ | 0 | 0 | 0 | 0 | 0 | 0 | 0 |  |  | 21 | Příplatek k odvozu za každý další 1 km
1504 | SO23.11 | 979990191R00 | Poplatek za uložení suti - plastové výrobky |  | t | 0.3 |  | 21 | 0 | 0 | 0 | 0 | 0 | 0 | RTS II / 2024 | 0 |  | 0 | 0 | 0 | 0 | 0 | 0 | 0 | SO23.11 | 0 | 0 | 0 | 21 | 0 | 0 | 5 |  |  |  | 0 | 0 | 0 | S_ | SO23.11_9_ | SO23.11_ | 0 | 0 | 0 | 0 | 0 | 0 | 0 |  |  | 21 | Poplatek za uložení suti - plastové výrobky
1505 | SO23.11 | 979999997R00 | Poplatek za recyklaci směsi suti betonu, cihel, tašek a keram.výrobků, kusovost do 1600 cm2 |  | t | 0.225 |  | 21 | 0 | 0 | 0 | 0 | 0 | 0 | RTS II / 2024 | 0 |  | 0 | 0 | 0 | 0 | 0 | 0 | 0 | SO23.11 | 0 | 0 | 0 | 21 | 0 | 0 | 5 |  |  |  | 0 | 0 | 0 | S_ | SO23.11_9_ | SO23.11_ | 0 | 0 | 0 | 0 | 0 | 0 | 0 |  |  | 21 | Poplatek za recyklaci směsi suti betonu, cihel, tašek a keram.výrobků, kusovost do 1600 cm2
1506 | SO23.11 | 979999998R00 | Poplatek za ukládku suť do 5 % příměsí |  | t | 0.225 |  | 21 | 0 | 0 | 0 | 0 | 0 | 0 | RTS II / 2024 | 0 |  | 0 | 0 | 0 | 0 | 0 | 0 | 0 | SO23.11 | 0 | 0 | 0 | 21 | 0 | 0 | 5 |  |  |  | 0 | 0 | 0 | S_ | SO23.11_9_ | SO23.11_ | 0 | 0 | 0 | 0 | 0 | 0 | 0 |  |  | 21 | Poplatek za ukládku suť do 5 % příměsí
| SO24.11 |  | Areál.rozvody_silnoproud_Osvětlení trénink.hřiště | [5 empty] | 0 | 0 | 0 | 0 |  | 346.6434
| SO24.11 | M21 | Elektromontáže | [5 empty] | 0 | 0 | 0 | 0 |  | 9.3552 | [10 empty] | SO24.11 | [7 empty] | 0 | 0 | 0
1507 | SO24.11 | 210204012RS2 | Montáž_sloup_Stožár osvětlovací ocelový délky 15 m,včetně nákladů na autojeřáb |  | kus | 6 |  | 21 | 0 | 0 | 0 | 0 | 0 | 0 | RTS II / 2024 | 0 |  | 0 | 0 | 0 | 0 | 0 | 0 | 0 | SO24.11 | 0 | 0 | 0 | 21 | 0 | 0 | 2 |  |  |  | 0 | 0 | 0 | M21_ | SO24.11_9_ | SO24.11_ | 0 | 0 | 0 | 0 | 0 | 0 | 0 |  |  | 21 | Montáž_sloup_Stožár osvětlovací ocelový délky 15 m,včetně nákladů na autojeřáb
1508 | SO24.11 | 31675101A | Sloup pro osvětlení hrací plochy, 15 m viz.PD |  | kus | 6 |  | 21 | 0 | 0 | 0 | 0 | 0.245 | 1.47 | vlastní | 0 |  | 0 | 0 | 0 | 0 | 0 | 0 | 0 | SO24.11 | 0 | 0 | 0 | 21 | 0 | 0 | 1 |  |  |  | 0 | 0 | 0 | M21_ | SO24.11_9_ | SO24.11_ | 0 | 0 | 0 | 1.47 | 0 | 0 | 0 |  |  | 21 | Sloup pro osvětlení hrací plochy, 15 m viz.PD
1509 | SO24.11 | 210201528R00X | M_Svítidlo LED světlomet venkovní viz.PD |  | kus | 36 |  | 21 | 0 | 0 | 0 | 0 | 0 | 0 | vlastní | 0 |  | 0 | 0 | 0 | 0 | 0 | 0 | 0 | SO24.11 | 0 | 0 | 0 | 21 | 0 | 0 | 2 |  |  |  | 0 | 0 | 0 | M21_ | SO24.11_9_ | SO24.11_ | 0 | 0 | 0 | 0 | 0 | 0 | 0 |  |  | 21 | M_Svítidlo LED světlomet venkovní viz.PD
1510 | SO24.11 | 348360132X | Reflektor pro osvětlení sportoviště_FL3 960D_viz.PD |  | kus | 36 |  | 21 | 0 | 0 | 0 | 0 | 0.09 | 3.24 | vlastní | 0 |  | 0 | 0 | 0 | 0 | 0 | 0 | 0 | SO24.11 | 0 | 0 | 0 | 21 | 0 | 0 | 1 |  |  |  | 0 | 0 | 0 | M21_ | SO24.11_9_ | SO24.11_ | 0 | 0 | 0 | 3.24 | 0 | 0 | 0 |  |  | 21 | Reflektor pro osvětlení sportoviště_FL3 960D_viz.PD
1511 | SO24.11 | 210201528R00X1 | M_Svítidlo LED_Světelná clona_viz.PD |  | kus | 36 |  | 21 | 0 | 0 | 0 | 0 | 0 | 0 | vlastní | 0 |  | 0 | 0 | 0 | 0 | 0 | 0 | 0 | SO24.11 | 0 | 0 | 0 | 21 | 0 | 0 | 2 |  |  |  | 0 | 0 | 0 | M21_ | SO24.11_9_ | SO24.11_ | 0 | 0 | 0 | 0 | 0 | 0 | 0 |  |  | 21 | M_Svítidlo LED_Světelná clona_viz.PD
1512 | SO24.11 | 348360143X1 | Světelná clona viz.PD |  | kus | 36 |  | 21 | 0 | 0 | 0 | 0 | 0.0017 | 0.0612 | vlastni | 0 |  | 0 | 0 | 0 | 0 | 0 | 0 | 0 | SO24.11 | 0 | 0 | 0 | 21 | 0 | 0 | 1 |  |  |  | 0 | 0 | 0 | M21_ | SO24.11_9_ | SO24.11_ | 0 | 0 | 0 | 0.0612 | 0 | 0 | 0 |  |  | 21 | Světelná clona viz.PD
1513 | SO24.11 | 21023027_X2 | M_Řídící jednotka viz.PD |  | kus | 1 |  | 21 | 0 | 0 | 0 | 0 | 0 | 0 |  | 0 |  | 0 | 0 | 0 | 0 | 0 | 0 | 0 | SO24.11 | 0 | 0 | 0 | 21 | 0 | 0 | 2 |  |  |  | 0 | 0 | 0 | M21_ | SO24.11_9_ | SO24.11_ | 0 | 0 | 0 | 0 | 0 | 0 | 0 |  |  | 21 | M_Řídící jednotka viz.PD
1514 | SO24.11 | 429500_X2 | Řídící jednotka_ osvětlení a pod.viz.PD |  | kus | 1 |  | 21 | 0 | 0 | 0 | 0 | 0.0031 | 0.0031 | RTS II / 2024 | 0 |  | 0 | 0 | 0 | 0 | 0 | 0 | 0 | SO24.11 | 0 | 0 | 0 | 21 | 0 | 0 | 1 |  |  |  | 0 | 0 | 0 | M21_ | SO24.11_9_ | SO24.11_ | 0 | 0 | 0 | 0.0031 | 0 | 0 | 0 |  |  | 21 | Řídící jednotka_ osvětlení a pod.viz.PD
1515 | SO24.11 | 21023027_X3 | M_Budiče viz.PD |  | kus | 1 |  | 21 | 0 | 0 | 0 | 0 | 0 | 0 |  | 0 |  | 0 | 0 | 0 | 0 | 0 | 0 | 0 | SO24.11 | 0 | 0 | 0 | 21 | 0 | 0 | 2 |  |  |  | 0 | 0 | 0 | M21_ | SO24.11_9_ | SO24.11_ | 0 | 0 | 0 | 0 | 0 | 0 | 0 |  |  | 21 | M_Budiče viz.PD
1516 | SO24.11 | 429500_X3 | Budič viz.PD |  | kus | 1 |  | 21 | 0 | 0 | 0 | 0 | 0.0031 | 0.0031 | RTS II / 2024 | 0 |  | 0 | 0 | 0 | 0 | 0 | 0 | 0 | SO24.11 | 0 | 0 | 0 | 21 | 0 | 0 | 1 |  |  |  | 0 | 0 | 0 | M21_ | SO24.11_9_ | SO24.11_ | 0 | 0 | 0 | 0.0031 | 0 | 0 | 0 |  |  | 21 | Budič viz.PD
1517 | SO24.11 | 21023027_X3 | M_Expanderu viz.PD |  | kus | 6 |  | 21 | 0 | 0 | 0 | 0 | 0 | 0 |  | 0 |  | 0 | 0 | 0 | 0 | 0 | 0 | 0 | SO24.11 | 0 | 0 | 0 | 21 | 0 | 0 | 2 |  |  |  | 0 | 0 | 0 | M21_ | SO24.11_9_ | SO24.11_ | 0 | 0 | 0 | 0 | 0 | 0 | 0 |  |  | 21 | M_Expanderu viz.PD
1518 | SO24.11 | 429500_X3 | Expander viz.PD |  | kus | 6 |  | 21 | 0 | 0 | 0 | 0 | 0.0045 | 0.027 |  | 0 |  | 0 | 0 | 0 | 0 | 0 | 0 | 0 | SO24.11 | 0 | 0 | 0 | 21 | 0 | 0 | 1 |  |  |  | 0 | 0 | 0 | M21_ | SO24.11_9_ | SO24.11_ | 0 | 0 | 0 | 0.027 | 0 | 0 | 0 |  |  | 21 | Expander viz.PD
1519 | SO24.11 | 222612111R00 | D+M_Naprogramování, zaškolení obsluhy viz.PD |  | DB | 90 |  | 21 | 0 | 0 | 0 | 0 | 0 | 0 | RTS II / 2024 | 0 |  | 0 | 0 | 0 | 0 | 0 | 0 | 0 | SO24.11 | 0 | 0 | 0 | 21 | 0 | 0 | 2 |  |  |  | 0 | 0 | 0 | M21_ | SO24.11_9_ | SO24.11_ | 0 | 0 | 0 | 0 | 0 | 0 | 0 |  |  | 21 | D+M_Naprogramování, zaškolení obsluhy viz.PD
1520 | SO24.11 | 389110003_A | El. sloupek, 2x zásuvka 230 V, 1x zásuvka 400 V + 1x datová dvojzásuvka viz.PD |  | kus | 3 |  | 21 | 0 | 0 | 0 | 0 | 0.83274 | 2.4982 | RTS II / 2024 | 0 |  | 0 | 0 | 0 | 0 | 0 | 0 | 0 | SO24.11 | 0 | 0 | 0 | 21 | 0 | 0 | 2 |  |  |  | 0 | 0 | 0 | M21_ | SO24.11_9_ | SO24.11_ | 0 | 0 | 0 | 2.4982 | 0 | 0 | 0 |  |  | 21 | El. sloupek, 2x zásuvka 230 V, 1x zásuvka 400 V + 1x datová dvojzásuvka viz.PD
1521 | SO24.11 | 650125219RT2 | Uložení kabelu Cu 5 x 10 mm2 do trubky a volně,včetně dodávky kabelu CYKY 5J x 10 mm2 viz.PD |  | m | 262 |  | 21 | 0 | 0 | 0 | 0 | 0.0008 | 0.2096 | RTS II / 2024 | 0 |  | 0 | 0 | 0 | 0 | 0 | 0 | 0 | SO24.11 | 0 | 0 | 0 | 21 | 0 | 0 | 2 |  |  |  | 0 | 0 | 0 | M21_ | SO24.11_9_ | SO24.11_ | 0 | 0 | 0 | 0.2096 | 0 | 0 | 0 |  |  | 21 | Uložení kabelu Cu 5 x 10 mm2 do trubky a volně,včetně dodávky kabelu CYKY 5J x 10 mm2 viz.PD
1522 | SO24.11 | 650111146RT2 | Uložení uzem. drátu v zemi FeZn do 10 mm,včetně dodávky drátu FeZn 10 mm viz.PD |  | m | 18 |  | 21 | 0 | 0 | 0 | 0 | 0.00105 | 0.0189 | RTS II / 2024 | 0 |  | 0 | 0 | 0 | 0 | 0 | 0 | 0 | SO24.11 | 0 | 0 | 0 | 21 | 0 | 0 | 2 |  |  |  | 0 | 0 | 0 | M21_ | SO24.11_9_ | SO24.11_ | 0 | 0 | 0 | 0.0189 | 0 | 0 | 0 |  |  | 21 | Uložení uzem. drátu v zemi FeZn do 10 mm,včetně dodávky drátu FeZn 10 mm viz.PD
1523 | SO24.11 | 650111111RT2 | Uložení uzem. pásku na povrch do 120 mm2,včetně dodávky pásku FeZn 30 x 4 mm viz.PD |  | m | 525 |  | 21 | 0 | 0 | 0 | 0 | 0.00099 | 0.51975 | RTS II / 2024 | 0 |  | 0 | 0 | 0 | 0 | 0 | 0 | 0 | SO24.11 | 0 | 0 | 0 | 21 | 0 | 0 | 2 |  |  |  | 0 | 0 | 0 | M21_ | SO24.11_9_ | SO24.11_ | 0 | 0 | 0 | 0.51975 | 0 | 0 | 0 |  |  | 21 | Uložení uzem. pásku na povrch do 120 mm2,včetně dodávky pásku FeZn 30 x 4 mm viz.PD
1524 | SO24.11 | 650125141RT2 | Uložení kabelu Cu 3 x 1,5 mm2 do trubky a volně,včetně dodávky kabelu CYKY 3J x 1,5 mm2 viz.PD |  | m | 203 |  | 21 | 0 | 0 | 0 | 0 | 0.00016 | 0.03248 | RTS II / 2024 | 0 |  | 0 | 0 | 0 | 0 | 0 | 0 | 0 | SO24.11 | 0 | 0 | 0 | 21 | 0 | 0 | 2 |  |  |  | 0 | 0 | 0 | M21_ | SO24.11_9_ | SO24.11_ | 0 | 0 | 0 | 0.03248 | 0 | 0 | 0 |  |  | 21 | Uložení kabelu Cu 3 x 1,5 mm2 do trubky a volně,včetně dodávky kabelu CYKY 3J x 1,5 mm2 viz.PD
1525 | SO24.11 | 650125143RT2 | Uložení kabelu Cu 3 x 2,5 mm2 do trubky a volně,včetně dodávky kabelu CYKY 3J x 2,5 mm2 viz.PD |  | m | 215 |  | 21 | 0 | 0 | 0 | 0 | 0.00021 | 0.04515 | RTS II / 2024 | 0 |  | 0 | 0 | 0 | 0 | 0 | 0 | 0 | SO24.11 | 0 | 0 | 0 | 21 | 0 | 0 | 2 |  |  |  | 0 | 0 | 0 | M21_ | SO24.11_9_ | SO24.11_ | 0 | 0 | 0 | 0.04515 | 0 | 0 | 0 |  |  | 21 | Uložení kabelu Cu 3 x 2,5 mm2 do trubky a volně,včetně dodávky kabelu CYKY 3J x 2,5 mm2 viz.PD
1526 | SO24.11 | 650125213RT2 | Uložení kabelu Cu 5 x 2,5 mm2 do trubky a volně,včetně dodávky kabelu CYKY 5J x 2,5 mm2 viz.PD |  | m | 713 |  | 21 | 0 | 0 | 0 | 0 | 0.00032 | 0.22816 | RTS II / 2024 | 0 |  | 0 | 0 | 0 | 0 | 0 | 0 | 0 | SO24.11 | 0 | 0 | 0 | 21 | 0 | 0 | 2 |  |  |  | 0 | 0 | 0 | M21_ | SO24.11_9_ | SO24.11_ | 0 | 0 | 0 | 0.22816 | 0 | 0 | 0 |  |  | 21 | Uložení kabelu Cu 5 x 2,5 mm2 do trubky a volně,včetně dodávky kabelu CYKY 5J x 2,5 mm2 viz.PD
1527 | SO24.11 | 220260102R00 | D+M_Krabice vodotěsná 6455-11P IP67 acidurka, bílá, vývodky 16mm SEZ, včetně svorek viz.PD |  | kus | 11 |  | 21 | 0 | 0 | 0 | 0 | 0.00053 | 0.00583 | RTS II / 2024 | 0 |  | 0 | 0 | 0 | 0 | 0 | 0 | 0 | SO24.11 | 0 | 0 | 0 | 21 | 0 | 0 | 2 |  |  |  | 0 | 0 | 0 | M21_ | SO24.11_9_ | SO24.11_ | 0 | 0 | 0 | 0.00583 | 0 | 0 | 0 |  |  | 21 | D+M_Krabice vodotěsná 6455-11P IP67 acidurka, bílá, vývodky 16mm SEZ, včetně svorek viz.PD
1528 | SO24.11 | 220061164R00 | Položení trubky HDPE do výkopu |  | m | 514 |  | 21 | 0 | 0 | 0 | 0 | 0 | 0 | RTS II / 2024 | 0 |  | 0 | 0 | 0 | 0 | 0 | 0 | 0 | SO24.11 | 0 | 0 | 0 | 21 | 0 | 0 | 2 |  |  |  | 0 | 0 | 0 | M21_ | SO24.11_9_ | SO24.11_ | 0 | 0 | 0 | 0 | 0 | 0 | 0 |  |  | 21 | Položení trubky HDPE do výkopu
1529 | SO24.11 | 3457114705 | Trubka kabelová chránička_Trubka D110-červená-ohebná chránička dvouplášťová zemní |  | m | 126 |  | 21 | 0 | 0 | 0 | 0 | 0.00069 | 0.08694 | RTS II / 2024 | 0 |  | 0 | 0 | 0 | 0 | 0 | 0 | 0 | SO24.11 | 0 | 0 | 0 | 21 | 0 | 0 | 1 |  |  |  | 0 | 0 | 0 | M21_ | SO24.11_9_ | SO24.11_ | 0 | 0 | 0 | 0.08694 | 0 | 0 | 0 |  |  | 21 | Trubka kabelová chránička_Trubka D110-červená-ohebná chránička dvouplášťová zemní
1530 | SO24.11 | 3457114703 | Trubka kabelová chránička_Trubka D75-červená-ohebná chránička dvouplášťová zemní |  | m | 195.3 |  | 21 | 0 | 0 | 0 | 0 | 0.00037 | 0.072261 | RTS II / 2024 | 0 |  | 0 | 0 | 0 | 0 | 0 | 0 | 0 | SO24.11 | 0 | 0 | 0 | 21 | 0 | 0 | 1 |  |  |  | 0 | 0 | 0 | M21_ | SO24.11_9_ | SO24.11_ | 0 | 0 | 0 | 0.072261 | 0 | 0 | 0 |  |  | 21 | Trubka kabelová chránička_Trubka D75-červená-ohebná chránička dvouplášťová zemní
1531 | SO24.11 | 3457114700 | Trubka kabelová chránička_Trubka D40-červená-ohebná chránička dvouplášťová zemní |  | m | 218.4 |  | 21 | 0 | 0 | 0 | 0 | 0.00019 | 0.041496 | RTS II / 2024 | 0 |  | 0 | 0 | 0 | 0 | 0 | 0 | 0 | SO24.11 | 0 | 0 | 0 | 21 | 0 | 0 | 1 |  |  |  | 0 | 0 | 0 | M21_ | SO24.11_9_ | SO24.11_ | 0 | 0 | 0 | 0.041496 | 0 | 0 | 0 |  |  | 21 | Trubka kabelová chránička_Trubka D40-červená-ohebná chránička dvouplášťová zemní
1532 | SO24.11 | 220890202R00 | Výchozí revize NN, 6x tisk revizní zprávy |  | h | 23 |  | 21 | 0 | 0 | 0 | 0 | 0 | 0 | RTS II / 2024 | 0 |  | 0 | 0 | 0 | 0 | 0 | 0 | 0 | SO24.11 | 0 | 0 | 0 | 21 | 0 | 0 | 2 |  |  |  | 0 | 0 | 0 | M21_ | SO24.11_9_ | SO24.11_ | 0 | 0 | 0 | 0 | 0 | 0 | 0 |  |  | 21 | Výchozí revize NN, 6x tisk revizní zprávy
1533 | SO24.11 | 220890202R00 | Výchozí revize - Spoluprace s reviz.technikem |  | h | 14 |  | 21 | 0 | 0 | 0 | 0 | 0 | 0 | RTS II / 2024 | 0 |  | 0 | 0 | 0 | 0 | 0 | 0 | 0 | SO24.11 | 0 | 0 | 0 | 21 | 0 | 0 | 2 |  |  |  | 0 | 0 | 0 | M21_ | SO24.11_9_ | SO24.11_ | 0 | 0 | 0 | 0 | 0 | 0 | 0 |  |  | 21 | Výchozí revize - Spoluprace s reviz.technikem
1534 | SO24.11 | 909 R00 | Prostupy, průrazy do budovy a zapravení a pod. |  | h | 30 |  | 21 | 0 | 0 | 0 | 0 | 0 | 0 | RTS II / 2024 | 0 |  | 0 | 0 | 0 | 0 | 0 | 0 | 0 | SO24.11 | 0 | 0 | 0 | 21 | 0 | 0 | 1 |  |  |  | 0 | 0 | 0 | M21_ | SO24.11_9_ | SO24.11_ | 0 | 0 | 0 | 0 | 0 | 0 | 0 |  |  | 21 | Prostupy, průrazy do budovy a zapravení a pod.
1535 | SO24.11 | 909 R00 | zednické výpomoce neuvedené v položkách výkazu |  | h | 90 |  | 21 | 0 | 0 | 0 | 0 | 0 | 0 | RTS II / 2024 | 0 |  | 0 | 0 | 0 | 0 | 0 | 0 | 0 | SO24.11 | 0 | 0 | 0 | 21 | 0 | 0 | 1 |  |  |  | 0 | 0 | 0 | M21_ | SO24.11_9_ | SO24.11_ | 0 | 0 | 0 | 0 | 0 | 0 | 0 |  |  | 21 | zednické výpomoce neuvedené v položkách výkazu
1536 | SO24.11 | 909 R00 | Priprava ke komplexni zkousce a Zkušební provoz |  | h | 28 |  | 21 | 0 | 0 | 0 | 0 | 0 | 0 | RTS II / 2024 | 0 |  | 0 | 0 | 0 | 0 | 0 | 0 | 0 | SO24.11 | 0 | 0 | 0 | 21 | 0 | 0 | 1 |  |  |  | 0 | 0 | 0 | M21_ | SO24.11_9_ | SO24.11_ | 0 | 0 | 0 | 0 | 0 | 0 | 0 |  |  | 21 | Priprava ke komplexni zkousce a Zkušební provoz
1537 | SO24.11 | 909 R00 | Zabezpeceni pracoviste i pravidelný hrubý úklid |  | h | 25 |  | 21 | 0 | 0 | 0 | 0 | 0 | 0 | RTS II / 2024 | 0 |  | 0 | 0 | 0 | 0 | 0 | 0 | 0 | SO24.11 | 0 | 0 | 0 | 21 | 0 | 0 | 1 |  |  |  | 0 | 0 | 0 | M21_ | SO24.11_9_ | SO24.11_ | 0 | 0 | 0 | 0 | 0 | 0 | 0 |  |  | 21 | Zabezpeceni pracoviste i pravidelný hrubý úklid
1538 | SO24.11 | 220890084R00 | KOORDINACE POSTUPU PRACI _ S ostatnimi profesemi |  | h | 15 |  | 21 | 0 | 0 | 0 | 0 | 0 | 0 | RTS II / 2024 | 0 |  | 0 | 0 | 0 | 0 | 0 | 0 | 0 | SO24.11 | 0 | 0 | 0 | 21 | 0 | 0 | 2 |  |  |  | 0 | 0 | 0 | M21_ | SO24.11_9_ | SO24.11_ | 0 | 0 | 0 | 0 | 0 | 0 | 0 |  |  | 21 | KOORDINACE POSTUPU PRACI _ S ostatnimi profesemi
1539 | SO24.11 | 220890084R00 | KOORDINACE POSTUPU PRACI _ Technická činnost-konzultace |  | h | 35 |  | 21 | 0 | 0 | 0 | 0 | 0 | 0 | RTS II / 2024 | 0 |  | 0 | 0 | 0 | 0 | 0 | 0 | 0 | SO24.11 | 0 | 0 | 0 | 21 | 0 | 0 | 2 |  |  |  | 0 | 0 | 0 | M21_ | SO24.11_9_ | SO24.11_ | 0 | 0 | 0 | 0 | 0 | 0 | 0 |  |  | 21 | KOORDINACE POSTUPU PRACI _ Technická činnost-konzultace
1540 | SO24.11 | 220890084R00 | PD _ skutečné provedení |  | h | 25 |  | 21 | 0 | 0 | 0 | 0 | 0 | 0 | RTS II / 2024 | 0 |  | 0 | 0 | 0 | 0 | 0 | 0 | 0 | SO24.11 | 0 | 0 | 0 | 21 | 0 | 0 | 2 |  |  |  | 0 | 0 | 0 | M21_ | SO24.11_9_ | SO24.11_ | 0 | 0 | 0 | 0 | 0 | 0 | 0 |  |  | 21 | PD _ skutečné provedení
1541 | SO24.11 | 220890084R00 | Foto-dokumentace skutečného provedení |  | h | 6 |  | 21 | 0 | 0 | 0 | 0 | 0 | 0 | RTS II / 2024 | 0 |  | 0 | 0 | 0 | 0 | 0 | 0 | 0 | SO24.11 | 0 | 0 | 0 | 21 | 0 | 0 | 2 |  |  |  | 0 | 0 | 0 | M21_ | SO24.11_9_ | SO24.11_ | 0 | 0 | 0 | 0 | 0 | 0 | 0 |  |  | 21 | Foto-dokumentace skutečného provedení
1542 | SO24.11 | 065002_A | Pronájem plošiny, jeřáb |  | h | 64 |  | 21 | 0 | 0 | 0 | 0 | 0 | 0 | RTS II / 2024 | 0 |  | 0 | 0 | 0 | 0 | 0 | 0 | 0 | SO24.11 | 0 | 0 | 0 | 21 | 0 | 0 | 1 |  |  |  | 0 | 0 | 0 | M21_ | SO24.11_9_ | SO24.11_ | 0 | 0 | 0 | 0 | 0 | 0 | 0 |  |  | 21 | Pronájem plošiny, jeřáb
1543 | SO24.11 | 220890084R00 | Geodetické zaměření nově instalovaných el. Sítí |  | h | 110 |  | 21 | 0 | 0 | 0 | 0 | 0 | 0 | RTS II / 2024 | 0 |  | 0 | 0 | 0 | 0 | 0 | 0 | 0 | SO24.11 | 0 | 0 | 0 | 21 | 0 | 0 | 2 |  |  |  | 0 | 0 | 0 | M21_ | SO24.11_9_ | SO24.11_ | 0 | 0 | 0 | 0 | 0 | 0 | 0 |  |  | 21 | Geodetické zaměření nově instalovaných el. Sítí
1544 | SO24.11 | 220890084R00 | Geodetické zaměření stávajících sítí |  | h | 30 |  | 21 | 0 | 0 | 0 | 0 | 0 | 0 | RTS II / 2024 | 0 |  | 0 | 0 | 0 | 0 | 0 | 0 | 0 | SO24.11 | 0 | 0 | 0 | 21 | 0 | 0 | 2 |  |  |  | 0 | 0 | 0 | M21_ | SO24.11_9_ | SO24.11_ | 0 | 0 | 0 | 0 | 0 | 0 | 0 |  |  | 21 | Geodetické zaměření stávajících sítí
1545 | SO24.11 | 900 R23 | Přizpůsobení vedení na stavbě a ostatní nezměřené pracovní výkony |  | h | 26 |  | 21 | 0 | 0 | 0 | 0 | 0 | 0 | RTS II / 2024 | 0 |  | 0 | 0 | 0 | 0 | 0 | 0 | 0 | SO24.11 | 0 | 0 | 0 | 21 | 0 | 0 | 1 |  |  |  | 0 | 0 | 0 | M21_ | SO24.11_9_ | SO24.11_ | 0 | 0 | 0 | 0 | 0 | 0 | 0 |  |  | 21 | Přizpůsobení vedení na stavbě a ostatní nezměřené pracovní výkony
1546 | SO24.11 | 141 R00 | Drobný elektroinstalační materiál a ostatní nespecifikovaný materiál a jeho montáž |  | sada | 1 |  | 21 | 0 | 0 | 0 | 0 | 0 | 0 | RTS II / 2024 | 0 |  | 0 | 0 | 0 | 0 | 0 | 0 | 0 | SO24.11 | 0 | 0 | 0 | 21 | 0 | 0 | 2 |  |  |  | 0 | 0 | 0 | M21_ | SO24.11_9_ | SO24.11_ | 0 | 0 | 0 | 0 | 0 | 0 | 0 |  |  | 21 | Drobný elektroinstalační materiál a ostatní nespecifikovaný materiál a jeho montáž
1547 | SO24.11 | 210220021RT1 | Vedení uzemňovací v zemi FeZn do 120 mm2 vč.svorek |  | m | 800 |  | 21 | 0 | 0 | 0 | 0 | 0.00099 | 0.792 | RTS II / 2024 | 0 |  | 0 | 0 | 0 | 0 | 0 | 0 | 0 | SO24.11 | 0 | 0 | 0 | 21 | 0 | 0 | 2 |  |  |  | 0 | 0 | 0 | M21_ | SO24.11_9_ | SO24.11_ | 0 | 0 | 0 | 0.792 | 0 | 0 | 0 |  |  | 21 | Vedení uzemňovací v zemi FeZn do 120 mm2 vč.svorek
| SO24.11 | M46 | Zemní práce při montážích | [5 empty] | 0 | 0 | 0 | 0 |  | 337.2882 | [10 empty] | SO24.11 | [7 empty] | 0 | 0 | 0
1548 | SO24.11 | 460010016RT2 | Vytýčení trasy nn vedení v nepřehledném terénu |  | km | 0.8 |  | 21 | 0 | 0 | 0 | 0 | 0 | 0 | RTS II / 2024 | 0 |  | 0 | 0 | 0 | 0 | 0 | 0 | 0 | SO24.11 | 0 | 0 | 0 | 21 | 0 | 0 | 2 |  |  |  | 0 | 0 | 0 | M46_ | SO24.11_9_ | SO24.11_ | 0 | 0 | 0 | 0 | 0 | 0 | 0 |  |  | 21 | Vytýčení trasy nn vedení v nepřehledném terénu
1549 | SO24.11 | 460420374RT1 | Zřízení lože,kryt cihly na š.60cm,zásyp 10cm,štěrk,lože 15cm a zásyp ze štěrkopísku viz.PD |  | m | 800 |  | 21 | 0 | 0 | 0 | 0 | 0.30741 | 245.928 | RTS II / 2024 | 0 |  | 0 | 0 | 0 | 0 | 0 | 0 | 0 | SO24.11 | 0 | 0 | 0 | 21 | 0 | 0 | 2 |  |  |  | 0 | 0 | 0 | M46_ | SO24.11_9_ | SO24.11_ | 0 | 0 | 0 | 245.928 | 0 | 0 | 0 |  |  | 21 | Zřízení lože,kryt cihly na š.60cm,zásyp 10cm,štěrk,lože 15cm a zásyp ze štěrkopísku viz.PD
1550 | SO24.11 | 460490012RT1 | Fólie výstražná z PVC, šířka 33 cm |  | m | 800 |  | 21 | 0 | 0 | 0 | 0 | 6e-05 | 0.048 | RTS II / 2024 | 0 |  | 0 | 0 | 0 | 0 | 0 | 0 | 0 | SO24.11 | 0 | 0 | 0 | 21 | 0 | 0 | 2 |  |  |  | 0 | 0 | 0 | M46_ | SO24.11_9_ | SO24.11_ | 0 | 0 | 0 | 0.048 | 0 | 0 | 0 |  |  | 21 | Fólie výstražná z PVC, šířka 33 cm
1551 | SO24.11 | 460080001R00 | Betonový základ do zeminy bez bednění(bude dle statiky) |  | m3 | 35.37 |  | 21 | 0 | 0 | 0 | 0 | 2.525 | 89.3093 | RTS II / 2024 | 0 |  | 0 | 0 | 0 | 0 | 0 | 0 | 0 | SO24.11 | 0 | 0 | 0 | 21 | 0 | 0 | 2 |  |  |  | 0 | 0 | 0 | M46_ | SO24.11_9_ | SO24.11_ | 0 | 0 | 0 | 89.3093 | 0 | 0 | 0 |  |  | 21 | Betonový základ do zeminy bez bednění(bude dle statiky)
1552 | SO24.11 | 460050613RT1 | Jáma pro stožár, hornina třídy 5, strojně |  | m3 | 21.87 |  | 21 | 0 | 0 | 0 | 0 | 0 | 0 | RTS II / 2024 | 0 |  | 0 | 0 | 0 | 0 | 0 | 0 | 0 | SO24.11 | 0 | 0 | 0 | 21 | 0 | 0 | 2 |  |  |  | 0 | 0 | 0 | M46_ | SO24.11_9_ | SO24.11_ | 0 | 0 | 0 | 0 | 0 | 0 | 0 |  |  | 21 | Jáma pro stožár, hornina třídy 5, strojně
1553 | SO24.11 | 460050604R00 | Jáma pro stožár, hornina třídy 6, ručně_dokopávky |  | m3 | 13.5 |  | 21 | 0 | 0 | 0 | 0 | 0 | 0 | RTS II / 2024 | 0 |  | 0 | 0 | 0 | 0 | 0 | 0 | 0 | SO24.11 | 0 | 0 | 0 | 21 | 0 | 0 | 2 |  |  |  | 0 | 0 | 0 | M46_ | SO24.11_9_ | SO24.11_ | 0 | 0 | 0 | 0 | 0 | 0 | 0 |  |  | 21 | Jáma pro stožár, hornina třídy 6, ručně_dokopávky
1554 | SO24.11 | 338950134R00 | Osazení jednot.trub_bednění do betonu H do 3 m v rovině viz.PD |  | kus | 6 |  | 21 | 0 | 0 | 0 | 0 | 0.32002 | 1.9201 | RTS II / 2024 | 0 |  | 0 | 0 | 0 | 0 | 0 | 0 | 0 | SO24.11 | 0 | 0 | 0 | 21 | 0 | 0 | 1 |  |  |  | 0 | 0 | 0 | M46_ | SO24.11_9_ | SO24.11_ | 0 | 0 | 0 | 1.9201 | 0 | 0 | 0 |  |  | 21 | Osazení jednot.trub_bednění do betonu H do 3 m v rovině viz.PD
1555 | SO24.11 | 28613311 | Trouba kanalizační SN4 DN 315, l = 6 m_bednění pro sloupy_řez |  | kus | 3 |  | 21 | 0 | 0 | 0 | 0 | 0.0276 | 0.0828 | RTS II / 2024 | 0 |  | 0 | 0 | 0 | 0 | 0 | 0 | 0 | SO24.11 | 0 | 0 | 0 | 21 | 0 | 0 | 1 |  |  |  | 0 | 0 | 0 | M46_ | SO24.11_9_ | SO24.11_ | 0 | 0 | 0 | 0.0828 | 0 | 0 | 0 |  |  | 21 | Trouba kanalizační SN4 DN 315, l = 6 m_bednění pro sloupy_řez
1556 | SO24.11 | 171206111R00 | Uložení zemin do násypů předeps. tvarů s urovnáním -na skládku nebo meziskládku pro zpětné využití |  | m3 | 155.37 |  | 21 | 0 | 0 | 0 | 0 | 0 | 0 | RTS II / 2024 | 0 |  | 0 | 0 | 0 | 0 | 0 | 0 | 0 | SO24.11 | 0 | 0 | 0 | 21 | 0 | 0 | 1 |  |  |  | 0 | 0 | 0 | M46_ | SO24.11_9_ | SO24.11_ | 0 | 0 | 0 | 0 | 0 | 0 | 0 |  |  | 21 | Uložení zemin do násypů předeps. tvarů s urovnáním -na skládku nebo meziskládku pro zpětné využití
1557 | SO24.11 | 162301152R00 | Vodorovné přemístění výkopku z hor.5-7 do 1000 m_na meziskládku |  | m3 | 35.37 |  | 21 | 0 | 0 | 0 | 0 | 0 | 0 | RTS II / 2024 | 0 |  | 0 | 0 | 0 | 0 | 0 | 0 | 0 | SO24.11 | 0 | 0 | 0 | 21 | 0 | 0 | 1 |  |  |  | 0 | 0 | 0 | M46_ | SO24.11_9_ | SO24.11_ | 0 | 0 | 0 | 0 | 0 | 0 | 0 |  |  | 21 | Vodorovné přemístění výkopku z hor.5-7 do 1000 m_na meziskládku
1558 | SO24.11 | 162301102R00 | Vodorovné přemístění výkopku z hor.1-4 do 1000 m |  | m3 | 120 |  | 21 | 0 | 0 | 0 | 0 | 0 | 0 | RTS II / 2024 | 0 |  | 0 | 0 | 0 | 0 | 0 | 0 | 0 | SO24.11 | 0 | 0 | 0 | 21 | 0 | 0 | 1 |  |  |  | 0 | 0 | 0 | M46_ | SO24.11_9_ | SO24.11_ | 0 | 0 | 0 | 0 | 0 | 0 | 0 |  |  | 21 | Vodorovné přemístění výkopku z hor.1-4 do 1000 m
1559 | SO24.11 | 460200264RT1 | Výkop kabelové rýhy 50/80 cm hor.4 |  | m | 600 |  | 21 | 0 | 0 | 0 | 0 | 0 | 0 | RTS II / 2024 | 0 |  | 0 | 0 | 0 | 0 | 0 | 0 | 0 | SO24.11 | 0 | 0 | 0 | 21 | 0 | 0 | 2 |  |  |  | 0 | 0 | 0 | M46_ | SO24.11_9_ | SO24.11_ | 0 | 0 | 0 | 0 | 0 | 0 | 0 |  |  | 21 | Výkop kabelové rýhy 50/80 cm hor.4
1560 | SO24.11 | 460200304RT1 | Výkop kabelové rýhy 50/120 cm hor.4 |  | m | 200 |  | 21 | 0 | 0 | 0 | 0 | 0 | 0 | RTS II / 2024 | 0 |  | 0 | 0 | 0 | 0 | 0 | 0 | 0 | SO24.11 | 0 | 0 | 0 | 21 | 0 | 0 | 2 |  |  |  | 0 | 0 | 0 | M46_ | SO24.11_9_ | SO24.11_ | 0 | 0 | 0 | 0 | 0 | 0 | 0 |  |  | 21 | Výkop kabelové rýhy 50/120 cm hor.4
1561 | SO24.11 | 460560244RT1 | Zához rýhy 50/60 cm, hornina třídy 4 |  | m | 600 |  | 21 | 0 | 0 | 0 | 0 | 0 | 0 | RTS II / 2024 | 0 |  | 0 | 0 | 0 | 0 | 0 | 0 | 0 | SO24.11 | 0 | 0 | 0 | 21 | 0 | 0 | 2 |  |  |  | 0 | 0 | 0 | M46_ | SO24.11_9_ | SO24.11_ | 0 | 0 | 0 | 0 | 0 | 0 | 0 |  |  | 21 | Zához rýhy 50/60 cm, hornina třídy 4
1562 | SO24.11 | 460560274RT1 | Zához rýhy 50/90 cm, hornina třídy 4 |  | m | 200 |  | 21 | 0 | 0 | 0 | 0 | 0 | 0 | RTS II / 2024 | 0 |  | 0 | 0 | 0 | 0 | 0 | 0 | 0 | SO24.11 | 0 | 0 | 0 | 21 | 0 | 0 | 2 |  |  |  | 0 | 0 | 0 | M46_ | SO24.11_9_ | SO24.11_ | 0 | 0 | 0 | 0 | 0 | 0 | 0 |  |  | 21 | Zához rýhy 50/90 cm, hornina třídy 4
1563 | SO24.11 | 460300006R00 | Hutnění zeminy po vrstvách 20 cm |  | m3 | 270 |  | 21 | 0 | 0 | 0 | 0 | 0 | 0 | RTS II / 2024 | 0 |  | 0 | 0 | 0 | 0 | 0 | 0 | 0 | SO24.11 | 0 | 0 | 0 | 21 | 0 | 0 | 2 |  |  |  | 0 | 0 | 0 | M46_ | SO24.11_9_ | SO24.11_ | 0 | 0 | 0 | 0 | 0 | 0 | 0 |  |  | 21 | Hutnění zeminy po vrstvách 20 cm
1564 | SO24.11 | 998289011R00 | Přesun hmot pro kabelovody jakéhokoliv rozsahu |  | t | 346.643 |  | 21 | 0 | 0 | 0 | 0 | 0 | 0 | RTS II / 2024 | 0 |  | 0 | 0 | 0 | 0 | 0 | 0 | 0 | SO24.11 | 0 | 0 | 0 | 21 | 0 | 0 | 5 |  |  |  | 0 | 0 | 0 | M46_ | SO24.11_9_ | SO24.11_ | 0 | 0 | 0 | 0 | 0 | 0 | 0 |  |  | 21 | Přesun hmot pro kabelovody jakéhokoliv rozsahu
| SO24.11 | S | Přesuny sutí | [5 empty] | 0 | 0 | 0 | 0 |  | 0 | [10 empty] | SO24.11 | [7 empty] | 0 | 0 | 0
1565 | SO24.11 | 979082111R00 | Vnitrostaveništní doprava suti do 10 m |  | t | 1.05 |  | 21 | 0 | 0 | 0 | 0 | 0 | 0 | RTS II / 2024 | 0 |  | 0 | 0 | 0 | 0 | 0 | 0 | 0 | SO24.11 | 0 | 0 | 0 | 21 | 0 | 0 | 5 |  |  |  | 0 | 0 | 0 | S_ | SO24.11_9_ | SO24.11_ | 0 | 0 | 0 | 0 | 0 | 0 | 0 |  |  | 21 | Vnitrostaveništní doprava suti do 10 m
1566 | SO24.11 | 979082121R00 | Příplatek k vnitrost. dopravě suti za dalších 5 m |  | t | 2.1 |  | 21 | 0 | 0 | 0 | 0 | 0 | 0 | RTS II / 2024 | 0 |  | 0 | 0 | 0 | 0 | 0 | 0 | 0 | SO24.11 | 0 | 0 | 0 | 21 | 0 | 0 | 5 |  |  |  | 0 | 0 | 0 | S_ | SO24.11_9_ | SO24.11_ | 0 | 0 | 0 | 0 | 0 | 0 | 0 |  |  | 21 | Příplatek k vnitrost. dopravě suti za dalších 5 m
1567 | SO24.11 | 979094211R00 | Nakládání nebo překládání vybourané suti |  | t | 1.05 |  | 21 | 0 | 0 | 0 | 0 | 0 | 0 | RTS II / 2024 | 0 |  | 0 | 0 | 0 | 0 | 0 | 0 | 0 | SO24.11 | 0 | 0 | 0 | 21 | 0 | 0 | 5 |  |  |  | 0 | 0 | 0 | S_ | SO24.11_9_ | SO24.11_ | 0 | 0 | 0 | 0 | 0 | 0 | 0 |  |  | 21 | Nakládání nebo překládání vybourané suti
1568 | SO24.11 | 979081111R00 | Odvoz suti a vybour. hmot na skládku do 1 km |  | t | 1.05 |  | 21 | 0 | 0 | 0 | 0 | 0 | 0 | RTS II / 2024 | 0 |  | 0 | 0 | 0 | 0 | 0 | 0 | 0 | SO24.11 | 0 | 0 | 0 | 21 | 0 | 0 | 5 |  |  |  | 0 | 0 | 0 | S_ | SO24.11_9_ | SO24.11_ | 0 | 0 | 0 | 0 | 0 | 0 | 0 |  |  | 21 | Odvoz suti a vybour. hmot na skládku do 1 km
1569 | SO24.11 | 979081121R00 | Příplatek k odvozu za každý další 1 km |  | t | 29.4 |  | 21 | 0 | 0 | 0 | 0 | 0 | 0 | RTS II / 2024 | 0 |  | 0 | 0 | 0 | 0 | 0 | 0 | 0 | SO24.11 | 0 | 0 | 0 | 21 | 0 | 0 | 5 |  |  |  | 0 | 0 | 0 | S_ | SO24.11_9_ | SO24.11_ | 0 | 0 | 0 | 0 | 0 | 0 | 0 |  |  | 21 | Příplatek k odvozu za každý další 1 km
1570 | SO24.11 | 979990191R00 | Poplatek za uložení suti - plastové výrobky |  | t | 0.3 |  | 21 | 0 | 0 | 0 | 0 | 0 | 0 | RTS II / 2024 | 0 |  | 0 | 0 | 0 | 0 | 0 | 0 | 0 | SO24.11 | 0 | 0 | 0 | 21 | 0 | 0 | 5 |  |  |  | 0 | 0 | 0 | S_ | SO24.11_9_ | SO24.11_ | 0 | 0 | 0 | 0 | 0 | 0 | 0 |  |  | 21 | Poplatek za uložení suti - plastové výrobky
1571 | SO24.11 | 979999997R00 | Poplatek za recyklaci směsi suti betonu, cihel, tašek a keram.výrobků, kusovost do 1600 cm2 |  | t | 0.435 |  | 21 | 0 | 0 | 0 | 0 | 0 | 0 | RTS II / 2024 | 0 |  | 0 | 0 | 0 | 0 | 0 | 0 | 0 | SO24.11 | 0 | 0 | 0 | 21 | 0 | 0 | 5 |  |  |  | 0 | 0 | 0 | S_ | SO24.11_9_ | SO24.11_ | 0 | 0 | 0 | 0 | 0 | 0 | 0 |  |  | 21 | Poplatek za recyklaci směsi suti betonu, cihel, tašek a keram.výrobků, kusovost do 1600 cm2
1572 | SO24.11 | 979999998R00 | Poplatek za ukládku suť do 5 % příměsí |  | t | 0.315 |  | 21 | 0 | 0 | 0 | 0 | 0 | 0 | RTS II / 2024 | 0 |  | 0 | 0 | 0 | 0 | 0 | 0 | 0 | SO24.11 | 0 | 0 | 0 | 21 | 0 | 0 | 5 |  |  |  | 0 | 0 | 0 | S_ | SO24.11_9_ | SO24.11_ | 0 | 0 | 0 | 0 | 0 | 0 | 0 |  |  | 21 | Poplatek za ukládku suť do 5 % příměsí
| SO25.11 |  | Areálové rozvody slaboproudu | [5 empty] | 0 | 0 | 0 | 0 |  | 72.8033
| SO25.11 | M21 | Elektromontáže | [5 empty] | 0 | 0 | 0 | 0 |  | 2.0852 | [10 empty] | SO25.11 | [7 empty] | 0 | 0 | 0
1573 | SO25.11 | 220890202R00 | Výchozí revize NN, 6x tisk revizní zprávy |  | h | 14 |  | 21 | 0 | 0 | 0 | 0 | 0 | 0 | RTS II / 2024 | 0 |  | 0 | 0 | 0 | 0 | 0 | 0 | 0 | SO25.11 | 0 | 0 | 0 | 21 | 0 | 0 | 2 |  |  |  | 0 | 0 | 0 | M21_ | SO25.11_9_ | SO25.11_ | 0 | 0 | 0 | 0 | 0 | 0 | 0 |  |  | 21 | Výchozí revize NN, 6x tisk revizní zprávy
1574 | SO25.11 | 220890202R00 | Výchozí revize - Spoluprace s reviz.technikem |  | h | 12 |  | 21 | 0 | 0 | 0 | 0 | 0 | 0 | RTS II / 2024 | 0 |  | 0 | 0 | 0 | 0 | 0 | 0 | 0 | SO25.11 | 0 | 0 | 0 | 21 | 0 | 0 | 2 |  |  |  | 0 | 0 | 0 | M21_ | SO25.11_9_ | SO25.11_ | 0 | 0 | 0 | 0 | 0 | 0 | 0 |  |  | 21 | Výchozí revize - Spoluprace s reviz.technikem
1575 | SO25.11 | 909 R00 | Prostupy, průrazy do budovy a zapravení a pod. |  | h | 25 |  | 21 | 0 | 0 | 0 | 0 | 0 | 0 | RTS II / 2024 | 0 |  | 0 | 0 | 0 | 0 | 0 | 0 | 0 | SO25.11 | 0 | 0 | 0 | 21 | 0 | 0 | 1 |  |  |  | 0 | 0 | 0 | M21_ | SO25.11_9_ | SO25.11_ | 0 | 0 | 0 | 0 | 0 | 0 | 0 |  |  | 21 | Prostupy, průrazy do budovy a zapravení a pod.
1576 | SO25.11 | 909 R00 | zednické výpomoce neuvedené v položkách výkazu |  | h | 45 |  | 21 | 0 | 0 | 0 | 0 | 0 | 0 | RTS II / 2024 | 0 |  | 0 | 0 | 0 | 0 | 0 | 0 | 0 | SO25.11 | 0 | 0 | 0 | 21 | 0 | 0 | 1 |  |  |  | 0 | 0 | 0 | M21_ | SO25.11_9_ | SO25.11_ | 0 | 0 | 0 | 0 | 0 | 0 | 0 |  |  | 21 | zednické výpomoce neuvedené v položkách výkazu
1577 | SO25.11 | 909 R00 | Priprava ke komplexni zkousce a Zkušební provoz |  | h | 28 |  | 21 | 0 | 0 | 0 | 0 | 0 | 0 | RTS II / 2024 | 0 |  | 0 | 0 | 0 | 0 | 0 | 0 | 0 | SO25.11 | 0 | 0 | 0 | 21 | 0 | 0 | 1 |  |  |  | 0 | 0 | 0 | M21_ | SO25.11_9_ | SO25.11_ | 0 | 0 | 0 | 0 | 0 | 0 | 0 |  |  | 21 | Priprava ke komplexni zkousce a Zkušební provoz
1578 | SO25.11 | 909 R00 | Zabezpeceni pracoviste i pravidelný hrubý úklid |  | h | 35 |  | 21 | 0 | 0 | 0 | 0 | 0 | 0 | RTS II / 2024 | 0 |  | 0 | 0 | 0 | 0 | 0 | 0 | 0 | SO25.11 | 0 | 0 | 0 | 21 | 0 | 0 | 1 |  |  |  | 0 | 0 | 0 | M21_ | SO25.11_9_ | SO25.11_ | 0 | 0 | 0 | 0 | 0 | 0 | 0 |  |  | 21 | Zabezpeceni pracoviste i pravidelný hrubý úklid
1579 | SO25.11 | 220890084R00 | KOORDINACE POSTUPU PRACI _ S ostatnimi profesemi |  | h | 10 |  | 21 | 0 | 0 | 0 | 0 | 0 | 0 | RTS II / 2024 | 0 |  | 0 | 0 | 0 | 0 | 0 | 0 | 0 | SO25.11 | 0 | 0 | 0 | 21 | 0 | 0 | 2 |  |  |  | 0 | 0 | 0 | M21_ | SO25.11_9_ | SO25.11_ | 0 | 0 | 0 | 0 | 0 | 0 | 0 |  |  | 21 | KOORDINACE POSTUPU PRACI _ S ostatnimi profesemi
1580 | SO25.11 | 220890084R00 | KOORDINACE POSTUPU PRACI _ Technická činnost-konzultace |  | h | 15 |  | 21 | 0 | 0 | 0 | 0 | 0 | 0 | RTS II / 2024 | 0 |  | 0 | 0 | 0 | 0 | 0 | 0 | 0 | SO25.11 | 0 | 0 | 0 | 21 | 0 | 0 | 2 |  |  |  | 0 | 0 | 0 | M21_ | SO25.11_9_ | SO25.11_ | 0 | 0 | 0 | 0 | 0 | 0 | 0 |  |  | 21 | KOORDINACE POSTUPU PRACI _ Technická činnost-konzultace
1581 | SO25.11 | 220890084R00 | PD _ skutečné provedení |  | h | 25 |  | 21 | 0 | 0 | 0 | 0 | 0 | 0 | RTS II / 2024 | 0 |  | 0 | 0 | 0 | 0 | 0 | 0 | 0 | SO25.11 | 0 | 0 | 0 | 21 | 0 | 0 | 2 |  |  |  | 0 | 0 | 0 | M21_ | SO25.11_9_ | SO25.11_ | 0 | 0 | 0 | 0 | 0 | 0 | 0 |  |  | 21 | PD _ skutečné provedení
1582 | SO25.11 | 220890084R00 | Foto-dokumentace skutečného provedení |  | h | 8 |  | 21 | 0 | 0 | 0 | 0 | 0 | 0 | RTS II / 2024 | 0 |  | 0 | 0 | 0 | 0 | 0 | 0 | 0 | SO25.11 | 0 | 0 | 0 | 21 | 0 | 0 | 2 |  |  |  | 0 | 0 | 0 | M21_ | SO25.11_9_ | SO25.11_ | 0 | 0 | 0 | 0 | 0 | 0 | 0 |  |  | 21 | Foto-dokumentace skutečného provedení
1583 | SO25.11 | 220890084R00 | Geodetické zaměření nově instalovaných el. Sítí |  | h | 25 |  | 21 | 0 | 0 | 0 | 0 | 0 | 0 | RTS II / 2024 | 0 |  | 0 | 0 | 0 | 0 | 0 | 0 | 0 | SO25.11 | 0 | 0 | 0 | 21 | 0 | 0 | 2 |  |  |  | 0 | 0 | 0 | M21_ | SO25.11_9_ | SO25.11_ | 0 | 0 | 0 | 0 | 0 | 0 | 0 |  |  | 21 | Geodetické zaměření nově instalovaných el. Sítí
1584 | SO25.11 | 220890084R00 | Geodetické zaměření stávajících sítí |  | h | 30 |  | 21 | 0 | 0 | 0 | 0 | 0 | 0 | RTS II / 2024 | 0 |  | 0 | 0 | 0 | 0 | 0 | 0 | 0 | SO25.11 | 0 | 0 | 0 | 21 | 0 | 0 | 2 |  |  |  | 0 | 0 | 0 | M21_ | SO25.11_9_ | SO25.11_ | 0 | 0 | 0 | 0 | 0 | 0 | 0 |  |  | 21 | Geodetické zaměření stávajících sítí
1585 | SO25.11 | 900 R23 | Přizpůsobení vedení na stavbě a ostatní nezměřené pracovní výkony |  | h | 40 |  | 21 | 0 | 0 | 0 | 0 | 0 | 0 | RTS II / 2024 | 0 |  | 0 | 0 | 0 | 0 | 0 | 0 | 0 | SO25.11 | 0 | 0 | 0 | 21 | 0 | 0 | 1 |  |  |  | 0 | 0 | 0 | M21_ | SO25.11_9_ | SO25.11_ | 0 | 0 | 0 | 0 | 0 | 0 | 0 |  |  | 21 | Přizpůsobení vedení na stavbě a ostatní nezměřené pracovní výkony
1586 | SO25.11 | 141 R00 | Drobný elektroinstalační materiál a ostatní nespecifikovaný materiál a jeho montáž |  | sada | 1 |  | 21 | 0 | 0 | 0 | 0 | 0 | 0 | RTS II / 2024 | 0 |  | 0 | 0 | 0 | 0 | 0 | 0 | 0 | SO25.11 | 0 | 0 | 0 | 21 | 0 | 0 | 2 |  |  |  | 0 | 0 | 0 | M21_ | SO25.11_9_ | SO25.11_ | 0 | 0 | 0 | 0 | 0 | 0 | 0 |  |  | 21 | Drobný elektroinstalační materiál a ostatní nespecifikovaný materiál a jeho montáž
1587 | SO25.11 | 220061164R00 | Položení trubky HDPE do výkopu |  | m | 230 |  | 21 | 0 | 0 | 0 | 0 | 0 | 0 | RTS II / 2024 | 0 |  | 0 | 0 | 0 | 0 | 0 | 0 | 0 | SO25.11 | 0 | 0 | 0 | 21 | 0 | 0 | 2 |  |  |  | 0 | 0 | 0 | M21_ | SO25.11_9_ | SO25.11_ | 0 | 0 | 0 | 0 | 0 | 0 | 0 |  |  | 21 | Položení trubky HDPE do výkopu
1588 | SO25.11 | 3457114703 | Trubka kabelová chránička_Trubka D75-červená-ohebná chránička dvouplášťová zemní |  | m | 89.25 |  | 21 | 0 | 0 | 0 | 0 | 0.00037 | 0.033023 | RTS II / 2024 | 0 |  | 0 | 0 | 0 | 0 | 0 | 0 | 0 | SO25.11 | 0 | 0 | 0 | 21 | 0 | 0 | 1 |  |  |  | 0 | 0 | 0 | M21_ | SO25.11_9_ | SO25.11_ | 0 | 0 | 0 | 0.033023 | 0 | 0 | 0 |  |  | 21 | Trubka kabelová chránička_Trubka D75-červená-ohebná chránička dvouplášťová zemní
1589 | SO25.11 | 3457114700 | Trubka kabelová chránička_Trubka D40-červená-ohebná chránička dvouplášťová zemní |  | m | 152.25 |  | 21 | 0 | 0 | 0 | 0 | 0.00019 | 0.028927 | RTS II / 2024 | 0 |  | 0 | 0 | 0 | 0 | 0 | 0 | 0 | SO25.11 | 0 | 0 | 0 | 21 | 0 | 0 | 1 |  |  |  | 0 | 0 | 0 | M21_ | SO25.11_9_ | SO25.11_ | 0 | 0 | 0 | 0.028927 | 0 | 0 | 0 |  |  | 21 | Trubka kabelová chránička_Trubka D40-červená-ohebná chránička dvouplášťová zemní
1590 | SO25.11 | 222290403R00 | M_Zásuvkový modul s koncovkou2x RJ 45 |  | kus | 3 |  | 21 | 0 | 0 | 0 | 0 | 0 | 0 | RTS II / 2024 | 0 |  | 0 | 0 | 0 | 0 | 0 | 0 | 0 | SO25.11 | 0 | 0 | 0 | 21 | 0 | 0 | 2 |  |  |  | 0 | 0 | 0 | M21_ | SO25.11_9_ | SO25.11_ | 0 | 0 | 0 | 0 | 0 | 0 | 0 |  |  | 21 | M_Zásuvkový modul s koncovkou2x RJ 45
1591 | SO25.11 | 371202010A | Zásuvka datová, vodotěsná_ IP54 STP Cat.5e 2xRJ45 |  | kus | 3 |  | 21 | 0 | 0 | 0 | 0 | 0.00063 | 0.00189 | RTS II / 2024 | 0 |  | 0 | 0 | 0 | 0 | 0 | 0 | 0 | SO25.11 | 0 | 0 | 0 | 21 | 0 | 0 | 1 |  |  |  | 0 | 0 | 0 | M21_ | SO25.11_9_ | SO25.11_ | 0 | 0 | 0 | 0.00189 | 0 | 0 | 0 |  |  | 21 | Zásuvka datová, vodotěsná_ IP54 STP Cat.5e 2xRJ45
1592 | SO25.11 | 222611411R00 | Montáž komunikačních zařízení LTE/Switch/ apod. |  | kus | 3 |  | 21 | 0 | 0 | 0 | 0 | 0 | 0 | RTS II / 2024 | 0 |  | 0 | 0 | 0 | 0 | 0 | 0 | 0 | SO25.11 | 0 | 0 | 0 | 21 | 0 | 0 | 2 |  |  |  | 0 | 0 | 0 | M21_ | SO25.11_9_ | SO25.11_ | 0 | 0 | 0 | 0 | 0 | 0 | 0 |  |  | 21 | Montáž komunikačních zařízení LTE/Switch/ apod.
1593 | SO25.11 | 357311010A | Přepínač switch 19" PoE do sloupku viz.PD |  | kus | 3 |  | 21 | 0 | 0 | 0 | 0 | 0.0054 | 0.0162 | RTS II / 2024 | 0 |  | 0 | 0 | 0 | 0 | 0 | 0 | 0 | SO25.11 | 0 | 0 | 0 | 21 | 0 | 0 | 1 |  |  |  | 0 | 0 | 0 | M21_ | SO25.11_9_ | SO25.11_ | 0 | 0 | 0 | 0.0162 | 0 | 0 | 0 |  |  | 21 | Přepínač switch 19" PoE do sloupku viz.PD
1594 | SO25.11 | 222310031R0X | D+M_Svar opt.vlákna vč.ochrany a pigtailu, první svar i dodávky_Ochrana svaru, 60 mm_Pigtail 9/125, OS2 viz.PD |  | kus | 120 |  | 21 | 0 | 0 | 0 | 0 | 0 | 0 | RTS II / 2024 | 0 |  | 0 | 0 | 0 | 0 | 0 | 0 | 0 | SO25.11 | 0 | 0 | 0 | 21 | 0 | 0 | 2 |  |  |  | 0 | 0 | 0 | M21_ | SO25.11_9_ | SO25.11_ | 0 | 0 | 0 | 0 | 0 | 0 | 0 |  |  | 21 | D+M_Svar opt.vlákna vč.ochrany a pigtailu, první svar i dodávky_Ochrana svaru, 60 mm_Pigtail 9/125, OS2 viz.PD
1595 | SO25.11 | 222086051R00 | M_Mikrotrubička HDPE v kabelové rýze_HDPE mikrotrubička 12/8 viz.PD |  | m | 1110 |  | 21 | 0 | 0 | 0 | 0 | 0 | 0 | RTS II / 2024 | 0 |  | 0 | 0 | 0 | 0 | 0 | 0 | 0 | SO25.11 | 0 | 0 | 0 | 21 | 0 | 0 | 2 |  |  |  | 0 | 0 | 0 | M21_ | SO25.11_9_ | SO25.11_ | 0 | 0 | 0 | 0 | 0 | 0 | 0 |  |  | 21 | M_Mikrotrubička HDPE v kabelové rýze_HDPE mikrotrubička 12/8 viz.PD
1596 | SO25.11 | 34343140_X | HDPE mikrotrubička 12/8 viz.PD |  | m | 1165.5 |  | 21 | 0 | 0 | 0 | 0 | 0 | 0 | RTS II / 2024 | 0 |  | 0 | 0 | 0 | 0 | 0 | 0 | 0 | SO25.11 | 0 | 0 | 0 | 21 | 0 | 0 | 1 |  |  |  | 0 | 0 | 0 | M21_ | SO25.11_9_ | SO25.11_ | 0 | 0 | 0 | 0 | 0 | 0 | 0 |  |  | 21 | HDPE mikrotrubička 12/8 viz.PD
1597 | SO25.11 | 898011111RAD | Kabelová komora _Podzemní kabelová komora s kompozitním víkem třídy B125, šířka: 553/420 mm, délka: 845/740 mm, výška: 1220/1200 mm viz.PD |  | kus | 1 |  | 21 | 0 | 0 | 0 | 0 | 1.9545 | 1.9545 | RTS II / 2024 | 0 |  | 0 | 0 | 0 | 0 | 0 | 0 | 0 | SO25.11 | 0 | 0 | 0 | 21 | 0 | 0 | 2 |  |  |  | 0 | 0 | 0 | M21_ | SO25.11_9_ | SO25.11_ | 0 | 0 | 0 | 1.9545 | 0 | 0 | 0 |  |  | 21 | Kabelová komora _Podzemní kabelová komora s kompozitním víkem třídy B125, šířka: 553/420 mm, délka: 845/740 mm, výška: 1220/1200 mm viz.PD
1598 | SO25.11 | 2223100_X | D+M_Kříž pro uložení rezervy kabelu viz.PD |  | sada | 1 |  | 21 | 0 | 0 | 0 | 0 | 0 | 0 | RTS II / 2024 | 0 |  | 0 | 0 | 0 | 0 | 0 | 0 | 0 | SO25.11 | 0 | 0 | 0 | 21 | 0 | 0 | 2 |  |  |  | 0 | 0 | 0 | M21_ | SO25.11_9_ | SO25.11_ | 0 | 0 | 0 | 0 | 0 | 0 | 0 |  |  | 21 | D+M_Kříž pro uložení rezervy kabelu viz.PD
1599 | SO25.11 | 222080101R00 | Optický kabel v trubce HDPE |  | m | 1170 |  | 21 | 0 | 0 | 0 | 0 | 0 | 0 | RTS II / 2024 | 0 |  | 0 | 0 | 0 | 0 | 0 | 0 | 0 | SO25.11 | 0 | 0 | 0 | 21 | 0 | 0 | 2 |  |  |  | 0 | 0 | 0 | M21_ | SO25.11_9_ | SO25.11_ | 0 | 0 | 0 | 0 | 0 | 0 | 0 |  |  | 21 | Optický kabel v trubce HDPE
1600 | SO25.11 | 341335013A | Univerzální optický kabel, 12 vláken 9/125µm, singlemode, OS2 viz.PD |  | m | 1228.5 |  | 21 | 0 | 0 | 0 | 0 | 0 | 0 | RTS II / 2024 | 0 |  | 0 | 0 | 0 | 0 | 0 | 0 | 0 | SO25.11 | 0 | 0 | 0 | 21 | 0 | 0 | 1 |  |  |  | 0 | 0 | 0 | M21_ | SO25.11_9_ | SO25.11_ | 0 | 0 | 0 | 0 | 0 | 0 | 0 |  |  | 21 | Univerzální optický kabel, 12 vláken 9/125µm, singlemode, OS2 viz.PD
1601 | SO25.11 | 220060663R00 | Uložení sdělovacího kabelu_Vnější stíněný datový kabel FTP, 4x2x0,5, Cat.5e, venkovní viz.PD |  | m | 234 |  | 21 | 0 | 0 | 0 | 0 | 0 | 0 | RTS II / 2024 | 0 |  | 0 | 0 | 0 | 0 | 0 | 0 | 0 | SO25.11 | 0 | 0 | 0 | 21 | 0 | 0 | 2 |  |  |  | 0 | 0 | 0 | M21_ | SO25.11_9_ | SO25.11_ | 0 | 0 | 0 | 0 | 0 | 0 | 0 |  |  | 21 | Uložení sdělovacího kabelu_Vnější stíněný datový kabel FTP, 4x2x0,5, Cat.5e, venkovní viz.PD
1602 | SO25.11 | 371201307B | Vnější stíněný datový kabel FTP, 4x2x0,5, Cat.5e, venkovní viz.PD |  | m | 245.7 |  | 21 | 0 | 0 | 0 | 0 | 0.0002 | 0.04914 | RTS II / 2024 | 0 |  | 0 | 0 | 0 | 0 | 0 | 0 | 0 | SO25.11 | 0 | 0 | 0 | 21 | 0 | 0 | 1 |  |  |  | 0 | 0 | 0 | M21_ | SO25.11_9_ | SO25.11_ | 0 | 0 | 0 | 0.04914 | 0 | 0 | 0 |  |  | 21 | Vnější stíněný datový kabel FTP, 4x2x0,5, Cat.5e, venkovní viz.PD
1603 | SO25.11 | 210040111R0D | D+M_Držák kamera sloup_Držák na sloup, pro montáž kamery, kompaktní, zatížitelnost 10kg viz.PD |  | kus | 2 |  | 21 | 0 | 0 | 0 | 0 | 0 | 0 | RTS II / 2024 | 0 |  | 0 | 0 | 0 | 0 | 0 | 0 | 0 | SO25.11 | 0 | 0 | 0 | 21 | 0 | 0 | 2 |  |  |  | 0 | 0 | 0 | M21_ | SO25.11_9_ | SO25.11_ | 0 | 0 | 0 | 0 | 0 | 0 | 0 |  |  | 21 | D+M_Držák kamera sloup_Držák na sloup, pro montáž kamery, kompaktní, zatížitelnost 10kg viz.PD
1604 | SO25.11 | 210040111R0E | D+M_Držák kamera budova viz.PD |  | kus | 2 |  | 21 | 0 | 0 | 0 | 0 | 0 | 0 | RTS II / 2024 | 0 |  | 0 | 0 | 0 | 0 | 0 | 0 | 0 | SO25.11 | 0 | 0 | 0 | 21 | 0 | 0 | 2 |  |  |  | 0 | 0 | 0 | M21_ | SO25.11_9_ | SO25.11_ | 0 | 0 | 0 | 0 | 0 | 0 | 0 |  |  | 21 | D+M_Držák kamera budova viz.PD
1605 | SO25.11 | 222731206R00 | Venkovní IP kompakt.kamera na úchytné body |  | kus | 4 |  | 21 | 0 | 0 | 0 | 0 | 0 | 0 | RTS II / 2024 | 0 |  | 0 | 0 | 0 | 0 | 0 | 0 | 0 | SO25.11 | 0 | 0 | 0 | 21 | 0 | 0 | 2 |  |  |  | 0 | 0 | 0 | M21_ | SO25.11_9_ | SO25.11_ | 0 | 0 | 0 | 0 | 0 | 0 | 0 |  |  | 21 | Venkovní IP kompakt.kamera na úchytné body
1606 | SO25.11 | 37501108A | Venkovní IP kamera na sloup, vč.přísluš._2,8-12mm, bullet, 4Mpx, 1/3" CMOS, motor. f=2,8-12mm, H.265+, IP67, IK10, IR až 60m, WDR (120dB), audioviz.PD |  | kus | 2 |  | 21 | 0 | 0 | 0 | 0 | 0 | 0 | RTS II / 2024 | 0 |  | 0 | 0 | 0 | 0 | 0 | 0 | 0 | SO25.11 | 0 | 0 | 0 | 21 | 0 | 0 | 1 |  |  |  | 0 | 0 | 0 | M21_ | SO25.11_9_ | SO25.11_ | 0 | 0 | 0 | 0 | 0 | 0 | 0 |  |  | 21 | Venkovní IP kamera na sloup, vč.přísluš._2,8-12mm, bullet, 4Mpx, 1/3" CMOS, motor. f=2,8-12mm, H.265+, IP67, IK10, IR až 60m, WDR (120dB), audioviz.PD
1607 | SO25.11 | 37501108B | Venkovní IP kamera na budovu,2,8-12mm, bullet, 4Mpx, 1/3" CMOS, motor. f=2,8-12mm, H.265+, IP67, IK10, IR až 60m, WDR (120dB), audio,viz.PD |  | kus | 2 |  | 21 | 0 | 0 | 0 | 0 | 0 | 0 | RTS II / 2024 | 0 |  | 0 | 0 | 0 | 0 | 0 | 0 | 0 | SO25.11 | 0 | 0 | 0 | 21 | 0 | 0 | 1 |  |  |  | 0 | 0 | 0 | M21_ | SO25.11_9_ | SO25.11_ | 0 | 0 | 0 | 0 | 0 | 0 | 0 |  |  | 21 | Venkovní IP kamera na budovu,2,8-12mm, bullet, 4Mpx, 1/3" CMOS, motor. f=2,8-12mm, H.265+, IP67, IK10, IR až 60m, WDR (120dB), audio,viz.PD
1608 | SO25.11 | 622300176RTA | Montážní krabice kamera_Instalační krabice, na stěnu, na strop, pro kamery, nosnost 4,5 kg, rozměry 164,8 × 137 × 53,4 mm viz.PD |  | kus | 4 |  | 21 | 0 | 0 | 0 | 0 | 0.00039 | 0.00156 | RTS II / 2024 | 0 |  | 0 | 0 | 0 | 0 | 0 | 0 | 0 | SO25.11 | 0 | 0 | 0 | 21 | 0 | 0 | 1 |  |  |  | 0 | 0 | 0 | M21_ | SO25.11_9_ | SO25.11_ | 0 | 0 | 0 | 0.00156 | 0 | 0 | 0 |  |  | 21 | Montážní krabice kamera_Instalační krabice, na stěnu, na strop, pro kamery, nosnost 4,5 kg, rozměry 164,8 × 137 × 53,4 mm viz.PD
1609 | SO25.11 | 222_000X | Zemní optická spojka včetně příslušenství_Kabelová zemní spojka pro 48vl, 3+1 oválný vstup, 4x kazeta, ochrany + držák sloup/stěnaviz.PD |  | ks | 1 |  | 21 | 0 | 0 | 0 | 0 | 0 | 0 |  | 0 |  | 0 | 0 | 0 | 0 | 0 | 0 | 0 | SO25.11 | 0 | 0 | 0 | 21 | 0 | 0 | 2 |  |  |  | 0 | 0 | 0 | M21_ | SO25.11_9_ | SO25.11_ | 0 | 0 | 0 | 0 | 0 | 0 | 0 |  |  | 21 | Zemní optická spojka včetně příslušenství_Kabelová zemní spojka pro 48vl, 3+1 oválný vstup, 4x kazeta, ochrany + držák sloup/stěnaviz.PD
| SO25.11 | M46 | Zemní práce při montážích | [5 empty] | 0 | 0 | 0 | 0 |  | 70.7181 | [10 empty] | SO25.11 | [7 empty] | 0 | 0 | 0
1610 | SO25.11 | 460010016RT2 | Vytýčení trasy nn vedení v nepřehledném terénu |  | km | 0.995 |  | 21 | 0 | 0 | 0 | 0 | 0 | 0 | RTS II / 2024 | 0 |  | 0 | 0 | 0 | 0 | 0 | 0 | 0 | SO25.11 | 0 | 0 | 0 | 21 | 0 | 0 | 2 |  |  |  | 0 | 0 | 0 | M46_ | SO25.11_9_ | SO25.11_ | 0 | 0 | 0 | 0 | 0 | 0 | 0 |  |  | 21 | Vytýčení trasy nn vedení v nepřehledném terénu
1611 | SO25.11 | 460420374RT1 | Zřízení lože,kryt cihly na š.60cm,zásyp 10cm,štěrk,lože 15cm a zásyp ze štěrkopísku viz.PD |  | m | 230 |  | 21 | 0 | 0 | 0 | 0 | 0.30741 | 70.7043 | RTS II / 2024 | 0 |  | 0 | 0 | 0 | 0 | 0 | 0 | 0 | SO25.11 | 0 | 0 | 0 | 21 | 0 | 0 | 2 |  |  |  | 0 | 0 | 0 | M46_ | SO25.11_9_ | SO25.11_ | 0 | 0 | 0 | 70.7043 | 0 | 0 | 0 |  |  | 21 | Zřízení lože,kryt cihly na š.60cm,zásyp 10cm,štěrk,lože 15cm a zásyp ze štěrkopísku viz.PD
1612 | SO25.11 | 460490012RT1 | Fólie výstražná z PVC, šířka 33 cm |  | m | 230 |  | 21 | 0 | 0 | 0 | 0 | 6e-05 | 0.0138 | RTS II / 2024 | 0 |  | 0 | 0 | 0 | 0 | 0 | 0 | 0 | SO25.11 | 0 | 0 | 0 | 21 | 0 | 0 | 2 |  |  |  | 0 | 0 | 0 | M46_ | SO25.11_9_ | SO25.11_ | 0 | 0 | 0 | 0.0138 | 0 | 0 | 0 |  |  | 21 | Fólie výstražná z PVC, šířka 33 cm
1613 | SO25.11 | 171206111R00 | Uložení zemin do násypů předeps. tvarů s urovnáním -na skládku nebo meziskládku pro zpětné využití |  | m3 | 52.5 |  | 21 | 0 | 0 | 0 | 0 | 0 | 0 | RTS II / 2024 | 0 |  | 0 | 0 | 0 | 0 | 0 | 0 | 0 | SO25.11 | 0 | 0 | 0 | 21 | 0 | 0 | 1 |  |  |  | 0 | 0 | 0 | M46_ | SO25.11_9_ | SO25.11_ | 0 | 0 | 0 | 0 | 0 | 0 | 0 |  |  | 21 | Uložení zemin do násypů předeps. tvarů s urovnáním -na skládku nebo meziskládku pro zpětné využití
1614 | SO25.11 | 460300006R00 | Hutnění zeminy po vrstvách 20 cm |  | m3 | 81.75 |  | 21 | 0 | 0 | 0 | 0 | 0 | 0 | RTS II / 2024 | 0 |  | 0 | 0 | 0 | 0 | 0 | 0 | 0 | SO25.11 | 0 | 0 | 0 | 21 | 0 | 0 | 2 |  |  |  | 0 | 0 | 0 | M46_ | SO25.11_9_ | SO25.11_ | 0 | 0 | 0 | 0 | 0 | 0 | 0 |  |  | 21 | Hutnění zeminy po vrstvách 20 cm
1615 | SO25.11 | 162301102R00 | Vodorovné přemístění výkopku z hor.1-4 do 1000 m |  | m3 | 52.5 |  | 21 | 0 | 0 | 0 | 0 | 0 | 0 | RTS II / 2024 | 0 |  | 0 | 0 | 0 | 0 | 0 | 0 | 0 | SO25.11 | 0 | 0 | 0 | 21 | 0 | 0 | 1 |  |  |  | 0 | 0 | 0 | M46_ | SO25.11_9_ | SO25.11_ | 0 | 0 | 0 | 0 | 0 | 0 | 0 |  |  | 21 | Vodorovné přemístění výkopku z hor.1-4 do 1000 m
1616 | SO25.11 | 460200264RT1 | Výkop kabelové rýhy 50/80 cm hor.4 |  | m | 145 |  | 21 | 0 | 0 | 0 | 0 | 0 | 0 | RTS II / 2024 | 0 |  | 0 | 0 | 0 | 0 | 0 | 0 | 0 | SO25.11 | 0 | 0 | 0 | 21 | 0 | 0 | 2 |  |  |  | 0 | 0 | 0 | M46_ | SO25.11_9_ | SO25.11_ | 0 | 0 | 0 | 0 | 0 | 0 | 0 |  |  | 21 | Výkop kabelové rýhy 50/80 cm hor.4
1617 | SO25.11 | 460200304RT1 | Výkop kabelové rýhy 50/120 cm hor.4 |  | m | 85 |  | 21 | 0 | 0 | 0 | 0 | 0 | 0 | RTS II / 2024 | 0 |  | 0 | 0 | 0 | 0 | 0 | 0 | 0 | SO25.11 | 0 | 0 | 0 | 21 | 0 | 0 | 2 |  |  |  | 0 | 0 | 0 | M46_ | SO25.11_9_ | SO25.11_ | 0 | 0 | 0 | 0 | 0 | 0 | 0 |  |  | 21 | Výkop kabelové rýhy 50/120 cm hor.4
1618 | SO25.11 | 460560244RT1 | Zához rýhy 50/60 cm, hornina třídy 4 |  | m | 145 |  | 21 | 0 | 0 | 0 | 0 | 0 | 0 | RTS II / 2024 | 0 |  | 0 | 0 | 0 | 0 | 0 | 0 | 0 | SO25.11 | 0 | 0 | 0 | 21 | 0 | 0 | 2 |  |  |  | 0 | 0 | 0 | M46_ | SO25.11_9_ | SO25.11_ | 0 | 0 | 0 | 0 | 0 | 0 | 0 |  |  | 21 | Zához rýhy 50/60 cm, hornina třídy 4
1619 | SO25.11 | 460560274RT1 | Zához rýhy 50/90 cm, hornina třídy 4 |  | m | 85 |  | 21 | 0 | 0 | 0 | 0 | 0 | 0 | RTS II / 2024 | 0 |  | 0 | 0 | 0 | 0 | 0 | 0 | 0 | SO25.11 | 0 | 0 | 0 | 21 | 0 | 0 | 2 |  |  |  | 0 | 0 | 0 | M46_ | SO25.11_9_ | SO25.11_ | 0 | 0 | 0 | 0 | 0 | 0 | 0 |  |  | 21 | Zához rýhy 50/90 cm, hornina třídy 4
1620 | SO25.11 | 998289011R00 | Přesun hmot pro kabelovody jakéhokoliv rozsahu |  | t | 72.803 |  | 21 | 0 | 0 | 0 | 0 | 0 | 0 | RTS II / 2024 | 0 |  | 0 | 0 | 0 | 0 | 0 | 0 | 0 | SO25.11 | 0 | 0 | 0 | 21 | 0 | 0 | 5 |  |  |  | 0 | 0 | 0 | M46_ | SO25.11_9_ | SO25.11_ | 0 | 0 | 0 | 0 | 0 | 0 | 0 |  |  | 21 | Přesun hmot pro kabelovody jakéhokoliv rozsahu
| SO25.11 | S | Přesuny sutí | [5 empty] | 0 | 0 | 0 | 0 |  | 0 | [10 empty] | SO25.11 | [7 empty] | 0 | 0 | 0
1621 | SO25.11 | 979082111R00 | Vnitrostaveništní doprava suti do 10 m |  | t | 0.65 |  | 21 | 0 | 0 | 0 | 0 | 0 | 0 | RTS II / 2024 | 0 |  | 0 | 0 | 0 | 0 | 0 | 0 | 0 | SO25.11 | 0 | 0 | 0 | 21 | 0 | 0 | 5 |  |  |  | 0 | 0 | 0 | S_ | SO25.11_9_ | SO25.11_ | 0 | 0 | 0 | 0 | 0 | 0 | 0 |  |  | 21 | Vnitrostaveništní doprava suti do 10 m
1622 | SO25.11 | 979082121R00 | Příplatek k vnitrost. dopravě suti za dalších 5 m |  | t | 1.3 |  | 21 | 0 | 0 | 0 | 0 | 0 | 0 | RTS II / 2024 | 0 |  | 0 | 0 | 0 | 0 | 0 | 0 | 0 | SO25.11 | 0 | 0 | 0 | 21 | 0 | 0 | 5 |  |  |  | 0 | 0 | 0 | S_ | SO25.11_9_ | SO25.11_ | 0 | 0 | 0 | 0 | 0 | 0 | 0 |  |  | 21 | Příplatek k vnitrost. dopravě suti za dalších 5 m
1623 | SO25.11 | 979094211R00 | Nakládání nebo překládání vybourané suti |  | t | 0.65 |  | 21 | 0 | 0 | 0 | 0 | 0 | 0 | RTS II / 2024 | 0 |  | 0 | 0 | 0 | 0 | 0 | 0 | 0 | SO25.11 | 0 | 0 | 0 | 21 | 0 | 0 | 5 |  |  |  | 0 | 0 | 0 | S_ | SO25.11_9_ | SO25.11_ | 0 | 0 | 0 | 0 | 0 | 0 | 0 |  |  | 21 | Nakládání nebo překládání vybourané suti
1624 | SO25.11 | 979081111R00 | Odvoz suti a vybour. hmot na skládku do 1 km |  | t | 0.65 |  | 21 | 0 | 0 | 0 | 0 | 0 | 0 | RTS II / 2024 | 0 |  | 0 | 0 | 0 | 0 | 0 | 0 | 0 | SO25.11 | 0 | 0 | 0 | 21 | 0 | 0 | 5 |  |  |  | 0 | 0 | 0 | S_ | SO25.11_9_ | SO25.11_ | 0 | 0 | 0 | 0 | 0 | 0 | 0 |  |  | 21 | Odvoz suti a vybour. hmot na skládku do 1 km
1625 | SO25.11 | 979081121R00 | Příplatek k odvozu za každý další 1 km |  | t | 18.2 |  | 21 | 0 | 0 | 0 | 0 | 0 | 0 | RTS II / 2024 | 0 |  | 0 | 0 | 0 | 0 | 0 | 0 | 0 | SO25.11 | 0 | 0 | 0 | 21 | 0 | 0 | 5 |  |  |  | 0 | 0 | 0 | S_ | SO25.11_9_ | SO25.11_ | 0 | 0 | 0 | 0 | 0 | 0 | 0 |  |  | 21 | Příplatek k odvozu za každý další 1 km
1626 | SO25.11 | 979990191R00 | Poplatek za uložení suti - plastové výrobky |  | t | 0.3 |  | 21 | 0 | 0 | 0 | 0 | 0 | 0 | RTS II / 2024 | 0 |  | 0 | 0 | 0 | 0 | 0 | 0 | 0 | SO25.11 | 0 | 0 | 0 | 21 | 0 | 0 | 5 |  |  |  | 0 | 0 | 0 | S_ | SO25.11_9_ | SO25.11_ | 0 | 0 | 0 | 0 | 0 | 0 | 0 |  |  | 21 | Poplatek za uložení suti - plastové výrobky
1627 | SO25.11 | 979999997R00 | Poplatek za recyklaci směsi suti betonu, cihel, tašek a keram.výrobků, kusovost do 1600 cm2 |  | t | 0.155 |  | 21 | 0 | 0 | 0 | 0 | 0 | 0 | RTS II / 2024 | 0 |  | 0 | 0 | 0 | 0 | 0 | 0 | 0 | SO25.11 | 0 | 0 | 0 | 21 | 0 | 0 | 5 |  |  |  | 0 | 0 | 0 | S_ | SO25.11_9_ | SO25.11_ | 0 | 0 | 0 | 0 | 0 | 0 | 0 |  |  | 21 | Poplatek za recyklaci směsi suti betonu, cihel, tašek a keram.výrobků, kusovost do 1600 cm2
1628 | SO25.11 | 979999998R00 | Poplatek za ukládku suť do 5 % příměsí |  | t | 0.195 |  | 21 | 0 | 0 | 0 | 0 | 0 | 0 | RTS II / 2024 | 0 |  | 0 | 0 | 0 | 0 | 0 | 0 | 0 | SO25.11 | 0 | 0 | 0 | 21 | 0 | 0 | 5 |  |  |  | 0 | 0 | 0 | S_ | SO25.11_9_ | SO25.11_ | 0 | 0 | 0 | 0 | 0 | 0 | 0 |  |  | 21 | Poplatek za ukládku suť do 5 % příměsí
| SO26.11 |  | Drenáže_přeložky drenáží | [5 empty] | 0 | 0 | 0 | 0 |  | 195.3418
| SO26.11 | 13 | Hloubené vykopávky | [5 empty] | 0 | 0 | 0 | 0 |  | 0 | [10 empty] | SO26.11 | [7 empty] | 0 | 0 | 0
1629 | SO26.11 | 132201112R00 | Hloubení rýh š.do 60 cm v hor.3 nad 100 m3,STROJNĚ_odstranění stávající drenáže a potrubí |  | m3 | 249.3 |  | 21 | 0 | 0 | 0 | 0 | 0 | 0 | RTS II / 2024 | 0 |  | 0 | 0 | 0 | 0 | 0 | 0 | 0 | SO26.11 | 0 | 0 | 0 | 21 | 0 | 0 | 1 |  |  |  | 0 | 0 | 0 | 13_ | SO26.11_1_ | SO26.11_ | 0 | 0 | 0 | 0 | 0 | 0 | 0 |  | 13 | 21 | Hloubení rýh š.do 60 cm v hor.3 nad 100 m3,STROJNĚ_odstranění stávající drenáže a potrubí
1630 | SO26.11 | 132201119R00 | Přípl.za lepivost,hloubení rýh 60 cm,hor.3,STROJNĚ |  | m3 | 249.3 |  | 21 | 0 | 0 | 0 | 0 | 0 | 0 | RTS II / 2024 | 0 |  | 0 | 0 | 0 | 0 | 0 | 0 | 0 | SO26.11 | 0 | 0 | 0 | 21 | 0 | 0 | 1 |  |  |  | 0 | 0 | 0 | 13_ | SO26.11_1_ | SO26.11_ | 0 | 0 | 0 | 0 | 0 | 0 | 0 |  | 13 | 21 | Přípl.za lepivost,hloubení rýh 60 cm,hor.3,STROJNĚ
1631 | SO26.11 | 132201212R00 | Hloubení rýh š.do 200 cm hor.3 do 1000m3,STROJNĚ_drenáž a potrubí |  | m3 | 2.254 |  | 21 | 0 | 0 | 0 | 0 | 0 | 0 | RTS II / 2024 | 0 |  | 0 | 0 | 0 | 0 | 0 | 0 | 0 | SO26.11 | 0 | 0 | 0 | 21 | 0 | 0 | 1 |  |  |  | 0 | 0 | 0 | 13_ | SO26.11_1_ | SO26.11_ | 0 | 0 | 0 | 0 | 0 | 0 | 0 |  | 13 | 21 | Hloubení rýh š.do 200 cm hor.3 do 1000m3,STROJNĚ_drenáž a potrubí
1632 | SO26.11 | 132201219R00 | Přípl.za lepivost,hloubení rýh 200cm,hor.3,STROJNĚ |  | m3 | 2.254 |  | 21 | 0 | 0 | 0 | 0 | 0 | 0 | RTS II / 2024 | 0 |  | 0 | 0 | 0 | 0 | 0 | 0 | 0 | SO26.11 | 0 | 0 | 0 | 21 | 0 | 0 | 1 |  |  |  | 0 | 0 | 0 | 13_ | SO26.11_1_ | SO26.11_ | 0 | 0 | 0 | 0 | 0 | 0 | 0 |  | 13 | 21 | Přípl.za lepivost,hloubení rýh 200cm,hor.3,STROJNĚ
1633 | SO26.11 | 132501111R00 | Hloubení rýh šířky do 60 cm v hor.6, STROJNĚ |  | m3 | 20.283 |  | 21 | 0 | 0 | 0 | 0 | 0 | 0 | RTS II / 2024 | 0 |  | 0 | 0 | 0 | 0 | 0 | 0 | 0 | SO26.11 | 0 | 0 | 0 | 21 | 0 | 0 | 1 |  |  |  | 0 | 0 | 0 | 13_ | SO26.11_1_ | SO26.11_ | 0 | 0 | 0 | 0 | 0 | 0 | 0 |  | 13 | 21 | Hloubení rýh šířky do 60 cm v hor.6, STROJNĚ
1634 | SO26.11 | 132501211R00 | Hloubení rýh šířky do 200 cm v hor.6, STROJNĚ |  | m3 | 20.283 |  | 21 | 0 | 0 | 0 | 0 | 0 | 0 | RTS II / 2024 | 0 |  | 0 | 0 | 0 | 0 | 0 | 0 | 0 | SO26.11 | 0 | 0 | 0 | 21 | 0 | 0 | 1 |  |  |  | 0 | 0 | 0 | 13_ | SO26.11_1_ | SO26.11_ | 0 | 0 | 0 | 0 | 0 | 0 | 0 |  | 13 | 21 | Hloubení rýh šířky do 200 cm v hor.6, STROJNĚ
| SO26.11 | 16 | Přemístění výkopku | [5 empty] | 0 | 0 | 0 | 0 |  | 0 | [10 empty] | SO26.11 | [7 empty] | 0 | 0 | 0
1635 | SO26.11 | 171206111R00 | Uložení zemin do násypů předeps. tvarů s urovnáním -na skládku nebo meziskládku pro zpětné využití |  | m3 | 22.537 |  | 21 | 0 | 0 | 0 | 0 | 0 | 0 | RTS II / 2024 | 0 |  | 0 | 0 | 0 | 0 | 0 | 0 | 0 | SO26.11 | 0 | 0 | 0 | 21 | 0 | 0 | 1 |  |  |  | 0 | 0 | 0 | 16_ | SO26.11_1_ | SO26.11_ | 0 | 0 | 0 | 0 | 0 | 0 | 0 |  | 16 | 21 | Uložení zemin do násypů předeps. tvarů s urovnáním -na skládku nebo meziskládku pro zpětné využití
1636 | SO26.11 | 162301102R00 | Vodorovné přemístění výkopku z hor.1-4 do 1000 m_na meziskládku |  | m3 | 2.254 |  | 21 | 0 | 0 | 0 | 0 | 0 | 0 | RTS II / 2024 | 0 |  | 0 | 0 | 0 | 0 | 0 | 0 | 0 | SO26.11 | 0 | 0 | 0 | 21 | 0 | 0 | 1 |  |  |  | 0 | 0 | 0 | 16_ | SO26.11_1_ | SO26.11_ | 0 | 0 | 0 | 0 | 0 | 0 | 0 |  | 16 | 21 | Vodorovné přemístění výkopku z hor.1-4 do 1000 m_na meziskládku
1637 | SO26.11 | 162301152R00 | Vodorovné přemístění výkopku z hor.5-7 do 1000 m_na meziskládku |  | m3 | 20.283 |  | 21 | 0 | 0 | 0 | 0 | 0 | 0 | RTS II / 2024 | 0 |  | 0 | 0 | 0 | 0 | 0 | 0 | 0 | SO26.11 | 0 | 0 | 0 | 21 | 0 | 0 | 1 |  |  |  | 0 | 0 | 0 | 16_ | SO26.11_1_ | SO26.11_ | 0 | 0 | 0 | 0 | 0 | 0 | 0 |  | 16 | 21 | Vodorovné přemístění výkopku z hor.5-7 do 1000 m_na meziskládku
1638 | SO26.11 | 167101102R00 | Nakládání výkopku z hor. 1 ÷ 4 v množství nad 100 m3 |  | m3 | 1.152 |  | 21 | 0 | 0 | 0 | 0 | 0 | 0 | RTS II / 2024 | 0 |  | 0 | 0 | 0 | 0 | 0 | 0 | 0 | SO26.11 | 0 | 0 | 0 | 21 | 0 | 0 | 1 |  |  |  | 0 | 0 | 0 | 16_ | SO26.11_1_ | SO26.11_ | 0 | 0 | 0 | 0 | 0 | 0 | 0 |  | 16 | 21 | Nakládání výkopku z hor. 1 ÷ 4 v množství nad 100 m3
1639 | SO26.11 | 167101152R00 | Nakládání výkopku z hor. 5 ÷ 7 v množství nad 100 m3 |  | m3 | 19.579 |  | 21 | 0 | 0 | 0 | 0 | 0 | 0 | RTS II / 2024 | 0 |  | 0 | 0 | 0 | 0 | 0 | 0 | 0 | SO26.11 | 0 | 0 | 0 | 21 | 0 | 0 | 1 |  |  |  | 0 | 0 | 0 | 16_ | SO26.11_1_ | SO26.11_ | 0 | 0 | 0 | 0 | 0 | 0 | 0 |  | 16 | 21 | Nakládání výkopku z hor. 5 ÷ 7 v množství nad 100 m3
1640 | SO26.11 | 162301102R00 | Vodorovné přemístění výkopku z hor.1-4 do 1000 m_zpětné |  | m3 | 1.152 |  | 21 | 0 | 0 | 0 | 0 | 0 | 0 | RTS II / 2024 | 0 |  | 0 | 0 | 0 | 0 | 0 | 0 | 0 | SO26.11 | 0 | 0 | 0 | 21 | 0 | 0 | 1 |  |  |  | 0 | 0 | 0 | 16_ | SO26.11_1_ | SO26.11_ | 0 | 0 | 0 | 0 | 0 | 0 | 0 |  | 16 | 21 | Vodorovné přemístění výkopku z hor.1-4 do 1000 m_zpětné
1641 | SO26.11 | 162301152R00 | Vodorovné přemístění výkopku z hor.5-7 do 1000 m_zpětné |  | m3 | 19.579 |  | 21 | 0 | 0 | 0 | 0 | 0 | 0 | RTS II / 2024 | 0 |  | 0 | 0 | 0 | 0 | 0 | 0 | 0 | SO26.11 | 0 | 0 | 0 | 21 | 0 | 0 | 1 |  |  |  | 0 | 0 | 0 | 16_ | SO26.11_1_ | SO26.11_ | 0 | 0 | 0 | 0 | 0 | 0 | 0 |  | 16 | 21 | Vodorovné přemístění výkopku z hor.5-7 do 1000 m_zpětné
| SO26.11 | 17 | Konstrukce ze zemin | [5 empty] | 0 | 0 | 0 | 0 |  | 1.9584 | [10 empty] | SO26.11 | [7 empty] | 0 | 0 | 0
1642 | SO26.11 | 174101101R00 | Zásyp jam, rýh, šachet se zhutněním_stavající bourané potrubí |  | m3 | 249.3 |  | 21 | 0 | 0 | 0 | 0 | 0 | 0 | RTS II / 2024 | 0 |  | 0 | 0 | 0 | 0 | 0 | 0 | 0 | SO26.11 | 0 | 0 | 0 | 21 | 0 | 0 | 1 |  |  |  | 0 | 0 | 0 | 17_ | SO26.11_1_ | SO26.11_ | 0 | 0 | 0 | 0 | 0 | 0 | 0 |  | 17 | 21 | Zásyp jam, rýh, šachet se zhutněním_stavající bourané potrubí
1643 | SO26.11 | 175101101RT2 | Obsyp potrubí bez prohození sypaniny, s dodáním štěrkopísku frakce 0 - 22 mm |  | m3 | 1.152 |  | 21 | 0 | 0 | 0 | 0 | 1.7 | 1.9584 | RTS II / 2024 | 0 |  | 0 | 0 | 0 | 0 | 0 | 0 | 0 | SO26.11 | 0 | 0 | 0 | 21 | 0 | 0 | 1 |  |  |  | 0 | 0 | 0 | 17_ | SO26.11_1_ | SO26.11_ | 0 | 0 | 0 | 1.9584 | 0 | 0 | 0 |  | 17 | 21 | Obsyp potrubí bez prohození sypaniny, s dodáním štěrkopísku frakce 0 - 22 mm
1644 | SO26.11 | 174101101R00 | Zásyp jam, rýh, šachet se zhutněním_kanalizace |  | m3 | 20.731 |  | 21 | 0 | 0 | 0 | 0 | 0 | 0 | RTS II / 2024 | 0 |  | 0 | 0 | 0 | 0 | 0 | 0 | 0 | SO26.11 | 0 | 0 | 0 | 21 | 0 | 0 | 1 |  |  |  | 0 | 0 | 0 | 17_ | SO26.11_1_ | SO26.11_ | 0 | 0 | 0 | 0 | 0 | 0 | 0 |  | 17 | 21 | Zásyp jam, rýh, šachet se zhutněním_kanalizace
1645 | SO26.11 | 460300006R00 | Hutnění zeminy po vrstvách 20 cm_rýhy |  | m3 | 271.183 |  | 21 | 0 | 0 | 0 | 0 | 0 | 0 | RTS II / 2024 | 0 |  | 0 | 0 | 0 | 0 | 0 | 0 | 0 | SO26.11 | 0 | 0 | 0 | 21 | 0 | 0 | 2 |  |  |  | 0 | 0 | 0 | 17_ | SO26.11_1_ | SO26.11_ | 0 | 0 | 0 | 0 | 0 | 0 | 0 |  | 17 | 21 | Hutnění zeminy po vrstvách 20 cm_rýhy
1646 | SO26.11 | 220890084R00 | Účast lab.technika na stavbě zkoušky hutnění min.2ks zásypy kanalizace včetně protokolu viz.PD |  | h | 6 |  | 21 | 0 | 0 | 0 | 0 | 0 | 0 | RTS II / 2024 | 0 |  | 0 | 0 | 0 | 0 | 0 | 0 | 0 | SO26.11 | 0 | 0 | 0 | 21 | 0 | 0 | 2 |  |  |  | 0 | 0 | 0 | 17_ | SO26.11_1_ | SO26.11_ | 0 | 0 | 0 | 0 | 0 | 0 | 0 |  | 17 | 21 | Účast lab.technika na stavbě zkoušky hutnění min.2ks zásypy kanalizace včetně protokolu viz.PD
| SO26.11 | 21 | Úprava podloží a základové spáry | [5 empty] | 0 | 0 | 0 | 0 |  | 176.9915 | [10 empty] | SO26.11 | [7 empty] | 0 | 0 | 0
1647 | SO26.11 | 212561111R00 | Výplň odvodňov. trativodů kam. hrubě drcen.8-16 mm |  | m3 | 105.987 |  | 21 | 0 | 0 | 0 | 0 | 1.665 | 176.4684 | RTS II / 2024 | 0 |  | 0 | 0 | 0 | 0 | 0 | 0 | 0 | SO26.11 | 0 | 0 | 0 | 21 | 0 | 0 | 1 |  |  |  | 0 | 0 | 0 | 21_ | SO26.11_2_ | SO26.11_ | 0 | 0 | 0 | 176.4684 | 0 | 0 | 0 |  | 21 | 21 | Výplň odvodňov. trativodů kam. hrubě drcen.8-16 mm
1648 | SO26.11 | 212572121R00 | Lože trativodu z kameniva drobného těženého 0-4 viz.PD |  | m3 | 0.174 |  | 21 | 0 | 0 | 0 | 0 | 1.9205 | 0.33417 | RTS II / 2024 | 0 |  | 0 | 0 | 0 | 0 | 0 | 0 | 0 | SO26.11 | 0 | 0 | 0 | 21 | 0 | 0 | 1 |  |  |  | 0 | 0 | 0 | 21_ | SO26.11_2_ | SO26.11_ | 0 | 0 | 0 | 0.33417 | 0 | 0 | 0 |  | 21 | 21 | Lože trativodu z kameniva drobného těženého 0-4 viz.PD
1649 | SO26.11 | 212971110R00 | Opláštění trativodů z geotext., do sklonu 1:2,5 |  | m2 | 366.92 |  | 21 | 0 | 0 | 0 | 0 | 0.00017 | 0.062376 | RTS II / 2024 | 0 |  | 0 | 0 | 0 | 0 | 0 | 0 | 0 | SO26.11 | 0 | 0 | 0 | 21 | 0 | 0 | 1 |  |  |  | 0 | 0 | 0 | 21_ | SO26.11_2_ | SO26.11_ | 0 | 0 | 0 | 0.062376 | 0 | 0 | 0 |  | 21 | 21 | Opláštění trativodů z geotext., do sklonu 1:2,5
1650 | SO26.11 | 69366077 | Geotextilie netkaná ÚV, 300 g/m2 viz.PD |  | m2 | 421.958 |  | 21 | 0 | 0 | 0 | 0 | 0.0003 | 0.12659 | RTS II / 2024 | 0 |  | 0 | 0 | 0 | 0 | 0 | 0 | 0 | SO26.11 | 0 | 0 | 0 | 21 | 0 | 0 | 1 |  |  |  | 0 | 0 | 0 | 21_ | SO26.11_2_ | SO26.11_ | 0 | 0 | 0 | 0.12659 | 0 | 0 | 0 |  | 21 | 21 | Geotextilie netkaná ÚV, 300 g/m2 viz.PD
1651 | SO26.11 | 998312021R00 | Přesun hmot pro odvodnění drenáží s výplní rýh |  | t | 176.992 |  | 21 | 0 | 0 | 0 | 0 | 0 | 0 | RTS II / 2024 | 0 |  | 0 | 0 | 0 | 0 | 0 | 0 | 0 | SO26.11 | 0 | 0 | 0 | 21 | 0 | 0 | 5 |  |  |  | 0 | 0 | 0 | 21_ | SO26.11_2_ | SO26.11_ | 0 | 0 | 0 | 0 | 0 | 0 | 0 |  | 21 | 21 | Přesun hmot pro odvodnění drenáží s výplní rýh
| SO26.11 | 45 | Podkladní a vedlejší konstrukce (kromě vozovek a železničního svršku) | [5 empty] | 0 | 0 | 0 | 0 |  | 0.54346 | [10 empty] | SO26.11 | [7 empty] | 0 | 0 | 0
1652 | SO26.11 | 451572111R00 | Lože pod potrubí z kameniva těženého 0 - 4 mm |  | m3 | 0.48 |  | 21 | 0 | 0 | 0 | 0 | 1.1322 | 0.54346 | RTS II / 2024 | 0 |  | 0 | 0 | 0 | 0 | 0 | 0 | 0 | SO26.11 | 0 | 0 | 0 | 21 | 0 | 0 | 1 |  |  |  | 0 | 0 | 0 | 45_ | SO26.11_4_ | SO26.11_ | 0 | 0 | 0 | 0.54346 | 0 | 0 | 0 |  | 45 | 21 | Lože pod potrubí z kameniva těženého 0 - 4 mm
| SO26.11 | 83 | Potrubí z trub | [5 empty] | 0 | 0 | 0 | 0 |  | 1.2465 | [10 empty] | SO26.11 | [7 empty] | 0 | 0 | 0
1653 | SO26.11 | 837355121R00 | Výsek a montáž _propoj do stávající šachty viz.PD |  | kus | 1 |  | 21 | 0 | 0 | 0 | 0 | 1.2465 | 1.2465 | RTS II / 2024 | 0 |  | 0 | 0 | 0 | 0 | 0 | 0 | 0 | SO26.11 | 0 | 0 | 0 | 21 | 0 | 0 | 1 |  |  |  | 0 | 0 | 0 | 83_ | SO26.11_8_ | SO26.11_ | 0 | 0 | 0 | 1.2465 | 0 | 0 | 0 |  | 83 | 21 | Výsek a montáž _propoj do stávající šachty viz.PD
| SO26.11 | 87 | Potrubí z trub plastických, skleněných a čedičových | [5 empty] | 0 | 0 | 0 | 0 |  | 0.26329 | [10 empty] | SO26.11 | [7 empty] | 0 | 0 | 0
1654 | SO26.11 | 871311111R00 | Montáž trubek z tvrdého PVC ve výkopu d 160 mm_drenáže |  | m | 113.4 |  | 21 | 0 | 0 | 0 | 0 | 0.0001 | 0.01134 | RTS II / 2024 | 0 |  | 0 | 0 | 0 | 0 | 0 | 0 | 0 | SO26.11 | 0 | 0 | 0 | 21 | 0 | 0 | 1 |  |  |  | 0 | 0 | 0 | 87_ | SO26.11_8_ | SO26.11_ | 0 | 0 | 0 | 0.01134 | 0 | 0 | 0 |  | 87 | 21 | Montáž trubek z tvrdého PVC ve výkopu d 160 mm_drenáže
1655 | SO26.11 | 286139922 | Trubka drenážní PE-HD DN 150, SN 8, částečně perforovaná tyčová viz.PD |  | m | 7.521 |  | 21 | 0 | 0 | 0 | 0 | 0.00196 | 0.014741 | RTS II / 2024 | 0 |  | 0 | 0 | 0 | 0 | 0 | 0 | 0 | SO26.11 | 0 | 0 | 0 | 21 | 0 | 0 | 1 |  |  |  | 0 | 0 | 0 | 87_ | SO26.11_8_ | SO26.11_ | 0 | 0 | 0 | 0.014741 | 0 | 0 | 0 |  | 87 | 21 | Trubka drenážní PE-HD DN 150, SN 8, částečně perforovaná tyčová viz.PD
1656 | SO26.11 | 286139922A | Trubka drenážní PE-HD DN 125, SN 8, perforovaná tyčová viz.PD |  | m | 116.085 |  | 21 | 0 | 0 | 0 | 0 | 0.00196 | 0.22753 | RTS II / 2024 | 0 |  | 0 | 0 | 0 | 0 | 0 | 0 | 0 | SO26.11 | 0 | 0 | 0 | 21 | 0 | 0 | 1 |  |  |  | 0 | 0 | 0 | 87_ | SO26.11_8_ | SO26.11_ | 0 | 0 | 0 | 0.22753 | 0 | 0 | 0 |  | 87 | 21 | Trubka drenážní PE-HD DN 125, SN 8, perforovaná tyčová viz.PD
1657 | SO26.11 | 871311111R00 | Montáž trubek z tvrdého PVC ve výkopu d 160 mm_potrubí |  | m | 3 |  | 21 | 0 | 0 | 0 | 0 | 0.0001 | 0.0003 | RTS II / 2024 | 0 |  | 0 | 0 | 0 | 0 | 0 | 0 | 0 | SO26.11 | 0 | 0 | 0 | 21 | 0 | 0 | 1 |  |  |  | 0 | 0 | 0 | 87_ | SO26.11_8_ | SO26.11_ | 0 | 0 | 0 | 0.0003 | 0 | 0 | 0 |  | 87 | 21 | Montáž trubek z tvrdého PVC ve výkopu d 160 mm_potrubí
1658 | SO26.11 | 286111121 | Trubka kanalizační KGEM SN 8 PVC 160 x 4,7 x 1000 mm |  | kus | 3.27 |  | 21 | 0 | 0 | 0 | 0 | 0.00287 | 0.0093849 | RTS II / 2024 | 0 |  | 0 | 0 | 0 | 0 | 0 | 0 | 0 | SO26.11 | 0 | 0 | 0 | 21 | 0 | 0 | 1 |  |  |  | 0 | 0 | 0 | 87_ | SO26.11_8_ | SO26.11_ | 0 | 0 | 0 | 0.0093849 | 0 | 0 | 0 |  | 87 | 21 | Trubka kanalizační KGEM SN 8 PVC 160 x 4,7 x 1000 mm
1659 | SO26.11 | 998311011R00 | Přesun hmot pro odvodnění drenáží bez výplně rýh |  | t | 0.263 |  | 21 | 0 | 0 | 0 | 0 | 0 | 0 | RTS II / 2024 | 0 |  | 0 | 0 | 0 | 0 | 0 | 0 | 0 | SO26.11 | 0 | 0 | 0 | 21 | 0 | 0 | 5 |  |  |  | 0 | 0 | 0 | 87_ | SO26.11_8_ | SO26.11_ | 0 | 0 | 0 | 0 | 0 | 0 | 0 |  | 87 | 21 | Přesun hmot pro odvodnění drenáží bez výplně rýh
| SO26.11 | 89 | Ostatní konstrukce a práce na trubním vedení | [5 empty] | 0 | 0 | 0 | 0 |  | 12.5022 | [10 empty] | SO26.11 | [7 empty] | 0 | 0 | 0
1660 | SO26.11 | 899721112R00 | Fólie výstražná z PVC, šířka 30 cm |  | m | 9.9 |  | 21 | 0 | 0 | 0 | 0 | 0 | 0 | RTS II / 2024 | 0 |  | 0 | 0 | 0 | 0 | 0 | 0 | 0 | SO26.11 | 0 | 0 | 0 | 21 | 0 | 0 | 1 |  |  |  | 0 | 0 | 0 | 89_ | SO26.11_8_ | SO26.11_ | 0 | 0 | 0 | 0 | 0 | 0 | 0 |  | 89 | 21 | Fólie výstražná z PVC, šířka 30 cm
1661 | SO26.11 | 892855114R00 | Kontrola kanalizace TV kamerou do 200 m |  | m | 46.4 |  | 21 | 0 | 0 | 0 | 0 | 0 | 0 | RTS II / 2024 | 0 |  | 0 | 0 | 0 | 0 | 0 | 0 | 0 | SO26.11 | 0 | 0 | 0 | 21 | 0 | 0 | 1 |  |  |  | 0 | 0 | 0 | 89_ | SO26.11_8_ | SO26.11_ | 0 | 0 | 0 | 0 | 0 | 0 | 0 |  | 89 | 21 | Kontrola kanalizace TV kamerou do 200 m
1662 | SO26.11 | 894431333RBB | Šachta Šd1-3, D 425 mm, dl.šach.roury 3,0 m, sběrná_atyp pro drenáž , KG do D 160 mm, poklop šedá litina 40 t,viz.PD |  | kus | 1 |  | 21 | 0 | 0 | 0 | 0 | 0.10147 | 0.10147 | RTS II / 2024 | 0 |  | 0 | 0 | 0 | 0 | 0 | 0 | 0 | SO26.11 | 0 | 0 | 0 | 21 | 0 | 0 | 1 |  |  |  | 0 | 0 | 0 | 89_ | SO26.11_8_ | SO26.11_ | 0 | 0 | 0 | 0.10147 | 0 | 0 | 0 |  | 89 | 21 | Šachta Šd1-3, D 425 mm, dl.šach.roury 3,0 m, sběrná_atyp pro drenáž , KG do D 160 mm, poklop šedá litina 40 t,viz.PD
1663 | SO26.11 | 894431333RBB | Šachta Šd1-2, D 425 mm, dl.šach.roury 3,0 m, sběrná_atyp pro drenáž , KG do D 160 mm, poklop šedá litina 40 t,viz.PD |  | kus | 1 |  | 21 | 0 | 0 | 0 | 0 | 0.10147 | 0.10147 | RTS II / 2024 | 0 |  | 0 | 0 | 0 | 0 | 0 | 0 | 0 | SO26.11 | 0 | 0 | 0 | 21 | 0 | 0 | 1 |  |  |  | 0 | 0 | 0 | 89_ | SO26.11_8_ | SO26.11_ | 0 | 0 | 0 | 0.10147 | 0 | 0 | 0 |  | 89 | 21 | Šachta Šd1-2, D 425 mm, dl.šach.roury 3,0 m, sběrná_atyp pro drenáž , KG do D 160 mm, poklop šedá litina 40 t,viz.PD
1664 | SO26.11 | 894431333RBB | Šachta Šd1-1, D 425 mm, dl.šach.roury 3,0 m, sběrná_atyp pro drenáž , KG do D 160 mm, poklop šedá litina 40 t,viz.PD |  | kus | 1 |  | 21 | 0 | 0 | 0 | 0 | 0.10147 | 0.10147 | RTS II / 2024 | 0 |  | 0 | 0 | 0 | 0 | 0 | 0 | 0 | SO26.11 | 0 | 0 | 0 | 21 | 0 | 0 | 1 |  |  |  | 0 | 0 | 0 | 89_ | SO26.11_8_ | SO26.11_ | 0 | 0 | 0 | 0.10147 | 0 | 0 | 0 |  | 89 | 21 | Šachta Šd1-1, D 425 mm, dl.šach.roury 3,0 m, sběrná_atyp pro drenáž , KG do D 160 mm, poklop šedá litina 40 t,viz.PD
1665 | SO26.11 | 831350015RA0 | Kanalizace z trub D 425_systémové prodloužení šachty do 1m hloubky viz.PD |  | m | 3 |  | 21 | 0 | 0 | 0 | 0 | 1.3726 | 4.1178 | RTS II / 2024 | 0 |  | 0 | 0 | 0 | 0 | 0 | 0 | 0 | SO26.11 | 0 | 0 | 0 | 21 | 0 | 0 | 1 |  |  |  | 0 | 0 | 0 | 89_ | SO26.11_8_ | SO26.11_ | 0 | 0 | 0 | 4.1178 | 0 | 0 | 0 |  | 89 | 21 | Kanalizace z trub D 425_systémové prodloužení šachty do 1m hloubky viz.PD
1666 | SO26.11 | 899623151R00 | Obetonování potrubí nebo zdiva stok betonem C16/20_podkladní beton viz.PD |  | m3 | 3.2 |  | 21 | 0 | 0 | 0 | 0 | 2.525 | 8.08 | RTS II / 2024 | 0 |  | 0 | 0 | 0 | 0 | 0 | 0 | 0 | SO26.11 | 0 | 0 | 0 | 21 | 0 | 0 | 1 |  |  |  | 0 | 0 | 0 | 89_ | SO26.11_8_ | SO26.11_ | 0 | 0 | 0 | 8.08 | 0 | 0 | 0 |  | 89 | 21 | Obetonování potrubí nebo zdiva stok betonem C16/20_podkladní beton viz.PD
| SO26.11 | H27 | Vedení trubní dálková a přípojná | [5 empty] | 0 | 0 | 0 | 0 |  | 0 | [10 empty] | SO26.11 | [7 empty] | 0 | 0 | 0
1667 | SO26.11 | 998276101R00 | Přesun hmot, trubní vedení plastová, otevř. výkop |  | t | 16.25 |  | 21 | 0 | 0 | 0 | 0 | 0 | 0 | RTS II / 2024 | 0 |  | 0 | 0 | 0 | 0 | 0 | 0 | 0 | SO26.11 | 0 | 0 | 0 | 21 | 0 | 0 | 5 |  |  |  | 0 | 0 | 0 | H27_ | SO26.11_9_ | SO26.11_ | 0 | 0 | 0 | 0 | 0 | 0 | 0 |  |  | 21 | Přesun hmot, trubní vedení plastová, otevř. výkop
| SO26.11 | S | Přesuny sutí | [5 empty] | 0 | 0 | 0 | 0 |  | 1.8365 | [10 empty] | SO26.11 | [7 empty] | 0 | 0 | 0
1668 | SO26.11 | 721171809R00 | Demontáž potrubí z PVC do D 160 mm_třídění ahrubé očištění při výkopech viz.PD |  | m | 277 |  | 21 | 0 | 0 | 0 | 0 | 0.00663 | 1.8365 | RTS II / 2024 | 0 |  | 0 | 0 | 0 | 0 | 0 | 0 | 0 | SO26.11 | 0 | 0 | 0 | 21 | 0 | 0 | 1 |  |  |  | 0 | 0 | 0 | S_ | SO26.11_9_ | SO26.11_ | 0 | 0 | 0 | 1.8365 | 0 | 0 | 0 |  |  | 21 | Demontáž potrubí z PVC do D 160 mm_třídění ahrubé očištění při výkopech viz.PD
1669 | SO26.11 | 979081111R00 | Odvoz suti a vybour. hmot na skládku do 1 km |  | t | 1.837 |  | 21 | 0 | 0 | 0 | 0 | 0 | 0 | RTS II / 2024 | 0 |  | 0 | 0 | 0 | 0 | 0 | 0 | 0 | SO26.11 | 0 | 0 | 0 | 21 | 0 | 0 | 5 |  |  |  | 0 | 0 | 0 | S_ | SO26.11_9_ | SO26.11_ | 0 | 0 | 0 | 0 | 0 | 0 | 0 |  |  | 21 | Odvoz suti a vybour. hmot na skládku do 1 km
1670 | SO26.11 | 979081121R00 | Příplatek k odvozu za každý další 1 km |  | t | 64.295 |  | 21 | 0 | 0 | 0 | 0 | 0 | 0 | RTS II / 2024 | 0 |  | 0 | 0 | 0 | 0 | 0 | 0 | 0 | SO26.11 | 0 | 0 | 0 | 21 | 0 | 0 | 5 |  |  |  | 0 | 0 | 0 | S_ | SO26.11_9_ | SO26.11_ | 0 | 0 | 0 | 0 | 0 | 0 | 0 |  |  | 21 | Příplatek k odvozu za každý další 1 km
1671 | SO26.11 | 979011221R00 | Svislá doprava suti a vybour. hmot za 1.PP nošením |  | t | 1.837 |  | 21 | 0 | 0 | 0 | 0 | 0 | 0 | RTS II / 2024 | 0 |  | 0 | 0 | 0 | 0 | 0 | 0 | 0 | SO26.11 | 0 | 0 | 0 | 21 | 0 | 0 | 5 |  |  |  | 0 | 0 | 0 | S_ | SO26.11_9_ | SO26.11_ | 0 | 0 | 0 | 0 | 0 | 0 | 0 |  |  | 21 | Svislá doprava suti a vybour. hmot za 1.PP nošením
1672 | SO26.11 | 979082111R00 | Vnitrostaveništní doprava suti do 10 m |  | t | 1.837 |  | 21 | 0 | 0 | 0 | 0 | 0 | 0 | RTS II / 2024 | 0 |  | 0 | 0 | 0 | 0 | 0 | 0 | 0 | SO26.11 | 0 | 0 | 0 | 21 | 0 | 0 | 5 |  |  |  | 0 | 0 | 0 | S_ | SO26.11_9_ | SO26.11_ | 0 | 0 | 0 | 0 | 0 | 0 | 0 |  |  | 21 | Vnitrostaveništní doprava suti do 10 m
1673 | SO26.11 | 979082121R00 | Příplatek k vnitrost. dopravě suti za dalších 5 m |  | t | 36.74 |  | 21 | 0 | 0 | 0 | 0 | 0 | 0 | RTS II / 2024 | 0 |  | 0 | 0 | 0 | 0 | 0 | 0 | 0 | SO26.11 | 0 | 0 | 0 | 21 | 0 | 0 | 5 |  |  |  | 0 | 0 | 0 | S_ | SO26.11_9_ | SO26.11_ | 0 | 0 | 0 | 0 | 0 | 0 | 0 |  |  | 21 | Příplatek k vnitrost. dopravě suti za dalších 5 m
1674 | SO26.11 | 979990122R00 | Poplatek za uložení suti - PVC |  | t | 1.837 |  | 21 | 0 | 0 | 0 | 0 | 0 | 0 | RTS II / 2024 | 0 |  | 0 | 0 | 0 | 0 | 0 | 0 | 0 | SO26.11 | 0 | 0 | 0 | 21 | 0 | 0 | 5 |  |  |  | 0 | 0 | 0 | S_ | SO26.11_9_ | SO26.11_ | 0 | 0 | 0 | 0 | 0 | 0 | 0 |  |  | 21 | Poplatek za uložení suti - PVC
| VORN |  | Vedlejší a ostatní rozpočtové náklady | [5 empty] | 0 | 0 | 0 | 0 |  | 0
| VORN | 011VD | Průzkumy,projektování,revize,zkoušky,geodet,koordinace,doprava a pod. | [5 empty] | 0 | 0 | 0 | 0 |  | 0 | [10 empty] | VORN | [7 empty] | 0 | 0 | 0
1675 | VORN | 220890084R00 | Předání a převzetí staveniště,Náklady spojené s účastí zhotovitele na předání a převzetí staveniště a předání stavby |  | h | 16 |  | 21 | 0 | 0 | 0 | 0 | 0 | 0 | RTS II / 2024 | 0 |  | 0 | 0 | 0 | 0 | 0 | 0 | 0 | VORN | 0 | 0 | 0 | 21 | 0 | 0 | 2 |  |  |  | 0 | 0 | 0 | 011VD_ | VORN_0_ | VORN_ | 0 | 0 | 0 | 0 | 0 | 0 | 0 |  |  | 21 | Předání a převzetí staveniště,Náklady spojené s účastí zhotovitele na předání a převzetí staveniště a předání stavby
1676 | VORN | 220890084R00 | Dokumentace skutečného provedení stavby (3 paré) a v el.mediu |  | h | 285 |  | 21 | 0 | 0 | 0 | 0 | 0 | 0 | RTS II / 2024 | 0 |  | 0 | 0 | 0 | 0 | 0 | 0 | 0 | VORN | 0 | 0 | 0 | 21 | 0 | 0 | 2 |  |  |  | 0 | 0 | 0 | 011VD_ | VORN_0_ | VORN_ | 0 | 0 | 0 | 0 | 0 | 0 | 0 |  |  | 21 | Dokumentace skutečného provedení stavby (3 paré) a v el.mediu
1677 | VORN | 220890084R00 | Foto-dokumentace skutečného provedení_neuvedené v položkách objektů |  | h | 12 |  | 21 | 0 | 0 | 0 | 0 | 0 | 0 | RTS II / 2024 | 0 |  | 0 | 0 | 0 | 0 | 0 | 0 | 0 | VORN | 0 | 0 | 0 | 21 | 0 | 0 | 2 |  |  |  | 0 | 0 | 0 | 011VD_ | VORN_0_ | VORN_ | 0 | 0 | 0 | 0 | 0 | 0 | 0 |  |  | 21 | Foto-dokumentace skutečného provedení_neuvedené v položkách objektů
1678 | VORN | 220890084R00 | Zkoušky a revize v ZRN__neuvedené v položkách objektů |  | h | 25 |  | 21 | 0 | 0 | 0 | 0 | 0 | 0 | RTS II / 2024 | 0 |  | 0 | 0 | 0 | 0 | 0 | 0 | 0 | VORN | 0 | 0 | 0 | 21 | 0 | 0 | 2 |  |  |  | 0 | 0 | 0 | 011VD_ | VORN_0_ | VORN_ | 0 | 0 | 0 | 0 | 0 | 0 | 0 |  |  | 21 | Zkoušky a revize v ZRN__neuvedené v položkách objektů
1679 | VORN | 220890084R00 | Účast technika na stavbě-inženýrská činnost dodavatele – práce spojené s realizací kolaudace (vyjádření, revize, zkoušky atd.) |  | h | 45 |  | 21 | 0 | 0 | 0 | 0 | 0 | 0 | RTS II / 2024 | 0 |  | 0 | 0 | 0 | 0 | 0 | 0 | 0 | VORN | 0 | 0 | 0 | 21 | 0 | 0 | 2 |  |  |  | 0 | 0 | 0 | 011VD_ | VORN_0_ | VORN_ | 0 | 0 | 0 | 0 | 0 | 0 | 0 |  |  | 21 | Účast technika na stavbě-inženýrská činnost dodavatele – práce spojené s realizací kolaudace (vyjádření, revize, zkoušky atd.)
1680 | VORN | 220890084R00 | Dílenská montážní dokumentace_neuvedená v položkách objektů |  | h | 35 |  | 21 | 0 | 0 | 0 | 0 | 0 | 0 | RTS II / 2024 | 0 |  | 0 | 0 | 0 | 0 | 0 | 0 | 0 | VORN | 0 | 0 | 0 | 21 | 0 | 0 | 2 |  |  |  | 0 | 0 | 0 | 011VD_ | VORN_0_ | VORN_ | 0 | 0 | 0 | 0 | 0 | 0 | 0 |  |  | 21 | Dílenská montážní dokumentace_neuvedená v položkách objektů
1681 | VORN | 220890084R00 | Vytýčení resp. zjištění inženýrských sítí a místních rozvodů_neuvedená v položkách objektů |  | h | 35 |  | 21 | 0 | 0 | 0 | 0 | 0 | 0 | RTS II / 2024 | 0 |  | 0 | 0 | 0 | 0 | 0 | 0 | 0 | VORN | 0 | 0 | 0 | 21 | 0 | 0 | 2 |  |  |  | 0 | 0 | 0 | 011VD_ | VORN_0_ | VORN_ | 0 | 0 | 0 | 0 | 0 | 0 | 0 |  |  | 21 | Vytýčení resp. zjištění inženýrských sítí a místních rozvodů_neuvedená v položkách objektů
1682 | VORN | 110 R00 | Mimostaveništní doprava -všechny druhy mimostav. přeprav,doprav čehokoliv (vč. DIO -zpracování a projednání, řízení dopravy apod.) |  | % | 0 |  | 21 | 0 | 0 | 0 | 0 | 0 | 0 | RTS II / 2024 | 0 |  | 0 | 0 | 0 | 0 | 0 | 0 | 0 | VORN | 0 | 0 | 0 | 21 | 0 | 0 | 2 |  |  |  | 0 | 0 | 0 | 011VD_ | VORN_0_ | VORN_ | 0 | 0 | 0 | 0 | 0 | 0 | 0 |  |  | 21 | Mimostaveništní doprava -všechny druhy mimostav. přeprav,doprav čehokoliv (vč. DIO -zpracování a projednání, řízení dopravy apod.)
1683 | VORN | 201 R00 | Koordinační a kompletační činnost generálního dodavatele,včetně vzorkování mat.,koordinace s bankou a pod. |  | % | 0 |  | 21 | 0 | 0 | 0 | 0 | 0 | 0 | RTS II / 2024 | 0 |  | 0 | 0 | 0 | 0 | 0 | 0 | 0 | VORN | 0 | 0 | 0 | 21 | 0 | 0 | 2 |  |  |  | 0 | 0 | 0 | 011VD_ | VORN_0_ | VORN_ | 0 | 0 | 0 | 0 | 0 | 0 | 0 |  |  | 21 | Koordinační a kompletační činnost generálního dodavatele,včetně vzorkování mat.,koordinace s bankou a pod.
1684 | VORN | 220890084R00 | Účast geodeta na stavbě-geodetické práce po výstavbě zaměření a geometrický plan ke vkladu do katastru_neuvedené v položkách objektů |  | h | 200 |  | 21 | 0 | 0 | 0 | 0 | 0 | 0 | RTS II / 2024 | 0 |  | 0 | 0 | 0 | 0 | 0 | 0 | 0 | VORN | 0 | 0 | 0 | 21 | 0 | 0 | 2 |  |  |  | 0 | 0 | 0 | 011VD_ | VORN_0_ | VORN_ | 0 | 0 | 0 | 0 | 0 | 0 | 0 |  |  | 21 | Účast geodeta na stavbě-geodetické práce po výstavbě zaměření a geometrický plan ke vkladu do katastru_neuvedené v položkách objektů
1685 | VORN | 220890084R00 | Vytýčení založení staveb geodetem_neuvedené v položkách objektů |  | h | 60 |  | 21 | 0 | 0 | 0 | 0 | 0 | 0 | RTS II / 2024 | 0 |  | 0 | 0 | 0 | 0 | 0 | 0 | 0 | VORN | 0 | 0 | 0 | 21 | 0 | 0 | 2 |  |  |  | 0 | 0 | 0 | 011VD_ | VORN_0_ | VORN_ | 0 | 0 | 0 | 0 | 0 | 0 | 0 |  |  | 21 | Vytýčení založení staveb geodetem_neuvedené v položkách objektů
1686 | VORN | 220890084R00 | Účast laboratorního technika_ zkoušky unosností plání a hutnění štěrků min.5pláň.+5štěrky..míst_únosnost dle PD__neuvedené v položkách objektů |  | h | 16 |  | 21 | 0 | 0 | 0 | 0 | 0 | 0 | RTS II / 2024 | 0 |  | 0 | 0 | 0 | 0 | 0 | 0 | 0 | VORN | 0 | 0 | 0 | 21 | 0 | 0 | 2 |  |  |  | 0 | 0 | 0 | 011VD_ | VORN_0_ | VORN_ | 0 | 0 | 0 | 0 | 0 | 0 | 0 |  |  | 21 | Účast laboratorního technika_ zkoušky unosností plání a hutnění štěrků min.5pláň.+5štěrky..míst_únosnost dle PD__neuvedené v položkách objektů
1687 | VORN | 220890084R00 | Geolog_geo.sondy pro určení vhodnosti zemin pro zpětné využití a pod. |  | h | 72 |  | 21 | 0 | 0 | 0 | 0 | 0 | 0 | RTS II / 2024 | 0 |  | 0 | 0 | 0 | 0 | 0 | 0 | 0 | VORN | 0 | 0 | 0 | 21 | 0 | 0 | 2 |  |  |  | 0 | 0 | 0 | 011VD_ | VORN_0_ | VORN_ | 0 | 0 | 0 | 0 | 0 | 0 | 0 |  |  | 21 | Geolog_geo.sondy pro určení vhodnosti zemin pro zpětné využití a pod.
1688 | VORN | 220890084R00 | Zajištění publicity po dobu výstavby a pod. |  | h | 25 |  | 21 | 0 | 0 | 0 | 0 | 0 | 0 | RTS II / 2024 | 0 |  | 0 | 0 | 0 | 0 | 0 | 0 | 0 | VORN | 0 | 0 | 0 | 21 | 0 | 0 | 2 |  |  |  | 0 | 0 | 0 | 011VD_ | VORN_0_ | VORN_ | 0 | 0 | 0 | 0 | 0 | 0 | 0 |  |  | 21 | Zajištění publicity po dobu výstavby a pod.
1689 | VORN | 220890084R00 | Zajištění _účast CHKO v průběhu výstavby a případná koordinace prací v blízkosti potoka(viz.stanovisko CHKO) |  | h | 25 |  | 21 | 0 | 0 | 0 | 0 | 0 | 0 | RTS II / 2024 | 0 |  | 0 | 0 | 0 | 0 | 0 | 0 | 0 | VORN | 0 | 0 | 0 | 21 | 0 | 0 | 2 |  |  |  | 0 | 0 | 0 | 011VD_ | VORN_0_ | VORN_ | 0 | 0 | 0 | 0 | 0 | 0 | 0 |  |  | 21 | Zajištění _účast CHKO v průběhu výstavby a případná koordinace prací v blízkosti potoka(viz.stanovisko CHKO)
1690 | VORN | 110 R0A | Zařízení staveniště -ostatní kompletní náklady na kompletní ZS (včetně oplocení,buněk,WC a pod)neuvedené v položkách objektu ZS, včetně odstranění |  | sada | 1 |  | 21 | 0 | 0 | 0 | 0 | 0 | 0 | RTS I / 2024 | 0 |  | 0 | 0 | 0 | 0 | 0 | 0 | 0 | VORN | 0 | 0 | 0 | 21 | 0 | 0 | 2 |  |  |  | 0 | 0 | 0 | 011VD_ | VORN_0_ | VORN_ | 0 | 0 | 0 | 0 | 0 | 0 | 0 |  |  | 21 | Zařízení staveniště -ostatní kompletní náklady na kompletní ZS (včetně oplocení,buněk,WC a pod)neuvedené v položkách objektu ZS, včetně odstranění
[9 empty] | Celkem: |  | 0 | 0

## Výkaz výměr
Výkaz výměr
Název stavby: |  | FOTBALOVÁ HŘIŠTĚ VLACHOVICKÁ, NOVÉ MĚSTO NA MORAVĚ 1 ETAPA |  | Objednatel: | MĚSTO NOVÉ MĚSTO NA MORAVĚ VRATISLAVOVO NÁM. 103, 592 31 NOVÉ MĚSTO NA MORAVĚ
Druh stavby: |  | NOVOSTAVBA 1 ETAPY |  | Projektant: | Gremis, s.r.o., Jihlavská 230, 594 01 Velké Meziřičí
Lokalita: |  | NOVÉ MĚSTO NA MORAVĚ |  | Zhotovitel:
Zpracoval: |  | Bohuslav Hemala |  | Zpracováno dne: | 11.12.2024
Č | Objekt | Kód | Zkrácený popis |  | MJ | Množství | Potřebné množství
| N | 722VD | Vnitřní vodovod
| N | 725 | Zařizovací předměty
| N | 726 | Instalační prefabrikáty
| N | 011VD | Průzkumy,projektování,revize,zkoušky,geodet,koordinace,doprava a pod.
| N | 11 | Přípravné a přidružené práce
| N | 12 | Odkopávky a prokopávky
| N | 100VD | Sanace zemní pláně
| N | 13 | Hloubené vykopávky
| N | 15 | Roubení
| N | 16 | Přemístění výkopku
| N | 17 | Konstrukce ze zemin
| N | 18 | Povrchové úpravy terénu
| N | 19 | Hloubení pro podzemní stěny, ražení a hloubení důlní
| N | 21 | Úprava podloží a základové spáry
| N | 26 | Vrty
| N | 27 | Základy
| N | 31 | Zdi podpěrné a volné
| N | 32 | Zdi přehradní a opěrné
| N | 34 | Stěny a příčky
| N | 41 | Stropy a stropní konstrukce (pro pozemní stavby)
| N | 45 | Podkladní a vedlejší konstrukce (kromě vozovek a železničního svršku)
| N | 46 | Zpevněné plochy (kromě vozovek a železničního svršku)
| N | 56 | Podkladní vrstvy komunikací, letišť a ploch
| N | 58 | Kryty pozemních komunikací, letišť a ploch z betonu a ostatních hmot
| N | 59 | Kryty pozemních komunikací, letišť a ploch dlážděných (předlažby)
| N | 60 | Omítky ze suchých směsí
| N | 709VD | VZT_Zařízení č. 9 - Větrání prostor šaten, sprch a WC č. 2.1.01 až 2.1.05
| N | 728VD | Zařízení č. 10 - Větrání prostor WC spávce a úklidu č. 2.1.07
| N | 731 | Kotelny
| N | 732 | Strojovny
| N | 733 | Rozvod potrubí
| N | 62 | Úprava povrchů vnější
| N | 63 | Podlahy a podlahové konstrukce
| N | 64 | Výplně otvorů
| N | 711 | Izolace proti vodě
| N | 712 | Izolace střech (živičné krytiny)
| N | 713 | Izolace tepelné
| N | 72 | Zařízení č. 11 - Větrání prostor skladu, technické místnosti, dílny a garáže č. 2.1.0
| N | 721 | Vnitřní kanalizace
| N | 722 | Vnitřní vodovod
| N | 734 | Armatury
| N | 735 | Otopná tělesa
| N | 736 | Podlahové vytápění
| N | M22 | Montáže sdělovací a zabezpečovací techniky
| N | 762 | Konstrukce tesařské
| N | 764 | Konstrukce klempířské
| N | 766 | Konstrukce truhlářské
| N | 767 | Konstrukce doplňkové stavební (zámečnické)
| N | 77 | Podlahy
| N | 777 | Podlahy ze syntetických hmot
| N | 784 | Malby
| N | 787 | Zasklívání
| N | 83 | Potrubí z trub
| N | 87 | Potrubí z trub plastických, skleněných a čedičových
| N | 89 | Ostatní konstrukce a práce na trubním vedení
| N | 90 | Hodinové zúčtovací sazby (HZS)
| N | 91 | Doplňující konstrukce a práce na pozemních komunikacích a zpevněných plochách
| N | 94 | Lešení a stavební výtahy
| N | 95 | Různé dokončovací konstrukce a práce na pozemních stavbách
| N | H01 | Budovy občanské výstavby
| N | H14 | Nádrže a jímky čistíren vod a ostatní pozemní nádrže, jímky, zásobníky, jámy
| N | H15 | Objekty pozemní zvláštní
| N | H22 | Komunikace pozemní a letiště
| N | H27 | Vedení trubní dálková a přípojná
| N | H72 | Zdravotně technické instalace
| N | M204VD | Rozvaděč RH2
| N | M21 | Elektromontáže
| N | M210VD | Elektromonráže_silnoproud
| N | M211VD | Elektromontáže_hromosvod
| N | M23 | Montáže potrubí
| N | M46 | Zemní práce při montážích
| N | M651VD | RACK
| N | M652VD | Ozvučení
| N | M653VD | Rozvody
| N | M654VD | Ostatní
| N | 61 | Úprava povrchů vnitřní
| N | 97 | Prorážení otvorů a ostatní bourací práce
| N | S | Přesuny sutí
1 | SO01.21 | 132201211R00 | Hloubení rýh š.do 200 cm hor.3 do 100 m3,STROJNĚ |  | m3 | 6.583 | 0
|  |  | (26,3*2+7,5*2)*0,3*(2,5+2)/2*1,05*0,1 |  |  | 4.791
|  |  | 6,5*(2+1,5)/2*0,3*5*1,05*0,1 |  |  | 1.792
2 | SO01.21 | 132201219R00 | Přípl.za lepivost,hloubení rýh 200cm,hor.3,STROJNĚ |  | m3 | 6.583 | 0
|  |  | (26,3*2+7,5*2)*0,3*(2,5+2)/2*1,05*0,1 |  |  | 4.791
|  |  | 6,5*(2+1,5)/2*0,3*5*1,05*0,1 |  |  | 1.792
3 | SO01.21 | 132501211R00 | Hloubení rýh šířky do 200 cm v hor.6, STROJNĚ |  | m3 | 59.244 | 0
|  |  | (26,3*2+7,5*2)*0,3*(2,5+2)/2*1,05*0,9 |  |  | 43.12
|  |  | 6,5*(2+1,5)/2*0,3*5*1,05*0,9 |  |  | 16.124
4 | SO01.21 | 171206111R00 | Uložení zemin do násypů předeps. tvarů s urovnáním -na skládku nebo meziskládku pro zpětné využití |  | m3 | 65.827 | 0
|  |  | 6,583+59,244 |  |  | 65.827
5 | SO01.21 | 162301102R00 | Vodorovné přemístění výkopku z hor.1-4 do 1000 m_na meziskládku |  | m3 | 6.583 | 0
|  |  | 6,583 |  |  | 6.583
6 | SO01.21 | 162301152R00 | Vodorovné přemístění výkopku z hor.5-7 do 1000 m_na meziskládku |  | m3 | 59.244 | 0
|  |  | 59,244 |  |  | 59.244
7 | SO01.21 | 167101151R00 | Nakládání výkopku z hor. 5 ÷ 7 v množství do 100 m3 |  | m3 | 51.638 | 0
|  |  | 51,638 |  |  | 51.638
8 | SO01.21 | 162301152R00 | Vodorovné přemístění výkopku z hor.5-7 do 1000 m_zpětné |  | m3 | 51.638 | 0
|  |  | 51,638 |  |  | 51.638
9 | SO01.21 | 174101101R00 | Zásyp jam, rýh, šachet se zhutněním |  | m3 | 51.638 | 0
|  |  | (26,3*2+7,5*2)*0,3*(2,5+2-0,45*2)/2*1,05 |  |  | 38.329
|  |  | 6,5*(2+1,5-0,45*2)/2*0,3*5*1,05 |  |  | 13.309
10 | SO01.21 | 166101151R00 | Přehození výkopku z hor.5-7_mezi stěnami základůí po vrstvách |  | m3 | 51.638 | 0
|  |  | 51,638 |  |  | 51.638
11 | SO01.21 | 271531113R00 | Polštář základu z kameniva hr. drceného 16-32 mm |  | m3 | 45.367 | 0
|  |  | 6,9*26,3*0,25 |  |  | 45.367
12 | SO01.21 | 273313611R00 | Beton základových desek prostý C 16/20_podkladní pod desku |  | m3 | 9.31 | 0
|  |  | 6,9*25,7*0,05*1,05 |  |  | 9.31
13 | SO01.21 | 273321411R00 | Železobeton základových desek C 25/30 XC,XA1-(CZ,F.1) |  | m3 | 33.215 | 0
|  |  | 7,5*26,3*0,15*1,05 |  |  | 31.067
|  |  | (3,1*2+1,5+4,8+1,9+0,15+3,35)*0,4*0,3 | rozšíření pro krátké příčky |  | 2.148
14 | SO01.21 | 273351215R00 | Bednění stěn základových desek - zřízení |  | m2 | 21.294 | 0
|  |  | (26,3*2+7,5*2)*2*0,15*1,05 |  |  | 21.294
15 | SO01.21 | 273351216R00 | Bednění stěn základových desek - odstranění |  | m2 | 21.294 | 0
|  |  | 21,294 |  |  | 21.294
16 | SO01.21 | 273353101R00 | Bednění kotev.otvorů desek do 0,01 m2, hl. 0,25 m |  | kus | 6 | 0
|  |  | 6 |  |  | 6
17 | SO01.21 | 273361921RT9 | Výztuž základových desek ze svařovaných sítí, drát d 8,0 mm, oko 150 x 150 mm |  | t | 4.212 | 0
|  |  | 2,45*1,3 | I druhá vrstva pod všechny příčky |  | 3.185
|  |  | 3,185*0,15 | vymezovací,kotvící,montážní a ostatní prvky a pod. |  | 0.478
|  |  | 3,663*0,15 | stratné |  | 0.549
18 | SO01.21 | 274313511R00 | Beton základových pasů prostý C 12/15 |  | m3 | 4.76 | 0
|  |  | 68*0,5*0,1 | ZP1 |  | 3.4
|  |  | 6,8*0,4*0,1*5 | ZP2 |  | 1.36
19 | SO01.21 | 274321411R00 | Železobeton základových pasů C 25/30,XC3,XA1-(CZ,F.1) |  | m3 | 18.7 | 0
|  |  | 68*0,4*0,5 | ZP1 |  | 13.6
|  |  | 6,8*0,3*0,5*5 | ZP2 |  | 5.1
20 | SO01.21 | 274351215R00 | Bednění stěn základových pasů - zřízení |  | m2 | 122.4 | 0
|  |  | 68*0,6*2 | ZP1 |  | 81.6
|  |  | 6,8*0,6*2*5 | ZP2 |  | 40.8
21 | SO01.21 | 274351216R00 | Bednění stěn základových pasů - odstranění |  | m2 | 122.4 | 0
|  |  | 122,4 |  |  | 122.4
22 | SO01.21 | 274361214R00 | Výztuž základových pasů do 12 mm z oceli B500B (10 505) |  | t | 1.812 | 0
|  |  | (381,818+1050)*0,001 |  |  | 1.432
|  |  | 1,432*0,15 | vymezovací,kotvící,spojovací a ostatní prvky a pod. |  | 0.215
|  |  | 1,647*0,1 | stratné |  | 0.165
23 | SO01.21 | 311238523R00 | Zdivo z cihelných tvárnic P15,PD tl. 300 mm viz.PD |  | m2 | 163.165 | 0
|  |  | (6,9*2+0,3*2+26,58*2)*2,75 |  |  | 185.79
|  |  | -(1,1*2,25*4+2*2,25+3,5*2,35) |  |  | -22.625
24 | SO01.21 | 317314130R00 | Podbetonování zhlaví nosníků, zdivo šířky 300 mm |  | kus | 2 | 0
|  |  | 2 |  |  | 2
25 | SO01.21 | 317234410R00 | Vyzdívka mezi nosníky na MC |  | m3 | 0.287 | 0
|  |  | 4,5*0,29*0,22 |  |  | 0.287
26 | SO01.21 | 346481111RT2 | Zaplentování rýh, nosníků rabicovým pletivem |  | m2 | 4.752 | 0
|  |  | 4,5*0,22*4*1,2 |  |  | 4.752
27 | SO01.21 | 311112125RT4 | Stěna z tvárnic ztraceného bednění, tl. 250 mm,zalití tvárnic betonem C 25/30_atika |  | m2 | 82.6 | 0
|  |  | (26,3+7,5*2)*2 |  |  | 82.6
28 | SO01.21 | 311351105R00 | Bednění nadzákladových zdí, oboustranné - zřízení_spádová nadbetonávka atiky |  | m2 | 6.195 | 0
|  |  | (26,3+7,5*2)*0,15 |  |  | 6.195
29 | SO01.21 | 311351106R00 | Bednění nadzákladových zdí, oboustranné - odstranění |  | m2 | 6.195 | 0
|  |  | (26,3+7,5*2)*0,15 |  |  | 6.195
30 | SO01.21 | 311361821R00 | Výztuž nadzákladových zdí z betonářské oceli B500B (10 505) |  | t | 0.323 | 0
|  |  | (210/(26,5+7,5)*7,5+210)*0,001 |  |  | 0.256
|  |  | 0,256*0,15 | vymezovací,kotvící,montážní a pod.prvky |  | 0.038
|  |  | 0,294*0,1 | stratné |  | 0.029
31 | SO01.21 | 311321825R00 | Železobeton nadzákladových zdí pohledový C 25/30 |  | m3 | 0.623 | 0
|  |  | (26,3+7,5*2)*0,25*(0,065+0,05)/2*1,05 |  |  | 0.623
32 | SO01.21 | 342948111R00 | Ukotvení příček k cihel.konstr. kotvami na hmožd. |  | m | 48.45 | 0
|  |  | 2,85*14 |  |  | 39.9
|  |  | 3*2,85 |  |  | 8.55
33 | SO01.21 | 342668111R00 | Těsnění styku příčky se stáv. konstrukcí PU pěnou |  | m | 52.3 | 0
|  |  | (4,8+1,9+3,35+0,15+6,9*2+3,05*2+1,5) |  |  | 31.6
|  |  | (6,9*3) |  |  | 20.7
34 | SO01.21 | 342255028RT1 | Příčky z desek autoklávovaného betonu FB(EN772-1)2,8N.mm-2,na tenkovrdtvou maltu tl. 150 mm viz.PD |  | m2 | 81.16 | 0
|  |  | (4,8+1,9+3,35+0,15+6,9*2+3,05*2+1,5)*2,85 |  |  | 90.06
|  |  | -0,9*2*2-0,8*2*2-1,05*2 |  |  | -8.9
35 | SO01.21 | 342248154R00 | Příčky z cihelných tvárnic PD tl. 140 mm_lepené tenkovrstvě viz.PD |  | m2 | 57.195 | 0
|  |  | (6,9*3)*2,85 |  |  | 58.995
|  |  | -0,9*2 |  |  | -1.8
36 | SO01.21 | 317147322R00 | Překlad nenosný z pórobetonu 150 x 250 x 1500 mm |  | kus | 1 | 0
|  |  | 1 |  |  | 1
37 | SO01.21 | 317121047RT4 | Překlad nenosný pórobetonový, světlost otvoru do 1050 mm,124 x 24,9 x 15 cm |  | kus | 4 | 0
|  |  | 4 |  |  | 4
38 | SO01.21 | 317168131R00 | Překlad keramický vysoký 70 x 238 x 1250 mm pro orientované uložení |  | kus | 2 | 0
|  |  | 2 |  |  | 2
39 | SO01.21 | 417321415R00 | Ztužující pásy a věnce z betonu železového C 30/37 |  | m3 | 5.545 | 0
|  |  | 22,3*(0,25*0,35+0,13*0,25) | V1 |  | 2.676
|  |  | 26,3*(0,25*0,1+0,13*0,25) | V2 |  | 1.512
|  |  | 14,4*(0,25*0,1+0,25*0,25) | V3 |  | 1.26
|  |  | 6,9*0,14*0,1 | V4 |  | 0.097
40 | SO01.21 | 417351115R00 | Bednění ztužujících pásů a věnců - zřízení |  | m2 | 62.462 | 0
|  |  | 22,3*(0,35+0,25)*2*1,05 | V1 |  | 28.098
|  |  | 26,3*(0,1+0,25)*2*1,05 | V2 |  | 19.331
|  |  | 14,4*0,35*2*1,05 | V3 |  | 10.584
|  |  | 6,9*0,1*2*1,05 | V4 |  | 1.449
|  |  | 4*0,25*3 | u HEA |  | 3
41 | SO01.21 | 417351116R00 | Bednění ztužujících pásů a věnců - odstranění |  | m2 | 62.462 | 0
|  |  | 62,462 |  |  | 62.462
42 | SO01.21 | 417361821R00 | Výztuž ztužujících pásů a věnců z oceli B500B (10 505) |  | t | 0.961 | 0
|  |  | 0,76 |  |  | 0.76
|  |  | 0,76*0,15 | vymezovací,kotvící,spojovací a ostatní prvky a pod. |  | 0.114
|  |  | 0,874*0,1 | stratné |  | 0.087
43 | SO01.21 | 423321111R00 | Zabetonování podélných spár mezi nosníky_u HEA |  | m3 | 0.25 | 0
|  |  | 4*0,25*0,25 |  |  | 0.25
44 | SO01.21 | 413941123R00 | Osazení válcovaných nosníků ve stropech č. 14 - 22 |  | t | 0.17 | 0
|  |  | 0,17 |  |  | 0.17
45 | SO01.21 | 13486315 | Tyč ocelová HEA 200, S235JR |  | t | 0.194 | 0
|  |  | 0,17 |  |  | 0.17
|  |  | ;ztratné 14%; 0,0238 |  |  | 0.024
46 | SO01.21 | 411364122R00_1 | Prvek Isokorb pro přerušení tepelného mostu tl.120mm,lambdá=0,036W/mk |  | kus | 26.63 | 0
|  |  | 26,63 |  |  | 26.63
47 | SO01.21 | 411120033_K1 | Strop montovaný z panelů Spiroll, tl. 25 cm viz.PD |  | m2 | 182.79 | 0
|  |  | 182,79 |  |  | 182.79
48 | SO01.21 | 389381001RT3 | Dobetonování prefabrikovaných konstrukcí -spáry,viz.PD |  | m3 | 4.57 | 0
|  |  | (182,79/1,2)*(0,04+0,08)*0,25 |  |  | 4.57
49 | SO01.21 | 411361821R00 | Výztuž stropů z betonářské oceli B500B (10 505)_do spár viz.PD |  | t | 0.268 | 0
|  |  | 182,79/1,2*0,0016*1,1 | do spár |  | 0.268
50 | SO01.21 | 411354171R00 | Podpěrná konstr. stropů do 5 kPa - zřízení |  | m2 | 53.314 | 0
|  |  | 182,79/1,2*3,5*0,1 | dobetonávky spár |  | 53.314
51 | SO01.21 | 411354172R00 | Podpěrná konstr. stropů do 5 kPa - odstranění |  | m2 | 53.314 | 0
|  |  | 53,314 |  |  | 53.314
52 | SO01.21 | 970251250R00 | Řezání železobetonu hl. řezu 250 mm - příplatek na polovinu, tvarovaní a jiný rozměr panelů nebo řez panelů |  | m | 18.4 | 0
|  |  | 7,5*2+0,85*4 |  |  | 18.4
53 | SO01.21 | 411200021RAB | Zabetonování otvorů ve stropu do 1 m2_dobetonávka kolem VZT,tloušťka 25 cm, bednění, výztuž viz.PD |  | m2 | 1.36 | 0
|  |  | 0,8*0,85*2 |  |  | 1.36
54 | SO01.21 | 411200021RAB | Zabetonování C20/25-XC3_otvorů ve stropu_tloušťka do 25 cm, bednění, výztuž_úprava panelového stropu pro kotvení desky_stříška viz.PD |  | m2 | 26.4 | 0
|  |  | 6,6/0,25 |  |  | 26.4
55 | SO01.21 | 411120031_S | Stříška montovaná z panelů tl. spádovaná 15-20 cm |  | m2 | 42.36 | 0
|  |  | 42,36 |  |  | 42.36
56 | SO01.21 | 602011193R00 | Kontaktní nátěr pod omítky bílý i penetrace |  | m2 | 201.426 | 0
|  |  | 100,713*2 |  |  | 201.426
57 | SO01.21 | 602011188R00 | Omítka na stěnách silikonová barevná , ručně tl.1,5mm |  | m2 | 100.713 | 0
|  |  | 100,713 |  |  | 100.713
58 | SO01.21 | 602011195R00 | Kontaktní nátěr stěn pod mozaikové omítky |  | m2 | 34.2 | 0
|  |  | 17,1*2 |  |  | 34.2
59 | SO01.21 | 602011189R00 | Stěrka na stěnách mozaiková tl. do 2mm viz.PD |  | m2 | 17.1 | 0
|  |  | 17,1 |  |  | 17.1
60 | SO01.21 | 602011202R00 | Postřik na stěnách cementový , strojně |  | m2 | 284.548 | 0
|  |  | 100,713+10,26+44,46+17,1+10,26 |  |  | 182.793
|  |  | 91,39+10,365 | provětrávaná |  | 101.755
61 | SO01.21 | 602011211R00 | Omítka na stěnách jádrová vápenocementová, strojně_skl.S2 viz.PD |  | m2 | 284.548 | 0
|  |  | 100,713+10,26+44,46+17,1+10,26 |  |  | 182.793
|  |  | 91,39+10,365 | provětrávaná |  | 101.755
62 | SO01.21 | 620991121R00 | Zakrývání výplní vnějších otvorů z lešení |  | m2 | 22.625 | 0
|  |  | 22,625 |  |  | 22.625
63 | SO01.21 | 622315515R00 | Izolace suterénu systém XPS 160 mm, bez PÚ,Bez povrchové úpravy. Součinitel tepelné vodivosti izolantu 0,034 W/m K_pod zemí |  | m2 | 10.26 | 0
|  |  | ((26,58+7,62))*0,3 | pod zemí |  | 10.26
64 | SO01.21 | 622315523RV1 | Zateplovací systém sokl, XPS tl. 120 mm,zakončený stěrkou s výztužnou tkaninou,,Součinitel tepelné vodivosti izolantu 0,034 W/m K |  | m2 | 17.1 | 0
|  |  | (26,58+7,62)*0,5 |  |  | 17.1
65 | SO01.21 | 622315511R00 | Izolace suterénu systém PROFI, XPS 80 mm, bez PÚ |  | m2 | 44.46 | 0
|  |  | 0,65*((26,58+7,62))*2 |  |  | 44.46
66 | SO01.21 | 622315513R00 | Izolace suterénu systém , XPS 120 mm, bez PÚ, Součinitel tepelné vodivosti izolantu 0,034 W/m K |  | m2 | 10.26 | 0
|  |  | (26,58+7,62)*0,3 |  |  | 10.26
67 | SO01.21 | 11161753 | Příplatek lepení EPS bitumenová hydroiz. lepicí hmota 30l_na asf. izolaci |  | l | 150.48 | 0
|  |  | (10,26*2+17,1)*4 |  |  | 150.48
68 | SO01.21 | 622315333RV1 | Zatepl. systém fasáda, EPS F šedý tl.120 mm,zakončený stěrkou s výztužnou tkaninou,Součinitel tepelné vodivosti izolantu 0,032 W/m K |  | m2 | 100.713 | 0
|  |  | (26,58+7,62)*2,8+7,62*0,65 |  |  | 100.713
69 | SO01.21 | 622315513R00 | Izolace suterénu systém , XPS 120 mm, bez PÚ, Součinitel tepelné vodivosti izolantu 0,034 W/m K_atika bok |  | m2 | 22.243 | 0
|  |  | 26,62*0,65+(7,3+0,3)*0,65 |  |  | 22.243
70 | SO01.21 | 11161753 | Příplatek lepení EPS bitumenová hydroiz. lepicí hmota 30l_na asf. izolaci |  | l | 88.972 | 0
|  |  | (22,243)*4 |  |  | 88.972
71 | SO01.21 | 632416230RT4 | Potěr betonový , silo, tl. 30 mm,20 MPa, samonivelační_na izolaci proti vodě |  | m2 | 197.25 | 0
|  |  | 7,5*26,3 |  |  | 197.25
72 | SO01.21 | 632443311R00 | Potěr cementový,samonivelční 30MPa, tl. 50 mm |  | m2 | 168.912 | 0
|  |  | 168,912 |  |  | 168.912
73 | SO01.21 | 632443312R00 | Potěr přípl. zkd 5 mm na tl.67mm |  | m2 | 675.648 | 0
|  |  | 168,912*4 |  |  | 675.648
74 | SO01.21 | 632443312R00 | Potěr přípl. zkd 5 mm_do systémové desky podl.topení |  | m2 | 844.56 | 0
|  |  | 168,912*5 |  |  | 844.56
75 | SO01.21 | 631317110R00 | Řezání dilatační spáry hl. 0-67 mm, beton prostý(nebo vložení dilatačních syst.prvků) |  | m | 12.845 | 0
|  |  | 5,39+2,15 |  |  | 7.54
|  |  | 1,005+0,9*3+0,8*2 |  |  | 5.305
76 | SO01.21 | 776981124R00 | Lišta nerezová podlahová dilatační, systémová pro epox.stěrky(bezprahové dveře) a pod. |  | m | 12.845 | 0
|  |  | 12,845 |  |  | 12.845
77 | SO01.21 | 642942111R00 | Osazení zárubní dveřních ocelových, pl. do 2,5 m2 |  | kus | 2 | 0
|  |  | 2 |  |  | 2
78 | SO01.21 | 553310772 | Zárubeň ocelová typ "U" 180 rozměr 800 x 1970 mm L, P,Zárubeň s polodrážkou pro TPE – těsnění a třemi závěsovými kapsami viz.PD |  | kus | 2 | 0
|  |  | 2 |  |  | 2
79 | SO01.21 | 642942111R00 | Osazení zárubní dveřních ocelových, pl. do 2,5 m2 |  | kus | 2 | 0
|  |  | 2 |  |  | 2
80 | SO01.21 | 553310773 | Zárubeň ocelová typ "U" 180 rozměr 900 x 1970 mm L, P,Zárubeň s polodrážkou pro TPE – těsnění a třemi závěsovými kapsami viz.PD |  | kus | 2 | 0
|  |  | 2 |  |  | 2
81 | SO01.21 | 642942111R00 | Osazení zárubní dveřních ocelových, pl. do 2,5 m2 |  | kus | 1 | 0
|  |  | 1 |  |  | 1
82 | SO01.21 | 553310775P | Zárubeň ocelová typ "U" 180 rozměr 900 x 1970 mm,EI 30,__Zárubeň s polodrážkou pro TPE – těsnění a třemi závěsovými kapsami viz.PD |  | kus | 1 | 0
|  |  | 1 |  |  | 1
83 | SO01.21 | 711111001RZ1 | Provedení izolace proti vlhkosti na ploše vodorovné, 1x asfaltovým penetračním nátěrem, ALP v množství 0,33 kg/m2,včetně dodávky asfaltového penetračn |  | m2 | 207.113 | 0
|  |  | 7,5*26,3*1,05 | na desku |  | 207.113
84 | SO01.21 | 711141559RT2 | Provedení izolace proti vlhkosti na ploše vodorovné, asfaltovými pásy přitavením,2 vrstvy - pásy ve specifikaci |  | m2 | 207.113 | 0
|  |  | 207,113 |  |  | 207.113
85 | SO01.21 | 62852265 | Pás asfaltový modifikovaný mineral tl.4mm, natavovací, kotvicí,spodní asfaltový pás ve skladbách vícevrstvých vodotěsných izolací střech viz.PD |  | m2 | 238.18 | 0
|  |  | 207,113 |  |  | 207.113
|  |  | ;ztratné 15%; 31,06695 |  |  | 31.067
86 | SO01.21 | 628522691 | Pás modifikovaný asfalt mineral,z SBS modifikovaného asfaltu s nosnou vložkou z AL fólie (8 µm) kašírovanou skleněnými vlákny (60 g/m2). |  | m2 | 238.18 | 0
|  |  | 207,113 |  |  | 207.113
|  |  | ;ztratné 15%; 31,06695 |  |  | 31.067
87 | SO01.21 | 711112002RZ1 | Provedení izolace proti vlhkosti na ploše svislé, 1x nátěrem asfaltovým lakem |  | m2 | 27.04 | 0
|  |  | (7,5+26,3)*2*0,4 |  |  | 27.04
88 | SO01.21 | 711142559RT2 | Provedení izolace proti vlhkosti na ploše svislé, asfaltovými pásy přitavením,2 vrstvy - pásy ve specifikaci |  | m2 | 27.04 | 0
|  |  | 27,04 |  |  | 27.04
89 | SO01.21 | 62852265 | Pás asfaltový modifikovaný mineral tl.4mm, natavovací, kotvicí,spodní asfaltový pás ve skladbách vícevrstvých vodotěsných izolací střech viz.PD |  | m2 | 62.192 | 0
|  |  | 27,04*2 |  |  | 54.08
|  |  | ;ztratné 15%; 8,112 |  |  | 8.112
90 | SO01.21 | 712348104RT1 | Prostup pro kabely s manžetou z asfaltového pásu,průměr prostupu do 50 mm |  | kus | 1 | 0
|  |  | 1 |  |  | 1
91 | SO01.21 | 712348104RT3 | Prostup izolací s manžetou z asfaltového pásu,průměr prostupu 110 mm |  | kus | 6 | 0
|  |  | 6 |  |  | 6
92 | SO01.21 | 711212601RT2 | Utěsnění detailů při stěrkových hydroizolacích, těsnicí pás do spoje podlaha - stěna |  | m | 166.2 | 0
|  |  | (5,39+6,9)*2 | 2_101 šatna2_polyuretan_omyv.nátěr |  | 24.58
|  |  | (1,5+1,3)*2 | 2_102 WC_polyuretan_epoxi-cement.stěrka |  | 5.6
|  |  | (3,1+3,005+2+3,005)*2 | 2_103 Sprchy_polyuretan_epoxi-cement.stěrka |  | 22.22
|  |  | (1,5+1,3)*2 | 2_104 WC_polyuretan_epoxy-cement.stěrka |  | 5.6
|  |  | (6,9+3,6)*2 | 2_105 šatna1_polyuretan_omyv.nátěr |  | 21
|  |  | (4,2+6,9)*2 | 2_106 sklad_polyuretan_omyv.nátěr |  | 22.2
|  |  | (3,35+1,9)*2 | 2_107 WC spr.+úklid_polyuretan_epoxi-cement.stěrka |  | 10.5
|  |  | (4,8+3,35)*2 | 2_108 tech.místnost_polyuretan_omyv.nátěr |  | 16.3
|  |  | (4,8+3,4)*2 | 2_109 dílna_polyuretan_omyv.nátěr |  | 16.4
|  |  | (4+6,9)*2 | 2_110 garáž_polyuretan_omyv.nátěr |  | 21.8
93 | SO01.21 | 998711101R00 | Přesun hmot pro izolace proti vodě, výšky do 6 m |  | t | 2.787 | 0
|  |  | 2,7874 |  |  | 2.787
94 | SO01.21 | 180407111R00 | Položení trávního koberce_střecha |  | m2 | 155.938 | 0
|  |  | 25,2*6,35 |  |  | 160.02
|  |  | -1,15*1,15*2-1,25*0,23-1,15*1 |  |  | -4.082
95 | SO01.21 | 00590010 | Koberec vegetační_ REGIONÁLNÍ SMĚS + SUBSTRÁT PRO SUCHOMILNÉ ROSTLINY ,Pro zelenou střechu viz.PD |  | m2 | 163.735 | 0
|  |  | 155,938 |  |  | 155.938
|  |  | ;ztratné 5%; 7,7969 |  |  | 7.797
96 | SO01.21 | 711409111R00 | Montáž drenážní rohože na sucho |  | m2 | 187.2 | 0
|  |  | 7,2*26 | jen budova |  | 187.2
97 | SO01.21 | 28323332A | Drenážní fólie s oboustr. PP textilií, polyetylenu HDPE a geotex.150g na horní 300g/m2 spodní-retence vody min.tl.nopové folie 25mm_systém 4+1h,viz.PD |  | m2 | 215.28 | 0
|  |  | 187,2 |  |  | 187.2
|  |  | ;ztratné 15%; 28,08 |  |  | 28.08
98 | SO01.21 | 712311106RZ4 | Povlaková krytina střech do 10°, asfalt.pen.emulze,včetně emulze 0,4 kg/m2 |  | m2 | 224.313 | 0
|  |  | 7,65*26,45 | vodorovná |  | 202.343
|  |  | (7,4+26,4)*0,65 | svislá |  | 21.97
99 | SO01.21 | 712341559R00 | Povlaková krytina střech do 10°, NAIP přitavením_pro parotěs |  | m2 | 224.313 | 0
|  |  | 224,313 |  |  | 224.313
100 | SO01.21 | 628522691 | Pás modifikovaný asfalt mineral,z SBS modifikovaného asfaltu s nosnou vložkou z AL fólie (8 µm) kašírovanou skleněnými vlákny (60 g/m2). |  | m2 | 257.96 | 0
|  |  | 224,313 |  |  | 224.313
|  |  | ;ztratné 15%; 33,64695 |  |  | 33.647
101 | SO01.21 | 712851559R00 | Provedení povlakové krytiny střech, samostatné vytažení povlaku, samolepicí asfaltové pásy |  | m2 | 211.3 | 0
|  |  | 26,1*7,3 | plocha |  | 190.53
|  |  | 26,1*0,6+7,3*0,7 | na atiku |  | 20.77
102 | SO01.21 | 62852269 | Pás modif. asfalt samolep,pás hydroizolační z modifikovaného asfaltu tl.3mm, samolepicí vložka nosná - skleněná tkanina_jemný posyp viz.PD |  | m2 | 242.995 | 0
|  |  | 211,3 |  |  | 211.3
|  |  | ;ztratné 15%; 31,695 |  |  | 31.695
103 | SO01.21 | 712341559R00 | Provedení povlakové krytiny střech do 10°, asfaltovými pásy, přitavení celoplošně |  | m2 | 211.3 | 0
|  |  | 211,3 |  |  | 211.3
104 | SO01.21 | 62852265 | Pás asfaltový modifikovaný mineral tl.4mm, natavovací, kotvicí,spodní asfaltový pás ve skladbách vícevrstvých vodotěsných izolací střech viz.PD |  | m2 | 242.995 | 0
|  |  | 211,3 |  |  | 211.3
|  |  | ;ztratné 15%; 31,695 |  |  | 31.695
105 | SO01.21 | 712341559R00 | Provedení povlakové krytiny střech do 10°, asfaltovými pásy, přitavení celoplošně |  | m2 | 211.3 | 0
|  |  | 211,3 |  |  | 211.3
106 | SO01.21 | 62843073 | Pás modifikovaný(pro zelené střechy), pás s vysokou odoln.proti prorůstání kořínků přídavek proti kořenovému růstu min. tl. 5,3 mm_břidl.posyp viz.PD |  | m2 | 242.995 | 0
|  |  | 211,3 |  |  | 211.3
|  |  | ;ztratné 15%; 31,695 |  |  | 31.695
107 | SO01.21 | 631571010R00 | Zřízení násypu, podlahy nebo střechy, bez dodávky |  | m3 | 15.594 | 0
|  |  | 155,938*0,1 |  |  | 15.594
108 | SO01.21 | 10371520 | Substrát střešní extenzivní |  | m3 | 17.153 | 0
|  |  | 15,594 |  |  | 15.594
|  |  | ;ztratné 10%; 1,5594 |  |  | 1.559
109 | SO01.21 | 631571010R00 | Zřízení násypu, podlahy nebo střechy, bez dodávky_chodníčky |  | m3 | 3.659 | 0
|  |  | (26,1*2+6,4*2)*0,1*0,5 | po obvodě |  | 3.25
|  |  | 1,15*1,15*0,1*2 | VZT a prostupy |  | 0.265
|  |  | 1*1,15*0,1*1 |  |  | 0.115
|  |  | 0,23*1,25*0,1 |  |  | 0.029
110 | SO01.21 | 58333664 | Kamenivo těžené frakce 8-16 kačírek praný VL |  | m3 | 4.025 | 0
|  |  | 3,659 |  |  | 3.659
|  |  | ;ztratné 10%; 0,3659 |  |  | 0.366
111 | SO01.21 | 712391172R00 | Povlaková krytina střech do 10°, ochran. textilie-pro chodníčky a pod. |  | m2 | 47.12 | 0
|  |  | (26,1*2+6,4*2)*(0,45+0,1*2) | po obvodě |  | 42.25
|  |  | 1,15*1,15*1,2*2 | VZT a prostupy |  | 3.174
|  |  | 1*1,15*1,2 |  |  | 1.38
|  |  | 0,23*1,25*1,1 |  |  | 0.316
112 | SO01.21 | 69366081 | Geotextilie netkaná ÚV, 500 g/m2,ze 100 % polypropylenové střiže |  | m2 | 51.832 | 0
|  |  | 47,12 |  |  | 47.12
|  |  | ;ztratné 10%; 4,712 |  |  | 4.712
113 | SO01.21 | 712348001RT7 | Kačírková lišta z Al plechu ke krytinám do 10° z asfaltových pásů,včetně dodávky lišty výšky 100 mm viz.PD |  | m | 114.2 | 0
|  |  | (26,1*3+6,4*3)+0,45*6 | po obvodě |  | 100.2
|  |  | 1,15*4*2 | VZT a prostupy |  | 9.2
|  |  | 2,15*2 |  |  | 4.3
|  |  | 0,25*2 |  |  | 0.5
114 | SO01.21 | 713141125R00 | Montáž tepelné izolace střech, na lepidlo PUK, desky |  | m2 | 568.36 | 0
|  |  | 187,2*3 | _2x plolož.+1x spádové |  | 561.6
|  |  | (7,5+26,3)*0,2 | klíny |  | 6.76
115 | SO01.21 | 28375768.A | Deska izolační polystyrén samozhášivý EPS 150,Součinitel tepelné vodivosti 0,035 W/m K |  | m3 | 42.008 | 0
|  |  | 187,2*0,22 |  |  | 41.184
|  |  | ;ztratné 2%; 0,82368 |  |  | 0.824
116 | SO01.21 | 28375972 | Deska spádová EPS 150,Souč. tepelné vodivosti 0,035 W/m K |  | m3 | 24.823 | 0
|  |  | 187,2*(0,06+0,2)/2 |  |  | 24.336
|  |  | ;ztratné 2%; 0,48672 |  |  | 0.487
117 | SO01.21 | 28375982 | Klín atikový EPS 100 x 100 x 1000 mm a pod. |  | m | 34.476 | 0
|  |  | 26,3+7,5 |  |  | 33.8
|  |  | ;ztratné 2%; 0,676 |  |  | 0.676
118 | SO01.21 | 998712101R00 | Přesun hmot pro povlakové krytiny, výšky do 6 m |  | t | 30.884 | 0
|  |  | 30,8841 |  |  | 30.884
119 | SO01.21 | 998712194R00 | Příplatek zvětšený přesun, pro povlakové krytiny do 1 km_substrát a rohož, včetně jeřábu a pod. |  | t | 17.61 | 0
|  |  | 0,1637+0,2928+17,153 | substrát a rohož, včetně jeřábu a pod. |  | 17.61
120 | SO01.21 | 998712199R00 | Příplatek zvětšený přesun, pro povlakové krytiny za další 1 km |  | t | 1408.8 | 0
|  |  | 17,61*80 |  |  | 1408.8
121 | SO01.21 | 713311111R00 | Montáž tepelné izolace těles, ploch rovných, rohožemi, 1 vrstvá_kotvené do konstrukce věnců a průvlaků |  | m2 | 37.032 | 0
|  |  | 22,3*0,6*1,05 | V1 |  | 14.049
|  |  | 26,3*0,35*1,05 | V2 |  | 9.665
|  |  | 14,4*0,35*1,05 | V3 |  | 5.292
|  |  | 6,9*0,35*1,05 | V4_separace |  | 2.536
|  |  | 4,2*0,6 | P1 |  | 2.52
|  |  | (3,5)*0,3 | P_podhled |  | 1.05
|  |  | (1,1*4+2)*0,3 | P_podhled |  | 1.92
122 | SO01.21 | 28376355.A | Deska XPS mřížkovaná tl. do 50 mm zelená viz.PD |  | m2 | 38.884 | 0
|  |  | 37,032 |  |  | 37.032
|  |  | ;ztratné 5%; 1,8516 |  |  | 1.852
123 | SO01.21 | 713131130R00 | Montáž tepelné izolace stěn vložením do dilatační spáry_panely |  | m2 | 13.1 | 0
|  |  | 26,2*2*0,25 | čelo panelů |  | 13.1
124 | SO01.21 | 28375460 | Deska izolační XPS univerzální viz.PD |  | m3 | 0.432 | 0
|  |  | 13,1*0,03 |  |  | 0.393
|  |  | ;ztratné 10%; 0,0393 |  |  | 0.039
125 | SO01.21 | 713121118R00 | Montáž dilatačního pásku podél stěn |  | m | 166.2 | 0
|  |  | (5,39+6,9)*2 | 2_101 šatna2_polyuretan_omyv.nátěr |  | 24.58
|  |  | (1,5+1,3)*2 | 2_102 WC_polyuretan_epoxi-cement.stěrka |  | 5.6
|  |  | (3,1+3,005+2+3,005)*2 | 2_103 Sprchy_polyuretan_epoxi-cement.stěrka |  | 22.22
|  |  | (1,5+1,3)*2 | 2_104 WC_polyuretan_epoxy-cement.stěrka |  | 5.6
|  |  | (6,9+3,6)*2 | 2_105 šatna1_polyuretan_omyv.nátěr |  | 21
|  |  | (4,2+6,9)*2 | 2_106 sklad_polyuretan_omyv.nátěr |  | 22.2
|  |  | (3,35+1,9)*2 | 2_107 WC spr.+úklid_polyuretan_epoxi-cement.stěrka |  | 10.5
|  |  | (4,8+3,35)*2 | 2_108 tech.místnost_polyuretan_omyv.nátěr |  | 16.3
|  |  | (4,8+3,4)*2 | 2_109 dílna_polyuretan_omyv.nátěr |  | 16.4
|  |  | (4+6,9)*2 | 2_110 garáž_polyuretan_omyv.nátěr |  | 21.8
126 | SO01.21 | 283753529 | Mirelon pás B +AL izolační tl. 10(systémový k podl.topení) mm šířka 1000 mm_včetně řezu do 150mm viz.PD |  | m | 29.085 | 0
|  |  | 166,2/6 |  |  | 27.7
|  |  | ;ztratné 5%; 1,385 |  |  | 1.385
127 | SO01.21 | 713121111R00 | Izolace tepelná podlah na sucho, jednovrstvá |  | m2 | 168.912 | 0
|  |  | 168,912 |  |  | 168.912
128 | SO01.21 | 713191100RT9 | Položení separační fólie,včetně dodávky fólie tl.0,2mm viz.PD |  | m2 | 168.912 | 0
|  |  | 168,912 |  |  | 168.912
129 | SO01.21 | 28375705 | Deska izolační stabilizovaná EPS 150 1000 x 500 mm, Součinitel tepelné vodivosti 0,035 W/mK viz.PD |  | m3 | 17.736 | 0
|  |  | 168,912*0,1 |  |  | 16.891
|  |  | ;ztratné 5%; 0,84455 |  |  | 0.845
130 | SO01.21 | 713141322R00 | Montáž tepelné izolace střech do tl. 160 mm, 2 vrstvy(dřevocem.deska a XPS), na kotvy (8 kusy/m2)_atika viz.PD |  | m2 | 8.4 | 0
|  |  | (26,2+7,4)*0,25 |  |  | 8.4
131 | SO01.21 | 28376355.A | Deska XPS mřížkovaná tl. do 50 mm zelená viz.PD |  | m2 | 9.24 | 0
|  |  | 8,4 |  |  | 8.4
|  |  | ;ztratné 10%; 0,84 |  |  | 0.84
132 | SO01.21 | 713141326R00 | Montáž tepelné izolace střech do tl. 250 mm, 2 vrstvy, na kotvy (8 kusy/m2)_u okapu viz.PD |  | m2 | 10.48 | 0
|  |  | 26,2*0,4 |  |  | 10.48
133 | SO01.21 | 713141337R00 | Montáž tepelné izolace střech do tl. 300 mm, 3 vrstvy, na kotvy (8 kusy/m2)_u okapu viz.PD |  | m2 | 10.48 | 0
|  |  | 26,2*0,4 |  |  | 10.48
134 | SO01.21 | 283754601 | Deska izolační XPS- univerzální |  | m3 | 2.537 | 0
|  |  | 10,48*(0,2+0,02) |  |  | 2.306
|  |  | ;ztratné 10%; 0,2306 |  |  | 0.231
135 | SO01.21 | 998713101R00 | Přesun hmot pro izolace tepelné, výšky do 6 m |  | t | 0.627 | 0
|  |  | 0,6274 |  |  | 0.627
136 | SO01.21 | 762441122R00 | Montáž obložení ukončení stěny z desek na bázi dřeva, 2 vrstvy, šroubováním_pro tep.izolaci a oplechování |  | m2 | 26.88 | 0
|  |  | 26,2*0,4*2+7,4*0,4*2 |  |  | 26.88
137 | SO01.21 | 762441112R00 | Montáž obložení atiky z desek na bázi dřeva, 1 vrstva, šroubováním |  | m2 | 21.84 | 0
|  |  | (26,2+7,4)*0,65 |  |  | 21.84
138 | SO01.21 | 59590741 | Deska cementotřískové tl. 20 P+D viz.PD |  | m2 | 83.16 | 0
|  |  | 26,88*2+21,84 |  |  | 75.6
|  |  | ;ztratné 10%; 7,56 |  |  | 7.56
139 | SO01.21 | 998762102R00 | Přesun hmot pro tesařské konstrukce, výšky do 12 m |  | t | 2.246 | 0
|  |  | 2,2459 |  |  | 2.246
140 | SO01.21 | 764928306R00 | Zhotovení (výroba) a montáž oplechování atik z lakovaného plechu, rš 800 mm |  | m | 34 | 0
|  |  | 34 |  |  | 34
141 | SO01.21 | 13851110 | K01_Plech tabulový_Atika_ Žárově pozinkovaný_poplastovaný či lakovaný tloušťka 0,6 mm RAL 9005_včetně doplňků viz.PD |  | m2 | 27.241 | 0
|  |  | 34*0,8 |  |  | 27.2
|  |  | ;ztratné 0,15%; 0,0408 |  |  | 0.041
142 | SO01.21 | 764918101R00 | Zhotovení (výroba) a montáž krytiny hladké z ocel.lak.plechu do 30° |  | m2 | 45.271 | 0
|  |  | 26,63*1,7 |  |  | 45.271
143 | SO01.21 | 13851110_02 | K02_Plech tabulový_Stříška_ Žárově pozinkovaný_falcovaného typu_poplastovaný či lakovaný tloušťka 0,6 mm RAL 9005_včetně doplňků viz.PD |  | m2 | 52.062 | 0
|  |  | 26,63*1,7 |  |  | 45.271
|  |  | ;ztratné 15%; 6,79065 |  |  | 6.791
144 | SO01.21 | 765799313R00 | Montáž fólie -pod plech |  | m2 | 45.271 | 0
|  |  | 45,271 |  |  | 45.271
145 | SO01.21 | 67352442 | Syst.fólie sep. a mikroventilační,fólie lehkého typu s nakašírovanou struktur. rohoží, Tl. vícevrstvé fólie 0,6 mm Tl. struktur. rohože 8mm viz.PD |  | m2 | 52.062 | 0
|  |  | 45,271 |  |  | 45.271
|  |  | ;ztratné 15%; 6,79065 |  |  | 6.791
146 | SO01.21 | 998764101R00 | Přesun hmot pro klempířské konstr., výšky do 6 m |  | t | 0.842 | 0
|  |  | 0,8424 |  |  | 0.842
147 | SO01.21 | 766119111R00 | SS02 a SS04_M_Stěny kabin WC 2boxů 2x dveře DS1(WC komplet)+DS2(výlevka M_JAZ)_RAL9005viz.PD |  | m2 | 8.375 | 0
|  |  | 1,42*2+2,05*2,7 |  |  | 8.375
148 | SO01.21 | 60756020_SS2_4 | D_Syst.WC stěna 2,05m s 2 dveřmi 0,7*1,97+děl.stěny 1,42*2m-Deska kompaktní odolná mech.chem.vlh.vlivům,včetně doplňků AL a nerez. kování a pod viz.PD |  | m2 | 9.213 | 0
|  |  | 1,42*2+2,05*2,7 |  |  | 8.375
|  |  | ;ztratné 10%; 0,8375 |  |  | 0.838
149 | SO01.21 | 766119111R00 | SS03_M_Paravanu_viz.PD |  | m2 | 0.675 | 0
|  |  | 0,9*0,75 |  |  | 0.675
150 | SO01.21 | 60756020_SS3 | 2ks_D_Syst.Paravan 0,45*0,75m2_děl.zástěnky -Deska kompaktní odolná mech.chem.vlh.vlivům ,včetně doplňků AL a pod viz.PD |  | m2 | 0.743 | 0
|  |  | 0,45*0,75*2 |  |  | 0.675
|  |  | ;ztratné 10%; 0,0675 |  |  | 0.068
151 | SO01.21 | 998766101R00 | Přesun hmot pro truhlářské konstr., výšky do 6 m |  | t | 0.291 | 0
|  |  | 0,2906 |  |  | 0.291
152 | SO01.21 | 766601213RT2 | Těsnění okenní a dveřní spáry, ostění, PT folie + PP folie |  | m | 40.3 | 0
|  |  | (1,1+2,25)*2*3+(2+2,25)*2+(3,5+2,35)*2 | dveře |  | 40.3
153 | SO01.21 | 767110119RA0 | Montáž vstupních dveří z AL profilů |  | m2 | 2.475 | 0
|  |  | 1,1*2,25 |  |  | 2.475
154 | SO01.21 | 55389111 | 1ks_DHE1_dveře AL 1,1x2,25m_Ud=0,9W/m2K,RC2,RAL9005,sklo_mléčné_P4A_EM_JAZ_SAM_viz.PD |  | m2 | 2.475 | 0
|  |  | 1,1*2,25 |  |  | 2.475
155 | SO01.21 | 767110119RA0 | Montáž vstupních dveří z AL profilů |  | m2 | 2.475 | 0
|  |  | 1,1*2,25 |  |  | 2.475
156 | SO01.21 | 55389111_1a | 1ks_DHE1a_dveře AL 1,1x2,25m_Ud=0,9W/m2K,RC2,RAL9005,sklo_mléčné_P4A_EM_JAZ_SAM_viz.PD |  | m2 | 2.475 | 0
|  |  | 1,1*2,25 |  |  | 2.475
157 | SO01.21 | 767110119RA0 | Montáž vstupních dveří z AL profilů |  | m2 | 2.475 | 0
|  |  | 1,1*2,25 |  |  | 2.475
158 | SO01.21 | 55389111_2 | 1ks_DHE2_dveře AL 1,1x2,25m_Ud=0,9W/m2K,RC2,RAL9005,PUR_plné_M_JAZ_viz.PD |  | m2 | 2.475 | 0
|  |  | 1,1*2,25 |  |  | 2.475
159 | SO01.21 | 767110119RA0 | Montáž vstupních dveří z AL profilů |  | m2 | 2.475 | 0
|  |  | 1,1*2,25 |  |  | 2.475
160 | SO01.21 | 55389111_2a | 1ks_DHE2a_dveře AL 1,1x2,25m_Ud=0,9W/m2K,RC2,RAL9005,PUR_plné_M_JAZ_Mřížka 500/100 viz.PD |  | m2 | 2.475 | 0
|  |  | 1,1*2,25 |  |  | 2.475
161 | SO01.21 | 767110119RA0 | Montáž vstupních dveří z AL profilů |  | m2 | 4.5 | 0
|  |  | 2*2,25 |  |  | 4.5
162 | SO01.21 | 55389111_4a | 1ks_DHE4a_dveře AL dvojkřídlé 2x2,25m_Ud=0,9W/m2K,RC2,RAL9005,PUR_plné_M_JAZ_2xmřížka 500/100 viz.PD |  | m2 | 4.5 | 0
|  |  | 2*2,25 |  |  | 4.5
163 | SO01.21 | 767657320R00 | Montáž vrat sekčních., do 9 m2 |  | kus | 1 | 0
|  |  | 1 |  |  | 1
164 | SO01.21 | 553446433_VE | 1ks_VE1_Rychloběžná vrata s integ.dveřmi_3,5x2,35m_Ud=1W/m2K_3_3_2_RC2_plná_RAL9005_EL_pohon_i nanuál._kabel_ propoj_EM_JAZ_SAM_přísl.._unikové_viz.PD |  | kus | 1 | 0
|  |  | 1 |  |  | 1
165 | SO01.21 | 713131131R00 | Montáž tepelné izolace stěn lepením_pod dveře |  | m2 | 1.98 | 0
|  |  | 0,2*(1,1*4+2+3,5) |  |  | 1.98
166 | SO01.21 | 283769934 | Profil podkladní izol.pod dveřní a stěnové prvky 60x200x1200 mm , Tepelná vodivost: 0,08 W/mK viz.PD |  | kus | 9 | 0
|  |  | 4+2+3 |  |  | 9
167 | SO01.21 | 767643110R00 | Osazení dveří,do oc.zárub.,kyvných 1kříd |  | kus | 1 | 0
|  |  | 1 |  |  | 1
168 | SO01.21 | 553407012 | 1ks DO1.1_Ocelové dveře_WC_0,8*1970m_falcované_nezateplené_M_JAZ_WC_RAL9005viz.PD |  | kus | 1 | 0
|  |  | 1 |  |  | 1
169 | SO01.21 | 767643110R00 | Osazení dveří,do oc.zárub.,kyvných 1kříd |  | kus | 1 | 0
|  |  | 1 |  |  | 1
170 | SO01.21 | 553407012_1.1a | 1ks DO1.1a_Ocelové dveře_WC_0,8*1970m_falcované_nezateplené_M_JAZ_WC_RAL9005viz.PD |  | kus | 1 | 0
|  |  | 1 |  |  | 1
171 | SO01.21 | 767643110R00 | Osazení dveří,do oc.zárub.,kyvných 1kříd |  | kus | 1 | 0
|  |  | 1 |  |  | 1
172 | SO01.21 | 553407013 | 1ks DO2.1_Ocelové dveře_0,9*1970m_falcované_nezateplené_M_JAZ_WC_RAL9005__viz.PD |  | kus | 1 | 0
|  |  | 1 |  |  | 1
173 | SO01.21 | 767643110R00 | Osazení dveří,do oc.zárub.,kyvných 1kříd |  | kus | 1 | 0
|  |  | 1 |  |  | 1
174 | SO01.21 | 553407013_2.1a | 1ks DO2.1a_Ocelové dveře_0,9*1970m_falcované_nezateplené_M_JAZ_WC_RAL9005_mřížka 600/400_viz.PD |  | kus | 1 | 0
|  |  | 1 |  |  | 1
175 | SO01.21 | 767646510R00 | Montáž dveří protipožárních jednokřídlových |  | kus | 1 | 0
|  |  | 1 |  |  | 1
176 | SO01.21 | 55345553 | 1ks DOP 1_Ocelové dveře_požární EW15DP3+C_0,9*1970m_falcované_nezateplené_M_JAZ_WC_RAL9005viz.PD |  | kus | 1 | 0
|  |  | 1 |  |  | 1
177 | SO01.21 | 767111180R00 | Montáž stěn nosných s rámovou výplní s drátěných sítí_včetně kotev do stěn,podlahy a stropů viz.PD |  | m2 | 19.02 | 0
|  |  | 19,02 |  |  | 19.02
178 | SO01.21 | 37501308 | Z01_STĚNA_OC.NOSNÁ RÁMOVÁ KONSTRUKCE 30/30/1mm,S VÝPLNÍ SVAŘOVANOU SÍTÍ S OKY,50/50/3mm+sloupky_RAL9005_ viz.PD |  | m2 | 20.922 | 0
|  |  | 19,02 |  |  | 19.02
|  |  | ;ztratné 10%; 1,902 |  |  | 1.902
179 | SO01.21 | 767651210R00 | Montáž branky_dveří otočné do drátěné stěny |  | kus | 1 | 0
|  |  | 1 |  |  | 1
180 | SO01.21 | 55342605_1 | ZD1_Oc.dveře 0,9x2,17m_drát.ýplň_RAL9005_manuální_M_JAZ_B_do drátěné stěnyviz.PD |  | kus | 1 | 0
|  |  | 1 |  |  | 1
181 | SO01.21 | 767651210R00 | Montáž branky_dveří otočné do drátěné stěny |  | kus | 1 | 0
|  |  | 1 |  |  | 1
182 | SO01.21 | 55342605_1a | ZD1a_Oc.dveře 0,9x2,17m_drát.ýplň_RAL9005_manuální_M_JAZ_B_do drátěné stěnyviz.PD |  | kus | 1 | 0
|  |  | 1 |  |  | 1
183 | SO01.21 | 953943111R00 | Osazení kovových předmětů do zdiva, 1 kg / kus |  | kus | 3 | 0
|  |  | 3 |  |  | 3
184 | SO01.21 | 42981183 | Z2_ Roura hladká d 150, délka 1 m,- standardni pozinkovaný plech_do příčky |  | ks | 1 | 0
|  |  | 1 |  |  | 1
185 | SO01.21 | 42981186 | Z4 a Z5 Roura hladká d 200,- standardni pozinkovaný plech_do příčky |  | ks | 2 | 0
|  |  | 2 |  |  | 2
186 | SO01.21 | 767811100R00 | Montáž větracích mřížek |  | kus | 1 | 0
|  |  | 1 |  |  | 1
187 | SO01.21 | 42972855 | Z25_Mřížka větrací kruhová _AL přírodní odstín_protidešťová žaluzie se siťkou na ETICS viz.PD |  | kus | 1 | 0
|  |  | 1 |  |  | 1
188 | SO01.21 | 767811100R00 | Montáž větracích mřížek |  | kus | 5 | 0
|  |  | 2+2+1 |  |  | 5
189 | SO01.21 | 429727822_3 | Z2_3_Mřížka kruhová AL_přírodní_průměr 150 mm_interiérová viz.PD |  | kus | 2 | 0
|  |  | 2 |  |  | 2
190 | SO01.21 | 429727823_4 | Z2_4_Mřížka kruhová AL_přírodní_průměr 200 mm_interiérová viz.PD |  | kus | 2 | 0
|  |  | 2 |  |  | 2
191 | SO01.21 | 429727823_5 | Z2_5_Mřížka kruhová AL_přírodní_průměr 200 mm_interiérová viz.PD |  | kus | 1 | 0
|  |  | 1 |  |  | 1
192 | SO01.21 | 766664912R00 | Vyřezání otvoru v dveřních křídlech z tvrd. dřeva |  | kus | 3 | 0
|  |  | 3 |  |  | 3
193 | SO01.21 | 728415111R00 | Montáž mřížky větrací nebo ventilační do 0,04 m2 |  | kus | 3 | 0
|  |  | 3 |  |  | 3
194 | SO01.21 | 42972820A | Mřížka čtyřhranná ventilační do dveří 500x100mm nerezová viz.PD |  | kus | 3 | 0
|  |  | 3 |  |  | 3
195 | SO01.21 | 767649191R00 | Montáž doplňků dveří, samozavírače hydraulického |  | kus | 4 | 0
|  |  | 4 |  |  | 4
196 | SO01.21 | 54917025 | Zavírač dveří hydraulický |  | kus | 1 | 0
|  |  | 1 |  |  | 1
197 | SO01.21 | 767427231R00_MV | Provětr.fasáda,deska cementotřískové tl 20mm na AL profily, MV tl.16 cm,tep.minerální izol.lamda=0,034 W·m-2·K-1, včetně kotev a difuzní folie viz.PD |  | m2 | 91.39 | 0
|  |  | (26,6+7,95)*3,3 |  |  | 114.015
|  |  | -(1,1*2,25*4+2*2,25+3,5*2,35) |  |  | -22.625
198 | SO01.21 | 767427231R00_XPS | Provětr.fasáda,deska cementotřískové tl 20mm na AL profily, lepený XPS tl.16 cm,tep. izol.lamda=0,034 W·m-2·K-1, včetně kotev a difuzní folie viz.PD |  | m2 | 10.365 | 0
|  |  | (26,6+7,95)*0,3 |  |  | 10.365
199 | SO01.21 | 767427232R00 | Ostění pr.fas.deska cementotřískové tl 20mm na AL profily,MV tl.16 cm,tep.minerál_izol.lamda=0,034 W·m-2·K-1, včetně kotev a difuzní folie viz.PD |  | m | 43.9 | 0
|  |  | 3,5*2 | ukončení |  | 7
|  |  | (1,1*4+2+3,5) | nadpraží |  | 9.9
|  |  | 2,25*12 | boky ostění |  | 27
200 | SO01.21 | 767427236R00A | Spodní,horní a boční perfor.větrací ukončení provětrávané fasády systémové AL(nebo nerez) mřížka s podkladní síťkou proti hmyzu viz.PD |  | m | 145.2 | 0
|  |  | (26,6*2+7,95*2)*2 | spodní a horní |  | 138.2
|  |  | 3,5*2 | boční |  | 7
201 | SO01.21 | 998767101R00 | Přesun hmot pro zámečnické konstr., výšky do 6 m |  | t | 5.426 | 0
|  |  | 5,4259 |  |  | 5.426
202 | SO01.21 | 778511112R00 | Stěnová stěrka int., syst.Epoxi-cementová stěrka,povrch stěn a vlhkých prostor v interiéru_viz.PD |  | m2 | 126.879 | 0
|  |  | (5,39+6,9)*2*0,15 | 2_101 šatna2_polyuretan_omyv.nátěr_sokl |  | 3.687
|  |  | (1,5+1,3)*2*(2,6)-0,8*2 | 2_102 WC_polyuretan_epoxi-cement.stěrka |  | 12.96
|  |  | (3,1+3,005+2+3,005)*2*(2,6)*1,05-1,005*2*2,1 | 2_103 Sprchy_polyuretan_epoxi-cement.stěrka |  | 56.44
|  |  | (1,5+1,3)*2*(2,6)-0,8*2 | 2_104 WC_polyuretan_epoxy-cement.stěrka |  | 12.96
|  |  | (6,9+3,6)*2*0,15 | 2_105 šatna1_polyuretan_omyv.nátěr_sokl |  | 3.15
|  |  | (4,2+6,9)*2*0,15 | 2_106 sklad_polyuretan_omyv.nátěr_sokl |  | 3.33
|  |  | (3,35+1,9)*2*(2,6)-1,1*2,25 | 2_107 WC spr.+úklid_polyuretan_epoxi-cement.stěrka |  | 24.825
|  |  | (4,8+3,35)*2*0,15 | 2_108 tech.místnost_polyuretan_omyv.nátěr_sokl |  | 2.445
|  |  | (4,8+3,4)*2*0,15 | 2_109 dílna_polyuretan_omyv.nátěr_sokl |  | 2.46
|  |  | (4+6,9)*2*0,15 | 2_110 garáž_polyuretan_omyv.nátěr_sokl |  | 3.27
|  |  | ((1,1+2,15)*2*0,3+(1,005+2,1*2))*0,18*1,05 | ostění |  | 1.352
203 | SO01.21 | 777811211R00A | Podlahová polyuretanová stěrka_systémová,2komponentní, barevná RAL 7023 samonivelační PUR pryskyřice viz.PD |  | m2 | 168.912 | 0
|  |  | 36,79+0,25*1,1 | 2_101 šatna2_polyuretan_omyv.nátěr |  | 37.065
|  |  | 2,05 | 2_102 WC_polyuretan_epoxi-cement.stěrka |  | 2.05
|  |  | 14,68 | 2_103 Sprchy_polyuretan_epoxi-cement.stěrka |  | 14.68
|  |  | 2,05 | 2_104 WC_polyuretan_epoxy-cement.stěrka |  | 2.05
|  |  | 24,39+0,25*1,1 | 2_105 šatna1_polyuretan_omyv.nátěr |  | 24.665
|  |  | 21,47+0,25*2 | 2_106 sklad_polyuretan_omyv.nátěr |  | 21.97
|  |  | 5,9+0,25*1,1 | 2_107 WC spr.+úklid_polyuretan_epoxi-cement.stěrka |  | 6.175
|  |  | 15,84+0,25*1,1 | 2_108 tech.místnost_polyuretan_omyv.nátěr |  | 16.115
|  |  | 16,07 | 2_109 dílna_polyuretan_omyv.nátěr |  | 16.07
|  |  | 27,27 | 2_110 garáž_polyuretan_omyv.nátěr |  | 27.27
|  |  | 1,05*0,15+0,9*0,15*3+0,8*0,15*2 | mezi dveřmí |  | 0.802
204 | SO01.21 | 998777101R00 | Přesun hmot pro podlahy a stěny syntetické, výšky do 6 m |  | t | 4.739 | 0
|  |  | 1,1559+3,5826 |  |  | 4.739
205 | SO01.21 | 784161_X | Penetrace podkladu nátěrem omyvatelný nátěr viz.PD |  | m2 | 1034.139 | 0
|  |  | 1034,139 |  |  | 1034.139
206 | SO01.21 | 7841655X | Malba bílá, bez penetrace, 1 x_omyvatelný nátěr viz.PD |  | m2 | 1034.139 | 0
|  |  | 1034,139 |  |  | 1034.139
207 | SO01.21 | 7841655X2 | Malba bílá, bez penetrace, 2 x_omyvatelný nátěr viz.PD |  | m2 | 1034.139 | 0
|  |  | 1034,139 |  |  | 1034.139
208 | SO01.21 | 787911111R00 | Montáž zrcadla na stěnu, na lepidlo, pl. do 2 m2 |  | m2 | 0.48 | 0
|  |  | 0,48 |  |  | 0.48
209 | SO01.21 | 63465134_03 | O03_Zrcadlové sklo_pro lepení do stěrky 600x800mm viz.PD |  | m2 | 0.552 | 0
|  |  | 0,6*0,8 |  |  | 0.48
|  |  | ;ztratné 15%; 0,072 |  |  | 0.072
210 | SO01.21 | 787911112R00 | Montáž zrcadla na stěnu, na lepidlo, pl. do 5 m2 |  | m2 | 2.36 | 0
|  |  | 2,36 |  |  | 2.36
211 | SO01.21 | 63465134_05 | O05_Zrcadlové sklo_pro lepení do stěrky 600x800mm viz.PD |  | m2 | 2.832 | 0
|  |  | 2,950*0,8 |  |  | 2.36
|  |  | ;ztratné 20%; 0,472 |  |  | 0.472
212 | SO01.21 | 998787101R00 | Přesun hmot pro zasklívání, výšky do 6 m |  | t | 0.034 | 0
|  |  | 0,0341 |  |  | 0.034
213 | SO01.21 | 941955002R00 | Lešení lehké pomocné, výška podlahy do 1,9 m(všechny vnitřní_ ostatní konstrukce) |  | m2 | 253.368 | 0
|  |  | 168,912*1,5 |  |  | 253.368
214 | SO01.21 | 941955003R00 | Lešení lehké pomocné, výška podlahy do 2,5 m |  | m2 | 216.6 | 0
|  |  | (26,6*2+7,5*2+1*4)*3 |  |  | 216.6
215 | SO01.21 | 941941502R00 | Doprava lešení pronaj-dovoz a odvoz sady do 250m2 |  | km | 240 | 0
|  |  | 4*30*2 |  |  | 240
216 | SO01.21 | 952901111R00 | Vyčištění budov o výšce podlaží do 4 m |  | m2 | 168.912 | 0
|  |  | 168,912 |  |  | 168.912
217 | SO01.21 | 953941312R00 | Osazení hasicího přístroje na stěnu(množství bude dle PBŘ) |  | kus | 3 | 0
|  |  | 2+1 |  |  | 3
218 | SO01.21 | 44984114 | Přístroj hasicí práškový(pěnový ) dle zprávy PBŘ viz.PD |  | kus | 3 | 0
|  |  | 3 |  |  | 3
219 | SO01.21 | 953941391R00 | Revize požárního hasicího přístroje do 5 ks |  | kus | 3 | 0
|  |  | 3 |  |  | 3
220 | SO01.21 | 953941395R00 | Vystavení revizní zprávy-požární hasicí přístroj |  | kus | 3 | 0
|  |  | 3 |  |  | 3
221 | SO01.21 | 998011001R00 | Přesun hmot pro budovy zděné výšky do 6 m |  | t | 596.065 | 0
|  |  | 643,9413 |  |  | 643.941
|  |  | -2,787-30,884-0,627-2,246-0,842-0,291-5,426-4,739-0,034 |  |  | -47.876
222 | SO01.21 | 622481211RT2 | Montáž výztužné sítě (perlinky) do stěrky-stěny,včetně výztužné sítě a stěrkového tmelu |  | m2 | 436.624 | 0
|  |  | (5,39+6,9)*2*(2,6+0,25)-1,1*2,25-0,9*2 | 2_101 šatna2_polyuretan_omyv.nátěr |  | 65.778
|  |  | (1,5+1,3)*2*(2,6+0,25)-0,8*2 | 2_102 WC_polyuretan_epoxi-cement.stěrka |  | 14.36
|  |  | (3,1+3,005+2+3,005)*2*(2,6+0,25)-1,005*2*2,1 | 2_103 Sprchy_polyuretan_epoxi-cement.stěrka |  | 59.106
|  |  | (1,5+1,3)*2*(2,6+0,25)-0,8*2 | 2_104 WC_polyuretan_epoxy-cement.stěrka |  | 14.36
|  |  | (6,9+3,6)*2*(2,6+0,25)-0,9*2-1,1*2,25-0,8*2 | 2_105 šatna1_polyuretan_omyv.nátěr |  | 53.975
|  |  | (4,2+6,9)*2*(2,6+0,25)-2*2,25 | 2_106 sklad_polyuretan_omyv.nátěr |  | 58.77
|  |  | (3,35+1,9)*2*(2,6+0,25)-1,1*2,25 | 2_107 WC spr.+úklid_polyuretan_epoxi-cement.stěrka |  | 27.45
|  |  | (4,8+3,35)*2*(2,6+0,25)-1,1*2,25 | 2_108 tech.místnost_polyuretan_omyv.nátěr |  | 43.98
|  |  | (4,8+3,4)*2*(2,6+0,25)-0,9*2 | 2_109 dílna_polyuretan_omyv.nátěr |  | 44.94
|  |  | (4+6,9)*2*(2,6+0,25)-3,5*2,35 | 2_110 garáž_polyuretan_omyv.nátěr |  | 53.905
223 | SO01.21 | 602011231RT3 | Omítka na stěnách jednovrstvá vápenocementová, tloušťka vrstvy 5 mm, strojně |  | m2 | 436.624 | 0
|  |  | 436,624 |  |  | 436.624
224 | SO01.21 | 602011241RT3 | Štuk na stěnách vnitřní strojně,tloušťka vrstvy 4 mm |  | m2 | 395.074 | 0
|  |  | (5,39+6,9)*2*(2,6)-1,1*2,25-0,9*2 | 2_101 šatna2_polyuretan_omyv.nátěr |  | 59.633
|  |  | (1,5+1,3)*2*(2,6)-0,8*2 | 2_102 WC_polyuretan_epoxi-cement.stěrka |  | 12.96
|  |  | (3,1+3,005+2+3,005)*2*(2,6)-1,005*2*2,1 | 2_103 Sprchy_polyuretan_epoxi-cement.stěrka |  | 53.551
|  |  | (1,5+1,3)*2*(2,6)-0,8*2 | 2_104 WC_polyuretan_epoxy-cement.stěrka |  | 12.96
|  |  | (6,9+3,6)*2*(2,6)-0,9*2-1,1*2,25-0,8*2 | 2_105 šatna1_polyuretan_omyv.nátěr |  | 48.725
|  |  | (4,2+6,9)*2*(2,6)-2*2,25 | 2_106 sklad_polyuretan_omyv.nátěr |  | 53.22
|  |  | (3,35+1,9)*2*(2,6)-1,1*2,25 | 2_107 WC spr.+úklid_polyuretan_epoxi-cement.stěrka |  | 24.825
|  |  | (4,8+3,35)*2*(2,6)-1,1*2,25 | 2_108 tech.místnost_polyuretan_omyv.nátěr |  | 39.905
|  |  | (4,8+3,4)*2*(2,6)-0,9*2 | 2_109 dílna_polyuretan_omyv.nátěr |  | 40.84
|  |  | (4+6,9)*2*(2,6)-3,5*2,35 | 2_110 garáž_polyuretan_omyv.nátěr |  | 48.455
225 | SO01.21 | 602011193R00 | Kontaktní nátěr pod omítky-přechodový můstek |  | m2 | 1354.263 | 0
|  |  | 436,624*3 |  |  | 1309.872
|  |  | 14,797*3 | ostění |  | 44.391
226 | SO01.21 | 612409991R00 | Začištění omítek kolem oken,dveří apod., nebo lišt |  | m | 35.3 | 0
|  |  | (1,1+2,25)*2*4+(2+2,25)*2 | dveře |  | 35.3
227 | SO01.21 | 610991111R00 | Zakrývání výplní vnitřních otvorů |  | m2 | 22.625 | 0
|  |  | 1,1*2,25*4+2*2,25+3,5*2,35 | dveře |  | 22.625
228 | SO01.21 | 612425931R00 | Omítka vápenná vnitřního ostění - štuková |  | m2 | 14.797 | 0
|  |  | ((1,1+2,15)*2*4+(2+2,25)*2+(3,5+2,35)*2)*0,3+(1,005+2,1*2)*0,18 |  |  | 14.797
229 | SO01.21 | 622481291R00 | Montáž výztužné lišty rohové a dilatační |  | m | 55.9 | 0
|  |  | 2,1*4+2,25*2*6+1,1*7+2+2,6+2,35*2+3,5 |  |  | 55.9
230 | SO01.21 | 283502511 | Profil rohový se síťovinou, l = 2500 mm_interiér |  | kus | 27.3 | 0
|  |  | 4+2*6+3,5+1+1,5+1*2+2 |  |  | 26
|  |  | ;ztratné 5%; 1,3 |  |  | 1.3
231 | SO01.21 | 611481211RT2 | Montáž výztužné sítě (perlinky) do stěrky-stropy a schodiště,včetně výztužné sítě a stěrkového tmelu |  | m2 | 166.51 | 0
|  |  | 36,79 | 2_101 šatna2_polyuretan_omyv.nátěr |  | 36.79
|  |  | 2,05 | 2_102 WC_polyuretan_epoxi-cement.stěrka |  | 2.05
|  |  | 14,68 | 2_103 Sprchy_polyuretan_epoxi-cement.stěrka |  | 14.68
|  |  | 2,05 | 2_104 WC_polyuretan_epoxy-cement.stěrka |  | 2.05
|  |  | 24,39 | 2_105 šatna1_polyuretan_omyv.nátěr |  | 24.39
|  |  | 21,47 | 2_106 sklad_polyuretan_omyv.nátěr |  | 21.47
|  |  | 5,9 | 2_107 WC spr.+úklid_polyuretan_epoxi-cement.stěrka |  | 5.9
|  |  | 15,84 | 2_108 tech.místnost_polyuretan_omyv.nátěr |  | 15.84
|  |  | 16,07 | 2_109 dílna_polyuretan_omyv.nátěr |  | 16.07
|  |  | 27,27 | 2_110 garáž_polyuretan_omyv.nátěr |  | 27.27
232 | SO01.21 | 601011213RT1 | Omítka na stropech/podhledech jádrová vápenocementová lehčená strojně,tloušťka vrstvy 10 mm_včetně vyplnění spar panelů |  | m2 | 166.51 | 0
|  |  | 36,79 | 2_101 šatna2_polyuretan_omyv.nátěr |  | 36.79
|  |  | 2,05 | 2_102 WC_polyuretan_epoxi-cement.stěrka |  | 2.05
|  |  | 14,68 | 2_103 Sprchy_polyuretan_epoxi-cement.stěrka |  | 14.68
|  |  | 2,05 | 2_104 WC_polyuretan_epoxy-cement.stěrka |  | 2.05
|  |  | 24,39 | 2_105 šatna1_polyuretan_omyv.nátěr |  | 24.39
|  |  | 21,47 | 2_106 sklad_polyuretan_omyv.nátěr |  | 21.47
|  |  | 5,9 | 2_107 WC spr.+úklid_polyuretan_epoxi-cement.stěrka |  | 5.9
|  |  | 15,84 | 2_108 tech.místnost_polyuretan_omyv.nátěr |  | 15.84
|  |  | 16,07 | 2_109 dílna_polyuretan_omyv.nátěr |  | 16.07
|  |  | 27,27 | 2_110 garáž_polyuretan_omyv.nátěr |  | 27.27
233 | SO01.21 | 601011241RT3 | Štuk na stropech a schodišti ,tloušťka vrstvy 4 mm |  | m2 | 166.51 | 0
|  |  | 166,51 |  |  | 166.51
234 | SO01.21 | 602011193R00 | Kontaktní nátěr pod omítky strop-přechodový můstky |  | m2 | 499.53 | 0
|  |  | 166,51*3 | 1xpod štukovou,1xpod tmel1xpanel |  | 499.53
235 | SO01.22 | 725014131RT1 | Klozet z bílého diturvitu závěsný , sedátko s poklopem a brzdou vč.sedátka v bílé barvě,úpl.objem splach.vody max.6 litrů,obj. splach.vody 3,5L viz.PD |  | kus | 3 | 0
|  |  | 3 |  |  | 3
236 | SO01.22 | 28696752 | Tlačítko pro podomítkové moduly viz.PD |  | kus | 3 | 0
|  |  | 3 |  |  | 3
237 | SO01.22 | 725122231R00 | D+M Pisoár s radarovým splachovačem,+baterie viz.PD |  | ks | 2 | 0
|  |  | 2 |  |  | 2
238 | SO01.22 | 725100001RA0 | D+M_Umyvadlo (60), stojánková baterie(maximální průtok vody 6 litrů/min;), zápachová uzávěrka viz.PD |  | kus | 4 | 0
|  |  | 4 |  |  | 4
239 | SO01.22 | 725017333R00 | Umývátko na šrouby 500 x 230 mm, bílé viz.PD |  | ks | 2 | 0
|  |  | 2 |  |  | 2
240 | SO01.22 | 725823111R00 | Baterie umyvadlová(umyvátko) stojánková, ruční, bez otvírání odpadu viz.PD |  | kus | 2 | 0
|  |  | 2 |  |  | 2
241 | SO01.22 | 725017138R00 | Kryt sifonu umyvadel viz.PD |  | ks | 6 | 0
|  |  | 6 |  |  | 6
242 | SO01.22 | 725860109R00 | Uzávěrka zápachová umyvadlová D 40 |  | kus | 6 | 0
|  |  | 6 |  |  | 6
243 | SO01.22 | 725860213R00 | Sifon umyvadlový |  | kus | 6 | 0
|  |  | 6 |  |  | 6
244 | SO01.22 | 725292035R00 | D+M Držák na toaletní papír nerezový viz.PD |  | ks | 3 | 0
|  |  | 3 |  |  | 3
245 | SO01.22 | 725292041R00 | D+M Dávkovač tekutého mýdla nerezový 0,5 l viz.PD |  | ks | 8 | 0
|  |  | 8 |  |  | 8
246 | SO01.22 | 725292061R00 | D+M WC kartáč s nerezovým držákem na stěnu viz.PD |  | ks | 5 | 0
|  |  | 3 | WC |  | 3
|  |  | 2 | výlevka |  | 2
247 | SO01.22 | 725299101R00 | Montáž koupelnových doplňků - mýdelníků, držáků viz.PD |  | ks | 16 | 0
|  |  | 16 |  |  | 16
248 | SO01.22 | 725019103R00 | Výlevka závěsná s plastovou mžížkou viz.PD |  | ks | 2 | 0
|  |  | 2 |  |  | 2
249 | SO01.22 | 725810402R00 | Ventil rohový |  | ks | 12 | 0
|  |  | 12 |  |  | 12
250 | SO01.22 | 953943112R00 | Osazení kovových předmětů do zdiva, 5 kg / kus |  | kus | 11 | 0
|  |  | 2 | zrcadlo |  | 2
|  |  | 5 | koše |  | 5
|  |  | 4 | zásobníky na ručníky |  | 4
251 | SO01.22 | 55149061 | Zrcadlo k umyvadlům do 600 x 400 mm_dle umyvadla_nerozbitné viz.PD |  | kus | 2 | 0
|  |  | 2 |  |  | 2
252 | SO01.22 | 55149031 | Koš odpadkový nerezový obsah 5 l_závěsný viz.PD |  | kus | 5 | 0
|  |  | 5 |  |  | 5
253 | SO01.22 | 55149010 | Zásobník na papírové ručníky_nerez |  | kus | 4 | 0
|  |  | 3+1 |  |  | 4
254 | SO01.22 | 725823134RT1A | Baterie k výlevce s s hadicí a výsuv. sprchou,standardní viz.PD |  | kus | 2 | 0
|  |  | 2 |  |  | 2
255 | SO01.22 | 725860201RT1 | Sifon dřezový HL100, 6/4 ", přípoj myčka, pračka,zpětná klapka, D 40, 50 mm, kulový kloub na odtoku |  | kus | 1 | 0
|  |  | 1 |  |  | 1
256 | SO01.22 | 953943111R00 | Osazení kovových či plastových předmětů do zdiva, 1 kg / kus |  | kus | 2 | 0
|  |  | 2 |  |  | 2
257 | SO01.22 | 28349014 | Dvířka revizní plná SI 3030 rozměr 300 x 300 mm |  | kus | 2 | 0
|  |  | 2 |  |  | 2
258 | SO01.22 | 725845811RT1 | Baterie termostatická sprchová nástěnná, bez příslušenství(maximální průtok vody 8 litrů/min) |  | ks | 4 | 0
|  |  | 4 |  |  | 4
259 | SO01.22 | 725849302R00 | Montáž držáku sprchy_sada viz.PD |  | kus | 4 | 0
|  |  | 4 |  |  | 4
260 | SO01.22 | 55144163 | Sprchová sada_kvalitní nerez držák s posuv.kotvou,růžice talířová či hranatá velká,hadice min1,2m . viz-PD |  | kus | 4 | 0
|  |  | 4 |  |  | 4
261 | SO01.22 | 953941511R00 | Osazení věšáků_Nerez dvoujháček viz.PD |  | kus | 4 | 0
|  |  | 4 |  |  | 4
262 | SO01.22 | 48441583A | Nerez dvoujháček _ do koupelen viz.PD |  | kus | 4 | 0
|  |  | 4 |  |  | 4
263 | SO01.22 | 998725101R00 | Přesun hmot pro zařizovací předměty, výšky do 6 m |  | t | 0.52 | 0
|  |  | 0,5202 |  |  | 0.52
264 | SO01.22 | 953943113R00 | Osazení kovových předmětů do zdiva, 15 kg / kus |  | kus | 5 | 0
|  |  | 3+2 |  |  | 5
265 | SO01.22 | 726211121R00 | Modul pro WC UP320, h. 1080 mm viz.PD |  | ks | 3 | 0
|  |  | 3 |  |  | 3
266 | SO01.22 | 726211367R00 | Modul-výlevka viz.PD |  | ks | 2 | 0
|  |  | 2 |  |  | 2
267 | SO01.22 | 347061832R00 | Stěna úprava kolem závěsného boxu WC |  | m2 | 6.075 | 0
|  |  | (0,9*1,2+0,9*0,15)*5 |  |  | 6.075
268 | SO01.22 | 998726121R00 | Přesun hmot pro předstěnové systémy, výšky do 6 m |  | t | 0.412 | 0
|  |  | 0,4118 |  |  | 0.412
269 | SO01.22 | 139601102R00 | Ruční výkop jam, rýh a šachet v hornině tř. 3 |  | m3 | 36 | 0
|  |  | 50*0,8*(1,1+0,7)/2 |  |  | 36
270 | SO01.22 | 162201101R00 | Vodorovné přemístění výkopku z hor.1-4 do 20 m |  | m3 | 14.88 | 0
|  |  | 14,88 |  |  | 14.88
271 | SO01.22 | 162301102R00 | Vodorovné přemístění výkopku z hor.1-4 do 1000 m |  | m3 | 21.12 | 0
|  |  | 17,12+4 |  |  | 21.12
272 | SO01.22 | 162701109R00 | Příplatek k vod. přemístění hor.1-4 za další 1 km |  | m3 | 591.36 | 0
|  |  | 21,12*28 |  |  | 591.36
273 | SO01.22 | 167101102R00 | Nakládání výkopku z hor.1-4 v množství nad 100 m3 |  | m3 | 14.88 | 0
|  |  | 14,88 |  |  | 14.88
274 | SO01.22 | 162201101R00 | Vodorovné přemístění výkopku z hor.1-4 do 20 m -zpětné |  | m3 | 14.88 | 0
|  |  | 14,88 |  |  | 14.88
275 | SO01.22 | 199000002R00 | Poplatek za skládku horniny 1- 4,_certifikovaná skládka k recyklaci zeminy |  | m3 | 21.12 | 0
|  |  | 21,12 |  |  | 21.12
276 | SO01.22 | 171201201R00 | Uložení sypaniny na skl.-sypanina na výšku přes 2m |  | m3 | 36 | 0
|  |  | 36 |  |  | 36
277 | SO01.22 | 174101101R00 | Zásyp jam, rýh, šachet se zhutněním |  | m3 | 14.88 | 0
|  |  | 36-4-17,12 |  |  | 14.88
278 | SO01.22 | 460300006R00 | Hutnění zeminy po vrstvách 20 cm |  | m3 | 36 | 0
|  |  | 36 |  |  | 36
279 | SO01.22 | 175101101RT2 | Obsyp potrubí bez prohození sypaniny,s dodáním štěrkopísku frakce 0 - 4 mm |  | m3 | 17.12 | 0
|  |  | 0,8*(0,128+0,3)*50 | kanalizace |  | 17.12
280 | SO01.22 | 451572111R00 | Lože pod potrubí z kameniva těženého 0 - 4 mm |  | m3 | 4 | 0
|  |  | 0,1*0,8*50 |  |  | 4
281 | SO01.22 | 711767588R00 | Opracování prostupů - střecha a strop troubu, D do 200 mm |  | kus | 4 | 0
|  |  | 4 |  |  | 4
282 | SO01.22 | 230170013R00 | Zkouška těsnosti potrubí, DN 100 - 125 |  | m | 86 | 0
|  |  | 86 |  |  | 86
283 | SO01.22 | 721176212R00 | Potrubí KG odpadní svislé, D 110 x 3,2 mm |  | m | 2 | 0
|  |  | 2 |  |  | 2
284 | SO01.22 | 721176115R00 | Potrubí HT odpadní svislé, D 110 x 2,7 mm |  | m | 8 | 0
|  |  | 4*2 |  |  | 8
285 | SO01.22 | 721176223R00 | Potrubí KG svodné (ležaté) v zemi, D 125 x 3,2 mm |  | m | 25 | 0
|  |  | 25 |  |  | 25
286 | SO01.22 | 721176222R00 | Potrubí KG svodné (ležaté) v zemi, D 110 x 3,2 mm |  | m | 30 | 0
|  |  | 30 |  |  | 30
287 | SO01.22 | 721176105R00 | Potrubí HT připojovací, D 110 x 2,7 mm |  | m | 5 | 0
|  |  | 5 |  |  | 5
288 | SO01.22 | 721176103R00 | Potrubí HT připojovací, D 50 x 1,8 mm |  | m | 10 | 0
|  |  | 10 |  |  | 10
289 | SO01.22 | 721176102R00 | Potrubí HT připojovací, D 40 x 1,8 mm |  | m | 2 | 0
|  |  | 2 |  |  | 2
290 | SO01.22 | 721176101R00 | Potrubí HT připojovací, D 32 x 1,8 mm |  | m | 5 | 0
|  |  | 5 |  |  | 5
291 | SO01.22 | 894431313RBAA | Šachta_revizní šachta ve vnitřním prostoru viz.PD |  | kus | 1 | 0
|  |  | 1 |  |  | 1
292 | SO01.22 | 721213041RT3 | Montáž sprchového odtokového žlabu, s betonáží prostoru sprchového koutu i vpustí |  | kus | 4 | 0
|  |  | 4 |  |  | 4
293 | SO01.22 | 28698455 | Žlab podlahový plastový s kombinovaným sifonem a nerezovým roštem, l = 850 mm_boční u zadní stěny |  | kus | 4 | 0
|  |  | 4 |  |  | 4
294 | SO01.22 | 721273200RT3 | Souprava ventilační střešní,souprava větrací hlavice PP D 110 mm_vnitřní kanalizace viz.PD |  | kus | 2 | 0
|  |  | 2 |  |  | 2
295 | SO01.22 | 725869204R00 | Montáž uzávěrek zápachových, D 40 mm |  | kus | 2 | 0
|  |  | 2 |  |  | 2
296 | SO01.22 | 28654741 | Sifon kondenzační DN 40 PP vodorovný odtok_Nálevka se sifonem PP HL21, DN 32 mm viz.PD |  | kus | 2 | 0
|  |  | 2 |  |  | 2
297 | SO01.22 | 721177725R00 | Čisticí kus odpadní svislé, D 110 mm |  | kus | 2 | 0
|  |  | 2 |  |  | 2
298 | SO01.22 | 721223426RT1 | Vpusť podlahová se zápachovou uzávěrkou,s živičným límcem, mřížka nerez 115x115 mm viz.PD |  | kus | 2 | 0
|  |  | 2 |  |  | 2
299 | SO01.22 | 721194104R00 | Vyvedení odpadních výpustek, D 40 x 1,8 mm |  | kus | 6 | 0
|  |  | 6 |  |  | 6
300 | SO01.22 | 721194105R00 | Vyvedení odpadních výpustek, D 50 x 1,8 mm |  | kus | 7 | 0
|  |  | 7 |  |  | 7
301 | SO01.22 | 721194109R00 | Vyvedení odpadních výpustek, D 110 x 2,3 mm |  | kus | 5 | 0
|  |  | 5 |  |  | 5
302 | SO01.22 | 998721101R00 | Přesun hmot pro vnitřní kanalizaci, výšky do 6 m |  | t | 1.259 | 0
|  |  | 1,2590 |  |  | 1.259
303 | SO01.22 | 722172311R00 | Potrubí z PPR studená, D 20x2,8 mm viz.PD |  | m | 25 | 0
|  |  | 25 |  |  | 25
304 | SO01.22 | 722172312R00 | Potrubí z PPR plast, studená, D 25x3,5 mm viz.PD |  | m | 7 | 0
|  |  | 7 |  |  | 7
305 | SO01.22 | 722172313R00 | Potrubí plastové PP-R , D 32 x 4,4 mm, PN 16 viz.PD |  | m | 11 | 0
|  |  | 11 |  |  | 11
306 | SO01.22 | 722172314R00 | Potrubí plastové PP-R, včetně zednických výpomocí, D 40 x 5,5 mm, PN 16 viz.PD |  | m | 11 | 0
|  |  | 11 |  |  | 11
307 | SO01.22 | 722181212RT7 | Izolace návleková tl. stěny 9 mm,vnitřní průměr 22 mm viz.PD |  | m | 25 | 0
|  |  | 25 |  |  | 25
308 | SO01.22 | 722181212RT8 | Izolace návleková tl. stěny 9 mm,vnitřní průměr 25 mm viz.PD |  | m | 7 | 0
|  |  | 7 |  |  | 7
309 | SO01.22 | 722181212RU1 | Izolace návleková tl. stěny 9 mm,vnitřní průměr 32 mm viz.PD |  | m | 11 | 0
|  |  | 11 |  |  | 11
310 | SO01.22 | 722181212RV9 | Izolace návleková tl. stěny 9 mm,vnitřní průměr 40 mm viz.PD |  | m | 11 | 0
|  |  | 11 |  |  | 11
311 | SO01.22 | 722290234R00 | Proplach a dezinfekce vodovod.potrubí |  | m | 110 | 0
|  |  | 40+31+28+10+1 |  |  | 110
312 | SO01.22 | 722280107R00 | Tlaková zkouška vodovodního potrubí DN 40 mm |  | m | 11 | 0
|  |  | 11 |  |  | 11
313 | SO01.22 | 722280106R00 | Tlaková zkouška vodovodního potrubí DN 32 |  | m | 92 | 0
|  |  | 92 |  |  | 92
314 | SO01.22 | 722172915R00 | Propojení plastového potrubí polyf. D 32 mm |  | kus | 12 | 0
|  |  | 12 |  |  | 12
315 | SO01.22 | 722172913R00 | Propojení plastového potrubí polyf. D 25 mm |  | kus | 4 | 0
|  |  | 4 |  |  | 4
316 | SO01.22 | 722172912R00 | Propojení plastového potrubí polyf. D 20 mm |  | kus | 12 | 0
|  |  | 12 |  |  | 12
317 | SO01.22 | 722172962R00 | Vsazení odbočky do plast. potrubí polyf. D 20 mm |  | kus | 14 | 0
|  |  | 14 |  |  | 14
318 | SO01.22 | 722172963R00 | Vsazení odbočky do plast. potrubí polyf. D 25 mm |  | kus | 8 | 0
|  |  | 8 |  |  | 8
319 | SO01.22 | 722172965R00 | Vsazení odbočky do plast. potrubí polyf. D 32 mm |  | kus | 8 | 0
|  |  | 8 |  |  | 8
320 | SO01.22 | 722172331R00 | Potrubí z PPR, teplá, D 20x3,4 mm, vč. zed. výpom. viz:PD |  | m | 15 | 0
|  |  | 15 |  |  | 15
321 | SO01.22 | 722172332R00 | Potrubí z PPR, teplá, D 25x4,2 mm, vč. zed. výpom. viz.PD |  | m | 24 | 0
|  |  | 24 |  |  | 24
322 | SO01.22 | 722172333R00 | Potrubí plastové PP-R D 32 x 5,4 mm, PN 20_viz.PD |  | m | 17 | 0
|  |  | 17 |  |  | 17
323 | SO01.22 | 722181215RU1 | Izolace návleková tl. stěny 25 mm,vnitřní průměr 32 mm |  | m | 17 | 0
|  |  | 17 |  |  | 17
324 | SO01.22 | 722181215RT8 | Izolace návleková tl. stěny 25 mm,vnitřní průměr 25 mm |  | m | 24 | 0
|  |  | 24 |  |  | 24
325 | SO01.22 | 722181215RT7 | Izolace návleková tl. stěny 25 mm vnitřní průměr 22 mm |  | m | 15 | 0
|  |  | 15 |  |  | 15
326 | SO01.22 | 722190401R00 | Vyvedení a upevnění výpustek DN 15 mm |  | kus | 29 | 0
|  |  | 29 |  |  | 29
327 | SO01.22 | 722190225R00 | Přípojky vodovodní pro pevné připojení DN 40 mm |  | ks | 1 | 0
|  |  | 1 |  |  | 1
328 | SO01.22 | 722220121R00 | Nástěnka K 247, pro baterii G 1/2" |  | pár | 6 | 0
|  |  | 6 |  |  | 6
329 | SO01.22 | 722224111R00 | Kohout plnicí a vypouštěcí, DN 15 mm |  | kus | 1 | 0
|  |  | 1 |  |  | 1
330 | SO01.22 | 722238315R00 | Ventil vodovodní, uzavřený, přímý, 2x vnitřní závit, DN 32 mm viz.PD |  | kus | 3 | 0
|  |  | 3 |  |  | 3
331 | SO01.22 | 722238334R00 | Ventil vodovodní, uzavřený, přímý, s vypouštěním, DN 32 mm viz.PD |  | kus | 1 | 0
|  |  | 1 |  |  | 1
332 | SO01.22 | 722238613R00 | Ventil vodovodn, zpětný, 2x vnitřní závit, DN 25 mm viz.PD |  | kus | 1 | 0
|  |  | 1 |  |  | 1
333 | SO01.22 | 722238614R00 | Ventil vodovodn, zpětný, 2x vnitřní závit, DN 32 mm viz.PD |  | kus | 1 | 0
|  |  | 1 |  |  | 1
334 | SO01.22 | 722237121R00 | Kohout vodovodní, kulový, 2x vnitřní závit, DN 15 mm viz.PD |  | kus | 1 | 0
|  |  | 1 |  |  | 1
335 | SO01.22 | 722238514R00 | Filtr vodovodní, vnitřní-vnitřní závit, DN 32 mm viz.PD |  | kus | 1 | 0
|  |  | 1 |  |  | 1
336 | SO01.22 | 722238713R00 | Šoupátko vodovodní, vnitřní závity, DN 25 mm viz.PD |  | kus | 3 | 0
|  |  | 3 |  |  | 3
337 | SO01.22 | 725530151R00 | Ventil pojistný DN 20 mm viz.PD |  | kus | 1 | 0
|  |  | 1 |  |  | 1
338 | SO01.22 | 722269113R00 | Montáž vodoměru závitového jdnovt. suchob. G1" |  | kus | 1 | 0
|  |  | 1 |  |  | 1
339 | SO01.22 | 38821352 | Vodoměr lopatkový na studenou vodu DN 25 viz.PD |  | kus | 1 | 0
|  |  | 1 |  |  | 1
340 | SO01.22 | 724231125R00 | Příslušenství vodáren, manometr D 100 |  | ks | 1 | 0
|  |  | 1 |  |  | 1
341 | SO01.22 | 732339105R00 | Montáž nádoby expanzní tlakové 80 l |  | ks | 1 | 0
|  |  | 1 |  |  | 1
342 | SO01.22 | 48466608 | Nádoba expanzní membránová 80 l viz.PD |  | kus | 1 | 0
|  |  | 1 |  |  | 1
343 | SO01.22 | 732421312R00 | D+M Čerpadlo oběhové UPS 25-40 viz.PD |  | ks | 1 | 0
|  |  | 1 |  |  | 1
344 | SO01.22 | 998722101R00 | Přesun hmot pro vnitřní vodovod, výšky do 6 m |  | t | 0.609 | 0
|  |  | 0,6087 |  |  | 0.609
345 | SO01.22 | 767396101R00 | Montáž prostupových tvarovek plochy do 0,25 m2 |  | ks | 4 | 0
|  |  | 4 |  |  | 4
346 | SO01.22 | 27344354 | Manžeta prostupová EPDM 76 - 152 mm (střecha a stropem) |  | kus | 4 | 0
|  |  | 4 |  |  | 4
347 | SO01.22 | 767995101R00 | Výroba a montáž kov. atypických konstr. do 5 kg |  | kg | 20 | 0
|  |  | 20 |  |  | 20
348 | SO01.22 | 55399994 | Kotvy, úhelníky apod.atypické výrobky Pz |  | kg | 19.8 | 0
|  |  | 18 |  |  | 18
|  |  | ;ztratné 10%; 1,8 |  |  | 1.8
349 | SO01.22 | 23153010 | Ostatní těsnící materiál |  | kg | 2.2 | 0
|  |  | 2 |  |  | 2
|  |  | ;ztratné 10%; 0,2 |  |  | 0.2
350 | SO01.22 | 998767101R00 | Přesun hmot pro zámečnické konstr., výšky do 6 m |  | t | 0.029 | 0
|  |  | 0,0292 |  |  | 0.029
351 | SO01.22 | 909 R00 | Hzs-zednické výpomoci neuvedené v položkách a úpravy prostupy a zapravení konstrukcí a pod. |  | h | 25 | 0
|  |  | 25 |  |  | 25
352 | SO01.22 | 909 R00 | Náklady na úpravu a přizpůsobení potrubí na stavbě |  | h | 15 | 0
|  |  | 15 |  |  | 15
353 | SO01.22 | 904 R01 | Komplexni vyzkouseni a Kompletace atestů, certifikátů, revizních zpráv a ostatních dokladů potřebných k |  | h | 15 | 0
|  |  | 15 |  |  | 15
354 | SO01.22 | 220890084R00 | Dokumentace skutečného provedení stavby (3 paré) a v el.mediu i neuvedené v položkách objektů |  | h | 28 | 0
|  |  | 28 |  |  | 28
355 | SO01.22 | 220890084R00 | Foto-dokumentace skutečného provedení neuvedené v položkách objektů |  | h | 2 | 0
|  |  | 2 |  |  | 2
356 | SO01.22 | 220890084R00 | Dílenská montážní dokumentace pro všecny dotčené objekty, neuvedené v položkách objektů |  | h | 25 | 0
|  |  | 25 |  |  | 25
357 | SO01.22 | 941955002R00 | Lešení lehké pomocné, výška podlahy do 1,9 m |  | m2 | 65 | 0
|  |  | 65 |  |  | 65
358 | SO01.22 | 998011001R00 | Přesun hmot pro budovy zděné výšky do 6 m |  | t | 38.329 | 0
|  |  | 42,3585-0,532-0,412-1,259-0,609-0,029-1,1884 |  |  | 38.329
359 | SO01.22 | 612403399RT2 | Hrubá výplň rýh ve stěnách maltou |  | m2 | 6.2 | 0
|  |  | 6,2 |  |  | 6.2
360 | SO01.22 | 612403390R00 | Hrubá výplň rýh ve stěnách do 20x10 cm maltou z SMS |  | m | 8 | 0
|  |  | 8 |  |  | 8
361 | SO01.22 | 612403387R00 | Hrubá výplň rýh ve stěnách do 15x10cm maltou z SMS |  | m | 15 | 0
|  |  | 15 |  |  | 15
362 | SO01.22 | 612403386RV1 | Hrubá výplň rýh ve stěnách do 10x10cm maltou z SMS |  | m | 31 | 0
|  |  | 31 |  |  | 31
363 | SO01.22 | 970051130R00 | Vrtání jádrové do ŽB do D 130 mm |  | m | 0.5 | 0
|  |  | 0,5 | kanalizace |  | 0.5
364 | SO01.22 | 970056130R00 | Příplatek za jádr. vrt. stropu v ŽB do D 130 mm |  | m | 0.5 | 0
|  |  | 0,5 |  |  | 0.5
365 | SO01.22 | 974031153R00 | Vysekání rýh ve zdi cihelné 10 x 10 cm |  | m | 31 | 0
|  |  | 16 | kanalizace |  | 16
|  |  | 15 | voda |  | 15
366 | SO01.22 | 974031154R00 | Vysekání rýh ve zdi cihelné 10 x 15 cm |  | m | 15 | 0
|  |  | 15 |  |  | 15
367 | SO01.22 | 974031165R00 | Vysekání rýh ve zdi cihelné 15 x 20 cm |  | m | 8 | 0
|  |  | 4*2 | kanalizace |  | 8
368 | SO01.22 | 971038231R00 | Vybourání otvorů cihly duté 0,0225 m2, tl. 15 cm |  | kus | 12 | 0
|  |  | 1+2+1+1+6+1 |  |  | 12
369 | SO01.22 | 979082111R00 | Vnitrostaveništní doprava suti do 10 m |  | t | 1.638 | 0
|  |  | 1,4884+0,15 |  |  | 1.638
370 | SO01.22 | 979082121R00 | Příplatek k vnitrost. dopravě suti za dalších 5 m |  | t | 3.276 | 0
|  |  | 1,638*2 |  |  | 3.276
371 | SO01.22 | 979094211R00 | Nakládání nebo překládání vybourané suti |  | t | 1.638 | 0
|  |  | 1,638 |  |  | 1.638
372 | SO01.22 | 979081111R00 | Odvoz suti a vybour. hmot na skládku do 1 km |  | t | 1.638 | 0
|  |  | 1,638 |  |  | 1.638
373 | SO01.22 | 979081121R00 | Příplatek k odvozu za každý další 1 km |  | t | 45.864 | 0
|  |  | 1,638*28 |  |  | 45.864
374 | SO01.22 | 979990191R00 | Poplatek za uložení suti - plastové výrobky |  | t | 0.15 | 0
|  |  | 0,15 | obalovací materiál |  | 0.15
375 | SO01.22 | 979999997R00 | Poplatek za recyklaci směsi suti betonu, cihel, tašek a keram.výrobků, kusovost do 1600 cm2 |  | t | 1.147 | 0
|  |  | 1,638*0,7 |  |  | 1.147
376 | SO01.22 | 979999998R00 | Poplatek za ukládku suť do 5 % příměsí |  | t | 0.341 | 0
|  |  | 1,638-0,15-1,147 |  |  | 0.341
377 | SO01.23 | 728416223R00 | Zařízení 9.1+9.1a_Montáž větrací jednotky s rekuperací, centrální, průtok vzduchu do 1000 m3/hod,včetně venkovní jednotky viz.PD |  | kus | 1 | 0
|  |  | 1 |  |  | 1
378 | SO01.23 | 429501063_Z9 | Z9.1+9.1a_Vnitř.ivenk.,větrací,vzt jednotka s rekup.tepla,filtrací, el.dohřevem a přímým chlazením,vč. příslušenství a MaR_podrobněji viz.popisy a.PD |  | kus | 1 | 0
|  |  | 1 |  |  | 1
379 | SO01.23 | 222611411R00 | Montáž komunikačních zařízení viz.PD |  | kus | 1 | 0
|  |  | 1 |  |  | 1
380 | SO01.23 | 4052010_Z9 | Komunikační modul pro venkovní jednotku - Ovládání inverteru typ viz.PD |  | kus | 1 | 0
|  |  | 1 |  |  | 1
381 | SO01.23 | 728312123R00 | Montáž tlumiče kruhového do d 300 mm |  | kus | 1 | 0
|  |  | 1 |  |  | 1
382 | SO01.23 | 42973512.A_Z9.2 | Z9.2_Kruhový tlumič hluku s děrovaným plechem, pr.250, l=900.0, tl.iz.50mm (útlum od 63Hz - 1,3,9,19,38,19,11,9 dB). viz.PD |  | kus | 1 | 0
|  |  | 1 |  |  | 1
383 | SO01.23 | 728312123R00 | Montáž tlumiče kruhového do d 300 mm |  | kus | 1 | 0
|  |  | 1 |  |  | 1
384 | SO01.23 | 42973512.A_Z9.3 | Z9.3_Kruhový tlumič hluku s děrovaným plechem, pr.250, l=1200.0, tl.iz.50mm (útlum od 63Hz - 2,4,11,24,50,24,13,11 dB). viz.PD |  | kus | 1 | 0
|  |  | 1 |  |  | 1
385 | SO01.23 | 728413522R00 | Montáž talířového ventilu kruhového do d 200 mm |  | kus | 12 | 0
|  |  | 12 |  |  | 12
386 | SO01.23 | 4297266262 | Ventil talířový přívodní plastový 125 viz:PD |  | kus | 12 | 0
|  |  | 12 |  |  | 12
387 | SO01.23 | 728413522R00 | Montáž talířového ventilu kruhového do d 200 mm |  | kus | 4 | 0
|  |  | 4 |  |  | 4
388 | SO01.23 | 4297266252 | Ventil talířový odvodní plastový 125 viz.PD |  | kus | 4 | 0
|  |  | 4 |  |  | 4
389 | SO01.23 | 728413522R00 | Montáž talířového ventilu kruhového do d 200 mm |  | kus | 3 | 0
|  |  | 3 |  |  | 3
390 | SO01.23 | 4297266254 | Ventil talířový odvodní plastový 200_viz.PD |  | kus | 3 | 0
|  |  | 3 |  |  | 3
391 | SO01.23 | 728212713R00 | Montáž střišky nebo hlavice do plechového kruhového potrubí do d 300 mm |  | kus | 1 | 0
|  |  | 1 |  |  | 1
392 | SO01.23 | 42972151 | Střešní ventilační hlavice pr. 250 mm viz.PD |  | kus | 1 | 0
|  |  | 1 |  |  | 1
393 | SO01.23 | 728112112R00 | Montáž potrubí plechového kruhového do d 200 mm |  | m | 19 | 0
|  |  | 19 |  |  | 19
394 | SO01.23 | 42981184 | VZT potrubí_spirálně vynutá roura d 160, délka 1 m viz.PD |  | m | 20.71 | 0
|  |  | 19 |  |  | 19
|  |  | ;ztratné 9%; 1,71 |  |  | 1.71
395 | SO01.23 | 141 R00_9 | Příplatek ke tvarovce_ vzt potrubí, z oc. plechu pozink., skupiny I, vč.tvarovek - do průměru 160/40% viz.PD |  | m | 19 | 0
|  |  | 19 |  |  | 19
396 | SO01.23 | 728112113R00 | Montáž potrubí plechového kruhového do d 300 mm viz.PD |  | m | 41 | 0
|  |  | 41 |  |  | 41
397 | SO01.23 | 141 R00_910 | Příplatek ke tvarovce_ vzt potrubí, z oc. plechu pozink., skupiny I, vč.tvarovek - do průměru 250/40% viz.PD |  | m | 41 | 0
|  |  | 41 |  |  | 41
398 | SO01.23 | 42981188 | VZT potrubí_spirálně vynutá roura d 250, délka 1 m viz:PD |  | m | 44.69 | 0
|  |  | 41 |  |  | 41
|  |  | ;ztratné 9%; 3,69 |  |  | 3.69
399 | SO01.23 | 222611451R00 | Montáž ostatních zařízení_montáž chladícího potrubí a pod. |  | hod | 12 | 0
|  |  | 12 |  |  | 12
400 | SO01.23 | 19631826 | Potrubí měděné předizolované 9,52x6,35,Chladivové potrubí izolované 9,52x6,35 vč. komunikačního kabelu a chladiva viz.PD |  | m | 13.2 | 0
|  |  | 12 |  |  | 12
|  |  | ;ztratné 10%; 1,2 |  |  | 1.2
401 | SO01.23 | 713421221R00 | Montáž tepelné izolace VZT potrubí ,včetně armatur , pásy s AL samolepící, 1 vrstvá |  | m2 | 6 | 0
|  |  | 6 |  |  | 6
402 | SO01.23 | 27244757 | Pás izolační kaučukový AL tl. 32 mm_Kaučuková samolepící izolace tl. 30 mm s Al folií (pro kruh.potrubí e1, i2) viz.PD |  | m2 | 6.6 | 0
|  |  | 6 |  |  | 6
|  |  | ;ztratné 10%; 0,6 |  |  | 0.6
403 | SO01.23 | 713421221R00 | Montáž tepelné izolace VZT potrubí ,včetně armatur , pásy s AL samolepící, 1 vrstvá |  | m2 | 3 | 0
|  |  | 3 |  |  | 3
404 | SO01.23 | 27244756 | Pás izolační kaučukový AL tl. 25 mm_Kaučuková samolepící izolace tl. 20 mm s Al folií (pro kruh.potrubí e2, i1) viz.PD |  | m2 | 3.3 | 0
|  |  | 3 |  |  | 3
|  |  | ;ztratné 10%; 0,3 |  |  | 0.3
405 | SO01.23 | 210010755RT2 | D+M_Instalační plastová elektrokrabice s DIN lištou pro komunikační modul viz.PD |  | kus | 1 | 0
|  |  | 1 |  |  | 1
406 | SO01.23 | 767995102R00 | Výroba a montáž kov. atypických konstr. do 10 kg |  | kg | 22 | 0
|  |  | 22 |  |  | 22
407 | SO01.23 | 55399994_9.16 | Doplňkové oc.pozink. profily pod kondenzační jednotku na podstavec připravený stavbou viz.PD |  | kg | 22 | 0
|  |  | 20 |  |  | 20
|  |  | ;ztratné 10%; 2 |  |  | 2
408 | SO01.23 | 900 R24 | Kompletní prokabelování MaR vzt jednotky, včetně el.žlabů a kabeláže dle schema zapojení vzt, včetně propojení řídící jednotky s kond.j., čidla viz.PD |  | h | 12 | 0
|  |  | 12 |  |  | 12
409 | SO01.23 | 141 R00_917 | Dodávka_ prokabelování MaR vzt jednotky, včetně el.žlabů a kabeláže dle schema zapojení vzt, včetně propojení řídící jednotky s kond.j., čidla viz.PD |  | sada | 1 | 0
|  |  | 1 |  |  | 1
410 | SO01.23 | 767995101R00 | Výroba a montáž_ Spojovací, těsnící, nosný a kotvící materiál pro zavěšení potrubí, tlumičů apod. viz.PD |  | kg | 57 | 0
|  |  | 57 |  |  | 57
411 | SO01.23 | 55399994_9 | Kotvící a zavěšovací a pod.materiál min.Pz úprava viz.PD |  | kg | 49.5 | 0
|  |  | 45 |  |  | 45
|  |  | ;ztratné 10%; 4,5 |  |  | 4.5
412 | SO01.23 | 55399993 | Konstrukce ocelová-Spojovací materiál viz.PD |  | kg | 6.48 | 0
|  |  | 6 |  |  | 6
|  |  | ;ztratné 8%; 0,48 |  |  | 0.48
413 | SO01.23 | 23153010 | Ostatní těsnící materiál viz.PD |  | kg | 6.6 | 0
|  |  | 6 |  |  | 6
|  |  | ;ztratné 10%; 0,6 |  |  | 0.6
414 | SO01.23 | 728112111R00 | Montáž potrubí plechového kruhového do d 100 mm |  | m | 2 | 0
|  |  | 2 |  |  | 2
415 | SO01.23 | 42981709_9 | Potrubí vzduchotechnické d 110 mm_chránička přetočení nad střechou _smanžetam i pro parotěs a asfl.krytinu viz.PD |  | m | 2 | 0
|  |  | 2 |  |  | 2
416 | SO01.23 | 712348104RT3 | Prostup pro kabely s manžetou z asfaltového pásu ,průměr prostupu 110 mm viz.PD |  | kus | 1 | 0
|  |  | 1 |  |  | 1
417 | SO01.23 | 712348105RT3 | Prostup parozábranou s manžetou z asfaltového pásu,průměr prostupu 110 mm viz.PD |  | kus | 1 | 0
|  |  | 1 |  |  | 1
418 | SO01.23 | 220060411R00 | Utěsnění otvoru D 110mm z plast. hmot, tlakové _hránička potrubí k venkovní VZT jednotce s kabelem pro ovládání a pod.viz.PD |  | kus | 2 | 0
|  |  | 2 |  |  | 2
419 | SO01.23 | 222611215R00 | Montáž zapojení koncových kontaktů, pohonů, protipožárních klapek, apod. |  | kus | 2 | 0
|  |  | 2 |  |  | 2
420 | SO01.23 | 42971273 | Klapka požární kruhová d 250 mm |  | kus | 2 | 0
|  |  | 2 |  |  | 2
421 | SO01.23 | 728211214R00 | Montáž přechodu plechového čtyřhranného do 0,13 m2 |  | kus | 2 | 0
|  |  | 2 |  |  | 2
422 | SO01.23 | 42982139_113 | Oc.pozink. potrubí, sk.I - čtyřhran-kruh 350x200-pr.250/ l=200 mm viz.PD |  | m2 | 2 | 0
|  |  | 2 |  |  | 2
423 | SO01.23 | 728614512R00 | Mtž ventilátoru nízkotl. do d 200 mm |  | kus | 1 | 0
|  |  | 1 |  |  | 1
424 | SO01.23 | 429148051 | Radiální potrubní ventilátor s dozadu zahnutými lopatkami a kul.ložisky - pro potrubí prům.100 mm, 110 m3/h při 90 Pa ,230V, 61W, 0,4A, hm.4 kg viz:PD |  | kus | 1 | 0
|  |  | 1 |  |  | 1
425 | SO01.23 | 728212511R00 | Montáž spojky plechové kruhové do d 100 mm |  | kus | 1 | 0
|  |  | 1 |  |  | 1
426 | SO01.23 | 429853059_10 | Spojovací manžeta VBM 100 viz.PD |  | kus | 1 | 0
|  |  | 1 |  |  | 1
427 | SO01.23 | 728212411R00 | Montáž klapky plechové kruhové do d 100 mm |  | kus | 1 | 0
|  |  | 1 |  |  | 1
428 | SO01.23 | 429853255 | Klapka zpětná těsná 100 viz.PD |  | kus | 1 | 0
|  |  | 1 |  |  | 1
429 | SO01.23 | 728312121R00 | Montáž tlumiče kruhového do d 100 mm |  | kus | 1 | 0
|  |  | 1 |  |  | 1
430 | SO01.23 | 28651021_10 | Kruhový tlumič hluku prům. 100 mm / l=900 mm, tl.iz. 50 mm (útlum od 125Hz - 10,17,34,50,50,49,28 dB) viz.PD |  | kus | 1 | 0
|  |  | 1 |  |  | 1
431 | SO01.23 | 728413521R00 | Montáž talířového ventilu kruhového do d 100 mm |  | kus | 2 | 0
|  |  | 2 |  |  | 2
432 | SO01.23 | 4297266052 | Ventil talířový odvodní plastový 100 viz.PD |  | kus | 2 | 0
|  |  | 2 |  |  | 2
433 | SO01.23 | 728112111R00 | Montáž potrubí plechového kruhového do d 100 mm |  | m | 6 | 0
|  |  | 6 |  |  | 6
434 | SO01.23 | 42981304 | Potrubí vzduchotechnické z pozinkovaného plechu d 100 mm viz.PD |  | m | 6 | 0
|  |  | 6 |  |  | 6
435 | SO01.23 | 141 R00_105 | Příplatek ke tvarovce_ vzt potrubí, z oc. plechu pozink., skupiny I, vč.tvarovek - do průměru 100/ 30% tvarovek viz.PD |  | m | 6 | 0
|  |  | 6 |  |  | 6
436 | SO01.23 | 713421221R00 | Montáž tepelné izolace VZT potrubí ,včetně armatur , pásy s AL samolepící, 1 vrstvá |  | m2 | 1 | 0
|  |  | 1 |  |  | 1
437 | SO01.23 | 27244756 | Pás izolační kaučukový AL tl. 25 mm_Kaučuková samolepící izolace tl. 20 mm s Al folií (pro kruh.potrubí e2, i1) viz.PD |  | m2 | 1.1 | 0
|  |  | 1 |  |  | 1
|  |  | ;ztratné 10%; 0,1 |  |  | 0.1
438 | SO01.23 | 767995101R00 | Výroba a montáž_ Spojovací, těsnící, nosný a kotvící materiál pro zavěšení potrubí, tlumičů apod. viz.PD |  | kg | 3 | 0
|  |  | 3 |  |  | 3
439 | SO01.23 | 55399994_10 | Kotvící a zavěšovací a pod.materiál min.Pz úprava viz.PD |  | kg | 2.2 | 0
|  |  | 2 |  |  | 2
|  |  | ;ztratné 10%; 0,2 |  |  | 0.2
440 | SO01.23 | 55399993 | Konstrukce ocelová-Spojovací materiál viz.PD |  | kg | 0.55 | 0
|  |  | 0,5 |  |  | 0.5
|  |  | ;ztratné 10%; 0,05 |  |  | 0.05
441 | SO01.23 | 23153010 | Ostatní těsnící materiál viz.PD |  | kg | 0.55 | 0
|  |  | 0,5 |  |  | 0.5
|  |  | ;ztratné 10%; 0,05 |  |  | 0.05
442 | SO01.23 | 728415121R00 | Montáž mřížky větrací nebo ventilační do d 100 mm |  | kus | 1 | 0
|  |  | 1 |  |  | 1
443 | SO01.23 | 429727830 | Mřížka kruhová se síťkou průměr 100 mm viz.PD |  | kus | 1 | 0
|  |  | 1 |  |  | 1
444 | SO01.23 | 728614512R00 | Mtž ventilátoru nízkotl. do d 200 mm |  | kus | 4 | 0
|  |  | 4 |  |  | 4
445 | SO01.23 | 429148051_11 | Malý axiální nástěnný ventilátor DN150, se zpětnou klapkou, Údaje elektro: 230V/50Hz, max.příkon 29W, hmotnost 1,25 kg, 150 m3/ při 35 Pa viz:PD |  | kus | 4 | 0
|  |  | 4 |  |  | 4
446 | SO01.23 | 728415122R00 | Montáž mřížky větrací nebo ventilační do d 200 mm |  | kus | 4 | 0
|  |  | 4 |  |  | 4
447 | SO01.23 | 429727832 | Mřížka kruhová se síťkou průměr 150 mm viz.PD |  | kus | 4 | 0
|  |  | 4 |  |  | 4
448 | SO01.23 | 728112112R00 | Montáž potrubí plechového kruhového do d 200 mm |  | m | 6 | 0
|  |  | 6 |  |  | 6
449 | SO01.23 | 42981184 | VZT potrubí_spirálně vynutá roura d 160, délka 1 m viz.PD |  | m | 6.54 | 0
|  |  | 6 |  |  | 6
|  |  | ;ztratné 9%; 0,54 |  |  | 0.54
450 | SO01.23 | 767995101R00 | Výroba a montáž_ Spojovací, těsnící, nosný a kotvící materiál pro zavěšení potrubí, tlumičů apod. viz.PD |  | kg | 2 | 0
|  |  | 2 |  |  | 2
451 | SO01.23 | 55399994_10 | Kotvící a zavěšovací a pod.materiál min.Pz úprava viz.PD |  | kg | 1.32 | 0
|  |  | 1,2 |  |  | 1.2
|  |  | ;ztratné 10%; 0,12 |  |  | 0.12
452 | SO01.23 | 55399993 | Konstrukce ocelová-Spojovací materiál viz.PD |  | kg | 0.44 | 0
|  |  | 0,4 |  |  | 0.4
|  |  | ;ztratné 10%; 0,04 |  |  | 0.04
453 | SO01.23 | 23153010 | Ostatní těsnící materiál viz.PD |  | kg | 0.44 | 0
|  |  | 0,4 |  |  | 0.4
|  |  | ;ztratné 10%; 0,04 |  |  | 0.04
454 | SO01.23 | 222611451R00 | Montáž ostatních zařízení_propojení el.silové VZT zařízení s pod. |  | hod | 10 | 0
|  |  | 10 |  |  | 10
455 | SO01.23 | 909 R00 | Hzs-zednické výpomoci neuvedené v položkách a úpravy povrchů_ zapravení konstrukcí po prostupech zdivem a stropem a pod. |  | h | 20 | 0
|  |  | 20 |  |  | 20
456 | SO01.23 | 909 R00 | Náklady na úpravu a přizpůsobení vzducho -technického potrubí na stavbě |  | h | 10 | 0
|  |  | 10 |  |  | 10
457 | SO01.23 | 904 R01 | Komplexni vyzkouseni |  | h | 10 | 0
|  |  | 10 |  |  | 10
458 | SO01.23 | 900 RT4 | HZS - uvedení VZT zařízení do provozu,Vyregulování vzduchotechnických zařízení, seřízení množství vzduchu na koncových elementech a ventilátor.viz.PD |  | h | 10 | 0
|  |  | 10 |  |  | 10
459 | SO01.23 | 900 RT4 | HZS - seznámení obsluhy s provozem a údržbou VZT zařízení |  | h | 4 | 0
|  |  | 4 |  |  | 4
460 | SO01.23 | 220890084R00 | Dokumentace skutečného provedení stavby (3 paré) a v el.mediu i neuvedené v položkách objektů |  | h | 8 | 0
|  |  | 8 |  |  | 8
461 | SO01.23 | 220890084R00 | Foto-dokumentace skutečného provedení neuvedené v položkách objektů |  | h | 1 | 0
|  |  | 1 |  |  | 1
462 | SO01.23 | 220890084R00 | Dílenská montážní dokumentace |  | h | 10 | 0
|  |  | 10 |  |  | 10
463 | SO01.23 | 998728101R00 | Přesun hmot pro vzduchotechniku, výšky do 6 m |  | t | 0.668 | 0
|  |  | 1,2639-0,5954 |  |  | 0.668
464 | SO01.23 | 941955002R00 | Lešení lehké pomocné, výška podlahy do 1,9 m_vnitřní |  | m2 | 90 | 0
|  |  | (6,5*4+12+3*3+1*6+3+4)*1,5 |  |  | 90
465 | SO01.23 | 971033231R00 | Vybourání otv. zeď cihel. 0,0225 m2, tl. 15cm, MVC |  | kus | 4 | 0
|  |  | 3+1 |  |  | 4
466 | SO01.23 | 971033331R00 | Vybourání otv. zeď cihel. pl.0,09 m2, tl.15cm, MVC |  | kus | 7 | 0
|  |  | 3+1+2+1 |  |  | 7
467 | SO01.23 | 971033351R00 | Vybourání otv. zeď cihel. pl.0,09 m2, tl.45cm, MVC |  | kus | 5 | 0
|  |  | 4 |  |  | 4
|  |  | 1 | pro skříň |  | 1
468 | SO01.23 | 971033331R00 | Vybourání otv. zeď cihel. pl.0,09 m2, tl.15cm, MVC |  | kus | 1 | 0
|  |  | 1 |  |  | 1
469 | SO01.23 | 979082111R00 | Vnitrostaveništní doprava suti do 10 m |  | t | 0.745 | 0
|  |  | 0,15+0,5954 |  |  | 0.745
470 | SO01.23 | 979082121R00 | Příplatek k vnitrost. dopravě suti za dalších 5 m |  | t | 2.235 | 0
|  |  | 0,745*3 |  |  | 2.235
471 | SO01.23 | 979094111R00 | Nakládání nebo překládání vybouraných hmot |  | t | 0.745 | 0
|  |  | 0,745 |  |  | 0.745
472 | SO01.23 | 979081111R00 | Odvoz suti a vybour. hmot na skládku do 1 km |  | t | 0.745 | 0
|  |  | 0,745 |  |  | 0.745
473 | SO01.23 | 979081121R00 | Příplatek k odvozu za každý další 1 km(bude dle skutečné vz.skládky nebo recyklační linky) |  | t | 26.075 | 0
|  |  | 0,745*35 |  |  | 26.075
474 | SO01.23 | 979990191R00 | Poplatek za uložení suti - plastové výrobky |  | t | 0.15 | 0
|  |  | 0,15 | obalovací materiál |  | 0.15
475 | SO01.23 | 979999997R00 | Poplatek za recyklaci směsi suti betonu, cihel, tašek a keram.výrobků, kusovost do 1600 cm2 |  | t | 0.521 | 0
|  |  | 0,745*0,7 |  |  | 0.521
476 | SO01.23 | 979999998R00 | Poplatek za ukládku suť do 5 % příměsí |  | t | 0.074 | 0
|  |  | 0,745-0,15-0,521 |  |  | 0.074
477 | SO01.24 | 121101101R00 | Sejmutí ornice s přemístěním do 50 m |  | m3 | 273.6 | 0
|  |  | 76*12*0,3 |  |  | 273.6
478 | SO01.24 | 132201212R00 | Hloubení rýh š.do 200 cm hor.3 do 1000m3,STROJNĚ |  | m3 | 265.067 | 0
|  |  | 1*(74,75+70,6)/2*6*1,6*1,05*0,7 |  |  | 512.795
|  |  | 11*2*1*1,6*1,05*0,7 |  |  | 25.872
|  |  | -273,6 | ornice |  | -273.6
479 | SO01.24 | 132201219R00 | Přípl.za lepivost,hloubení rýh 200cm,hor.3,STROJNĚ |  | m3 | 265.067 | 0
|  |  | 1*(74,75+70,6)/2*6*1,6*1,05*0,7 |  |  | 512.795
|  |  | 11*2*1*1,6*1,05*0,7 |  |  | 25.872
|  |  | -273,6 |  |  | -273.6
480 | SO01.24 | 132301212R00 | Hloubení rýh š.do 200 cm hor.4 do 1000 m3, STROJNĚ |  | m3 | 192.381 | 0
|  |  | 1*(74,75+70,6)/2*6*1,6*1,05*0,25 |  |  | 183.141
|  |  | 11*2*1*1,6*1,05*0,25 |  |  | 9.24
481 | SO01.24 | 132301219R00 | Přípl.za lepivost,hloubení rýh 200cm,hor.4,STROJNĚ |  | m3 | 192.381 | 0
|  |  | 1*(74,75+70,6)/2*6*1,6*1,05*0,25 |  |  | 183.141
|  |  | 11*2*1*1,6*1,05*0,25 |  |  | 9.24
482 | SO01.24 | 132401211R00 | Hloubení rýh šířky do 200 cm v hor.5, STROJNĚ |  | m3 | 38.476 | 0
|  |  | 1*(74,75+70,6)/2*6*1,6*1,05*0,05 |  |  | 36.628
|  |  | 11*2*1*1,6*1,05*0,05 |  |  | 1.848
483 | SO01.24 | 171206111R00 | Uložení zemin do násypů předeps. tvarů s urovnáním -na skládku nebo meziskládku pro zpětné využití |  | m3 | 768.178 | 0
|  |  | 538,667+192,381+38,476 |  |  | 769.524
|  |  | -1,6*0,215*0,215*1,444 |  |  | -0.107
|  |  | -985*0,02*0,02*3,144 |  |  | -1.239
484 | SO01.24 | 162201101R00 | Vodorovné přemístění výkopku z hor.1-4 do 20 m |  | m3 | 457.448 | 0
|  |  | 538,667+192,381 |  |  | 731.048
|  |  | -273,6 |  |  | -273.6
485 | SO01.24 | 162201151R00 | Vodorovné přemístění výkopku z hor.5-7 do 20 m |  | m3 | 38.476 | 0
|  |  | 38,476 |  |  | 38.476
486 | SO01.24 | 167101151R00 | Nakládání výkopku z hor. 5 ÷ 7 v množství do 100 m3 |  | m3 | 1.346 | 0
|  |  | 1,346 |  |  | 1.346
487 | SO01.24 | 162301152R00 | Vodorovné přemístění výkopku z hor.5-7 do 1000 m |  | m3 | 1.346 | 0
|  |  | 1,6*0,215*0,215*1,444 |  |  | 0.107
|  |  | 985*0,02*0,02*3,144 |  |  | 1.239
488 | SO01.24 | 162201102R00 | Vodorovné přemístění výkopku z hor.1-4 do 50 m_zpět |  | m3 | 273.6 | 0
|  |  | 76*12*0,3 |  |  | 273.6
489 | SO01.24 | 162201101R00 | Vodorovné přemístění výkopku z hor.1-4 do 20 m_zpět |  | m3 | 457.448 | 0
|  |  | 538,667+192,381 |  |  | 731.048
|  |  | -273,6 |  |  | -273.6
490 | SO01.24 | 162201151R00 | Vodorovné přemístění výkopku z hor.5-7 do 20 m_zpět |  | m3 | 37.13 | 0
|  |  | 38,476-1,346 |  |  | 37.13
491 | SO01.24 | 175101101R00 | Obsyp potrubí bez prohození sypaniny |  | m3 | 168.333 | 0
|  |  | 1*(74,75+70,6)/2*6*0,35*1,05 |  |  | 160.248
|  |  | 11*2*1*0,35*1,05* |  |  | 8.085
492 | SO01.24 | 175101109R00 | Příplatek za prohození sypaniny pro obsyp potrubí |  | m3 | 168.333 | 0
|  |  | 168,333 |  |  | 168.333
493 | SO01.24 | 174101101R00 | Zásyp jam, rýh, šachet se zhutněním |  | m3 | 550.404 | 0
|  |  | 768,178-1,346-168,333-48,095 |  |  | 550.404
494 | SO01.24 | 172103109R00 | Příplatek za každé % zhutnění nad 100 do 103%PS |  | m3 | 766.832 | 0
|  |  | 768,178-1,346 |  |  | 766.832
495 | SO01.24 | 182301135R00 | Rozprostření ornice, svah, tl. 25-30 cm, nad 500m2 |  | m2 | 912 | 0
|  |  | 76*12 |  |  | 912
496 | SO01.24 | 199000003R00 | Poplatek za skládku horniny 5 - 7, č. dle katal. odpadů 17 05 04 |  | m3 | 1.346 | 0
|  |  | 1,6*0,215*0,215*1,444 |  |  | 0.107
|  |  | 985*0,02*0,02*3,144 |  |  | 1.239
497 | SO01.24 | 451595111R00 | Lože pod potrubí z prohozeného výkopku |  | m3 | 48.095 | 0
|  |  | 1*(74,75+70,6)/2*6*0,1*1,05 |  |  | 45.785
|  |  | 11*2*1*0,1*1,05 |  |  | 2.31
498 | SO01.24 | 731303321R00 | Montáž tepelného čerpadla země-voda typ reverzibilní, topného výkonu do 20 kW |  | kus | 1 | 0
|  |  | 1 |  |  | 1
499 | SO01.24 | 4847651142 | TEPELNÉ ČERPADLO ZEMĚ-VODA, TEPELNÝ VÝKON 12,42kW (0/35°C), COP 4,52 (0/35°C), VEST. OBĚHOVÁ ČERPADLA, TROJCESTNÝVENTIL,EL.kotel6kW a regulátor viz.PD |  | kus | 1 | 0
|  |  | 1 |  |  | 1
500 | SO01.24 | 731341140R00 | Hadice napouštěcí pryžové D 20/28 |  | m | 2 | 0
|  |  | 2 |  |  | 2
501 | SO01.24 | 998731101R00 | Přesun hmot pro kotelny, výšky do 6 m |  | t | 0.162 | 0
|  |  | 0,162 |  |  | 0.162
502 | SO01.24 | 4843470132 | Nádoba akumulační , objem 203 l, 6 bar viz.PD |  | kus | 1 | 0
|  |  | 1 |  |  | 1
503 | SO01.24 | 732351107R00 | Nádoby expanzní tlak.s memb. glykol 50%, 50 l viz.PD |  | kus | 1 | 0
|  |  | 1 |  |  | 1
504 | SO01.24 | 732331514R00 | D+M Nádoby expanzní tlak.s memb., 35 l viz.PD |  | ks | 1 | 0
|  |  | 1 |  |  | 1
505 | SO01.24 | 731249212R00 | Montáž ohříváků vody stojat.kombinovaných do 800 l pro TUV viz.PD |  | ks | 1 | 0
|  |  | 1 |  |  | 1
506 | SO01.24 | 4843470248_A | Ohřívač vody stojatý objem 770 litrů, plocha výměníků 2,6m2 + 6,2m2 vč tepelné izolace a doplňků voz.PD |  | kus | 1 | 0
|  |  | 1 |  |  | 1
507 | SO01.24 | 724251101R00 | Montáž zásobníku teplé vody, akumulačního, objem do 500 l |  | ks | 1 | 0
|  |  | 1 |  |  | 1
508 | SO01.24 | 735141518RT3A | Elektrické přírub topné těleso včetně provozního a, havarijního termostatu výkon 18,kW, 400V |  | kus | 1 | 0
|  |  | 1 |  |  | 1
509 | SO01.24 | 722219101R00 | Montáž armatur změkčovacích viz.PD |  | kus | 1 | 0
|  |  | 1 |  |  | 1
510 | SO01.24 | 43632450A | Změkčovací armatury pro první plnění a doplňování viz:PD |  | kus | 1 | 0
|  |  | 1 |  |  | 1
511 | SO01.24 | 732199100RM1 | Montáž orientačního štítku,včetně dodávky štítku |  | ks | 16 | 0
|  |  | 16 |  |  | 16
512 | SO01.24 | 998732101R00 | Přesun hmot pro strojovny, výšky do 6 m |  | t | 0.396 | 0
|  |  | 0,3962 |  |  | 0.396
513 | SO01.24 | 733163104R00 | Potrubí z měděných trubek vytápění D 22 x 1,0 mmV položkách jsou započteny náklady na dodávku potrubí a tvarovek včetně montáže |  | m | 10 | 0
|  |  | 10 |  |  | 10
514 | SO01.24 | 733163105R00 | Potrubí z měděných trubek vytápění D 28 x 1,5 mm V položkách jsou započteny náklady na dodávku potrubí a tvarovek včetně montáže |  | m | 30 | 0
|  |  | 30 |  |  | 30
515 | SO01.24 | 733163107R00 | Potrubí z měděných trubek vytápění D 42 x 1,5 mm,V položkách jsou započteny náklady na dodávku potrubí a tvarovek včetně montáže |  | m | 12 | 0
|  |  | 12 |  |  | 12
516 | SO01.24 | 733178113R00 | potrubí PE-Xa z vysokotlace zesítěného polyetylénu, 17x2,0 viz:PD |  | m | 7 | 0
|  |  | 7 |  |  | 7
517 | SO01.24 | 733178115R00 | potrubí PE-Xa z vysokotlace zesítěného polyetylénu,25x2,3 viz:PD |  | m | 43 | 0
|  |  | 43 |  |  | 43
518 | SO01.24 | 733190306R00 | Tlaková zkouška Cu potrubí do D 35 |  | m | 40 | 0
|  |  | 10+30 |  |  | 40
519 | SO01.24 | 722181215RW2 | Izolace návleková PE tl. stěny 25 mm,vnitřní průměr do 45 mm,,V položce je kalkulována dodávka izolační trubice, spon a lepicí pásky |  | m | 12 | 0
|  |  | 12 |  |  | 12
520 | SO01.24 | 722181215RT7 | Izolace návleková tl. stěny 25 mm,vnitřní průměr do 22 mm,dodávka izolační trubice, spon a lepicí pásky |  | m | 17 | 0
|  |  | 10+7 |  |  | 17
521 | SO01.24 | 722181215RU1 | Izolace návleková tl. stěny 25 mm,vnitřní průměr do 32 mm,dodávka izolační trubice, spon a lepicí pásky |  | m | 73 | 0
|  |  | 43+30 |  |  | 73
522 | SO01.24 | 733190307R00 | Tlaková zkouška Cu potrubí do D 64 |  | m | 12 | 0
|  |  | 12 |  |  | 12
523 | SO01.24 | 733190106R00 | Tlaková zkouška potrubí DN 32 |  | m | 50 | 0
|  |  | 50 |  |  | 50
524 | SO01.24 | 733167001R00 | Příplatek za zhotovení přípojky Cu 15/1 |  | kus | 6 | 0
|  |  | 6 |  |  | 6
525 | SO01.24 | 733167003R00 | Příplatek za zhotovení přípojky Cu 22/1 |  | kus | 2 | 0
|  |  | 2 |  |  | 2
526 | SO01.24 | 998733101R00 | Přesun hmot pro rozvody potrubí, výšky do 6 m |  | t | 0.13 | 0
|  |  | 0,1295 |  |  | 0.13
527 | SO01.24 | 712348104RT1 | Prostup pro PE potrubí s manžetou z asfaltového pásu,do průměr prostupu pro potrubí DN 50 mm viz.PD |  | kus | 2 | 0
|  |  | 2 |  |  | 2
528 | SO01.24 | 998711101R00 | Přesun hmot pro izolace proti vodě, výšky do 6 m |  | t | 0.009 | 0
|  |  | 0,0093 |  |  | 0.009
529 | SO01.24 | 734235123R00 | Kohout kulový přímý G 1 PN 42 do 185°C vnitřní závit viz.PD |  | kus | 8 | 0
|  |  | 8 |  |  | 8
530 | SO01.24 | 734235122R00 | Kohout kulový přímý G 3/4 PN 42 do 185°C vnitřní závit viz.PD |  | kus | 2 | 0
|  |  | 2 |  |  | 2
531 | SO01.24 | 734293273R00 | Kohout kulový_filtr_páčka DN 25 viz.PD |  | kus | 1 | 0
|  |  | 1 |  |  | 1
532 | SO01.24 | 734235132R00 | Kohout kulový s vypouštěním DN 20 viz:PD |  | kus | 2 | 0
|  |  | 2 |  |  | 2
533 | SO01.24 | 734209115R00 | Montáž armatur závitových,se 2závity, G 1 |  | kus | 1 | 0
|  |  | 1 |  |  | 1
534 | SO01.24 | 5512001875 | Filtr magnetický XL, 1" F x 1" F, otočný viz.PD |  | kus | 1 | 0
|  |  | 1 |  |  | 1
535 | SO01.24 | 734255111R00 | Ventil pojistný, DN 15 x 2,5 bar viz.PD |  | kus | 3 | 0
|  |  | 3 |  |  | 3
536 | SO01.24 | 734209115R00 | Montáž armatur závitových,se 2závity, G 1 |  | kus | 1 | 0
|  |  | 1 |  |  | 1
537 | SO01.24 | 422837832A | Systémový oddělovač - zábrana proti zpětnému, průtoku viz:PD |  | kus | 1 | 0
|  |  | 1 |  |  | 1
538 | SO01.24 | 222611113R00 | Montáž _Termomanometr 120 A, do 4 barů viz.PD |  | kus | 2 | 0
|  |  | 2 |  |  | 2
539 | SO01.24 | 38842012 | Termomanometr I120 R, do 4 barů viz.PD |  | kus | 2 | 0
|  |  | 2 |  |  | 2
540 | SO01.24 | 734295321R00 | Kohout kul.vypouštěcí,komplet, DN 15 viz.PD |  | kus | 10 | 0
|  |  | 10 |  |  | 10
541 | SO01.24 | 734213112R00 | Ventil automatický odvzdušňovací, DN 15 viz.PD |  | kus | 8 | 0
|  |  | 8 |  |  | 8
542 | SO01.24 | 734215123R00 | Ventil odvzdušňovací ruční DN 10 viz.PD |  | kus | 2 | 0
|  |  | 2 |  |  | 2
543 | SO01.24 | 734266446R00 | Šroubení dvoutr.rohov.termo. DN15 viz.PD |  | kus | 1 | 0
|  |  | 1 |  |  | 1
544 | SO01.24 | 734266426R00 | Šroubení uz.dvoutr.s vyp.rohov. DN15 viz.PD |  | kus | 2 | 0
|  |  | 2 |  |  | 2
545 | SO01.24 | 734266772R00 | Šroubení svěrné na měď 15x1 mm - EK_viz.PD |  | kus | 6 | 0
|  |  | 6 |  |  | 6
546 | SO01.24 | 998734101R00 | Přesun hmot pro armatury, výšky do 6 m |  | t | 0.022 | 0
|  |  | 0,022 |  |  | 0.022
547 | SO01.24 | 735171134R00 | D+M_Těleso trubkové comfortní , v. 1820 mm, dl. 600 mm viz.PD |  | kus | 1 | 0
|  |  | 1 |  |  | 1
548 | SO01.24 | 735157685R00 | D+M Otopné těleso panelové ventil 22, v. 900 mm, dl. 900 mm viz.PD |  | kus | 2 | 0
|  |  | 2 |  |  | 2
549 | SO01.24 | 735158210R00 | Tlakové zkoušky panelových těles jednořadých |  | kus | 1 | 0
|  |  | 1 |  |  | 1
550 | SO01.24 | 735158220R00 | Tlakové zkoušky panelových těles dvouřadých |  | kus | 2 | 0
|  |  | 2 |  |  | 2
551 | SO01.24 | 998735101R00 | Přesun hmot pro otopná tělesa, výšky do 6 m |  | t | 0.118 | 0
|  |  | 0,1179 |  |  | 0.118
552 | SO01.24 | 736322111R00 | Systém. deska s kroč. izolací 30-2 viz.PD |  | m2 | 150 | 0
|  |  | 150 |  |  | 150
553 | SO01.24 | 736323115RT3 | Potrubí PE-Xa ,D 17x2 mm, do desky,rozteč 100 mm |  | m2 | 6 | 0
|  |  | 6 |  |  | 6
554 | SO01.24 | 736323115RT5 | Potrubí PE-Xa 17x2 mm, do desky,rozteč 150 mm viz.PD |  | m2 | 13 | 0
|  |  | 13 |  |  | 13
555 | SO01.24 | 736323115RT7 | Potrubí PE-Xa 17x2 mm, do desky,rozteč 200 mm viz.PD |  | m2 | 135 | 0
|  |  | 135 |  |  | 135
556 | SO01.24 | 736323912R00 | Ochranná trubka PE pro trubku 17 x 2,0 mm viz.PD |  | m | 40 | 0
|  |  | 40 |  |  | 40
557 | SO01.24 | 736323913R00 | Ochranná trubka PE pro trubku 20 x 2,0 mm viz.PD |  | m | 10 | 0
|  |  | 10 |  |  | 10
558 | SO01.24 | 736326305R00 | Sestava rozdělovač/sběrač , šesticestný, bez skříně viz.PD |  | kus | 1 | 0
|  |  | 1 |  |  | 1
559 | SO01.24 | 736326823R00 | Skříň rozdělovače pod omítku viz.PD |  | kus | 1 | 0
|  |  | 1 |  |  | 1
560 | SO01.24 | 736326913R00 | Šroubení svěrné pro PE-Xa 17x2,0 mm viz.PD |  | kus | 12 | 0
|  |  | 12 |  |  | 12
561 | SO01.24 | 222611215R00 | Montáž zapojení _Termopohon bez proudu zavřeno 30 x 1,5, 230 V, vč montáže a napojení na el. Rozvod viz.PD |  | kus | 3 | 0
|  |  | 3 |  |  | 3
562 | SO01.24 | 551293312 | Termopohon 30 x 1,5, 230 V viz.PD |  | kus | 3 | 0
|  |  | 3 |  |  | 3
563 | SO01.24 | 998736101R00 | Přesun hmot pro podlahové vytápění, výšky do 6 m |  | t | 0.364 | 0
|  |  | 0,3637 |  |  | 0.364
564 | SO01.24 | 767990010RAA | Atypické ocelové konstrukce - Zhotovení a montáž závěsů, včetně dodávky_Spojovací, těsnící, nosný a kotvící materiál pro zavěšení jednotky, potrubí, |  | kg | 45 | 0
|  |  | 45 |  |  | 45
565 | SO01.24 | 55399999 | Konstrukce ocelová-Spojovací materiál_Spojovací, těsnící, nosný a kotvící materiál pro zavěšení jednotky, potrubí, tlumičů apod. viz.PD |  | kg | 42.9 | 0
|  |  | 45-6 |  |  | 39
|  |  | ;ztratné 10%; 3,9 |  |  | 3.9
566 | SO01.24 | 23153010 | Ostatní těsnící materiál |  | kg | 6.6 | 0
|  |  | 6 |  |  | 6
|  |  | ;ztratné 10%; 0,6 |  |  | 0.6
567 | SO01.24 | 998767101R00 | Přesun hmot pro zámečnické konstr., výšky do 6 m |  | t | 0.097 | 0
|  |  | 0,0972 |  |  | 0.097
568 | SO01.24 | 909 R00 | Náklady na úpravu a přizpůsobení potrubí na stavbě |  | h | 15 | 0
|  |  | 15 |  |  | 15
569 | SO01.24 | 900 R02 | HZS,stavební dělník v tarifní třídě 5-zednické výpomoci-průrazy , rýhy, niky a zapravení |  | h | 60 | 0
|  |  | 60 |  |  | 60
570 | SO01.24 | 904 R01 | Tlakové zkoušky,topná zkouška |  | h | 20 | 0
|  |  | 20 |  |  | 20
571 | SO01.24 | 904 R01 | Komplexni vyzkouseni a Kompletační činnost |  | h | 10 | 0
|  |  | 10 |  |  | 10
572 | SO01.24 | 904 R01 | Uvedení tepelného čerpadla do provozu |  | h | 20 | 0
|  |  | 20 |  |  | 20
573 | SO01.24 | 900 RT9 | Naprogramování a uvedení tepelného čerpadla do provozu |  | h | 30 | 0
|  |  | 30 |  |  | 30
574 | SO01.24 | 900 RT4 | HZS - seznámení obsluhy s provozem a údržbou zařízení |  | h | 6 | 0
|  |  | 6 |  |  | 6
575 | SO01.24 | 220890084R00 | Dokumentace skutečného provedení stavby (3 paré) a v el.mediu i neuvedené v položkách objektů |  | h | 20 | 0
|  |  | 20 |  |  | 20
576 | SO01.24 | 220890084R00 | Foto-dokumentace skutečného provedení neuvedené v položkách objektů |  | h | 1 | 0
|  |  | 1 |  |  | 1
577 | SO01.24 | 220890084R00 | Dílenská montážní dokumentace |  | h | 15 | 0
|  |  | 15 |  |  | 15
578 | SO01.24 | 230180014R00 | Montáž trub z plastických hmot PE, PP, 40 x 3,6 |  | m | 900 | 0
|  |  | 900 |  |  | 900
579 | SO01.24 | 286134113 | Potrubí PE100 RC d40 - 900 m (3 okruhů a 300m) viz.PD |  | m | 945 | 0
|  |  | 900 |  |  | 900
|  |  | ;ztratné 5%; 45 |  |  | 45
580 | SO01.24 | 230180018R00 | Montáž trub z plastických hmot PE, PP, 50 x 4,5 |  | m | 85 | 0
|  |  | 85 |  |  | 85
581 | SO01.24 | 286134117 | Potrubí PE100 RC d50 - 85 m viz.PD |  | m | 89.25 | 0
|  |  | 85 |  |  | 85
|  |  | ;ztratné 5%; 4,25 |  |  | 4.25
582 | SO01.24 | 900 RT2 | Ředění a plněnímonoethylenglykol 450 litrů viz.PD |  | h | 24 | 0
|  |  | 24 |  |  | 24
583 | SO01.24 | 24554242 | D_Monoethylenglykol 450 litrů |  | l | 450 | 0
|  |  | 450 |  |  | 450
584 | SO01.24 | 722280108R00 | Tlaková zkouška vodovodního potrubí DN 50 mm |  | m | 85 | 0
|  |  | 85 |  |  | 85
585 | SO01.24 | 722280107R00 | Tlaková zkouška vodovodního potrubí DN 40 mm |  | m | 900 | 0
|  |  | 900 |  |  | 900
586 | SO01.24 | 894431321RD_Z | Plastová kruhová šachta pro napojení 5 okruhů vč litinového poklopu,D 425mm do hl.2m, pojízdná viz.PD |  | kus | 1 | 0
|  |  | 1 |  |  | 1
587 | SO01.24 | 732111144R00A | Vystrojení šachty rozdělovačem a sběračem s uzávěry a reg průtoku vč elektro spojek a montáže viz.PD |  | kus | 1 | 0
|  |  | 1 |  |  | 1
588 | SO01.24 | 998276101R00 | Přesun hmot, trubní vedení plastová, otevř. výkop |  | t | 1.254 | 0
|  |  | 1,2536 |  |  | 1.254
589 | SO01.24 | 460300201RT3 | Protlačení trouby strojně a pod.do D150 mm, pevné stěny,chránička ocel. 70,0 x 5,0 mm |  | m | 1.4 | 0
|  |  | 0,45*2 | zdivo |  | 0.9
|  |  | 0,25*2 | opěrka |  | 0.5
590 | SO01.24 | 979082111R00 | Vnitrostaveništní doprava suti do 10 m |  | t | 1.3 | 0
|  |  | 1,3 |  |  | 1.3
591 | SO01.24 | 979082121R00 | Příplatek k vnitrost. dopravě suti za dalších 5 m |  | t | 3.9 | 0
|  |  | 1,3*3 |  |  | 3.9
592 | SO01.24 | 979094111R00 | Nakládání nebo překládání vybouraných hmot |  | t | 1.3 | 0
|  |  | 1,3 |  |  | 1.3
593 | SO01.24 | 979081111R00 | Odvoz suti a vybour. hmot na skládku do 1 km |  | t | 1.3 | 0
|  |  | 1,3 |  |  | 1.3
594 | SO01.24 | 979081121R00 | Příplatek k odvozu za každý další 1 km |  | t | 45.5 | 0
|  |  | 1,3*35 |  |  | 45.5
595 | SO01.24 | 979990191R00 | Poplatek za uložení suti - plastové výrobky |  | t | 0.15 | 0
|  |  | 0,15 | obalovací materiál |  | 0.15
596 | SO01.24 | 979999997R00 | Poplatek za recyklaci směsi suti betonu, cihel, tašek a keram.výrobků, kusovost do 1600 cm2 |  | t | 0.91 | 0
|  |  | 1,3*0,7 |  |  | 0.91
597 | SO01.24 | 979999998R00 | Poplatek za ukládku suť do 5 % příměsí |  | t | 0.24 | 0
|  |  | 1,3-0,91-0,15 |  |  | 0.24
598 | SO01.25 | 220110564R00 | Montáž celoplech.rozvaděče viz.PD |  | kus | 1 | 0
|  |  | 1 |  |  | 1
599 | SO01.25 | 35712224 | Rozvodnicová skříň _max.šířky 800mm_prostorová rezerva 30% viz.PD |  | kus | 1 | 0
|  |  | 1 |  |  | 1
600 | SO01.25 | 650072245R00 | Montáž vypínače do 125 A viz.PD |  | kus | 2 | 0
|  |  | 2 |  |  | 2
601 | SO01.25 | 35811703B | Vypínač 80A, 400V viz.PD |  | kus | 1 | 0
|  |  | 1 |  |  | 1
602 | SO01.25 | 35811703A | Vypínač 125A, 400V viz.PD |  | kus | 1 | 0
|  |  | 1 |  |  | 1
603 | SO01.25 | 210120453R00 | Jistič vzduchový 3pólový do 25 A ve skříni |  | kus | 12 | 0
|  |  | 2+1+8+1 |  |  | 12
604 | SO01.25 | 35822002315 | Jistič 3-pólový, 25B-3 viz.PD |  | kus | 2 | 0
|  |  | 2 |  |  | 2
605 | SO01.25 | 35822002314 | Jistič , 3-pólový, 20B-3 viz.PD |  | kus | 1 | 0
|  |  | 1 |  |  | 1
606 | SO01.25 | 35822002329 | Jistič do 80 A, 3-pólový, LTN-10C-3 viz.PD |  | kus | 1 | 0
|  |  | 1 |  |  | 1
607 | SO01.25 | 35822002313 | Jistič 3-pólový,16B-3 viz.PD |  | kus | 8 | 0
|  |  | 1+6+1 |  |  | 8
608 | SO01.25 | 210120463R00 | Jistič vzduch.3pólový ve skříni nad 25A |  | kus | 6 | 0
|  |  | 6 |  |  | 6
609 | SO01.25 | 35822002317 | Jistič 3-pólový 40B-3 viz.PD |  | kus | 3 | 0
|  |  | 3 |  |  | 3
610 | SO01.25 | 35822002316 | Jistič 3-pólový, 32B-3 viz.PD |  | kus | 1 | 0
|  |  | 1 |  |  | 1
611 | SO01.25 | 358244030FV01 | Svodič přepětí T1-T2 viz.PD |  | kus | 2 | 0
|  |  | 2 |  |  | 2
612 | SO01.25 | 210120402R00 | Jistič vzduch.1pólový |  | kus | 19 | 0
|  |  | 3+15+1 |  |  | 19
613 | SO01.25 | 35822001013 | Jistič 1 pól. 10B-1 viz.PD |  | kus | 3 | 0
|  |  | 3 |  |  | 3
614 | SO01.25 | 35822001015 | Jistič 1 pól.16B-1 viz.PD |  | kus | 15 | 0
|  |  | 5+3+5+2 |  |  | 15
615 | SO01.25 | 358225507 | Spoušť napěťová 230V viz.PD |  | kus | 1 | 0
|  |  | 1 |  |  | 1
616 | SO01.25 | 650063611R00 | Montáž chrániče proudového dvoupólového do 25 A |  | kus | 2 | 0
|  |  | 2 |  |  | 2
617 | SO01.25 | 358891503A | Chránič proudový 10/2/003 viz.PD |  | kus | 2 | 0
|  |  | 2 |  |  | 2
618 | SO01.25 | 650063631R00 | Montáž chrániče proudového čtyřpólového do 25 A |  | kus | 1 | 0
|  |  | 1 |  |  | 1
619 | SO01.25 | 358890405B | Chránič proudový 25/4/003 viz.PD |  | kus | 2 | 0
|  |  | 2 |  |  | 2
620 | SO01.25 | 210020953RT2 | Nápis na dveře - počet písmen |  | kus | 4 | 0
|  |  | 4 |  |  | 4
621 | SO01.25 | 210020952RT1 | Obal na schema a bez.tabulka,včetně dodávky |  | kus | 4 | 0
|  |  | 4 |  |  | 4
622 | SO01.25 | 210201521R00 | Svítidlo LED technické stropní,nástěnné přisazené |  | kus | 40 | 0
|  |  | 7+9+9+3+1+2+2+2+5 |  |  | 40
623 | SO01.25 | 348360141_13 | 13 - Venkovní svítidlo přisazené na fasádu, 230V, IP54, 4000K (osvětlení revizní šachty) viz.PD |  | kus | 5 | 0
|  |  | 5 |  |  | 5
624 | SO01.25 | 3481410803_12 | 12 - Kruhové přisazené LED svítidlo, IP54, 18W, 4000K, IK08 viz.PD |  | kus | 2 | 0
|  |  | 2 |  |  | 2
625 | SO01.25 | 3483283511_11 | 11 - Liniové přisazené LED svítidlo, 155lmw, 4000K, IP66, IK08 viz.PD |  | kus | 2 | 0
|  |  | 2 |  |  | 2
626 | SO01.25 | 3483283511_10 | 10 - Liniové přisazené LED svítidlo, 155lmw, 4000K, IP66, IK08 viz.PD |  | kus | 1 | 0
|  |  | 1 |  |  | 1
627 | SO01.25 | 3483283511_9 | 9 - Liniové přisazené LED svítidlo, 155lmw, 4000K, IP66, IK08 viz.PD |  | kus | 1 | 0
|  |  | 1 |  |  | 1
628 | SO01.25 | 34828442_5 | 5 - Nouzové svítidlo s piktogramem, IP65, 3W, 3h, IP65, IK07 viz.PD |  | kus | 3 | 0
|  |  | 3 |  |  | 3
629 | SO01.25 | 3481410801_4 | 4 - Kruhové přisazené LED svítidlo, IP54, 24W, 4000K, IK08 viz.PD |  | kus | 6 | 0
|  |  | 6 |  |  | 6
630 | SO01.25 | 3481410802_2 | 2 - Kruhové přisazené LED svítidlo, IP54,30W, 4000K, IK08 viz.PD |  | kus | 9 | 0
|  |  | 9 |  |  | 9
631 | SO01.25 | 3483283511_1 | 1 - Liniové přisazené LED svítidlo, 155 lmw, 4000K, IP66, IK08 viz.PD |  | kus | 7 | 0
|  |  | 7 |  |  | 7
632 | SO01.25 | 210110041RT6 | Spínač zapuštěný jednopólový, řazení 1,vč. dodávky strojku, rámečku a krytu viz.PD |  | kus | 5 | 0
|  |  | 5 |  |  | 5
633 | SO01.25 | 210110045RT6 | Spínač zapuštěný střídavý, řazení 6,vč. dodávky strojku, rámečku a krytu IP20 viz.PD |  | kus | 2 | 0
|  |  | 2 |  |  | 2
634 | SO01.25 | 210110045RT6B | Spínač zapuštěný střídavý, řazení 6,vč. dodávky strojku, rámečku a krytu IP44 viz.PD |  | kus | 2 | 0
|  |  | 2 |  |  | 2
635 | SO01.25 | 650051141R00 | Montáž spínače _pohybového viz.PD |  | kus | 7 | 0
|  |  | 7 |  |  | 7
636 | SO01.25 | 371661030 | pohybový spínač osvětlení 360°, vysoká citlivost, mikrokontakt, IP44, možnost manuálního spínání tlačítkem viz.PD |  | kus | 7 | 0
|  |  | 7 |  |  | 7
637 | SO01.25 | 222330102R00 | Osazení tlačítka viz.PD |  | kus | 1 | 0
|  |  | 1 |  |  | 1
638 | SO01.25 | 35813801.X | Tlačítko nástěné prosvětlené IP20 viz.PD |  | kus | 1 | 0
|  |  | 1 |  |  | 1
639 | SO01.25 | 210010301RT1 | Krabice přístrojová KP, bez zapojení, kruhová,včetně dodávky_krabice pro přístroj, hluboká viz.PD |  | kus | 57 | 0
|  |  | 57 |  |  | 57
640 | SO01.25 | 210010321RT1A | Krabice univerzální KU a odbočná KO ,vč.dod._Odbočná krabice, pro průměr kabelu 8-14 mm, včetně víčka a montáže viz.PD |  | kus | 100 | 0
|  |  | 100 |  |  | 100
641 | SO01.25 | 210010321RT1 | Krabice univerzální KU a odbočná KO se zapoj.,kruh,vč.dod._Odbočná krabice, pro průměr kabelu 8-14 mm, IP54, včetně svorkovnice a montáže viz.PD |  | kus | 41 | 0
|  |  | 41 |  |  | 41
642 | SO01.25 | 210010120R00 | M_Kanál parapetní PVC š. do 215 mm_parapetní žlab viz.PD |  | m | 9 | 0
|  |  | 9 |  |  | 9
643 | SO01.25 | 3457099955 | Parapetní žlab dvoukomorový 160x65, plastový, oddělené stíněním slaboproudu a silnoproudu viz.PD |  | m | 9.45 | 0
|  |  | 9 |  |  | 9
|  |  | ;ztratné 5%; 0,45 |  |  | 0.45
644 | SO01.25 | 210111011RT6 | Zásuvka domovní zapuštěná - provedení 2P+PE_16A,včetně dodávky zásuvky a rámečku viz.PD |  | kus | 26 | 0
|  |  | 26 |  |  | 26
645 | SO01.25 | 210111021RT1A | Zásuvka do parapetního žlabu a podlahových krabic 230V, 16A, IP20,včetně dodávky zásuvky viz.PD |  | kus | 6 | 0
|  |  | 6 |  |  | 6
646 | SO01.25 | 210111013RT2 | Zásuvka s přepěťovou ochranou - provedení 2P+PE,včetně dodávky zásuvky_zásuvka polozapuštěná s přepěťovou ochranou 230V, 16A, IP20 viz.PD |  | kus | 1 | 0
|  |  | 1 |  |  | 1
647 | SO01.25 | 210111012RT2 | Zásuvka domovní zapuštěná - 2P+PE, průběž.zapojení,včetně dodávky zásuvky_dvojzásuvka polozapuštěná jednoduchá 230V, 16A, IP20 viz.PD |  | kus | 3 | 0
|  |  | 3 |  |  | 3
648 | SO01.25 | 210111062R00 | M_Zásuvka domovní polozapuštěná 16A,400V viz.PD |  | kus | 1 | 0
|  |  | 1 |  |  | 1
649 | SO01.25 | 35811071 | zásuvka polozapuštěná/nástěnná 400V, 16A viz.PD |  | kus | 1 | 0
|  |  | 1 |  |  | 1
650 | SO01.25 | 210190156R00 | Montáž skříní _uzamykatelná ovládací skříň svítidel a zásuvek pro hrací plochu, plastová, omístěná pod omítkou, viz PD |  | kus | 1 | 0
|  |  | 1 |  |  | 1
651 | SO01.25 | 28600561X | Uzamykatelná ovládací skříň svítidel a zásuvek pro hrací plochu, plastová, omístěná pod omítkou, viz PD |  | kus | 1 | 0
|  |  | 1 |  |  | 1
652 | SO01.25 | 210_0001VD | D+M_napojení pisoárů 12VAC viz.PD |  | ks | 2 | 0
|  |  | 2 |  |  | 2
653 | SO01.25 | 210_0002VD | M_Napojení 1f a 3f kabelových vývodů pro technologie (VZT, VYT apod.) viz.PD |  | ks | 25 | 0
|  |  | 25 |  |  | 25
654 | SO01.25 | 210810045RT1 | Kabel CYKY 3x1,5_včetně dodávky kabelu_kabel CYKY 3Ox1,5mm2 viz.PD |  | m | 242 | 0
|  |  | 242 |  |  | 242
655 | SO01.25 | 210810045RT1 | Kabel CYKY 3x1,5_včetně dodávky kabelu_kabel CYKY 3Jx1,5mm2 viz.PD |  | m | 481 | 0
|  |  | 481 |  |  | 481
656 | SO01.25 | 210810046RT3 | Kabel CYKY 3Cx2,5_včetně dodávky kabelu_kabel CYKY 3Jx2,5mm2 viz.PD |  | m | 453 | 0
|  |  | 453 |  |  | 453
657 | SO01.25 | 210810055RT1 | Kabel CYKY 5 x 1,5 mm2,včetně dodávky kabelu_ kabel CYKY 5Jx1,5mm2viz.PD |  | m | 64 | 0
|  |  | 64 |  |  | 64
658 | SO01.25 | 210810056RT1 | Kabel CYKY 5x2,5_včetně dodávky kabelu_kabel CYKY 5Jx2,5mm2 viz.PD |  | m | 68 | 0
|  |  | 68 |  |  | 68
659 | SO01.25 | 210810057RT1 | Kabel CYKY 5x4,včetně dodávky kabelu _ kabel CYKY 5Jx4mm2 viz.PD |  | m | 20 | 0
|  |  | 20 |  |  | 20
660 | SO01.25 | 210810041RT1 | Kabel CYKY 2 x 1,5 mm2,včetně dodávky kabelu_ kabel CYKY 2Ox1,5mm2viz.PD |  | m | 167 | 0
|  |  | 167 |  |  | 167
661 | SO01.25 | 210810057RT2 | Kabel CYKY 5 žil 4 až 16 mm ,včetně dodávky kabelu_kabel CYKY 5Jx6mm2 viz.PD |  | m | 26 | 0
|  |  | 26 |  |  | 26
662 | SO01.25 | 220264144R00A | D+M_Kabelový_drátěný žlab 250x50 s přepážkou, pozinkováno, s příslušenstvím viz.PD |  | m | 30 | 0
|  |  | 30 |  |  | 30
663 | SO01.25 | 210800545RT1 | Vodič H07V-U (CY) 2,5 mm2,včetně dodávky vodiče _vodič CY zel.-žlutý 2,5mm2 viz.PD |  | m | 164 | 0
|  |  | 164 |  |  | 164
664 | SO01.25 | 210800546RT1 | Vodič H07V-U (CY) 4 mm2,včetně dodávky vodiče_vodič CY zel.-žlutý 4mm2 viz.PD |  | m | 45 | 0
|  |  | 45 |  |  | 45
665 | SO01.25 | 210800547RT1 | Vodič H07V-U (CY) 6 mm2 uložený pevně,včetně dodávky vodiče_vodič CY zel.-žlutý 6mm2viz.PD |  | m | 75 | 0
|  |  | 75 |  |  | 75
666 | SO01.25 | 210800549RT1 | Vodič H07V-U (CY) 16 mm2, včetně dodávky vodiče_vodič CY zel.-žlutý 16mm2 viz.PD |  | m | 25 | 0
|  |  | 25 |  |  | 25
667 | SO01.25 | 210010019R00 | M_Trubka tuhá, 40 mm |  | m | 40 | 0
|  |  | 40 |  |  | 40
668 | SO01.25 | 345710965 | Trubka elektroinstalační tuhá z PVC 4040LA viz.PD |  | m | 42 | 0
|  |  | 40 |  |  | 40
|  |  | ;ztratné 5%; 2 |  |  | 2
669 | SO01.25 | 210010018R00 | M_Trubka tuhá, 32 mm |  | m | 67 | 0
|  |  | 67 |  |  | 67
670 | SO01.25 | 345710964 | Trubka elektroinstalační tuhá z PVC 4032LA viz.PD |  | m | 70.35 | 0
|  |  | 67 |  |  | 67
|  |  | ;ztratné 5%; 3,35 |  |  | 3.35
671 | SO01.25 | 210010017R00 | M_Trubka tuhá, 25 mm |  | m | 135 | 0
|  |  | 135 |  |  | 135
672 | SO01.25 | 345710963 | Trubka elektroinstalační tuhá z PVC 4025LA viz.PD |  | m | 141.75 | 0
|  |  | 135 |  |  | 135
|  |  | ;ztratné 5%; 6,75 |  |  | 6.75
673 | SO01.25 | 222260607R0A | M_Lišta vkládací LV 60x40, na úchyt.body,zavíčkování |  | m | 25 | 0
|  |  | 25 |  |  | 25
674 | SO01.25 | 34572178 | lišta plastová (60x40) s příslušenstvím viz.PD |  | m | 26.25 | 0
|  |  | 25 |  |  | 25
|  |  | ;ztratné 5%; 1,25 |  |  | 1.25
675 | SO01.25 | 222260603R00 | Lišta vkládací 20x20, na úchyt.body, zavíčkování |  | m | 55 | 0
|  |  | 55 |  |  | 55
676 | SO01.25 | 34572172 | lišta plastová (20x20) s příslušenstvím viz.PD |  | m | 57.75 | 0
|  |  | 55 |  |  | 55
|  |  | ;ztratné 5%; 2,75 |  |  | 2.75
677 | SO01.25 | 210010001RU3 | Trubka ohebná pod omítku, vnější průměr 16 mm,včetně dodávky viz.PD |  | m | 168 | 0
|  |  | 168 |  |  | 168
678 | SO01.25 | 210010002RU3 | Trubka ohebná pod omítku, vnější průměr 20 mm,včetně dodávky viz.PD |  | m | 98 | 0
|  |  | 98 |  |  | 98
679 | SO01.25 | 210010004RU3 | Trubka ohebná pod omítku, vnější průměr 32 mm,včetně dodávky viz.PD |  | m | 64 | 0
|  |  | 64 |  |  | 64
680 | SO01.25 | 211010001RT2 | Osazení hmoždinky do cihlového zdiva, HM 6,včetně dodávky hmoždinky |  | kus | 217 | 0
|  |  | 57+40*4 |  |  | 217
681 | SO01.25 | 210100001R00 | Ukončení vodičů v rozvaděči + zapojení do 2,5 mm2 |  | kus | 72 | 0
|  |  | 46+26 |  |  | 72
682 | SO01.25 | 210100002R00 | Ukončení vodičů v rozvaděči + zapojení do 6 mm2 |  | kus | 68 | 0
|  |  | 68 |  |  | 68
683 | SO01.25 | 650139191R00 | Označení kabelu štítkem |  | kus | 280 | 0
|  |  | (72+68)*2 |  |  | 280
684 | SO01.25 | 141 R00 | D+M_Pomocný upevňovací konstrukční materiál (úhelníky, lanka, …) a Pomocný montážní materiál pro elektroinstalaci |  | sada | 1 | 0
|  |  | 1 |  |  | 1
685 | SO01.25 | 141 R00 | Drobný elektroinstalační materiál aostatní nespecifikovaný materiál a jeho montáž (záslepky, konektory, atypické prvky apod.) |  | sada | 1 | 0
|  |  | 1 |  |  | 1
686 | SO01.25 | 650023211R00X | Požární ucpávka prostupu v předělu PÚ do rozměru 100/100 viz.PD |  | sada | 1 | 0
|  |  | 1 |  |  | 1
687 | SO01.25 | 220890202R00 | Výchozí revize NN, 6x tisk revizní zprávy |  | h | 30 | 0
|  |  | 30 |  |  | 30
688 | SO01.25 | 220890202R00 | Výchozí revize - Spoluprace s reviz.technikem |  | h | 21 | 0
|  |  | 21 |  |  | 21
689 | SO01.25 | 909 R00 | zednické výpomoce neuvedené v položkách výkazu |  | h | 25 | 0
|  |  | 25 |  |  | 25
690 | SO01.25 | 909 R00 | Priprava ke komplexni zkousce a Zkušební provoz |  | h | 16 | 0
|  |  | 16 |  |  | 16
691 | SO01.25 | 909 R00 | Zabezpeceni pracoviste i pravidelný hrubý úklid |  | h | 25 | 0
|  |  | 25 |  |  | 25
692 | SO01.25 | 220890084R00 | KOORDINACE POSTUPU PRACI _ S ostatnimi profesemi |  | h | 25 | 0
|  |  | 25 |  |  | 25
693 | SO01.25 | 220890084R00 | KOORDINACE POSTUPU PRACI _ Technická činnost-konzultace |  | h | 32 | 0
|  |  | 32 |  |  | 32
694 | SO01.25 | 220890084R00 | PD _ skutečné provedení |  | h | 30 | 0
|  |  | 30 |  |  | 30
695 | SO01.25 | 220890084R00 | Foto-dokumentace skutečného provedení |  | h | 2 | 0
|  |  | 2 |  |  | 2
696 | SO01.25 | 900 R23 | Přizpůsobení vedení na stavbě a ostatní nezměřené pracovní výkony |  | h | 32 | 0
|  |  | 32 |  |  | 32
697 | SO01.25 | 220890084R00 | Dílenská montážní dokumentace_Zpracování realizační dokumentace, která bude obsahovat přesné vedení viditelných tras elektroinstalace |  | h | 25 | 0
|  |  | 25 |  |  | 25
698 | SO01.25 | 220890084R00 | Účást na KD, koordinace management zakázky |  | h | 25 | 0
|  |  | 25 |  |  | 25
699 | SO01.25 | 220890084R00 | Doplnění podkladů od dodavatelů přip. Zař. |  | h | 5 | 0
|  |  | 5 |  |  | 5
700 | SO01.25 | 210220021RT1 | Vedení uzemňovací v zemi FeZn do 120 mm2 ,včetně pásku FeZn 30 x 4 mm viz.PD |  | m | 215 | 0
|  |  | 215 |  |  | 215
701 | SO01.25 | 650111146RT2 | Uložení uzem. drátu v zemi FeZn do 10 mm,včetně dodávky drátu FeZn 10 mm viz.PD |  | m | 15 | 0
|  |  | 6*2,5 |  |  | 15
702 | SO01.25 | 210220002RT2 | Vedení uzemňovací na povrchu FeZn D 10 mm,včetně drátu FeZn 10 mm viz.PD |  | m | 72 | 0
|  |  | 72 |  |  | 72
703 | SO01.25 | 210220010R00 | Nátěr zemnicího pásku do 120 mm2 |  | m | 12 | 0
|  |  | 12 |  |  | 12
704 | SO01.25 | 23152101 | Kaučuk |  | kg | 2 | 0
|  |  | 2 |  |  | 2
705 | SO01.25 | 210220101RU2 | Vodiče svodové FeZn D do 10,Al 10,Cu 8 +podpěry,včetně dodávky drátu AlMgSi 8 mm i na rovnou střechu viz.PD |  | m | 85 | 0
|  |  | 85 |  |  | 85
706 | SO01.25 | 210220301RT2 | Svorka hromosvodová do 2 šroubů /SS, SZ, SO/včetně dodávky svorky SS |  | kus | 36 | 0
|  |  | 36 |  |  | 36
707 | SO01.25 | 210220301RT3 | Svorka hromosvodová do 2 šroubů /SS, SZ, SO/včetně dodávky svorky SZ |  | kus | 6 | 0
|  |  | 6 |  |  | 6
708 | SO01.25 | 210220302RT1 | Svorka hromosvodová nad 2 šrouby /ST, SJ, SR, atd/-svorka spojovací páska-páska FeZn viz.PD |  | kus | 26 | 0
|  |  | 26 |  |  | 26
709 | SO01.25 | 210220372RT1 | Úhelník ochranný nebo trubka s držáky do zdiva,včetně ochran.trubky OT 1,7m + 2 držáky do zdi |  | kus | 6 | 0
|  |  | 6 |  |  | 6
710 | SO01.25 | 210220401RT1 | Označení svodu štítky, smaltované, umělá hmota,včetně dodávky štítku |  | kus | 6 | 0
|  |  | 6 |  |  | 6
711 | SO01.25 | 210220431R00 | Tvarování montážního dílu jímače, ochr.trubky,úhel |  | kus | 6 | 0
|  |  | 6 |  |  | 6
712 | SO01.25 | 210192553R00 | Svorkovnice hl. pospojování HOP |  | kus | 1 | 0
|  |  | 1 |  |  | 1
713 | SO01.25 | 35441450 | Podpěra vedení do zdiva PV1p-55_Podpěra OBO55 plast. svod viz.PD |  | kus | 36 | 0
|  |  | 36 |  |  | 36
714 | SO01.25 | 35441544 | Podpěra vedení na ploché střech -beton PV 21d viz.PD |  | kus | 76 | 0
|  |  | 76 |  |  | 76
715 | SO01.25 | 650111915R00 | Montáž jímací tyče do 3 m, na konstrukci |  | kus | 5 | 0
|  |  | 5 |  |  | 5
716 | SO01.25 | 35444172 | Jímací tyč AlMgSi 1500 vč.betonových podstavců viz.PD |  | kus | 4 | 0
|  |  | 4 |  |  | 4
717 | SO01.25 | 35443175 | Jímací tyč AlMgSi 2500 vč.nosné konstrikce viz.PD |  | kus | 1 | 0
|  |  | 1 |  |  | 1
718 | SO01.25 | 141 R00 | Drobný elektroinstalační materiál a ostatní nespecifikovaný materiál a jeho montáž |  | sada | 1 | 0
|  |  | 1 |  |  | 1
719 | SO01.25 | 220890202R00 | Výchozí revize hromosvodů, 6x tisk revizní zprávy |  | h | 8 | 0
|  |  | 8 |  |  | 8
720 | SO01.25 | 220890202R00 | Výchozí revize - Spoluprace s reviz.technikem |  | h | 4 | 0
|  |  | 4 |  |  | 4
721 | SO01.25 | 909 R00 | zednické výpomoce neuvedené v položkách výkazu |  | h | 12 | 0
|  |  | 12 |  |  | 12
722 | SO01.25 | 909 R00 | Zabezpeceni pracoviste i pravidelný hrubý úklid |  | h | 6 | 0
|  |  | 6 |  |  | 6
723 | SO01.25 | 220890084R00 | KOORDINACE POSTUPU PRACI _ S ostatnimi profesemi |  | h | 2 | 0
|  |  | 2 |  |  | 2
724 | SO01.25 | 220890084R00 | KOORDINACE POSTUPU PRACI _ Technická činnost-konzultace |  | h | 2 | 0
|  |  | 2 |  |  | 2
725 | SO01.25 | 220890084R00 | PD _ skutečné provedení |  | h | 8 | 0
|  |  | 8 |  |  | 8
726 | SO01.25 | 220890084R00 | Foto-dokumentace skutečného provedení |  | h | 1 | 0
|  |  | 1 |  |  | 1
727 | SO01.25 | 900 R23 | Přizpůsobení vedení na stavbě a ostatní nezměřené pracovní výkony |  | h | 10 | 0
|  |  | 10 |  |  | 10
728 | SO01.25 | 612403380RV1 | Hrubá výplň rýh ve stěnách do 3x3 cm maltou ze SMS |  | m | 168 | 0
|  |  | 168 |  |  | 168
729 | SO01.25 | 612403382RV1 | Hrubá výplň rýh ve stěnách do 5x5 cm maltou ze SMS |  | m | 162 | 0
|  |  | 98+64 |  |  | 162
730 | SO01.25 | 612403399RT2 | Hrubá výplň rýh ve stěnách maltou_zapravení otvorů |  | m2 | 2.18 | 0
|  |  | 4*2*0,2*0,2 |  |  | 0.32
|  |  | 4*0,2*0,2*2 |  |  | 0.32
|  |  | 1*0,3*0,3*2 |  |  | 0.18
|  |  | 24*0,1*0,05*2 |  |  | 0.24
|  |  | 0,8*0,2*2+2*0,2*2 |  |  | 1.12
731 | SO01.25 | 998011001R00 | Přesun hmot pro budovy zděné výšky do 6 m |  | t | 0.492 | 0
|  |  | 0,4918 |  |  | 0.492
732 | SO01.25 | 970041060R00 | Vrtání jádrové do prostého betonu do D 60 mm |  | m | 3 | 0
|  |  | 10*0,3 |  |  | 3
733 | SO01.25 | 974032121R00 | Vysekání rýh zeď z dutých cihel 3 x 3 cm |  | m | 168 | 0
|  |  | 168 |  |  | 168
734 | SO01.25 | 974031222R00 | Vysekání rýh zeď cihelná 3 x 7 cm |  | m | 98 | 0
|  |  | 98 |  |  | 98
735 | SO01.25 | 974031142R00 | Vysekání rýh ve zdi cihelné 7 x 7 cm |  | m | 64 | 0
|  |  | 64 |  |  | 64
736 | SO01.25 | 460680021RT1 | Průraz zdivem v cihlové zdi tloušťky 15 cm,do průměru 6 cm |  | kus | 24 | 0
|  |  | 24 |  |  | 24
737 | SO01.25 | 460680021R00 | Průraz zdivem v cihlové zdi tloušťky 15 cm |  | kus | 4 | 0
|  |  | 4 |  |  | 4
738 | SO01.25 | 460680022RT2 | Průraz zdivem v cihlové zdi tloušťky 30 cm |  | kus | 4 | 0
|  |  | 4 |  |  | 4
739 | SO01.25 | 971038591R00 | Vybourání otvorů cihly duté pl. 1 m2, nad 15 cm_pro rozvaděč |  | m3 | 0.32 | 0
|  |  | 0,8*2*0,2 |  |  | 0.32
740 | SO01.25 | 979082111R00 | Vnitrostaveništní doprava suti do 10 m |  | t | 2.051 | 0
|  |  | 1,9012 | bouraní |  | 1.901
|  |  | 0,15 | obalovací materiál |  | 0.15
741 | SO01.25 | 979082121R00 | Příplatek k vnitrost. dopravě suti za dalších 5 m |  | t | 4.102 | 0
|  |  | 2,051*2 |  |  | 4.102
742 | SO01.25 | 979094111R00 | Nakládání nebo překládání vybouraných hmot |  | t | 2.051 | 0
|  |  | 2,051 |  |  | 2.051
743 | SO01.25 | 979081111R00 | Odvoz suti a vybour. hmot na skládku do 1 km |  | t | 2.051 | 0
|  |  | 2,051 |  |  | 2.051
744 | SO01.25 | 979081121R00 | Příplatek k odvozu za každý další 1 km |  | t | 57.428 | 0
|  |  | 2,051*28 |  |  | 57.428
745 | SO01.25 | 979990191R00 | Poplatek za uložení suti - plastové výrobky |  | t | 0.15 | 0
|  |  | 0,15 |  |  | 0.15
746 | SO01.25 | 979999997R00 | Poplatek za recyklaci směsi suti betonu, cihel, tašek a keram.výrobků |  | t | 1.286 | 0
|  |  | 2,051*0,7-0,15 |  |  | 1.286
747 | SO01.25 | 979999998R00 | Poplatek za ukládku suť do 5 % příměsí |  | t | 0.615 | 0
|  |  | 2,051-0,15-1,286 |  |  | 0.615
748 | SO01.26 | 651_01VD | Datový rozvaděč 19" - rozvaděč pro datové a telekomunikační účely - uzamykatelný - 60 x 60 x 181 cm viz.PD |  | ks | 1 | 0
|  |  | 1 |  |  | 1
749 | SO01.26 | 651_02VD | Přepínač switch 19" PoE - 24G Class4 PoE 4SFP+ 370W. Typ přepínače: Řízený, Přepínač vrstev: L3 viz.PD |  | ks | 1 | 0
|  |  | 1 |  |  | 1
750 | SO01.26 | 651_03VD | Záložní zdroj - UPS 19" 1U Line-Interactive UPS, Jednofázová, provedení Rack, Výkon (VA) 1500, Výkon (W) 900 viz.PD |  | ks | 1 | 0
|  |  | 1 |  |  | 1
751 | SO01.26 | 651_04VD | Zemnící svorka pro 19" rozvaděče viz.PD |  | ks | 2 | 0
|  |  | 2 |  |  | 2
752 | SO01.26 | 651_05VD | 19" rozvodný panel, 1U, 8x zásuvka podle ČSN, max 16A, kabel 3x1,5mm, 2m, podsvícený vypínač viz.PD |  | ks | 3 | 0
|  |  | 3 |  |  | 3
753 | SO01.26 | 651_06VD | 19" kovová police s perforací, 1U, hloubka 550mm, nosnost 40kg viz.PD |  | ks | 4 | 0
|  |  | 4 |  |  | 4
754 | SO01.26 | 651_07VD | 19" vyvazovací panel, 1U plastový, RAL 9005 viz.PD |  | ks | 9 | 0
|  |  | 9 |  |  | 9
755 | SO01.26 | 651_08VD | Kovový vyvazovací háček do 19" skříně, 40x40 mm viz.PD |  | ks | 6 | 0
|  |  | 6 |  |  | 6
756 | SO01.26 | 651_09VD | Kovový vyvazovací háček do 19" skříně, 40x80 mmviz.PD |  | ks | 4 | 0
|  |  | 4 |  |  | 4
757 | SO01.26 | 651_10VD | 19" patch panel 24xRJ45 Cat.5e UTP 1U černý – beznástrojový viz.PD |  | ks | 9 | 0
|  |  | 9 |  |  | 9
758 | SO01.26 | 651_11VD | Výsuvná 19" optická vana s čelem pro 24 x SC, E2000, LC adaptér, 1U, černá viz.PD |  | ks | 1 | 0
|  |  | 1 |  |  | 1
759 | SO01.26 | 651_12VD | Adaptér SC-SM, SC OS2 viz.PD |  | ks | 24 | 0
|  |  | 24 |  |  | 24
760 | SO01.26 | 651_13VD | Pigtail SC 9/125 OS2 2m viz.PD |  | ks | 24 | 0
|  |  | 24 |  |  | 24
761 | SO01.26 | 651_14VD | Montážní sada, obsahuje 20 x plovoucí matici, 20 x šroub a 20 x plastovou podložku. viz.PD |  | ks | 2 | 0
|  |  | 2 |  |  | 2
762 | SO01.26 | 652_015VD | Rozhlasová ústředna - mic + 3 mic/line + 2 line + 1 emg vstupy, 6 zón, 500 W, priorita, přehrávač MP3, SD + USB čtečka, FM tuner,Bluetooth, IR viz.PD |  | ks | 1 | 0
|  |  | 1 |  |  | 1
763 | SO01.26 | 652_016VD | Přepážkový mikrofon s výběrem - gong, priorita, výběr z 6 zón, indikace, kardioidní char., napájení z ústředny viz.PD |  | ks | 1 | 0
|  |  | 1 |  |  | 1
764 | SO01.26 | 652_017VD | Bezdrátový mikrofon diverzitní ruční - kompletní sada, true-diverzitní, UHF, PLL, IR zpětný přenos, automatické nalazení, spárování, skenování, viz.PD |  | ks | 2 | 0
|  |  | 2 |  |  | 2
765 | SO01.26 | 652_018VD | Reentrantní reproduktor, 60 W / 100 V, 120 – 18 000 Hz, 110 dB viz.PD |  | ks | 2 | 0
|  |  | 2 |  |  | 2
766 | SO01.26 | 652_019VD | Stíněný signálový kabel, včetně koncovky XLR / XLR pro připojení mikrofonu viz.PD |  | m | 154 | 0
|  |  | 154 |  |  | 154
767 | SO01.26 | 652_020VD | Reproduktorový kabel pro 100V rozvody 2x1,5 mm2 viz.PD |  | m | 218 | 0
|  |  | 218 |  |  | 218
768 | SO01.26 | 652_021VD | Koncový zesilovač 100V viz.PD |  | ks | 1 | 0
|  |  | 1 |  |  | 1
769 | SO01.26 | 652_022VD | D+M_Pomocný materiál potřebný k připojení viz.PD |  | sada | 1 | 0
|  |  | 1 |  |  | 1
770 | SO01.26 | 652_023VD | D+M_Doplnění systému ozvučení - nespecifikovaný materiál (konektory, kotvící a upevňovací materiál apod.) viz.PD |  | sada | 1 | 0
|  |  | 1 |  |  | 1
771 | SO01.26 | 900 RT9 | Nastavení a oživení systému viz.PD |  | h | 16 | 0
|  |  | 16 |  |  | 16
772 | SO01.26 | 653_0025VD | Konektor RJ45 - Cat.5e UTP na drát pro zakončení volného vývodu viz.PD |  | ks | 2 | 0
|  |  | 2 |  |  | 2
773 | SO01.26 | 210010311RT1 | Krabice univerzální KU, bez zapojení, kruhová,včetně dodávky_Elektroinstalační krabice KU 68 viz.PD |  | kus | 16 | 0
|  |  | 16 |  |  | 16
774 | SO01.26 | 210010321RT1 | Krabice univerzální KU a odbočná KO se zapoj.,kruh,vč.dodávky krabice _Elektroinstalační rozbočovací krabice viz.PD |  | kus | 28 | 0
|  |  | 28 |  |  | 28
775 | SO01.26 | 653_0028VD | Wifi 7 Point:třípásmový, stropní, BE19000, 11520Mbps 6GHz + 5760Mbps 5GHz + 1376Mbps 2,4GHz, 802.11a/b/g/n/ac/ax/be, Wi-Fi 7, 2× 10Gbps RJ-45, viz.PD |  | ks | 1 | 0
|  |  | 1 |  |  | 1
776 | SO01.26 | 653_0029VD | Wifi 6 Point: dvoupásmový, venkovní, AX1800, 1201Mbps 5GHz + 574Mbps 2,4GHz, 802.11a/b/g/n/ac/ax, Wi-Fi 6, 1× GbE LAN, PoE+, Omada SDN, IP67, viz.PD |  | ks | 1 | 0
|  |  | 1 |  |  | 1
777 | SO01.26 | 222290103R00 | M_Dvojzásuvka 2xRJ45 UTP kat.5e |  | kus | 10 | 0
|  |  | 10 |  |  | 10
778 | SO01.26 | 371202013 | Datová zásuvka Cat.5e 2xRJ45 viz.PD |  | kus | 7 | 0
|  |  | 7 |  |  | 7
779 | SO01.26 | 371202010A | Datová zásuvka IP54 STP Cat.5e 2xRJ45 viz.PD |  | kus | 3 | 0
|  |  | 3 |  |  | 3
780 | SO01.26 | 653_0030VD | Vnitřní nestíněný datový kabel UTP, 4x2x0,5 , Cat.5e, viz.PD |  | m | 344 | 0
|  |  | 344 |  |  | 344
781 | SO01.26 | 653_0031VD | Vnější stíněný datový kabel FTP, 4x2x0,5 , Cat.5e, PE viz.PD |  | m | 344 | 0
|  |  | 344 |  |  | 344
782 | SO01.26 | 210800509RT1 | D+M_Zemnící vodič CY 16 zelenožlutý pro uzemnění přepěťové ochrany viz.PD |  | m | 45 | 0
|  |  | 45 |  |  | 45
783 | SO01.26 | 210010001RU3 | Trubka ohebná pod omítku, vnější průměr 16 mm,včetně dodávky_el.instal. trubka PVC P16 s příslušenstvím - tmavě šedá viz.PD |  | m | 79 | 0
|  |  | 79 |  |  | 79
784 | SO01.26 | 210010002RU3 | Trubka ohebná pod omítku, vnější průměr 20 mm,včetně dodávky_el.instal. trubka PVC P21 s příslušenstvím - tmavě šedá viz.PD |  | m | 45 | 0
|  |  | 45 |  |  | 45
785 | SO01.26 | 210010004RU3 | Trubka ohebná pod omítku, vnější průměr 32 mm,včetně dodávky_el.instal. trubka PVC P29 s příslušenstvím - tmavě šedá viz.PD |  | m | 35 | 0
|  |  | 35 |  |  | 35
786 | SO01.26 | 210010019R00 | M_Trubka tuhá, 40 mm |  | m | 20 | 0
|  |  | 20 |  |  | 20
787 | SO01.26 | 345710965 | Trubka elektroinstalační tuhá z PVC 4040LA viz.PD |  | m | 21 | 0
|  |  | 20 |  |  | 20
|  |  | ;ztratné 5%; 1 |  |  | 1
788 | SO01.26 | 210010018R00 | M_Trubka tuhá, 32 mm |  | m | 34 | 0
|  |  | 34 |  |  | 34
789 | SO01.26 | 345710964 | Trubka elektroinstalační tuhá z PVC 4032LA viz.PD |  | m | 35.7 | 0
|  |  | 34 |  |  | 34
|  |  | ;ztratné 5%; 1,7 |  |  | 1.7
790 | SO01.26 | 210010017R00 | M_Trubka tuhá, 25 mm |  | m | 75 | 0
|  |  | 75 |  |  | 75
791 | SO01.26 | 345710963 | Trubka elektroinstalační tuhá z PVC 4025LA viz.PD |  | m | 78.75 | 0
|  |  | 75 |  |  | 75
|  |  | ;ztratné 5%; 3,75 |  |  | 3.75
792 | SO01.26 | 220270264R00 | Zatažení vodiče 4x2x0,5 do trubek |  | m | 533 | 0
|  |  | 344+189 |  |  | 533
793 | SO01.26 | 653_0032VD | D+M_Pomocný vyvazovací a označovací materiál kabeláže viz.PD |  | sada | 1 | 0
|  |  | 1 |  |  | 1
794 | SO01.26 | 650139191R00 | Označení kabelu štítkem |  | kus | 176 | 0
|  |  | (16+28)*4 |  |  | 176
795 | SO01.26 | 141 R00 | Pomocný spojovací, instalační a nespecifikovaný materiál a jeho montáž (kotvící a upevňovací materiál, záslepky, konektory, atypické prvky apod.) |  | sada | 1 | 0
|  |  | 1 |  |  | 1
796 | SO01.26 | 220890202R00 | Výchozí revize NN, 6x tisk revizní zprávy |  | h | 22 | 0
|  |  | 22 |  |  | 22
797 | SO01.26 | 220890202R00 | Výchozí revize - Spoluprace s reviz.technikem |  | h | 16 | 0
|  |  | 16 |  |  | 16
798 | SO01.26 | 909 R00 | zednické výpomoce neuvedené v položkách výkazu_Prostupy zdivem_Stavební přípomoce |  | h | 25 | 0
|  |  | 25 |  |  | 25
799 | SO01.26 | 909 R00 | Priprava ke komplexni zkousce a Zkušební provoz_Zaškolení obsluhy |  | h | 24 | 0
|  |  | 24 |  |  | 24
800 | SO01.26 | 909 R00 | Zabezpeceni pracoviste i pravidelný hrubý úklid |  | h | 6 | 0
|  |  | 6 |  |  | 6
801 | SO01.26 | 220890084R00 | KOORDINACE POSTUPU PRACI _ S ostatnimi profesemi |  | h | 12 | 0
|  |  | 12 |  |  | 12
802 | SO01.26 | 220890084R00 | KOORDINACE POSTUPU PRACI _ Technická činnost-konzultace |  | h | 10 | 0
|  |  | 10 |  |  | 10
803 | SO01.26 | 220890084R00 | PD _ skutečné provedení |  | h | 14 | 0
|  |  | 14 |  |  | 14
804 | SO01.26 | 220890084R00 | Foto-dokumentace skutečného provedení |  | h | 2 | 0
|  |  | 2 |  |  | 2
805 | SO01.26 | 900 R23 | Přizpůsobení vedení na stavbě a ostatní nezměřené pracovní výkony |  | h | 52 | 0
|  |  | 52 |  |  | 52
806 | SO01.26 | 220890084R00 | Dílenská montážní dokumentace_Zpracování realizační dokumentace, která bude obsahovat přesné vedení viditelných tras elektroinstalace |  | h | 20 | 0
|  |  | 20 |  |  | 20
807 | SO01.26 | 220890084R00 | Účást na KD, koordinace management zakázky |  | h | 16 | 0
|  |  | 16 |  |  | 16
808 | SO01.26 | 220890084R00 | Doplnění podkladů od dodavatelů přip. Zař. |  | h | 5 | 0
|  |  | 5 |  |  | 5
809 | SO01.26 | 220890084R00 | Měření optického a metalického vedení - měřící protokoly |  | h | 7 | 0
|  |  | 7 |  |  | 7
810 | SO01.26 | 220890084R00 | PPV /přidružené pracovní výkony |  | h | 26 | 0
|  |  | 26 |  |  | 26
811 | SO01.26 | 612403380RV1 | Hrubá výplň rýh ve stěnách do 3x3 cm maltou ze SMS |  | m | 124 | 0
|  |  | 124 |  |  | 124
812 | SO01.26 | 612403382RV1 | Hrubá výplň rýh ve stěnách do 5x5 cm maltou ze SMS |  | m | 164 | 0
|  |  | 164 |  |  | 164
813 | SO01.26 | 612403399RT2 | Hrubá výplň rýh ve stěnách maltou_zapravení otvorů |  | m2 | 0.22 | 0
|  |  | 22*0,1*0,05*2 |  |  | 0.22
814 | SO01.26 | 998011001R00 | Přesun hmot pro budovy zděné výšky do 6 m |  | t | 0.337 | 0
|  |  | 0,337 |  |  | 0.337
815 | SO01.26 | 974032121R00 | Vysekání rýh zeď z dutých cihel 3 x 3 cm |  | m | 124 | 0
|  |  | 79+45 |  |  | 124
816 | SO01.26 | 974031222R00 | Vysekání rýh zeď cihelná 5x5 cm |  | m | 164 | 0
|  |  | 35+20+34+75 |  |  | 164
817 | SO01.26 | 460680021RT1 | Průraz zdivem v cihlové zdi tloušťky 15 cm,do průměru 6 cm |  | kus | 22 | 0
|  |  | 22 |  |  | 22
818 | SO01.26 | 979082111R00 | Vnitrostaveništní doprava suti do 10 m |  | t | 1.181 | 0
|  |  | 0,981 | bouraní |  | 0.981
|  |  | 0,2 | obalovací materiál |  | 0.2
819 | SO01.26 | 979082121R00 | Příplatek k vnitrost. dopravě suti za dalších 5 m |  | t | 2.362 | 0
|  |  | 1,181*2 |  |  | 2.362
820 | SO01.26 | 979094111R00 | Nakládání nebo překládání vybouraných hmot |  | t | 1.181 | 0
|  |  | 1,181 |  |  | 1.181
821 | SO01.26 | 979081111R00 | Odvoz suti a vybour. hmot na skládku do 1 km |  | t | 1.181 | 0
|  |  | 1,181 |  |  | 1.181
822 | SO01.26 | 979081121R00 | Příplatek k odvozu za každý další 1 km |  | t | 33.068 | 0
|  |  | 1,181*28 |  |  | 33.068
823 | SO01.26 | 979990191R00 | Poplatek za uložení suti - plastové výrobky |  | t | 0.2 | 0
|  |  | 0,2 |  |  | 0.2
824 | SO01.26 | 979999997R00 | Poplatek za recyklaci směsi suti betonu, cihel, tašek a keram.výrobků |  | t | 0.627 | 0
|  |  | 1,181*0,7-0,2 |  |  | 0.627
825 | SO01.26 | 979999998R00 | Poplatek za ukládku suť do 5 % příměsí |  | t | 0.354 | 0
|  |  | 1,181-0,2-0,627 |  |  | 0.354
826 | SO01.27 | 210810045RT1 | Kabel CYKY-m 750 V 3 x 1,5 mm2_včetně dodávky kabelu_Kabel CYKY-J 3x1,5 viz.PD |  | m | 22 | 0
|  |  | 22 |  |  | 22
827 | SO01.27 | 210_0001VD | D+M_Sběrnicová venkovní čtečka RFID - IP65, IK08, 125 kHz viz.PD |  | ks | 5 | 0
|  |  | 5 |  |  | 5
828 | SO01.27 | 210_0002VD | D+M_Popisné štítky, vč. montáževiz.PD |  | ks | 5 | 0
|  |  | 5 |  |  | 5
829 | SO01.27 | 210_0003VD | D+M_instalační krabice, plast, rozměry 90x90mm, krytí IP40, odolnost do 400V viz.PD |  | ks | 5 | 0
|  |  | 5 |  |  | 5
830 | SO01.27 | 210_0004VD | D+M_Sběrnicový modul (relé), ze sběrnice ústředny 12 V (9-15 V), -10 až + 40 °C, 5/45 mA, spínání 16 A max, třída ochrany II viz.PD |  | ks | 5 | 0
|  |  | 5 |  |  | 5
831 | SO01.27 | 210_0005VD | D+M_Přepěťová ochrana pro sběrnici 12 V (9-15 V), -10 až + 40 °C, 5 mA viz.PD |  | ks | 1 | 0
|  |  | 1 |  |  | 1
832 | SO01.27 | 900 RT4 | Připojení na silnoproud a zemnění |  | h | 6 | 0
|  |  | 6 |  |  | 6
833 | SO01.27 | 210860201R00 | M_Kabel speciální JYTY s Al 2 x 1 mm |  | m | 94 | 0
|  |  | 94 |  |  | 94
834 | SO01.27 | 34121550 | Kabel sdělovací s Cu jádrem JYTY 2 x 1 mm |  | m | 98.7 | 0
|  |  | 94 |  |  | 94
|  |  | ;ztratné 5%; 4,7 |  |  | 4.7
835 | SO01.27 | 210_0006VD | D+M_Vnější stíněný datový kabel FTP, 4x2x0,5, Cat.5e viz.PD |  | ks | 113 | 0
|  |  | 113 |  |  | 113
836 | SO01.27 | 210_0007VD | D+M_NVR pro 16 IP kamer, až 12MP, VA, bez HDD, VGA, HDMI, max HDD 2 viz.PD |  | ks | 1 | 0
|  |  | 1 |  |  | 1
837 | SO01.27 | 210_0008VD | D+M_HDD Disky pro zálohu 2x2TB viz.PD |  | sada | 1 | 0
|  |  | 1 |  |  | 1
838 | SO01.27 | 210800546RT1 | Vodič H07V-U (CY) 4 mm2,včetně dodávky vodiče_vodič CY zel.-žlutý 4mm2 viz.PD |  | m | 48 | 0
|  |  | 48 |  |  | 48
839 | SO01.27 | 210800547RT1 | Vodič H07V-U (CY) 6 mm2 uložený pevně,včetně dodávky vodiče_vodič CY zel.-žlutý 6mm2viz.PD |  | m | 80 | 0
|  |  | 80 |  |  | 80
840 | SO01.27 | 210010017R00 | M_Trubka tuhá, 25 mm |  | m | 20 | 0
|  |  | 20 |  |  | 20
841 | SO01.27 | 345710963 | Trubka elektroinstalační tuhá z PVC 4025LA viz.PD |  | m | 21 | 0
|  |  | 20 |  |  | 20
|  |  | ;ztratné 5%; 1 |  |  | 1
842 | SO01.27 | 210010003RU3 | Trubka ohebná pod omítku, vnější průměr 25 mm,včetně dodávky_Instalační trubka ohebná 1225 - tmavě šedá viz:PD |  | m | 59 | 0
|  |  | 59 |  |  | 59
843 | SO01.27 | 141 R00 | Pomocný spojovací, instalační a nespecifikovaný materiál a jeho montáž (kotvící a upevňovací materiál, záslepky, konektory, atypické prvky apod.) |  | sada | 2 | 0
|  |  | 2 |  |  | 2
844 | SO01.27 | 220890202R00 | Výchozí revize NN, 6x tisk revizní zprávy |  | h | 12 | 0
|  |  | 12 |  |  | 12
845 | SO01.27 | 220890202R00 | Výchozí revize - Spoluprace s reviz.technikem |  | h | 6 | 0
|  |  | 6 |  |  | 6
846 | SO01.27 | 909 R00 | zednické výpomoce neuvedené v položkách výkazu_Prostupy zdivem_Stavební přípomoce |  | h | 15 | 0
|  |  | 15 |  |  | 15
847 | SO01.27 | 909 R00 | Priprava ke komplexni zkousce a Zkušební provoz_Zaškolení obsluhy |  | h | 20 | 0
|  |  | 20 |  |  | 20
848 | SO01.27 | 909 R00 | Zabezpeceni pracoviste i pravidelný hrubý úklid |  | h | 6 | 0
|  |  | 6 |  |  | 6
849 | SO01.27 | 220890084R00 | KOORDINACE POSTUPU PRACI _ S ostatnimi profesemi |  | h | 8 | 0
|  |  | 8 |  |  | 8
850 | SO01.27 | 220890084R00 | KOORDINACE POSTUPU PRACI _ Technická činnost-konzultace |  | h | 6 | 0
|  |  | 6 |  |  | 6
851 | SO01.27 | 220890084R00 | PD _ skutečné provedení |  | h | 12 | 0
|  |  | 12 |  |  | 12
852 | SO01.27 | 220890084R00 | Foto-dokumentace skutečného provedení |  | h | 2 | 0
|  |  | 2 |  |  | 2
853 | SO01.27 | 900 R23 | Přizpůsobení vedení na stavbě a ostatní nezměřené pracovní výkony |  | h | 25 | 0
|  |  | 25 |  |  | 25
854 | SO01.27 | 220890084R00 | Dílenská montážní dokumentace_Zpracování realizační dokumentace, která bude obsahovat přesné vedení viditelných tras elektroinstalace |  | h | 10 | 0
|  |  | 10 |  |  | 10
855 | SO01.27 | 220890084R00 | Účást na KD, koordinace management zakázky |  | h | 12 | 0
|  |  | 12 |  |  | 12
856 | SO01.27 | 220890084R00 | Značení trasy vedení_59m |  | h | 4 | 0
|  |  | 4 |  |  | 4
857 | SO01.27 | 210_0009VD | D+M_Ústředna s vestavěnými GSM/GPRS, LAN komunikátory a rádiovým modulem viz.PD |  | ks | 1 | 0
|  |  | 1 |  |  | 1
858 | SO01.27 | 210_0010VD | D+M_Sběrnicový přístupový modul s klávesnicí a RFID (klávesnice) viz.PD |  | ks | 1 | 0
|  |  | 1 |  |  | 1
859 | SO01.27 | 210_0011VD | D+M_Víceúčelová montážní krabice viz.PD |  | ks | 5 | 0
|  |  | 5 |  |  | 5
860 | SO01.27 | 220270264R00 | Zatažení vodiče 4x2x0,5 do trubek |  | m | 113 | 0
|  |  | 113 |  |  | 113
861 | SO01.27 | 210_0012VD | D+M_Protipožární ucpávky viz.PD |  | ks | 2 | 0
|  |  | 2 |  |  | 2
862 | SO01.27 | 612403380RV1 | Hrubá výplň rýh ve stěnách do 3x3 cm maltou ze SMS |  | m | 59 | 0
|  |  | 59 |  |  | 59
863 | SO01.27 | 612403382RV1 | Hrubá výplň rýh ve stěnách do 5x5 cm maltou ze SMS |  | m | 42 | 0
|  |  | 42 |  |  | 42
864 | SO01.27 | 612403399RT2 | Hrubá výplň rýh ve stěnách maltou_zapravení otvorů |  | m2 | 0.2 | 0
|  |  | 20*0,1*0,05*2 |  |  | 0.2
865 | SO01.27 | 998011001R00 | Přesun hmot pro budovy zděné výšky do 6 m |  | t | 0.113 | 0
|  |  | 0,113 |  |  | 0.113
866 | SO01.27 | 974032121R00 | Vysekání rýh zeď z dutých cihel 3 x 3 cm |  | m | 59 | 0
|  |  | 59 |  |  | 59
867 | SO01.27 | 974031222R00 | Vysekání rýh zeď cihelná 5x5 cm |  | m | 42 | 0
|  |  | +20+22 |  |  | 42
868 | SO01.27 | 460680021RT1 | Průraz zdivem v cihlové zdi tloušťky 15 cm,do průměru 6 cm |  | kus | 20 | 0
|  |  | 20 |  |  | 20
869 | SO01.27 | 979082111R00 | Vnitrostaveništní doprava suti do 10 m |  | t | 0.531 | 0
|  |  | 0,3309 | bouraní |  | 0.331
|  |  | 0,20 | obalovací materiál |  | 0.2
870 | SO01.27 | 979082121R00 | Příplatek k vnitrost. dopravě suti za dalších 5 m |  | t | 1.062 | 0
|  |  | 0,531*2 |  |  | 1.062
871 | SO01.27 | 979094111R00 | Nakládání nebo překládání vybouraných hmot |  | t | 0.531 | 0
|  |  | 0,531 |  |  | 0.531
872 | SO01.27 | 979081111R00 | Odvoz suti a vybour. hmot na skládku do 1 km |  | t | 0.531 | 0
|  |  | 0,531 |  |  | 0.531
873 | SO01.27 | 979081121R00 | Příplatek k odvozu za každý další 1 km |  | t | 14.868 | 0
|  |  | 0,531*28 |  |  | 14.868
874 | SO01.27 | 979990191R00 | Poplatek za uložení suti - plastové výrobky |  | t | 0.2 | 0
|  |  | 0,2 |  |  | 0.2
875 | SO01.27 | 979999997R00 | Poplatek za recyklaci směsi suti betonu, cihel, tašek a keram.výrobků |  | t | 0.172 | 0
|  |  | 0,531*0,7-0,2 |  |  | 0.172
876 | SO01.27 | 979999998R00 | Poplatek za ukládku suť do 5 % příměsí |  | t | 0.159 | 0
|  |  | 0,531-0,2-0,172 |  |  | 0.159
877 | SO01.28 | 712961901R00 | Provedení údržby povlakové krytiny střech,proniků ventilací ap,asf.pásy fólií lepenou, zalití okrajů |  | kus | 5 | 0
|  |  | 5 |  |  | 5
878 | SO01.28 | 712971801RT1 | Překrytí spár asf.pásem přitav.k podkladu rš.50 cm,1 vrstva -pás ve specifikaci |  | m | 5 | 0
|  |  | 5 |  |  | 5
879 | SO01.28 | 62843073 | Pás modifikovaný(pro zelené střechy), pás s vysokou odoln.proti prorůstání kořínků přídavek proti kořenovému růstu min. tl. 5,3 mm_břidl.posyp viz.PD |  | m2 | 10 | 0
|  |  | 10 |  |  | 10
880 | SO01.28 | 998712101R00 | Přesun hmot pro povlakové krytiny, výšky do 6 m |  | t | 0.06 | 0
|  |  | 0,0599 |  |  | 0.06
881 | SO01.28 | 767842370R00 | Kotvicí bod dl.700 mm nerez, beton.střech tl.80 mm plochá střecha |  | kus | 5 | 0
|  |  | 5 |  |  | 5
882 | SO01.28 | 767849131R00 | Štítek k označní jednotlivých úseků kotv.vedení viz.PD |  | kus | 5 | 0
|  |  | 5 |  |  | 5
883 | SO01.28 | 767849142R00 | Montážní lano 14 mm, délka 23 m |  | kus | 1 | 0
|  |  | 1 |  |  | 1
884 | SO01.28 | 767849142R0A | Set na osobní ochranu,pro záchytné systémy s dočasným poddajným kotvicím vedením. viz.PD |  | kus | 1 | 0
|  |  | 1 |  |  | 1
885 | SO01.28 | 998767102R00 | Přesun hmot pro zámečnické konstr., výšky do 12 m |  | t | 0.024 | 0
|  |  | 0,0239 |  |  | 0.024
886 | SO01.28 | 905 R01 | Výchozí prohlídka-výtahové zkoušky - revize systému-předání do uživání(včetně výjezdu a dopravy) |  | h | 10 | 0
|  |  | 10 |  |  | 10
887 | SO01.28 | 909 R00 | Úprava podkladu,kotvení,prostup parotěs a ostatní drobné neměřitelné práce |  | h | 13 | 0
|  |  | 13 |  |  | 13
888 | SO03.11 | 139601103R00 | Ruční výkop jam, rýh a šachet v hornině tř. 4_4ks_patky pro zemní pouzdra |  | m3 | 2.56 | 0
|  |  | 0,8*0,8*1*4 |  |  | 2.56
889 | SO03.11 | 139601103R00 | Ruční výkop jam, rýh a šachet v hornině tř. 4_4ks_patky pro vypínací tyče_pro zemní pouzdra |  | m3 | 2.56 | 0
|  |  | 0,8*0,8*1*4 |  |  | 2.56
890 | SO03.11 | 171206111R00 | Uložení zemin do násypů předeps. tvarů s urovnáním -na skládku nebo meziskládku pro zpětné využití |  | m3 | 5.12 | 0
|  |  | 5,12 |  |  | 5.12
891 | SO03.11 | 162301102R00 | Vodorovné přemístění výkopku z hor.1-4 do 1000 m_na meziskládku |  | m3 | 5.12 | 0
|  |  | 5,12 |  |  | 5.12
892 | SO03.11 | 275313711R00 | Beton základových patek prostý C 25/30 |  | m3 | 5.12 | 0
|  |  | 0,8*0,8*1*4*2 |  |  | 5.12
893 | SO03.11 | 275351215R00 | Bednění stěn základových patek - zřízení |  | m2 | 7.68 | 0
|  |  | 0,8*4*0,3*4*2 |  |  | 7.68
894 | SO03.11 | 275351216R00 | Bednění stěn základových patek - odstranění |  | m2 | 7.68 | 0
|  |  | 0,8*4*0,3*4*2 |  |  | 7.68
895 | SO03.11 | 451504111R00 | Zřízení lože z kameniva pod umělý trávník tl. do 100 mm_drcené kamenivo 8/16 s dorovnáním vrstvy 4/8 |  | m2 | 8890 | 0
|  |  | 8890 |  |  | 8890
896 | SO03.11 | 583425601 | Kamenivo drcené 8/16 viz.PD |  | t | 1085.469 | 0
|  |  | 8890*0,06*1,85 |  |  | 986.79
|  |  | ;ztratné 10%; 98,679 |  |  | 98.679
897 | SO03.11 | 583424801 | Kamenivo drcené 4/8 viz.PD |  | t | 197.358 | 0
|  |  | 8890*0,01*1,85 |  |  | 164.465
|  |  | ;ztratné 20%; 32,893 |  |  | 32.893
898 | SO03.11 | 631571001R00 | Násyp z kameniva těženého 0 - 4, zpevňující tl.20mm |  | m3 | 195.58 | 0
|  |  | 8890*0,02*1,1 |  |  | 195.58
899 | SO03.11 | 457549110R00 | Filtrační vrstvy,štěrkodrť,příp.za přesné urovnání |  | m3 | 195.58 | 0
|  |  | 195,58 |  |  | 195.58
900 | SO03.11 | 564761111R00 | Podklad z kameniva drceného vel.32-63 mm,tl. 20 cm se zhutněním viz.PD |  | m2 | 8890 | 0
|  |  | 8890 |  |  | 8890
901 | SO03.11 | 589181120R00 | Provedení krytu sportovních ploch z umělého trávníku, pro fotbalové hřiště_trávník, podložka,násyp pískový min.18kg/m2 viz.PD |  | m2 | 8890 | 0
|  |  | 8890 |  |  | 8890
902 | SO03.11 | 284130307A | Trávník umělý třetí generace_tkaný tl.50mm, včetně prefabrikované podložky tl.10mm viz.PD |  | m2 | 9779 | 0
|  |  | 8890 |  |  | 8890
|  |  | ;ztratné 10%; 889 |  |  | 889
903 | SO03.11 | 589181916R00 | Lajnování sport.ploch vlepením,uměl.trávník,š.10cm,D+M podkladní pásky, lepidla, pásu š.10 cm umělého trávníku v odlišné barvě vlepením.viz.PD |  | m | 719.221 | 0
|  |  | 106*2+69*3+17*2*2+41*2+18,5*2+5,5*2*2+18,2*3,144+17*2 |  |  | 719.221
904 | SO03.11 | 998776101R00 | Přesun hmot pro podlahy povlakové, výšky do 6 m |  | t | 337.887 | 0
|  |  | 337,8866 |  |  | 337.887
905 | SO03.11 | 998222012R00 | Přesun hmot, zpevněné plochy, kryt z kameniva |  | t | 5478.036 | 0
|  |  | 5815,9231-337,887 |  |  | 5478.036
906 | SO03.21 | 132201112R00 | Hloubení rýh š.do 60 cm v hor.3 nad 100 m3,STROJNĚ |  | m3 | 26.311 | 0
|  |  | 1576*0,3*(0,43+0,57)/2*1,05*0,1 |  |  | 24.822
|  |  | 0,3*1576*0,03*1,05*0,1 |  |  | 1.489
907 | SO03.21 | 132201119R00 | Přípl.za lepivost,hloubení rýh 60 cm,hor.3,STROJNĚ |  | m3 | 26.311 | 0
|  |  | 26,311 |  |  | 26.311
908 | SO03.21 | 132201212R00 | Hloubení rýh š.do 200 cm hor.3 do 1000m3,STROJNĚ |  | m3 | 30.041 | 0
|  |  | 239*(1+2,1)/2*(0,2+0,3*2)*0,1 | potrubí |  | 29.636
|  |  | 1*0,2*2*3*(1,29+2,1)/2*0,1 | šachty |  | 0.203
|  |  | 0,7*1,2*1,2*2*0,1 | vpusti |  | 0.202
909 | SO03.21 | 132201219R00 | Přípl.za lepivost,hloubení rýh 200cm,hor.3,STROJNĚ |  | m3 | 30.041 | 0
|  |  | 30,041 |  |  | 30.041
910 | SO03.21 | 132501111R00 | Hloubení rýh šířky do 60 cm v hor.6, STROJNĚ |  | m3 | 236.802 | 0
|  |  | 1576*0,3*(0,43+0,57)/2*1,05*0,9 |  |  | 223.398
|  |  | 0,3*1576*0,03*1,05*0,9 |  |  | 13.404
911 | SO03.21 | 132501211R00 | Hloubení rýh šířky do 200 cm v hor.6, STROJNĚ |  | m3 | 270.369 | 0
|  |  | 239*(1+2,1)/2*(0,2+0,3*2)*0,9 | potrubí |  | 266.724
|  |  | 1*0,2*2*3*(1,29+2,1)/2*0,9 | šachty |  | 1.831
|  |  | 0,7*1,2*1,2*2*0,9 | vpusti |  | 1.814
912 | SO03.21 | 171206111R00 | Uložení zemin do násypů předeps. tvarů s urovnáním -na skládku nebo meziskládku pro zpětné využití |  | m3 | 563.523 | 0
|  |  | 263,113+300,41 |  |  | 563.523
913 | SO03.21 | 162301102R00 | Vodorovné přemístění výkopku z hor.1-4 do 1000 m_na meziskládku |  | m3 | 56.352 | 0
|  |  | (263,113+300,41)*0,1 |  |  | 56.352
914 | SO03.21 | 162301152R00 | Vodorovné přemístění výkopku z hor.5-7 do 1000 m_na meziskládku |  | m3 | 507.171 | 0
|  |  | 563,523*0,9 |  |  | 507.171
915 | SO03.21 | 167101102R00 | Nakládání výkopku z hor. 1 ÷ 4 v množství nad 100 m3 |  | m3 | 56.352 | 0
|  |  | 56,352 |  |  | 56.352
916 | SO03.21 | 167101152R00 | Nakládání výkopku z hor. 5 ÷ 7 v množství nad 100 m3 |  | m3 | 127.445 | 0
|  |  | 183,797-56,352 |  |  | 127.445
917 | SO03.21 | 162301102R00 | Vodorovné přemístění výkopku z hor.1-4 do 1000 m_zpětné |  | m3 | 56.352 | 0
|  |  | 56,352 |  |  | 56.352
918 | SO03.21 | 162301152R00 | Vodorovné přemístění výkopku z hor.5-7 do 1000 m_zpětné |  | m3 | 127.445 | 0
|  |  | 127,445 |  |  | 127.445
919 | SO03.21 | 175101101RT2 | Obsyp potrubí bez prohození sypaniny, s dodáním štěrkopísku frakce 0 - 22 mm |  | m3 | 96.365 | 0
|  |  | 239*0,8*(0,18+0,3)*1,05 | DN160 |  | 96.365
920 | SO03.21 | 174101101R00 | Zásyp jam, rýh, šachet se zhutněním_kanalizace |  | m3 | 183.797 | 0
|  |  | 300,41-96,365-19,528-0,72 |  |  | 183.797
921 | SO03.21 | 460300006R00 | Hutnění zeminy po vrstvách 20 cm_rýhy |  | m3 | 96.365 | 0
|  |  | 96,365 |  |  | 96.365
922 | SO03.21 | 220890084R00 | Účast lab.technika na stavbě zkoušky hutnění min.2ks zásypy kanalizace včetně protokolu viz.PD |  | h | 6 | 0
|  |  | 6 |  |  | 6
923 | SO03.21 | 212561111R00 | Výplň odvodňov. trativodů kam. hrubě drcen.8-16 mm |  | m3 | 248.22 | 0
|  |  | 1576*0,3*(0,43+0,57)/2*1,05 |  |  | 248.22
924 | SO03.21 | 212572121R00 | Lože trativodu z kameniva drobného těženého 0-4 viz.PD |  | m3 | 14.893 | 0
|  |  | 0,3*1576*0,03*1,05 |  |  | 14.893
925 | SO03.21 | 212971110R00 | Opláštění trativodů z geotext., do sklonu 1:2,5 |  | m2 | 2773.76 | 0
|  |  | 1576*(0,46+0,6+0,2+0,2+0,3) |  |  | 2773.76
926 | SO03.21 | 69366077 | Geotextilie netkaná ÚV, 300 g/m2 viz.PD |  | m2 | 3189.824 | 0
|  |  | 2773,76 |  |  | 2773.76
|  |  | ;ztratné 15%; 416,064 |  |  | 416.064
927 | SO03.21 | 998312021R00 | Přesun hmot pro odvodnění drenáží s výplní rýh |  | t | 443.317 | 0
|  |  | 443,3168 |  |  | 443.317
928 | SO03.21 | 451572111R00 | Lože pod potrubí z kameniva těženého 0 - 4 mm |  | m3 | 19.528 | 0
|  |  | 239*0,8*0,1+1*0,2*2*3*0,1+1,2*1,2*0,1*2 |  |  | 19.528
929 | SO03.21 | 452311131R00 | Desky podkladní pod potrubí z betonu C 12/15 |  | m3 | 0.72 | 0
|  |  | 1,2*1,2*5*0,1 | pro šachty rozšíření a vpusti |  | 0.72
930 | SO03.21 | 271531115R00 | Uložení polštáře z kameniva pod základ se zhutněním a urovnáním povrchu ve spádů_pod žlabovky a beton viz.PD |  | m3 | 41.184 | 0
|  |  | 117*0,8*(0,15+0,25)*1,1 |  |  | 41.184
931 | SO03.21 | 465929112R00 | Kladení tvárnic kanálků, na MC, s výplní spár_odvodňovací žlabovky š.340mm viz.PD |  | m2 | 79.853 | 0
|  |  | 117*0,65*1,05 |  |  | 79.853
932 | SO03.21 | 592275171 | Žlab betonový prefabrikovaný TBZ 50/65/16, Beton C30/37-XF4 viz.PD |  | kus | 245.7 | 0
|  |  | 117*2 |  |  | 234
|  |  | ;ztratné 5%; 11,7 |  |  | 11.7
933 | SO03.21 | 567211110R00 | Podklad z prostého betonu tř. I tloušťky 10 cm_C16/20_podkladní pro žlabovky |  | m2 | 16.38 | 0
|  |  | 117*0,8*(0,1+0,25)/2 |  |  | 16.38
934 | SO03.21 | 998223011R00 | Přesun hmot, pozemní komunikace, kryt dlážděný |  | t | 36.389 | 0
|  |  | 36,3892 |  |  | 36.389
935 | SO03.21 | 871311111R00 | Montáž trubek z tvrdého PVC ve výkopu d 160 mm |  | m | 239 | 0
|  |  | 239 |  |  | 239
936 | SO03.21 | 286111121 | Trubka kanalizační KGEM SN 8 PVC 160 x 4,7 x 1000 mm |  | kus | 9.81 | 0
|  |  | 3*2+1+2 |  |  | 9
|  |  | ;ztratné 9%; 0,81 |  |  | 0.81
937 | SO03.21 | 286111122 | Trubka kanalizační KGEM SN 8 PVC 160 x 4,7 x 2000 mm |  | kus | 2.18 | 0
|  |  | 1+1 |  |  | 2
|  |  | ;ztratné 9%; 0,18 |  |  | 0.18
938 | SO03.21 | 286111123 | Trubka kanalizační KGEM SN 8 PVC 160 x 4,7 x 6000 mm |  | kus | 43.6 | 0
|  |  | 13*2+1+4+9 |  |  | 40
|  |  | ;ztratné 9%; 3,6 |  |  | 3.6
939 | SO03.21 | 877313123R00 | Montáž tvarovek jednoos. plast. gum.kroužek DN 150 |  | kus | 116 | 0
|  |  | 56*2+4 |  |  | 116
940 | SO03.21 | 28651652.A | Koleno kanalizační 110/ 45° PVC pro SN 8 viz.PD |  | kus | 56 | 0
|  |  | 14*4 |  |  | 56
941 | SO03.21 | 286572021 | Přechod drenážní na KG-ME, PE-HD DN 100 |  | kus | 56 | 0
|  |  | 56 |  |  | 56
942 | SO03.21 | 28651662.A | Koleno kanalizační KGB 160/ 45° PVC pro SN8 viz.PD |  | kus | 4 | 0
|  |  | 4 |  |  | 4
943 | SO03.21 | 877353121R00 | Montáž tvarovek odboč. plast. gum. kroužek do DN 200(160/110) viz.PD |  | kus | 56 | 0
|  |  | 56 |  |  | 56
944 | SO03.21 | 28651703.A | Odbočka kanalizační 160/110 pro SN8 viz.PD |  | kus | 56 | 0
|  |  | 56 |  |  | 56
945 | SO03.21 | 871251111R00 | Montáž trubek z tvrdého PVC ve výkopu d 110 mm |  | m | 1576 | 0
|  |  | 1576 |  |  | 1576
946 | SO03.21 | 286139911 | Trubka drenážní , PE-HD DN 100, SN 8, perforovaná viz.PD |  | m | 1654.8 | 0
|  |  | 1576 |  |  | 1576
|  |  | ;ztratné 5%; 78,8 |  |  | 78.8
947 | SO03.21 | 877313126R00 | Montáž víčka nebo zátky plast. gum. kroužek DN 150 |  | kus | 56 | 0
|  |  | 56 |  |  | 56
948 | SO03.21 | 28611328.A | Zátka PVC d 160 mm pro drenážní trubky |  | kus | 56 | 0
|  |  | 56 |  |  | 56
949 | SO03.21 | 998311011R00 | Přesun hmot pro odvodnění drenáží bez výplně rýh |  | t | 1.946 | 0
|  |  | 1,9455 |  |  | 1.946
950 | SO03.21 | 894431311RBB | Šachta 1, D 425 mm, dl.šach.roury do 1,50 m(1,29m), 90°,dno KG D 160 mm, poklop šedá litina 40 t viz.PD |  | kus | 1 | 0
|  |  | 1 |  |  | 1
951 | SO03.21 | 894431322RAB | Šachta 2, D 425 mm, dl.šach.roury 2,0(1,86) m, 1 přítok 160,dno KG D 160 mm, poklop šedá litina 40 t viz.PD |  | kus | 1 | 0
|  |  | 1 |  |  | 1
952 | SO03.21 | 894431321RBB | Šachta 3, D 425 mm, dl.šach.roury 2,1m, 90°,dno KG D 160 mm, poklop šedá litina 40 t viz.PD |  | kus | 1 | 0
|  |  | 1 |  |  | 1
953 | SO03.21 | 894411020RAJ | D+M Vpusť uliční z dílců DN 450,s kal.košem,s výtokem,DN 150, mříž plast 500x500 40 t, hl. viz.PD |  | kus | 2 | 0
|  |  | 2 |  |  | 2
954 | SO03.21 | 899721112R00 | Fólie výstražná z PVC, šířka 30 cm |  | m | 239 | 0
|  |  | 239 |  |  | 239
955 | SO03.21 | 892855114R00 | Kontrola kanalizace TV kamerou do 200 m |  | m | 239 | 0
|  |  | 239 |  |  | 239
956 | SO03.21 | 998276101R00 | Přesun hmot, trubní vedení plastová, otevř. výkop |  | t | 189.497 | 0
|  |  | 671,1488-443,3168-36,389-1,946 |  |  | 189.497
957 | SO03.31 | 950-01VD | D+M Střídačka dvouřadá -18míst.včetně zastřešení viz.PD |  | sada | 2 | 0
|  |  | 2 |  |  | 2
958 | SO03.31 | 950-0012VD | D+M Střídačka pro rozhodčí_atyp, včetně zastřešení viz.PD |  | sada | 1 | 0
|  |  | 1 |  |  | 1
959 | SO03.31 | 950-0013VD | D+M Základy,obruba,dlažby,kotvení 2x přístřešků střídaček a 1xpřístřešek rozhodčí viz.PD |  | sada | 1 | 0
|  |  | 1 |  |  | 1
960 | SO04.11 | 133201101R00 | Hloubení šachet v hor.3 do 100 m3 |  | m3 | 5.871 | 0
|  |  | 58,71*0,1 |  |  | 5.871
961 | SO04.11 | 133201109R00 | Příplatek za lepivost - hloubení šachet v hor.3 |  | m3 | 5.871 | 0
|  |  | 58,71*0,1 |  |  | 5.871
962 | SO04.11 | 132201110R00 | Hloubení rýh š.do 60 cm v hor.3 do 50 m3, STROJNĚ |  | m3 | 54.59 | 0
|  |  | (40-5)*0,4*0,4*1,05 | OPL1_pro podhrabové desky |  | 5.88
|  |  | (151-4-2)*0,4*0,4*1,05 | OPL3_pro podhrabové desky |  | 24.36
|  |  | (21,4)*0,4*0,4*1,15 | OPL6_pro podhrabové desky svah |  | 3.938
|  |  | (121,5)*0,4*0,4*1,05 | OPL7_pro podhrabové desky |  | 20.412
963 | SO04.11 | 132201119R00 | Přípl.za lepivost,hloubení rýh 60 cm,hor.3,STROJNĚ |  | m3 | 54.59 | 0
|  |  | 54,59 |  |  | 54.59
964 | SO04.11 | 133401101R00 | Hloubení šachet v hornině 5 |  | m3 | 52.839 | 0
|  |  | 58,71*0,9 |  |  | 52.839
965 | SO04.11 | 171206111R00 | Uložení zemin do násypů předeps. tvarů s urovnáním -na skládku nebo meziskládku pro zpětné využití |  | m3 | 113.3 | 0
|  |  | 58,71+54,59 |  |  | 113.3
966 | SO04.11 | 162301102R00 | Vodorovné přemístění výkopku z hor.1-4 do 1000 m_na meziskládku |  | m3 | 60.461 | 0
|  |  | 113,3-52,839 |  |  | 60.461
967 | SO04.11 | 162301152R00 | Vodorovné přemístění výkopku z hor.5-7 do 1000 m_na meziskládku |  | m3 | 52.839 | 0
|  |  | 52,839 |  |  | 52.839
968 | SO04.11 | 211571121R00 | Výplň odvodňovacích žeber kamen.drobným drceným_pod a kolem podhrabové desky viz.PD |  | m3 | 54.59 | 0
|  |  | 54,59 |  |  | 54.59
969 | SO04.11 | 275313611R00 | Beton základových patek prostý C 16/20 |  | m3 | 58.71 | 0
|  |  | 0,3*0,3*0,8*(2+5)*1,05 | OP1_mezisloupky |  | 0.529
|  |  | 0,8*0,8*1,3*(3+6)*1,05 | sloupy 7m |  | 7.862
|  |  | 1*1*1,5*2*1,05 | pro bránu |  | 3.15
|  |  | 0,3*0,3*0,8*8*1,05 | OP2_mezisloupky |  | 0.605
|  |  | 0,8*0,8*1,3*9*1,05 | sloupy 7m |  | 7.862
|  |  | 0,3*0,3*0,8*2*1,05 | OP3 |  | 0.151
|  |  | 59*0,6*0,6*1*1,05 |  |  | 22.302
|  |  | 4*0,8*0,8*1,3*1,05 |  |  | 3.494
|  |  | 10*0,6*0,6*1*1,05 | OP4 |  | 3.78
|  |  | 4*0,8*0,8*1,3*1,05 |  |  | 3.494
|  |  | 14*0,3*0,3*1*1,05 | OP6 |  | 1.323
|  |  | 4*0,3*0,3*0,8*1,05 |  |  | 0.302
|  |  | 46*0,3*0,3*0,8*1,05 | OP7 |  | 3.478
|  |  | 4*0,3*0,3*1*1,05 |  |  | 0.378
970 | SO04.11 | 318110011RT1 | OPL1_Osazení beton. podhrabové desky do ZN držáků,bez dodávky podhrab. desky a držáků viz.PD |  | ks | 14 | 0
|  |  | 4+10 | OP1 |  | 14
971 | SO04.11 | 592331841 | OPL1_Deska podhrabová hladká 2450 x 300 x 50 mm hladká bez zámku viz.PD |  | kus | 14 | 0
|  |  | 14 |  |  | 14
972 | SO04.11 | 55399994_DR1 | OPL1_Typový držák pro 2D sloupy_4ks koncový ,ocelový Pz+RAL antracit viz.PD |  | kg | 4.838 | 0
|  |  | 4*(0,25*2*0,2+0,08*0,25*2)*8 | koncový |  | 4.48
|  |  | ;ztratné 8%; 0,3584 |  |  | 0.358
973 | SO04.11 | 55399994_DR2 | OPL1_Typový držák pro 2D sloupy_10ks oboustranných ,ocelový Pz+RAL antracit viz.PD |  | kg | 17.28 | 0
|  |  | 10*(0,25*2*0,32+0,08*0,25*2)*8 | koncový |  | 16
|  |  | ;ztratné 8%; 1,28 |  |  | 1.28
974 | SO04.11 | 318110011RT1 | OPL3_Osazení beton. podhrabové desky do ZN držáků,bez dodávky podhrab. desky a držáků viz.PD |  | ks | 58 | 0
|  |  | 8+7+12+9+10+12 | OP3 |  | 58
975 | SO04.11 | 592331841 | OPL3_Deska podhrabová hladká 2450 x 300 x 50 mm hladká bez zámku viz.PD |  | kus | 58 | 0
|  |  | 58 |  |  | 58
976 | SO04.11 | 55399994_DR1 | OPL3_Typový držák pro 2D sloupy_12ks koncový oboustranných ,ocelový Pz+RAL antracit viz.PD |  | kg | 14.515 | 0
|  |  | (2+2+8)*(0,25*2*0,2+0,08*0,25*2)*8 | koncový |  | 13.44
|  |  | ;ztratné 8%; 1,0752 |  |  | 1.075
977 | SO04.11 | 55399994_DR2 | OPL3_Typový držák pro 2D sloupy_51ks oboustranných ,ocelový Pz+RAL antracit viz.PD |  | kg | 88.128 | 0
|  |  | 51*(0,25*2*0,32+0,08*0,25*2)*8 | koncový |  | 81.6
|  |  | ;ztratné 8%; 6,528 |  |  | 6.528
978 | SO04.11 | 318110011RT1 | OPL6_Osazení beton. podhrabové desky do ZN držáků,bez dodávky podhrab. desky a držáků viz.PD |  | ks | 18 | 0
|  |  | 7*2+1+3 | OP6 |  | 18
979 | SO04.11 | 592331841 | OPL6_Deska podhrabová hladká 2450 x 300 x 50 mm hladká bez zámku viz.PD |  | kus | 18 | 0
|  |  | 18 |  |  | 18
980 | SO04.11 | 55399994_DR1 | OPL6_Typový držák pro 2D sloupy_4ks koncový,ocelový Pz+RAL antracit viz.PD |  | kg | 4.838 | 0
|  |  | 4*(0,25*2*0,2+0,08*0,25*2)*8 | koncový |  | 4.48
|  |  | ;ztratné 8%; 0,3584 |  |  | 0.358
981 | SO04.11 | 55399994_DR2 | OPL6_Typový držák pro 2D sloupy_2ks oboustranných ,ocelový Pz+RAL antracit viz.PD |  | kg | 3.2 | 0
|  |  | 2*(0,25*2*0,32+0,08*0,25*2)*8 | koncový |  | 3.2
982 | SO04.11 | 55399994_DR3 | OPL6_Atypický držák pro 2D sloupy_24ks koncový_pro řezané šikmé desky ,ocelový Pz+RAL antracit viz.PD |  | kg | 49.766 | 0
|  |  | 24*(0,4*2*0,25+0,08*0,25*2)*8 | koncový |  | 46.08
|  |  | ;ztratné 8%; 3,6864 |  |  | 3.686
983 | SO04.11 | 318110011RT1 | OPL7_Osazení beton. podhrabové desky do ZN držáků,bez dodávky podhrab. desky a držáků viz.PD |  | ks | 49 | 0
|  |  | 49 |  |  | 49
984 | SO04.11 | 592331841 | OPL7_Deska podhrabová hladká 2450 x 300 x 50 mm hladká bez zámku viz.PD |  | kus | 49 | 0
|  |  | 49 |  |  | 49
985 | SO04.11 | 55399994_DR1 | OPL7_Typový držák pro 2D sloupy_10ks koncový,ocelový Pz+RAL antracit viz.PD |  | kg | 12.096 | 0
|  |  | (2+4*2)*(0,25*2*0,2+0,08*0,25*2)*8 | koncový |  | 11.2
|  |  | ;ztratné 8%; 0,896 |  |  | 0.896
986 | SO04.11 | 55399994_DR2 | OPL7_Typový držák pro 2D sloupy_40ks oboustranných ,ocelový Pz+RAL antracit viz.PD |  | kg | 64 | 0
|  |  | 40*(0,25*2*0,32+0,08*0,25*2)*8 | koncový |  | 64
987 | SO04.11 | 767914130R00 | OPL_1_Montáž oplocení rámového H do 2,0 m_výplň i na bránu |  | m | 40 | 0
|  |  | 40 |  |  | 40
988 | SO04.11 | 553424530_183 | OPL1_Typový plotový panel 2 D,drát min. 6/5/6, h = 1830 mm, l = 2500 mm, Zn +plast RAL viz.PD |  | m2 | 64.05 | 0
|  |  | (10+25)*1,83 | 4+10 dílců |  | 64.05
989 | SO04.11 | 553424530_203 | OPL1_Typový plotový panel 2 D,drát min. 6/5/6, h = 2030 mm, l = 2500 mm, Zn +plast RAL viz.PD |  | m2 | 10.15 | 0
|  |  | 2,03*5 | na bránu |  | 10.15
990 | SO04.11 | 767915110R00 | OPL1_Montáž prvků oplocení z profilové oceli _7ks mezisloupky dl.3m do betonu viz.PD |  | m | 21 | 0
|  |  | 3*(2+5) |  |  | 21
991 | SO04.11 | 55399994_SL3 | OPL1_Typový sloupky pro 2D oplocení_7ks mezisloupek dl.3m,ocelový Pz+RAL antracit viz.PD |  | kg | 83.145 | 0
|  |  | 3*7*3,666 |  |  | 76.986
|  |  | ;ztratné 8%; 6,15888 |  |  | 6.159
992 | SO04.11 | 767915110R00 | OPL1_Montáž prvků oplocení z profilové oceli _7ks sloupy dl.8,5m do betonu viz.PD |  | m | 59.5 | 0
|  |  | 8,5*(2+5) |  |  | 59.5
993 | SO04.11 | 55399994_SL8 | OPL1_Typový sloupy pro 2D oplocení_7ks sloup dl.8,5m,ocelový Pz+RAL antracit viz.PD |  | kg | 235.577 | 0
|  |  | 8,5*3,666*(2+5) |  |  | 218.127
|  |  | ;ztratné 8%; 17,45016 |  |  | 17.45
994 | SO04.11 | 767915110R00 | OPL1_Montáž prvků oplocení z profilové oceli _2ks sloupy brány 1 dl.8,5m do betonu +1ks rozpěry nad bránou dl.do5m viz.PD |  | m | 22 | 0
|  |  | 8,5*2+5 |  |  | 22
995 | SO04.11 | 55399994_SLB1 | OPL1_Typový sloupy pro 2D oplocení_2ks sloup dl.8,5m, +1ks rozpěry nad bránou,ocelový Pz+RAL antracit viz.PD |  | kg | 126.95 | 0
|  |  | (8,5*2+5)*5,343 |  |  | 117.546
|  |  | ;ztratné 8%; 9,40368 |  |  | 9.404
996 | SO04.11 | 767995106R00 | OPL1_Výroba a montáž kov. atypických konstr._oc.brána z uz. profilů včetně pantů a uzamykání viz.PD |  | kg | 143.31 | 0
|  |  | 3,666*(5*3+5*4) |  |  | 128.31
|  |  | 15 |  |  | 15
997 | SO04.11 | 55399994_BR1 | OPL1_Oc.kvojkříklá brána z uz. profilů do otvoru 5x5m, včetně pantů a uzamykání ,ocelový Pz+RAL antracit(výplň je součást plotu) viz.PD |  | kg | 154.775 | 0
|  |  | 143,31 |  |  | 143.31
|  |  | ;ztratné 8%; 11,4648 |  |  | 11.465
998 | SO04.11 | 944944101R00 | OPL1_Montáž záchytné sítě z umělých vláken nebo drátů_včetně D+M kotvících doplňků a pod. viz.PD |  | m2 | 200 | 0
|  |  | 40*5 |  |  | 200
999 | SO04.11 | 70921404_ZS | OPL1_Záchytná síť - vysokopevnostní polypropylen tl. 5 mm, oka 120x120,v.=5,0 m antracit viz.PD |  | m2 | 220 | 0
|  |  | 40*5 |  |  | 200
|  |  | ;ztratné 10%; 20 |  |  | 20
1000 | SO04.11 | 55399991_LA | OPL1_Ocelové nerez. lano pr.4mm viz.PD |  | kg | 20.363 | 0
|  |  | (40*3+7*2*4)*0,002*0,002*3,144*8000 |  |  | 17.707
|  |  | ;ztratné 15%; 2,65605 |  |  | 2.656
1001 | SO04.11 | 767914130R00 | OPL_2_Montáž oplocení rámového H do 2,0 m_výplň i na bránu |  | m | 40 | 0
|  |  | 40 |  |  | 40
1002 | SO04.11 | 553424530_203 | OPL2_Typový plotový panel 2 D,drát min. 6/5/6, h = 2030 mm, l = 2500 mm, Zn +plast RAL viz.PD |  | m2 | 81.2 | 0
|  |  | 2,03*40 |  |  | 81.2
1003 | SO04.11 | 767915110R00 | OPL2_Montáž prvků oplocení z profilové oceli _8ks mezisloupky dl.3m do betonu viz.PD |  | m | 24 | 0
|  |  | 8*3 |  |  | 24
1004 | SO04.11 | 55399994_SL3 | OPL2_Typový sloupky pro 2D oplocení_8ks mezisloupek dl.3m,ocelový Pz+RAL antracit viz.PD |  | kg | 87.984 | 0
|  |  | 3*8*3,666 |  |  | 87.984
1005 | SO04.11 | 767915110R00 | OPL2_Montáž prvků oplocení z profilové oceli _9ks sloupy dl.8,5m do betonu viz.PD |  | m | 59.5 | 0
|  |  | 8,5*(2+5) |  |  | 59.5
1006 | SO04.11 | 55399994_SL8 | OPL2_Typový sloupy pro 2D oplocení_9ks sloup dl.8,5m,ocelový Pz+RAL antracit viz.PD |  | kg | 302.885 | 0
|  |  | 8,5*3,666*9 |  |  | 280.449
|  |  | ;ztratné 8%; 22,43592 |  |  | 22.436
1007 | SO04.11 | 944944101R00 | OPL2_Montáž záchytné sítě z umělých vláken nebo drátů_včetně D+M kotvících doplňků a pod. viz.PD |  | m2 | 200 | 0
|  |  | 40*5 |  |  | 200
1008 | SO04.11 | 70921404_ZS | OPL2_Záchytná síť - vysokopevnostní polypropylen tl. 5 mm, oka 120x120,v.=5,0 m antracit viz.PD |  | m2 | 220 | 0
|  |  | 40*5 |  |  | 200
|  |  | ;ztratné 10%; 20 |  |  | 20
1009 | SO04.11 | 55399991_LA | OPL2_Ocelové nerez. lano pr.4mm viz.PD |  | kg | 20.363 | 0
|  |  | (40*3+7*2*4)*0,002*0,002*3,144*8000 |  |  | 17.707
|  |  | ;ztratné 15%; 2,65605 |  |  | 2.656
1010 | SO04.11 | 767914130R00 | OPL_3_Montáž oplocení rámového H do 2,0 m_výplň i na bránu |  | m | 151 | 0
|  |  | (115+18*2) |  |  | 151
1011 | SO04.11 | 553424530_203 | OPL3_Typový plotový panel 2 D,drát min. 6/5/6, h = 2030 mm, l = 2500 mm, Zn +plast RAL viz.PD |  | m2 | 25.882 | 0
|  |  | 2,03*5*2+1*2,03*2,5 | na bránu a branku |  | 25.375
|  |  | ;ztratné 2%; 0,5075 |  |  | 0.507
1012 | SO04.11 | 553424530_183 | OPL3_Typový plotový panel 2 D,drát min. 6/5/6, h = 1830 mm, l = 2500 mm, Zn +plast RAL viz.PD |  | m2 | 259.32 | 0
|  |  | 17*1,83+(115-4-4-1)*1,83+1,83*18 | 7+41+7 |  | 258.03
|  |  | ;ztratné 0,5%; 1,29015 |  |  | 1.29
1013 | SO04.11 | 767915110R00 | OPL3_Montáž prvků oplocení z profilové oceli _2ks mezisloupky dl.3m do betonu viz.PD |  | m | 6 | 0
|  |  | 3*2 |  |  | 6
1014 | SO04.11 | 55399994_SL3 | OPL3_Typový sloupky pro 2D oplocení_2ks mezisloupek dl.3m,ocelový Pz+RAL antracit viz.PD |  | kg | 23.756 | 0
|  |  | 2*3*3,666 |  |  | 21.996
|  |  | ;ztratné 8%; 1,75968 |  |  | 1.76
1015 | SO04.11 | 767915110R00 | OPL3_Montáž prvků oplocení z profilové oceli _59ks sloupy dl.6,2m do betonu viz.PD |  | m | 373.116 | 0
|  |  | 6,2*59 |  |  | 365.8
|  |  | ;ztratné 2%; 7,316 |  |  | 7.316
1016 | SO04.11 | 55399994_SL8 | OPL3_Typový sloupy pro 2D oplocení_51ks sloup dl.6,2m,ocelový Pz+RAL antracit viz.PD |  | kg | 1448.305 | 0
|  |  | 6,2*59*3,666 |  |  | 1341.023
|  |  | ;ztratné 8%; 107,28184 |  |  | 107.282
1017 | SO04.11 | 767915110R00 | OPL3_Montáž prvků oplocení z profilové oceli _4ks sloupy brány 2 dl.6,2m do betonu +2ks rozpěry nad bránou dl.do4m viz.PD |  | m | 32.8 | 0
|  |  | 6,2*4+4*2 |  |  | 32.8
1018 | SO04.11 | 55399994_SLB2 | OPL3_Typový sloupy pro 2D oplocení_4ks sloup dl.6,2m, +2ks rozpěry nad bránou_ocelový Pz+RAL antracit viz.PD |  | kg | 189.27 | 0
|  |  | (6,2*4+4*2)*5,343 |  |  | 175.25
|  |  | ;ztratné 8%; 14,02 |  |  | 14.02
1019 | SO04.11 | 767995106R00 | 2ks_OPL3_Výroba a montáž kov. atypických konstr._oc.brána z uz. profilů včetně pantů a uzamykání viz.PD |  | kg | 264.624 | 0
|  |  | 3,666*(4*3+5*4)*2 |  |  | 234.624
|  |  | 15*2 |  |  | 30
1020 | SO04.11 | 55399994_BR2 | OPL3_2ks Oc.kvojkříklá brána z uz. profilů do otvoru 4x5m, včetně pantů a uzamykání ,ocelový Pz+RAL antracit(výplň je součást plotu) viz.PD |  | kg | 285.794 | 0
|  |  | 132,312*2 |  |  | 264.624
|  |  | ;ztratné 8%; 21,16992 |  |  | 21.17
1021 | SO04.11 | 944944101R00 | OPL3_Montáž záchytné sítě z umělých vláken nebo drátů_včetně D+M kotvících doplňků a pod. viz.PD |  | m2 | 453 | 0
|  |  | (18+115+18)*3 |  |  | 453
1022 | SO04.11 | 70921404_ZS | OPL3_Záchytná síť - vysokopevnostní polypropylen tl. 5 mm, oka 120x120,v.=5,0 m antracit viz.PD |  | m2 | 498.3 | 0
|  |  | (18+115+18)*3 |  |  | 453
|  |  | ;ztratné 10%; 45,3 |  |  | 45.3
1023 | SO04.11 | 55399991_LA | OPL3_Ocelové nerez. lano pr.4mm viz.PD |  | kg | 75.089 | 0
|  |  | (151*3+7*2*14)*0,002*0,002*3,144*8000 |  |  | 65.295
|  |  | ;ztratné 15%; 9,79425 |  |  | 9.794
1024 | SO04.11 | 767995106R00 | OPL3_2ks_Výroba a montáž kov. atypických konstr._oc.bránka z uz. profilů včetně pantů a uzamykání viz.PD |  | kg | 77.589 | 0
|  |  | 3,666*(2*2+1*2+1,2*2)*2 |  |  | 61.589
|  |  | 8*2 |  |  | 16
1025 | SO04.11 | 55399994_BR3 | OPL3_2ks Oc. bránka z uz. profilů do otvoru 1x2m, včetně pantů a uzamykání ,ocelový Pz+RAL antracit(výplň je součást plotu) viz.PD |  | kg | 83.796 | 0
|  |  | 77,589 |  |  | 77.589
|  |  | ;ztratné 8%; 6,20712 |  |  | 6.207
1026 | SO04.11 | 767914130R00 | OPL_4_Montáž oplocení rámového H do 2,0 m_výplň i na bránu |  | m | 34.2 | 0
|  |  | (16,2+18) |  |  | 34.2
1027 | SO04.11 | 553424530_203 | OPL4_Typový plotový panel 2 D,drát min. 6/5/6, h = 2030 mm, l = 2500 mm, Zn +plast RAL viz.PD |  | m2 | 72.897 | 0
|  |  | 2,03*(16,2+18) | na bránu a branku |  | 69.426
|  |  | ;ztratné 5%; 3,4713 |  |  | 3.471
1028 | SO04.11 | 767915110R00 | OPL4_Montáž prvků oplocení z profilové oceli _10ks sloupy dl.6,2m do betonu viz.PD |  | m | 62 | 0
|  |  | 6,2*(1+4+4+1) |  |  | 62
1029 | SO04.11 | 55399994_SL8 | OPL4_Typový sloupy pro 2D oplocení_10ks sloup dl.6,2m,ocelový Pz+RAL antracit viz.PD |  | kg | 245.475 | 0
|  |  | 6,2*10*3,666 |  |  | 227.292
|  |  | ;ztratné 8%; 18,18336 |  |  | 18.183
1030 | SO04.11 | 767915110R00 | OPL4_Montáž prvků oplocení z profilové oceli _4ks sloupy brány 4+5 dl.6,2m do betonu +2ks rozpěry nad bránou dl.do4m viz.PD |  | m | 31.3 | 0
|  |  | 6,2*4+4+2,5 |  |  | 31.3
1031 | SO04.11 | 55399994_SLB4 | OPL4_Typový sloupy pro 2D oplocení_4ks sloup dl.6,2m, +2ks rozpěry nad bránou_ocelový Pz+RAL antracit viz.PD |  | kg | 180.615 | 0
|  |  | (6,2*4+4+2,5)*5,343 |  |  | 167.236
|  |  | ;ztratné 8%; 13,37888 |  |  | 13.379
1032 | SO04.11 | 767995106R00 | 1ks_OPL4_Výroba a montáž kov. atypických konstr._oc.brána z uz. profilů včetně pantů a uzamykání viz.PD |  | kg | 132.312 | 0
|  |  | 3,666*(4*3+5*4) |  |  | 117.312
|  |  | 15 |  |  | 15
1033 | SO04.11 | 55399994_BR4 | OPL4_1ks Oc.dvojkřídlá brána z uz. profilů do otvoru 4x5m, včetně pantů a uzamykání ,ocelový Pz+RAL antracit(výplň je součást plotu) viz.PD |  | kg | 142.897 | 0
|  |  | 132,312 |  |  | 132.312
|  |  | ;ztratné 8%; 10,58496 |  |  | 10.585
1034 | SO04.11 | 944944101R00 | OPL4_Montáž záchytné sítě z umělých vláken nebo drátů_včetně D+M kotvících doplňků a pod. viz.PD |  | m2 | 102.6 | 0
|  |  | (18+16,2)*3 |  |  | 102.6
1035 | SO04.11 | 70921404_ZS | OPL4_Záchytná síť - vysokopevnostní polypropylen tl. 5 mm, oka 120x120,v.=5,0 m antracit viz.PD |  | m2 | 112.86 | 0
|  |  | 102,6 |  |  | 102.6
|  |  | ;ztratné 10%; 10,26 |  |  | 10.26
1036 | SO04.11 | 55399991_LA | OPL4_Ocelové nerez. lano pr.4mm viz.PD |  | kg | 18.454 | 0
|  |  | (34,5*3+7*2*4)*0,002*0,002*3,144*8000 |  |  | 16.047
|  |  | ;ztratné 15%; 2,40705 |  |  | 2.407
1037 | SO04.11 | 767995106R00 | OPL4_1ks_Výroba a montáž kov. atypických konstr._oc.brána z uz. profilů včetně pantů a uzamykání viz.PD |  | kg | 124.98 | 0
|  |  | 3,666*(2,5*4+5*4) |  |  | 109.98
|  |  | 15 |  |  | 15
1038 | SO04.11 | 55399994_BR5 | OPL4_1ks Oc.kvojkříklá bránaa z uz. profilů do otvoru 2,5*5m, včetně pantů a uzamykání ,ocelový Pz+RAL antracit(výplň je součást plotu) viz.PD |  | kg | 134.978 | 0
|  |  | 124,98 |  |  | 124.98
|  |  | ;ztratné 8%; 9,9984 |  |  | 9.998
1039 | SO04.11 | 767914130R00 | OPL_5_Montáž oplocení rámového H do 2,0 m_výplň i na bránu |  | m | 5.4 | 0
|  |  | 5,4 |  |  | 5.4
1040 | SO04.11 | 553424530_203 | OPL5_Typový plotový panel 2 D,drát min. 6/5/6, h = 2030 mm, l = 2500 mm, Zn +plast RAL viz.PD |  | m2 | 11.181 | 0
|  |  | 2,03*5,4 | i na branku |  | 10.962
|  |  | ;ztratné 2%; 0,21924 |  |  | 0.219
1041 | SO04.11 | 767915110R00 | OPL5_Montáž prvků oplocení z profilové oceli _3ks sloupky dl.3m do betonu viz.PD |  | m | 9 | 0
|  |  | 3*3 |  |  | 9
1042 | SO04.11 | 55399994_SL3 | OPL5_Typový sloupky pro 2D oplocení_3ks sloupek dl.3m,ocelový Pz+RAL antracit viz.PD |  | kg | 35.634 | 0
|  |  | 3*3*3,666 |  |  | 32.994
|  |  | ;ztratné 8%; 2,63952 |  |  | 2.64
1043 | SO04.11 | 55399994_BR6 | OPL5_2ks Oc. bránka z uz. profilů do otvoru 1x2m, včetně pantů a uzamykání ,ocelový Pz+RAL antracit(výplň je součást plotu) viz.PD |  | kg | 83.796 | 0
|  |  | 77,589 |  |  | 77.589
|  |  | ;ztratné 8%; 6,20712 |  |  | 6.207
1044 | SO04.11 | 767914130R00 | OPL6_Montáž oplocení rámového H do 2,5 m_výplň i na bránu |  | m | 21.4 | 0
|  |  | 8,4+13 |  |  | 21.4
1045 | SO04.11 | 553424530_403 | OPL6_Typový plotový panel 2 D,drát min. 6/5/6, h = 2430 mm, l = 2500 mm, Zn +plast RAL viz.PD |  | m2 | 43.642 | 0
|  |  | 7,5*2*2,53 |  |  | 37.95
|  |  | ;ztratné 15%; 5,6925 |  |  | 5.692
1046 | SO04.11 | 553424530_183 | OPL6_Typový plotový panel 2 D,drát min. 6/5/6, h = 1830 mm, l = 2500 mm, Zn +plast RAL viz.PD |  | m2 | 12.883 | 0
|  |  | (21,4-15)*1,83 | 7+41+7 |  | 11.712
|  |  | ;ztratné 10%; 1,1712 |  |  | 1.171
1047 | SO04.11 | 767915110R00 | OPL6_Montáž prvků oplocení z profilové oceli _4ks sloupky dl.3m do betonu viz.PD |  | m | 12 | 0
|  |  | 4*3 |  |  | 12
1048 | SO04.11 | 55399994_SL3 | OPL6_Typový sloupky pro 2D oplocení_4ks sloupek dl.3m,ocelový Pz+RAL antracit viz.PD |  | kg | 47.511 | 0
|  |  | 4*3*3,666 |  |  | 43.992
|  |  | ;ztratné 8%; 3,51936 |  |  | 3.519
1049 | SO04.11 | 767915110R00 | OPL6_Montáž prvků oplocení z profilové oceli _14ks sloupky dl.3,6m do betonu viz.PD |  | m | 50.4 | 0
|  |  | 14*3,6 |  |  | 50.4
1050 | SO04.11 | 55399994_SL3 | OPL6_Typový sloupky pro 2D oplocení_14ks sloupek dl.3,6m,ocelový Pz+RAL antracit viz.PD |  | kg | 199.547 | 0
|  |  | 14*3,6*3,666 |  |  | 184.766
|  |  | ;ztratné 8%; 14,78128 |  |  | 14.781
1051 | SO04.11 | 767914130R00 | OPL7_Montáž oplocení rámového H do 2 m_výplň viz.PD |  | m | 121.5 | 0
|  |  | 121,5 |  |  | 121.5
1052 | SO04.11 | 553424530_183 | OPL7_Typový plotový panel 2 D,drát min. 6/5/6, h = 1830 mm, l = 2500 mm, Zn +plast RAL viz.PD |  | m2 | 224.568 | 0
|  |  | 121,5*1,83 | 7+41+7 |  | 222.345
|  |  | ;ztratné 1%; 2,22345 |  |  | 2.223
1053 | SO04.11 | 767915110R00 | OPL7_Montáž prvků oplocení z profilové oceli _46ks sloupky dl.3m do betonu viz.PD |  | m | 150 | 0
|  |  | 50*3 |  |  | 150
1054 | SO04.11 | 55399994_SL3 | OPL7_Typový sloupky pro 2D oplocení_46ks sloupek dl.3m,ocelový Pz+RAL antracit viz.PD |  | kg | 546.381 | 0
|  |  | 46*3*3,666 |  |  | 505.908
|  |  | ;ztratné 8%; 40,47264 |  |  | 40.473
1055 | SO04.11 | 767915110R00 | OPL7_Montáž prvků oplocení z profilové oceli _4ks sloupky dl.3,6m do betonu viz.PD |  | m | 14.4 | 0
|  |  | 4*3,6 |  |  | 14.4
1056 | SO04.11 | 55399994_SL3 | OPL7_Typový sloupky pro 2D oplocení_4ks sloupek dl.3,6m,ocelový Pz+RAL antracit viz.PD |  | kg | 57.013 | 0
|  |  | 4*3,6*3,666 |  |  | 52.79
|  |  | ;ztratné 8%; 4,2232 |  |  | 4.223
1057 | SO04.11 | 767991923R00 | Řezání oplocení 2D kotoučem, nebo střihem_řezy ošetřit nátěrem viz.PD |  | m | 61.54 | 0
|  |  | 16+2,53*18 |  |  | 61.54
1058 | SO04.11 | 970251100R00 | Řezání železobetonu hl. řezu 100 mm_desky podhrabové |  | m | 18.9 | 0
|  |  | 0,45*7*2*2+0,3*21 |  |  | 18.9
1059 | SO04.11 | 998767101R00 | Přesun hmot pro zámečnické konstr., výšky do 6 m |  | t | 10.855 | 0
|  |  | 10,8552 |  |  | 10.855
1060 | SO04.11 | 998152111R00 | Přesun hmot, zdi a valy samostatné z dílců do 20 m |  | t | 265.296 | 0
|  |  | 276,1507-10,855 |  |  | 265.296
1061 | SO05.12 | 132501211R00 | Hloubení rýh šířky do 200 cm v hor.6, STROJNĚ |  | m3 | 40 | 0
|  |  | 40 |  |  | 40
1062 | SO05.12 | 138501201R00 | Výkop_dolamování_včetně říplatku za ruční dočištění zákl.spáry po stroji v hor.6_i úprava pláně |  | m3 | 20 | 0
|  |  | 20 |  |  | 20
1063 | SO05.12 | 132201211R00 | Hloubení rýh š.do 200 cm hor.3 do 100 m3,STROJNĚ |  | m3 | 10 | 0
|  |  | 10 |  |  | 10
1064 | SO05.12 | 132201219R00 | Přípl.za lepivost,hloubení rýh 200cm,hor.3,STROJNĚ |  | m3 | 10 | 0
|  |  | 10 |  |  | 10
1065 | SO05.12 | 171206111R00 | Uložení zemin do násypů předeps. tvarů s urovnáním -na skládku nebo meziskládku pro zpětné využití |  | m3 | 70 | 0
|  |  | 70 |  |  | 70
1066 | SO05.12 | 162301102R00 | Vodorovné přemístění výkopku z hor.1-4 do 1000 m_na meziskládku |  | m3 | 10 | 0
|  |  | 10 |  |  | 10
1067 | SO05.12 | 162301152R00 | Vodorovné přemístění výkopku z hor.5-7 do 1000 m_na meziskládku |  | m3 | 60 | 0
|  |  | 60 |  |  | 60
1068 | SO05.12 | 167101101R00 | Nakládání výkopku z hor. 1 ÷ 4 v množství do 100 m3 |  | m3 | 10 | 0
|  |  | 10 |  |  | 10
1069 | SO05.12 | 167101151R00 | Nakládání výkopku z hor. 5 ÷ 7 v množství do 100 m3 |  | m3 | 30 | 0
|  |  | 30 |  |  | 30
1070 | SO05.12 | 162301102R00 | Vodorovné přemístění výkopku z hor.1-4 do 1000 m_zpětné |  | m3 | 10 | 0
|  |  | 10 |  |  | 10
1071 | SO05.12 | 162301152R00 | Vodorovné přemístění výkopku z hor.5-7 do 1000 m_zpětné |  | m3 | 30 | 0
|  |  | 30 |  |  | 30
1072 | SO05.12 | 174101101R00 | Zásyp jam, rýh, šachet se zhutněním |  | m3 | 40 | 0
|  |  | 40 |  |  | 40
1073 | SO05.12 | 166101101R00 | Přehození výkopku z hor.1-4_mezi stěnami opěrných zdí po vrstvách |  | m3 | 10 | 0
|  |  | 10 |  |  | 10
1074 | SO05.12 | 166101151R00 | Přehození výkopku z hor.5-7_mezi stěnami opěrných zdí po vrstvách |  | m3 | 30 | 0
|  |  | 30 |  |  | 30
1075 | SO05.12 | 273313611R00 | Beton základových desek prostý C 16/20_podkladní deska pod prefabrikáty |  | m3 | 4.997 | 0
|  |  | (29,95*2+13,46*2,3)*0,05*1,1 |  |  | 4.997
1076 | SO05.12 | 271531115R00 | Uložení polštáře z kameniva pod základ se zhutněním a urovnáním povrchu ve spádů_pod žlabovky a beton viz.PD |  | m3 | 22.25 | 0
|  |  | (29,75+9)*(0,68*0,6+0,38*0,3)*1,1 |  |  | 22.25
1077 | SO05.12 | 320101112R00 | Osazení bet.a ŽB prefabrikátů hmotnosti do 5000 kg, včetně úpravy spar |  | m3 | 41.278 | 0
|  |  | 41,278 |  |  | 41.278
1078 | SO05.12 | 59384547_OP3 | OP3_Stěna opěrná dl.2950mm_ prefabrikovaná tvaru T z betonu pohledového C30/37 a výztuže B500 B_otvory odvodňovací 80mm.viz.PD |  | m3 | 41.278 | 0
|  |  | 29,75*(3,75*0,25+1,8*0,25) |  |  | 41.278
1079 | SO05.12 | 320101112R00 | Osazení bet.a ŽB prefabrikátů hmotnosti do 5000 kg,včetně úpravy spar |  | m3 | 18.396 | 0
|  |  | 18,396 |  |  | 18.396
1080 | SO05.12 | 59384547_OP4 | OP4_Stěna opěrná dl.1375mm_ prefabrikovaná tvaru T z betonu pohledového C30/37 a výztuže B500 B_otvory odvodňovací 80mm.viz.PD |  | m3 | 18.396 | 0
|  |  | (13,75-4,75)*(3,75*0,25+1,8*0,25) |  |  | 12.488
|  |  | (4,75)*((3,75+3,75-1,15)/2*0,25+1,8*0,25) |  |  | 5.908
1081 | SO05.12 | 411120012RA0 | OP3_Strop montovaný z desek PZD_C25/30,výztuž B 500B, tloušťka 10 cm_zákryt revizní chodby dl.27450mm šířky do 680mm viz.PD |  | m2 | 18.666 | 0
|  |  | 27,45*0,68 |  |  | 18.666
1082 | SO05.12 | 411120012RA0 | OP4_Strop montovaný z desek PZD_C25/30,výztuž B 500B, tloušťka 10 cm_zákryt revizní chodby dl.8150mm šířky do 680mm viz.PD |  | m2 | 5.542 | 0
|  |  | 8,15*0,68 |  |  | 5.542
1083 | SO05.12 | 465929112R00 | Kladení tvárnic kanálků, na MC, s výplní spár_odvodňovací žlabovky š.340mm viz.PD |  | m2 | 12.662 | 0
|  |  | (28,79+8,45)*0,34 |  |  | 12.662
1084 | SO05.12 | 59227002A | Deska žlabová betonová š. 340 mm přírodní viz.PD |  | kus | 151.939 | 0
|  |  | (28,79+8,45)*4 |  |  | 148.96
|  |  | ;ztratné 2%; 2,9792 |  |  | 2.979
1085 | SO05.12 | 567211110R00 | Podklad z prostého betonu tř. I tloušťky 10 cm_C16/20_podkladní pro žlabovky |  | m2 | 25.323 | 0
|  |  | (28,79+8,45)*0,68 |  |  | 25.323
1086 | SO05.12 | 581114115R00 | Kryt z betonu komunikací pro pěší tloušťky 8-12 cm spádový_dobetonávka ke žlabovkám viz.PD |  | m2 | 12.662 | 0
|  |  | (28,79+8,45)*(0,68-0,34) |  |  | 12.662
1087 | SO05.12 | 597092323R00 | D+M_Vpust polymerbetonová rozměr 500 x 235 x 670 mm, DN 160_viz.PD |  | kus | 2 | 0
|  |  | 2 |  |  | 2
1088 | SO05.12 | 597092353RU1 | D+M_Krycí rošt_ můstkový SW 12 mm, litina k dané systémové vpusti viz.PD |  | kus | 2 | 0
|  |  | 2 |  |  | 2
1089 | SO05.12 | 597092253RU3 | Krycí rošt V 150 S, C 250,dl.500 mm,můstkový SW 12 mm, litina k danému systémovému žlabu viz,PD |  | kus | 36 | 0
|  |  | 36 |  |  | 36
1090 | SO05.12 | 597101113R00 | Montáž odvodňovacího žlabu - polymerbeton C250,včetně betonového lože viz.PD |  | m | 36.365 | 0
|  |  | 27,7+8,665 |  |  | 36.365
1091 | SO05.12 | 592272230001 | Žlab 2_polymerbetonový V150S - 0.0, rozměr 1000 x 185 x 210 mm,C 250 viz.PD |  | kus | 2 | 0
|  |  | 2 |  |  | 2
1092 | SO05.12 | 59227223011 | Žlab 2_ polymerbetonový V150S - 1, rozměr 1000 x 185 x 210 - 215 mm, C250 viz.PD |  | kus | 4 | 0
|  |  | 4 |  |  | 4
1093 | SO05.12 | 59227223021 | Žlab 2_ polymerbetonový V150S - 2, rozměr 1000 x 185 x 215 - 220 mm, C250 viz.PD |  | kus | 4 | 0
|  |  | 4 |  |  | 4
1094 | SO05.12 | 59227223031 | Žlab_2 polymerbetonový V150S - 3, rozměr 1000 x 185 x 220 - 225 mm, C250 viz.PD |  | kus | 4 | 0
|  |  | 4 |  |  | 4
1095 | SO05.12 | 59227223041 | Žlab_2 polymerbetonový V150S - 4, rozměr 1000 x 185 x 225 - 230 mm, C250 viz.PD |  | kus | 4 | 0
|  |  | 4 |  |  | 4
1096 | SO05.12 | 592272230501 | Žlab_2 polymerbetonový V150S - 5, rozměr 1000 x 185 x 230 - 235 mm, C250 viz.PD |  | kus | 3 | 0
|  |  | 3 |  |  | 3
1097 | SO05.12 | 59227223061 | Žlab_2 polymerbetonový V150S - 6, rozměr 1000 x 185 x 235 - 240 mm, C250 viz.PD |  | kus | 3 | 0
|  |  | 3 |  |  | 3
1098 | SO05.12 | 59227223071 | Žlab_2 polymerbetonový V150S - 7, rozměr 1000 x 185 x 240 - 245 mm, C250 viz.PD |  | kus | 3 | 0
|  |  | 3 |  |  | 3
1099 | SO05.12 | 59227223081 | Žlab_2 polymerbetonový V150S - 8, rozměr 1000 x 185 x 245 - 250 mm, C250 viz.PD |  | kus | 3 | 0
|  |  | 3 |  |  | 3
1100 | SO05.12 | 59227223091 | Žlab_2 polymerbetonový V150S - 9, rozměr 1000 x 185 x 250 - 255 mm, C250 viz.PD |  | kus | 2 | 0
|  |  | 2 |  |  | 2
1101 | SO05.12 | 592272231001 | Žlab_2 polymerbetonový V150S - 10, rozměr 1000 x 185 x 255 - 260 mm, C250 viz.PD |  | kus | 2 | 0
|  |  | 2 |  |  | 2
1102 | SO05.12 | 592272231011 | Žlab_2 polymerbetonový V150S - 10.0, rozměr 1000 x 185 x 260 mm, C250 viz.PD |  | kus | 2 | 0
|  |  | 2 |  |  | 2
1103 | SO05.12 | 592272651 | Adaptér polymerbetonový V150S - 0., hrana pozink , C250 viz.PD |  | kus | 1 | 0
|  |  | 1 |  |  | 1
1104 | SO05.12 | 59227243301 | Stěna čelní polymerbetonová V150S - 0.-20., hrana pozink, C250 viz.PD |  | kus | 3 | 0
|  |  | 3 |  |  | 3
1105 | SO05.12 | 597103111R00 | Montáž vpusti pro žlaby polymerbetonové,C 250,včetně betonového lože viz.PD |  | kus | 2 | 0
|  |  | 2 |  |  | 2
1106 | SO05.12 | 5922723331 | Vpust polymerbetonová V150S, rozměr 500 x 185 x 610 mm, DN 160, C250 viz.PD |  | kus | 2 | 0
|  |  | 2 |  |  | 2
1107 | SO05.12 | 820361113R00 | Přeseknutí _polymerbetonového žlabu_zakrácení řezáním viz.PD |  | kus | 2 | 0
|  |  | 2 |  |  | 2
1108 | SO05.12 | 767995103R00 | OP3_Výroba a montáž kov. atypických konstr._podpůrné konstrukce _řezání,sváry,vrtání a pod. _viz.PD |  | kg | 342.609 | 0
|  |  | (86+256+36+16)/1,15 |  |  | 342.609
1109 | SO05.12 | 13337765 | OP4_Tyč ocelová T 50, S235JR, rozměr 50 x 50 x 6,0 mm viz.PD |  | t | 0.086 | 0
|  |  | 20*0,84*0,00444 |  |  | 0.075
|  |  | ;ztratné 15%; 0,01125 |  |  | 0.011
1110 | SO05.12 | 13337790 | OP4_Tyč ocelová T 100, S235JR, rozměr 100 x 100 x 11 mm viz.PD |  | t | 0.256 | 0
|  |  | 0,68*20*0,0164 |  |  | 0.223
|  |  | ;ztratné 15%; 0,03345 |  |  | 0.033
1111 | SO05.12 | 13611232 | OP4_Plech hladký S235JR 12,00 x 1000 x 2000 mm_kotevní deska dolní 120*60mm_2x otvor pro M8 viz.PD |  | t | 0.036 | 0
|  |  | 0,0942*(0,15*0,11)*20 |  |  | 0.031
|  |  | ;ztratné 15%; 0,00465 |  |  | 0.005
1112 | SO05.12 | 13611232 | OP4_Plech hladký S235JR 12,00 x 1000 x 2000 mm_kotevní deska dolní 120*60mm_2x otvor pro M8 viz.PD |  | t | 0.016 | 0
|  |  | 0,0942*(0,06*0,12)*20 |  |  | 0.014
|  |  | ;ztratné 15%; 0,0021 |  |  | 0.002
1113 | SO05.12 | 783174530R00 | OP3_Nátěr polyuretanový OK, 2x + 2x email_NÁTĚR S TUŽIDLEM_pro prostředí agresivity C3_ODSTÍN RAL 9005 viz.PD |  | m2 | 11.698 | 0
|  |  | 20*(0,05*4)*0,84*1,2 |  |  | 4.032
|  |  | 20*(0,1*4)*0,68*1,2 |  |  | 6.528
|  |  | 20*0,15*0,11*2*1,2 |  |  | 0.792
|  |  | 20*0,12*0,06*2*1,2 |  |  | 0.346
1114 | SO05.12 | 953981101R00 | OP3_Chemické kotvy do betonu, hl. 80 mm, M 8, ampule viz.PD |  | kus | 40 | 0
|  |  | 20*2 |  |  | 40
1115 | SO05.12 | 953981102R00 | OP3_Chemické kotvy do betonu, hl. 90 mm, M 10, ampule viz.PD |  | kus | 40 | 0
|  |  | 20*2 |  |  | 40
1116 | SO05.12 | 767995103R00 | OP4_Výroba a montáž kov. atypických konstr._podpůrné konstrukce _řezání,sváry,vrtání a pod. _viz.PD |  | kg | 139.001 | 0
|  |  | (30+90+13+6)/1,15 |  |  | 120.87
|  |  | ;ztratné 15%; 18,1305 |  |  | 18.131
1117 | SO05.12 | 13337765 | OP4_Tyč ocelová T 50, S235JR, rozměr 50 x 50 x 6,0 mm viz.PD |  | t | 0.03 | 0
|  |  | 7*0,84*0,00444 |  |  | 0.026
|  |  | ;ztratné 15%; 0,0039 |  |  | 0.004
1118 | SO05.12 | 13337790 | OP4_Tyč ocelová T 100, S235JR, rozměr 100 x 100 x 11 mm viz.PD |  | t | 0.09 | 0
|  |  | 0,68*7*0,0164 |  |  | 0.078
|  |  | ;ztratné 15%; 0,0117 |  |  | 0.012
1119 | SO05.12 | 13611232 | OP4_Plech hladký S235JR 12,00 x 1000 x 2000 mm_kotevní deska dolní 120*60mm_2x otvor pro M8 viz.PD |  | t | 0.013 | 0
|  |  | 0,0942*(0,15*0,11)*7 |  |  | 0.011
|  |  | ;ztratné 15%; 0,00165 |  |  | 0.002
1120 | SO05.12 | 13611232 | OP4_Plech hladký S235JR 12,00 x 1000 x 2000 mm_kotevní deska dolní 120*60mm_2x otvor pro M8 viz.PD |  | t | 0.006 | 0
|  |  | 0,0942*(0,06*0,12)*7 |  |  | 0.005
|  |  | ;ztratné 15%; 0,00075 |  |  | 0.001
1121 | SO05.12 | 783174530R00 | OP4_Nátěr polyuretanový OK, 2x + 2x email_NÁTĚR S TUŽIDLEM_pro prostředí agresivity C3_ODSTÍN RAL 9005 viz.PD |  | m2 | 4.094 | 0
|  |  | 7*(0,05*4)*0,84*1,2 |  |  | 1.411
|  |  | 7*(0,1*4)*0,68*1,2 |  |  | 2.285
|  |  | 7*0,15*0,11*2*1,2 |  |  | 0.277
|  |  | 7*0,12*0,06*2*1,2 |  |  | 0.121
1122 | SO05.12 | 953981101R00 | OP4_Chemické kotvy do betonu, hl. 80 mm, M 8, ampule viz.PD |  | kus | 14 | 0
|  |  | 7*2 |  |  | 14
1123 | SO05.12 | 953981102R00 | OP4_Chemické kotvy do betonu, hl. 90 mm, M 10, ampule viz.PD |  | kus | 14 | 0
|  |  | 7*2 |  |  | 14
1124 | SO05.12 | 767995103R00 | OZ2/01_Mříž s otvíratelnou části_Výroba a montáž kov. atypických konstr._ukončení revizní chodby _řezání,sváry,vrtání a pod. _viz.PD |  | kg | 128.957 | 0
|  |  | (32+39+1+74)/1,15+1+1 |  |  | 128.957
1125 | SO05.12 | 13611218 | OZ2/02_Plech hladký S235JR 5,00 x 1000 x 2000 mm viz.PD |  | t | 0.032 | 0
|  |  | 0,0393*0,68*0,4*2 | plech plocha |  | 0.021
|  |  | 0,0393*(0,15*0,3+0,3*0,3/2)*2 | kotvící deska 2ks do prefa desky se šikmou zpěrou |  | 0.007
|  |  | ;ztratné 15%; 0,0042 |  |  | 0.004
1126 | SO05.12 | 14587272 | OZ2/02__Profil dutý čtvercový svařovaný S235JRH 60 x 6,0 mm viz.PD |  | t | 0.039 | 0
|  |  | 0,010686*(2+0,6*2) |  |  | 0.034
|  |  | ;ztratné 15%; 0,0051 |  |  | 0.005
1127 | SO05.12 | 13211232 | OZ2/02_Tyč ocelová kruhová S235JR, průměr 10 mm viz.PD |  | t | 0.001 | 0
|  |  | 0,001 |  |  | 0.001
1128 | SO05.12 | 13320370 | OZ2/02_Tyč ocelová plochá S235JR, rozměr 70 x 5 mm viz.PD |  | t | 0.079 | 0
|  |  | 0,00275*7,5*(1,4+1,95) |  |  | 0.069
|  |  | ;ztratné 15%; 0,01035 |  |  | 0.01
1129 | SO05.12 | 54934022 | OZ2/01_Pant plotový_pro branku viz.PD |  | kus | 2 | 0
|  |  | 2 |  |  | 2
1130 | SO05.12 | 54966320 | OZ2/01_Zámek visací cylindrový litinový velikost 52 |  | kus | 1 | 0
|  |  | 1 |  |  | 1
1131 | SO05.12 | 55399991 | OZ2/01_Ocelové výrobky_kotvící deska s(kolmmím) okem a protilehlé oko(kolmé) pro vysací zámek |  | kg | 1 | 0
|  |  | 1 |  |  | 1
1132 | SO05.12 | 311261017 | OZ2/01_Podložka ocelová plochá Pz otvor 17,0 mm viz.PD |  | kus | 6 | 0
|  |  | 6 |  |  | 6
1133 | SO05.12 | 311110220000 | OZ2/01_Matice ocelová pozinkovaná 02 1401.2 M16 viz.PD |  | kus | 8 | 0
|  |  | 8 |  |  | 8
1134 | SO05.12 | 31179109 | OZ2/01_Tyč závitová M16, DIN 975_viz.PD |  | m | 1 | 0
|  |  | 1 |  |  | 1
1135 | SO05.12 | 783174530R00 | OZ2/01_Nátěr polyuretanový OK, 2x + 2x email_NÁTĚR S TUŽIDLEM_pro prostředí agresivity C3_ODSTÍN RAL 9005 viz.PD |  | m2 | 4.019 | 0
|  |  | 0,68*0,4*2*1,2 | plech plocha |  | 0.653
|  |  | (0,15*0,3+0,3*0,3/2)*2*1,2 | kotvící deska 2ks do prefa desky se šikmou zpěrou |  | 0.216
|  |  | 4,6*0,06*4*2*1,2 |  |  | 2.65
|  |  | 0,5 |  |  | 0.5
1136 | SO05.12 | 380932117R00 | OZ2/01_Vlepení výztuže D 16 mm do vrtu v betonu 2složkovou epoxidovou hmotou_3ks_kotvení profilu 60/6_pro panty viz.PD |  | m | 0.75 | 0
|  |  | 0,25*3 |  |  | 0.75
1137 | SO05.12 | 953981101R00 | OZ2/01_Chemické kotvy do betonu, hl. 80 mm, M 8, ampule viz.PD |  | kus | 6 | 0
|  |  | 2*2+2 |  |  | 6
1138 | SO05.12 | 767995103R00 | OZ2/02_Mříž pevná_Výroba a montáž kov. atypických konstr._ukončení revizní chodby _řezání,sváry,vrtání a pod. _viz.PD |  | kg | 128.957 | 0
|  |  | (32+39+1+74)/1,15+1+1 |  |  | 128.957
1139 | SO05.12 | 13611218 | OZ2/02_Plech hladký S235JR 5,00 x 1000 x 2000 mm viz.PD |  | t | 0.034 | 0
|  |  | 0,0393*0,68*0,4*2 | plech plocha |  | 0.021
|  |  | 0,0393*(0,15*0,3+0,3*0,3/2)*2 | kotvící deska 2ks do prefa desky se šikmou zpěrou |  | 0.007
|  |  | 0,12*0,2*2*0,0393 | kotvy_ desky pro 60/6 |  | 0.002
|  |  | ;ztratné 15%; 0,0045 |  |  | 0.004
1140 | SO05.12 | 14587272 | OZ2/02__Profil dutý čtvercový svařovaný S235JRH 60 x 6,0 mm viz.PD |  | t | 0.015 | 0
|  |  | 0,010686*0,6*2 |  |  | 0.013
|  |  | ;ztratné 15%; 0,00195 |  |  | 0.002
1141 | SO05.12 | 13211232 | OZ2/02_Tyč ocelová kruhová S235JR, průměr 10 mm viz.PD |  | t | 0.001 | 0
|  |  | 0,001 |  |  | 0.001
1142 | SO05.12 | 13320370 | OZ2/02_Tyč ocelová plochá S235JR, rozměr 70 x 5 mm viz.PD |  | t | 0.086 | 0
|  |  | 0,00275*8*3,4 |  |  | 0.075
|  |  | ;ztratné 15%; 0,01125 |  |  | 0.011
1143 | SO05.12 | 783174530R00 | OZ2/02_Nátěr polyuretanový OK, 2x + 2x email_NÁTĚR S TUŽIDLEM_pro prostředí agresivity C3_ODSTÍN RAL 9005 viz.PD |  | m2 | 6.169 | 0
|  |  | 0,68*0,4*2*1,2 | plech plocha |  | 0.653
|  |  | (0,15*0,3+0,3*0,3/2)*2*1,2 | kotvící deska 2ks do prefa desky se šikmou zpěrou |  | 0.216
|  |  | 0,12*0,2*2*1,2 | kotvy_ desky pro 60/6 |  | 0.058
|  |  | 0,6*0,06*4*2*1,2 |  |  | 0.346
|  |  | 8*3,4*0,075*2*1,2 |  |  | 4.896
1144 | SO05.12 | 953981101R00 | OZ2/02_Chemické kotvy do betonu, hl. 80 mm, M 8, ampule viz.PD |  | kus | 8 | 0
|  |  | 2*2 |  |  | 4
|  |  | 2*2 |  |  | 4
1145 | SO05.12 | 998767101R00 | Přesun hmot pro zámečnické konstr., výšky do 6 m |  | t | 0.896 | 0
|  |  | 0,8959 |  |  | 0.896
1146 | SO05.12 | 998152111R00 | Přesun hmot, zdi a valy samostatné z dílců do 20 m |  | t | 202.351 | 0
|  |  | 203,2327-0,882 |  |  | 202.351
1147 | SO05.12 | 998152197R00 | Přesun hmot, zdi a valy z dílců, příp. dalších 5km_jeřáb a doprava do 30km |  | t | 944.268 | 0
|  |  | 157,378*6 |  |  | 944.268
1148 | SO11.11 | 121101103R00 | Sejmutí ornice s přemístěním přes 100 do 250 m |  | m3 | 420 | 0
|  |  | 420 |  |  | 420
1149 | SO11.11 | 122201103R00 | Odkopávky nezapažené v hor. 3 do 10000 m3 |  | m3 | 4400 | 0
|  |  | 4200 | F1 |  | 4200
|  |  | 200 | F2 |  | 200
1150 | SO11.11 | 122201109R00 | Příplatek za lepivost - odkopávky v hor. 3 |  | m3 | 4400 | 0
|  |  | 4200 | F1 |  | 4200
|  |  | 200 | F2 |  | 200
1151 | SO11.11 | 122301102R00 | Odkopávky nezapažené v hor. 4 do 1000 m3 |  | m3 | 372.5 | 0
|  |  | 650/2 | F1 |  | 325
|  |  | 95/2 | F2 |  | 47.5
1152 | SO11.11 | 122301109R00 | Příplatek za lepivost - odkopávky v hor. 4 |  | m3 | 372.5 | 0
|  |  | 650/2 | F1 |  | 325
|  |  | 95/2 | F2 |  | 47.5
1153 | SO11.11 | 122401102R00 | Odkopávky nezapažené v hor. 5 do 1000 m3 |  | m3 | 372.5 | 0
|  |  | 650/2 | F1 |  | 325
|  |  | 95/2 | F2 |  | 47.5
1154 | SO11.11 | 122501102R00 | Odkopávky nezapažené v hor.6 do 1000 m3 |  | m3 | 1450 | 0
|  |  | 800 | F1 |  | 800
|  |  | 650 | F2 |  | 650
1155 | SO11.11 | 171206111R00 | Uložení zemin do násypů předeps. tvarů s urovnáním -na skládku nebo meziskládku pro zpětné využití |  | m3 | 6595 | 0
|  |  | 4400+372,5*2+1450 |  |  | 6595
1156 | SO11.11 | 162301102R00 | Vodorovné přemístění výkopku z hor.1-4 do 1000 m_na meziskládku |  | m3 | 4772.5 | 0
|  |  | 4400+372,5 |  |  | 4772.5
1157 | SO11.11 | 162301152R00 | Vodorovné přemístění výkopku z hor.5-7 do 1000 m_na meziskládku |  | m3 | 1822.5 | 0
|  |  | 372,5+1450 |  |  | 1822.5
1158 | SO11.11 | 122301102R00 | Odkopávky nezapažené v hor. 4 do 1000 m3 |  | m3 | 275.7 | 0
|  |  | 8850*0,1*0,3 | F1 |  | 265.5
|  |  | 680*0,05*0,3 | F2 |  | 10.2
1159 | SO11.11 | 122301109R00 | Příplatek za lepivost - odkopávky v hor. 4 |  | m3 | 275.7 | 0
|  |  | 275,7 |  |  | 275.7
1160 | SO11.11 | 171206111R00 | Uložení zemin do násypů předeps. tvarů s urovnáním -na skládku nebo meziskládku pro zpětné využití |  | m3 | 275.7 | 0
|  |  | 275,7 |  |  | 275.7
1161 | SO11.11 | 162301102R00 | Vodorovné přemístění výkopku z hor.1-4 do 1000 m_na meziskládku |  | m3 | 275.7 | 0
|  |  | 275,7 |  |  | 275.7
1162 | SO11.11 | 564791111R00 | Sanace_Podklad pro zpevněné plochy z kam.drceného 0-63 mm se zfutněním F2=45MPa,F1=30MPa,viz.PD |  | m3 | 275.7 | 0
|  |  | 275,7 |  |  | 275.7
1163 | SO11.11 | 162301102R00 | Vodorovné přemístění výkopku z hor.1-4 do 1000 m_zpětné |  | m3 | 1220 | 0
|  |  | 1220 |  |  | 1220
1164 | SO11.11 | 167101102R00 | Nakládání výkopku z hor. 1 ÷ 4 v množství nad 100 m3 |  | m3 | 1220 | 0
|  |  | 1220 |  |  | 1220
1165 | SO11.11 | 174101101R00 | Zásyp jam, rýh, šachet se zhutněním |  | m3 | 1220 | 0
|  |  | 1220 | F1 |  | 1220
1166 | SO11.11 | 181101102R00 | Úprava pláně v zářezech v hor. 1-4, se zhutněním |  | m2 | 953 | 0
|  |  | (8850+680)*0,1 |  |  | 953
1167 | SO11.11 | 181101104R00 | Úprava pláně v zářezech v hor. 5, se zhutněním |  | m2 | 8577 | 0
|  |  | (8850+680)*0,9 |  |  | 8577
1168 | SO11.11 | 181101101R00 | Úprava pláně v zářezech v hor. 1-4, bez zhutnění |  | m2 | 3150 | 0
|  |  | 5250-2100 | zeleň |  | 3150
1169 | SO11.11 | 998222012R00 | Přesun hmot, zpevněné plochy, kryt z kameniva |  | t | 633.289 | 0
|  |  | 633,2887 |  |  | 633.289
1170 | SO12.11 | 132201212R00 | Hloubení rýh š.do 200 cm hor.3 do 1000m3,STROJNĚ_pro vpusti |  | m3 | 0.34 | 0
|  |  | 1*1*1,7*2*0,1 |  |  | 0.34
1171 | SO12.11 | 132201219R00 | Přípl.za lepivost,hloubení rýh 200cm,hor.3,STROJNĚ |  | m3 | 0.34 | 0
|  |  | 0,34 |  |  | 0.34
1172 | SO12.11 | 132501211R00 | Hloubení rýh šířky do 200 cm v hor.6, STROJNĚ |  | m3 | 3.06 | 0
|  |  | 1*1*1,7*2*0,9 |  |  | 3.06
1173 | SO12.11 | 171206111R00 | Uložení zemin do násypů předeps. tvarů s urovnáním -na skládku nebo meziskládku pro zpětné využití |  | m3 | 3.4 | 0
|  |  | 3,4 |  |  | 3.4
1174 | SO12.11 | 162301102R00 | Vodorovné přemístění výkopku z hor.1-4 do 1000 m_na meziskládku |  | m3 | 0.34 | 0
|  |  | 0,34 |  |  | 0.34
1175 | SO12.11 | 162301152R00 | Vodorovné přemístění výkopku z hor.5-7 do 1000 m_na meziskládku |  | m3 | 3.06 | 0
|  |  | 3,06 |  |  | 3.06
1176 | SO12.11 | 167101102R00 | Nakládání výkopku z hor. 1 ÷ 4 v množství nad 100 m3 |  | m3 | 0.34 | 0
|  |  | 0,34 |  |  | 0.34
1177 | SO12.11 | 167101152R00 | Nakládání výkopku z hor. 5 ÷ 7 v množství nad 100 m3 |  | m3 | 2.516 | 0
|  |  | 2,856-0,34 |  |  | 2.516
1178 | SO12.11 | 162301102R00 | Vodorovné přemístění výkopku z hor.1-4 do 1000 m_zpětné |  | m3 | 0.34 | 0
|  |  | 0,34 |  |  | 0.34
1179 | SO12.11 | 162301152R00 | Vodorovné přemístění výkopku z hor.5-7 do 1000 m_zpětné |  | m3 | 2.516 | 0
|  |  | 2,516 |  |  | 2.516
1180 | SO12.11 | 174101101R00 | Zásyp jam, rýh, šachet se zhutněním_vpusti |  | m3 | 2.859 | 0
|  |  | 3,4-0,225*0,225*3,144*2*1,7 |  |  | 2.859
1181 | SO12.11 | 460300006R00 | Hutnění zeminy po vrstvách 20 cm_rýhy |  | m3 | 2.859 | 0
|  |  | 2,859 |  |  | 2.859
1182 | SO12.11 | 452311131R00 | Desky podkladní pod potrubí z betonu C 12/15 |  | m3 | 0.2 | 0
|  |  | 1*1*2*0,1 | pro vpusti |  | 0.2
1183 | SO12.11 | 271531115R00 | Uložení polštáře z kameniva pod základ se zhutněním a urovnáním povrchu ve spádů_pod žlabovky a beton viz.PD |  | m3 | 4.576 | 0
|  |  | 13*0,8*0,4*1,1 |  |  | 4.576
1184 | SO12.11 | 465929112R00 | Kladení tvárnic kanálků, na MC, s výplní spár_odvodňovací žlabovky š.340mm viz.PD |  | m2 | 8.873 | 0
|  |  | 13*0,65*1,05 |  |  | 8.873
1185 | SO12.11 | 592275171 | Žlab betonový prefabrikovaný TBZ 50/65/16, Beton C30/37-XF4 viz.PD |  | kus | 26 | 0
|  |  | 13*2 |  |  | 26
1186 | SO12.11 | 567211110R00 | Podklad z prostého betonu tř. I tloušťky 10 cm_C16/20_podkladní pro žlabovky |  | m2 | 1.82 | 0
|  |  | 13*0,8*(0,1+0,25)/2 |  |  | 1.82
1187 | SO12.11 | 564871111RT4 | Podklad ze štěrkodrti_ŠDA po zhutnění tloušťky 25 cm,štěrkodrť frakce 0-63 mm viz.PD |  | m2 | 327 | 0
|  |  | 327 |  |  | 327
1188 | SO12.11 | 596715061R00_A | Kladení velkoformátové dlažby tl.12 cm,drť tl.4 cm |  | m2 | 327 | 0
|  |  | 327 |  |  | 327
1189 | SO12.11 | 59245296_120 | Dlažba velkoformátová betonová 100x500x120mm viz.PD |  | m2 | 343.35 | 0
|  |  | 327 |  |  | 327
|  |  | ;ztratné 5%; 16,35 |  |  | 16.35
1190 | SO12.11 | 596291115R00 | Řezání betonové dlažby tl.120 mm |  | m | 74.21 | 0
|  |  | 10,5*3 |  |  | 31.5
|  |  | 5,95+5,1+7,78+3,14+6+1,5+9,74+3,5 |  |  | 42.71
1191 | SO12.11 | 171101105R00 | Uložení sypaniny do násypů zhutněných na 103% PS |  | m3 | 75 | 0
|  |  | 75 | pod konstrukční vrstvu |  | 75
1192 | SO12.11 | 59691004 | Recyklát betonový 32/63 bude viz.PD |  | t | 165 | 0
|  |  | 75*2 |  |  | 150
|  |  | ;ztratné 10%; 15 |  |  | 15
1193 | SO12.11 | 597092253RU3 | Krycí rošt V 150 S, C 250,dl.500 mm,můstkový SW 12 mm, litina k danému systémovému žlabu viz,PD |  | kus | 148 | 0
|  |  | 74*2 |  |  | 148
1194 | SO12.11 | 597101113R00 | Montáž odvodňovacího žlabu - polymerbeton C250,včetně betonového lože viz.PD |  | m | 74 | 0
|  |  | 74 |  |  | 74
1195 | SO12.11 | 59227223011 | Žlab _ polymerbetonový V150S - 1, rozměr 1000 x 185 x 210 - 215 mm, C250 viz.PD |  | kus | 8 | 0
|  |  | 8 |  |  | 8
1196 | SO12.11 | 59227223021 | Žlab _ polymerbetonový V150S - 2, rozměr 1000 x 185 x 215 - 220 mm, C250 viz.PD |  | kus | 8 | 0
|  |  | 8 |  |  | 8
1197 | SO12.11 | 59227223031 | Žlab _ polymerbetonový V150S - 3, rozměr 1000 x 185 x 220 - 225 mm, C250 viz.PD |  | kus | 8 | 0
|  |  | 8 |  |  | 8
1198 | SO12.11 | 59227223041 | Žlab _ polymerbetonový V150S - 4, rozměr 1000 x 185 x 225 - 230 mm, C250 viz.PD |  | kus | 8 | 0
|  |  | 8 |  |  | 8
1199 | SO12.11 | 592272230501 | Žlab_ polymerbetonový V150S - 5, rozměr 1000 x 185 x 230 - 235 mm, C250 viz.PD |  | kus | 8 | 0
|  |  | 8 |  |  | 8
1200 | SO12.11 | 59227223061 | Žlab_ polymerbetonový V150S - 6, rozměr 1000 x 185 x 235 - 240 mm, C250 viz.PD |  | kus | 8 | 0
|  |  | 8 |  |  | 8
1201 | SO12.11 | 59227223071 | Žlab _ polymerbetonový V150S - 7, rozměr 1000 x 185 x 240 - 245 mm, C250 viz.PD |  | kus | 7 | 0
|  |  | 7 |  |  | 7
1202 | SO12.11 | 59227223081 | Žlab _ polymerbetonový V150S - 8, rozměr 1000 x 185 x 245 - 250 mm, C250 viz.PD |  | kus | 6 | 0
|  |  | 6 |  |  | 6
1203 | SO12.11 | 59227223091 | Žlab_ polymerbetonový V150S - 9, rozměr 1000 x 185 x 250 - 255 mm, C250 viz.PD |  | kus | 6 | 0
|  |  | 6 |  |  | 6
1204 | SO12.11 | 592272231001 | Žlab _ polymerbetonový V150S - 10, rozměr 1000 x 185 x 255 - 260 mm, C250 viz.PD |  | kus | 6 | 0
|  |  | 6 |  |  | 6
1205 | SO12.11 | 592272651 | Žlab_Adaptér polymerbetonový V150S - 0., hrana pozink , C250 viz.PD |  | kus | 4 | 0
|  |  | 4 |  |  | 4
1206 | SO12.11 | 59227243301 | Žlab _Stěna čelní polymerbetonová V150S - 0.-20., hrana pozink, C250 viz.PD |  | kus | 4 | 0
|  |  | 4 |  |  | 4
1207 | SO12.11 | 597103111R00 | Žlab_u oplocení _Montáž vpusti pro žlaby polymerbetonové,C 250,včetně betonového lože viz.PD |  | kus | 3 | 0
|  |  | 3 |  |  | 3
1208 | SO12.11 | 5922723331 | Žlab _Vpust polymerbetonová V150S, rozměr 500 x 185 x 610 mm, DN 160, C250 viz.PD |  | kus | 3 | 0
|  |  | 3 |  |  | 3
1209 | SO12.11 | 820361113R00 | Přeseknutí _polymerbetonového žlabu_zakrácení řezáním viz.PD |  | kus | 4 | 0
|  |  | 4 |  |  | 4
1210 | SO12.11 | 894411010RAG | Vpusť uliční z dílců DN 450,s odkalištěm,napojení,DN 150, mříž litina 500x500 40 t, hl.1,67 m viz.PD |  | kus | 2 | 0
|  |  | 2 |  |  | 2
1211 | SO12.11 | 917411111RT3 | Osaz. stoj. obrub.100/20/25,včetně obrubníku OP 3 25 x 20 viz.PD |  | m | 11 | 0
|  |  | 11 |  |  | 11
1212 | SO12.11 | 918101111R00 | Lože pod obrubníky nebo obruby dlažeb z C 12/15 |  | m3 | 0.88 | 0
|  |  | 11*0,4*0,2 |  |  | 0.88
1213 | SO12.11 | 998223011R00 | Přesun hmot, pozemní komunikace, kryt dlážděný |  | t | 475.922 | 0
|  |  | 475,9218 |  |  | 475.922
1214 | SO13.11 | 162301102R00 | Vodorovné přemístění výkopku z hor.1-4 do 1000 m_zpětné |  | m3 | 830 | 0
|  |  | 830 |  |  | 830
1215 | SO13.11 | 167101102R00 | Nakládání výkopku z hor. 1 ÷ 4 v množství nad 100 m3 |  | m3 | 830 | 0
|  |  | 830 |  |  | 830
1216 | SO13.11 | 174101101R00 | Zásyp jam, rýh, šachet se zhutněním |  | m3 | 830 | 0
|  |  | 830 |  |  | 830
1217 | SO13.21 | 162301102R00 | Vodorovné přemístění výkopku z hor.1-4 do 1000 m_zpětné_humozní hlína |  | m3 | 100 | 0
|  |  | 100 |  |  | 100
1218 | SO13.21 | 162701109R00 | Příplatek k vod. přemístění hor.1-4 za další 1 km |  | m3 | 900 | 0
|  |  | 100*9 |  |  | 900
1219 | SO13.21 | 167101102R00 | Nakládání výkopku z hor. 1 ÷ 4 v množství nad 100 m3 |  | m3 | 100 | 0
|  |  | 100 |  |  | 100
1220 | SO13.21 | 181006121R00 | Rozprostření zemin ve sklonu nad 1:5, tl. do 10 cm |  | m2 | 5250 | 0
|  |  | 5250 |  |  | 5250
1221 | SO13.21 | 183400010RA0 | Příprava půdy pro výsadbu v rovině, ruční |  | m2 | 240 | 0
|  |  | 240 |  |  | 240
1222 | SO13.21 | 183400012RAA | Příprava půdy pro výsadbu v rovině, strojní |  | m2 | 8750 | 0
|  |  | 8750 |  |  | 8750
1223 | SO13.21 | 180400120RA0 | Založení trávníku _ozelení střechy viz.PD |  | m2 | 240 | 0
|  |  | 240 |  |  | 240
1224 | SO13.21 | 180400120RA0 | Založení trávníku v rovině s odplevelením a dodáním osiva viz.PD |  | m2 | 8750 | 0
|  |  | 8750 |  |  | 8750
1225 | SO13.21 | 184201114RAB | Výsadba stromu s balem, v rovině, výšky do 200 cm_různé dřeviny viz:PD |  | kus | 22 | 0
|  |  | 3+3+2+3+3+2+2+4 |  |  | 22
1226 | SO13.21 | 184201112RAB | Výsadba keřů s balem, v rovině, výšky do 100 cm_různé druhy viz.PD |  | kus | 105 | 0
|  |  | 55 | dřištál |  | 55
|  |  | 15+18+12+5 | kalina a pod |  | 50
1227 | SO13.21 | 183403111R00 | Obdělání půdy nakopáním do 10 cm v rovině |  | m2 | 8750 | 0
|  |  | 8750 |  |  | 8750
1228 | SO13.21 | 998231111R00 | Přesun hmot na objektech rekultivací všech druhů |  | t | 3.464 | 0
|  |  | 3,4644 |  |  | 3.464
1229 | SO13.21 | 712348001RT7 | Kačírková lišta z Al plechu_kotvená do země a pod.včetně dodávky lišty výšky 130/120 mm viz.PD |  | m | 36 | 0
|  |  | 36 |  |  | 36
1230 | SO13.21 | 631571010R00 | Zřízení násypu, podlahy , bez dodávky_chodníčky |  | m3 | 2.16 | 0
|  |  | 36*0,5*0,12 | po obvodě |  | 2.16
1231 | SO13.21 | 58333664 | Kamenivo těžené frakce 8-16 kačírek praný VL |  | m3 | 2.376 | 0
|  |  | 2,16 |  |  | 2.16
|  |  | ;ztratné 10%; 0,216 |  |  | 0.216
1232 | SO13.21 | 712391172R00 | Povlaková krytina střech do 10°, ochran. textilie-pro chodníčky a pod. |  | m2 | 25 | 0
|  |  | 25 |  |  | 25
1233 | SO13.21 | 69366081 | Geotextilie netkaná ÚV, 500 g/m2,ze 100 % polypropylenové střiže |  | m2 | 27.5 | 0
|  |  | 25 |  |  | 25
|  |  | ;ztratné 10%; 2,5 |  |  | 2.5
1234 | SO13.21 | 998222012R00 | Přesun hmot, zpevněné plochy, kryt z kameniva |  | t | 3.849 | 0
|  |  | 3,8485 |  |  | 3.849
1235 | SO15.11 | 132201112R00 | Hloubení rýh š.do 60 cm v hor.3 nad 100 m3,STROJNĚ |  | m3 | 21 | 0
|  |  | 250*0,6*1,4*0,1 |  |  | 21
1236 | SO15.11 | 132201119R00 | Přípl.za lepivost,hloubení rýh 60 cm,hor.3,STROJNĚ |  | m3 | 21 | 0
|  |  | 21 |  |  | 21
1237 | SO15.11 | 132501111R00 | Hloubení rýh šířky do 60 cm v hor.6, STROJNĚ |  | m3 | 189 | 0
|  |  | 250*0,6*1,4*0,9 |  |  | 189
1238 | SO15.11 | 171206111R00 | Uložení zemin do násypů předeps. tvarů s urovnáním -na skládku nebo meziskládku pro zpětné využití |  | m3 | 210 | 0
|  |  | 21+189 |  |  | 210
1239 | SO15.11 | 162301102R00 | Vodorovné přemístění výkopku z hor.1-4 do 1000 m_na meziskládku |  | m3 | 21 | 0
|  |  | 21 |  |  | 21
1240 | SO15.11 | 162301152R00 | Vodorovné přemístění výkopku z hor.5-7 do 1000 m_na meziskládku |  | m3 | 189 | 0
|  |  | 189 |  |  | 189
1241 | SO15.11 | 167101102R00 | Nakládání výkopku z hor. 1 ÷ 4 v množství nad 100 m3 |  | m3 | 21 | 0
|  |  | 21 |  |  | 21
1242 | SO15.11 | 167101152R00 | Nakládání výkopku z hor. 5 ÷ 7 v množství nad 100 m3 |  | m3 | 121.5 | 0
|  |  | 142,5-21 |  |  | 121.5
1243 | SO15.11 | 162301102R00 | Vodorovné přemístění výkopku z hor.1-4 do 1000 m_zpětné |  | m3 | 21 | 0
|  |  | 21 |  |  | 21
1244 | SO15.11 | 162301152R00 | Vodorovné přemístění výkopku z hor.5-7 do 1000 m_zpětné |  | m3 | 121.5 | 0
|  |  | 121,5 |  |  | 121.5
1245 | SO15.11 | 175101101RT2 | Obsyp potrubí bez prohození sypaniny, s dodáním štěrkopísku frakce 0 - 22 mm |  | m3 | 52.5 | 0
|  |  | 250*0,6*0,35 |  |  | 52.5
1246 | SO15.11 | 174101101R00 | Zásyp jam, rýh, šachet se zhutněním_kanalizace |  | m3 | 142.5 | 0
|  |  | 210-52,5-15 |  |  | 142.5
1247 | SO15.11 | 460300006R00 | Hutnění zeminy po vrstvách 20 cm_rýhy |  | m3 | 210 | 0
|  |  | 210 |  |  | 210
1248 | SO15.11 | 220890084R00 | Účast lab.technika na stavbě zkoušky hutnění min.2ks zásypy kanalizace včetně protokolu viz.PD |  | h | 6 | 0
|  |  | 6 |  |  | 6
1249 | SO15.11 | 451572111R00 | Lože pod potrubí z kameniva těženého 0 - 4 mm |  | m3 | 15 | 0
|  |  | 250*0,6*0,1 |  |  | 15
1250 | SO15.11 | 452311131R00 | Desky podkladní pod potrubí z betonu C 12/15 |  | m3 | 0.12 | 0
|  |  | 0,3*0,4*0,5*2 | pro šachty |  | 0.12
1251 | SO15.11 | 831230110RAA | Potrubí od VŠ po objekt So-01.2 (PE 100 SRD11 d50x4,6 - 100m + PE 100 SRD11 d40x3,7 - 150m) = etapa 1 viz.PD |  | m | 250 | 0
|  |  | 100+150 |  |  | 250
1252 | SO15.11 | 900 RT2 | Montáž vodoměrné soupravy,prostup,šachtou a úprava podkladu pro soupravu viz.PD |  | h | 20 | 0
|  |  | 20 |  |  | 20
1253 | SO15.11 | 55118035 | Souprava vodoměrná _viz.PD |  | kus | 1 | 0
|  |  | 1 |  |  | 1
1254 | SO15.11 | 998276201R00 | Přesun hmot, trub.vedení plast. obsypaná kamenivem |  | t | 160.695 | 0
|  |  | 160,6946 |  |  | 160.695
1255 | SO15.21 | 132201112R00 | Hloubení rýh š.do 60 cm v hor.3 nad 100 m3,STROJNĚ |  | m3 | 13.171 | 0
|  |  | (58+8+4+65+21,8)*0,6*1,4*0,1 |  |  | 13.171
1256 | SO15.21 | 132201119R00 | Přípl.za lepivost,hloubení rýh 60 cm,hor.3,STROJNĚ |  | m3 | 13.171 | 0
|  |  | 13,171 |  |  | 13.171
1257 | SO15.21 | 132501111R00 | Hloubení rýh šířky do 60 cm v hor.6, STROJNĚ |  | m3 | 118.541 | 0
|  |  | (58+8+4+65+21,8)*0,6*1,4*0,9 |  |  | 118.541
1258 | SO15.21 | 171206111R00 | Uložení zemin do násypů předeps. tvarů s urovnáním -na skládku nebo meziskládku pro zpětné využití |  | m3 | 131.712 | 0
|  |  | 13,171+118,541 |  |  | 131.712
1259 | SO15.21 | 162301102R00 | Vodorovné přemístění výkopku z hor.1-4 do 1000 m_na meziskládku |  | m3 | 13.171 | 0
|  |  | 13,171 |  |  | 13.171
1260 | SO15.21 | 162301152R00 | Vodorovné přemístění výkopku z hor.5-7 do 1000 m_na meziskládku |  | m3 | 118.541 | 0
|  |  | 118,541 |  |  | 118.541
1261 | SO15.21 | 167101102R00 | Nakládání výkopku z hor. 1 ÷ 4 v množství nad 100 m3 |  | m3 | 13.171 | 0
|  |  | 13,171 |  |  | 13.171
1262 | SO15.21 | 167101152R00 | Nakládání výkopku z hor. 5 ÷ 7 v množství nad 100 m3 |  | m3 | 75.845 | 0
|  |  | 89,016-13,171 |  |  | 75.845
1263 | SO15.21 | 162301102R00 | Vodorovné přemístění výkopku z hor.1-4 do 1000 m_zpětné |  | m3 | 13.171 | 0
|  |  | 13,171 |  |  | 13.171
1264 | SO15.21 | 162301152R00 | Vodorovné přemístění výkopku z hor.5-7 do 1000 m_zpětné |  | m3 | 75.845 | 0
|  |  | 75,845 |  |  | 75.845
1265 | SO15.21 | 175101101RT2 | Obsyp potrubí bez prohození sypaniny, s dodáním štěrkopísku frakce 0 - 22 mm |  | m3 | 32.928 | 0
|  |  | (58+8+4+65+21,8)*0,6*0,35 |  |  | 32.928
1266 | SO15.21 | 174101101R00 | Zásyp jam, rýh, šachet se zhutněním_kanalizace |  | m3 | 89.016 | 0
|  |  | 131,712-9,408-0,36-32,928 |  |  | 89.016
1267 | SO15.21 | 460300006R00 | Hutnění zeminy po vrstvách 20 cm_rýhy |  | m3 | 121.944 | 0
|  |  | 89,016+32,928 |  |  | 121.944
1268 | SO15.21 | 220890084R00 | Účast lab.technika na stavbě zkoušky hutnění min.2ks zásypy kanalizace včetně protokolu viz.PD |  | h | 6 | 0
|  |  | 6 |  |  | 6
1269 | SO15.21 | 451572111R00 | Lože pod potrubí z kameniva těženého 0 - 4 mm |  | m3 | 9.408 | 0
|  |  | (58+8+4+65+21,8)*0,6*0,1 |  |  | 9.408
1270 | SO15.21 | 452311131R00 | Desky podkladní pod potrubí z betonu C 12/15 |  | m3 | 0.36 | 0
|  |  | 0,3*0,4*0,5*6 | pro šachty |  | 0.36
1271 | SO15.21 | 831230110RAA | Propojovací potrubí od studny po akumulační nádrž (PE 100 SRD11 d40x3,7 - 58m) = etap 1viz.PD |  | m | 58 | 0
|  |  | 58 |  |  | 58
1272 | SO15.21 | 831230110RAA | Rozvod vody od akumulační nádrže po „T“ kus - PE 100 SRD11 d63x5,8 - 8m; dále k výtokovému stojanu „2“ - PE 100 SRD11 d40x3,7 - 4m; potom ke stoviz.PD |  | m | 77 | 0
|  |  | 65+4+8 |  |  | 77
1273 | SO15.21 | 831230110RAA | Rozvod od „T“ kusu po provizorním ukončení cca. 1,0 m za hřištěm - PE 100 SRD11 d32x3,0 -21,8m = etapa 1viz.PD |  | m | 21.8 | 0
|  |  | 21,8 |  |  | 21.8
1274 | SO15.21 | 900 RT2 | Montáž Propojení na soupravu viz.PD |  | h | 10 | 0
|  |  | 10 |  |  | 10
1275 | SO15.21 | 998276201R00 | Přesun hmot, trub.vedení plast. obsypaná kamenivem |  | t | 101.499 | 0
|  |  | 101,4985 |  |  | 101.499
1276 | SO16.11 | 722VD | Strojní vybavení studny_kompletní viz.PD |  | sada | 1 | 0
|  |  | 1 |  |  | 1
1277 | SO16.11 | 131201110R00 | Hloubení nezapaž. jam hor.3 do 50 m3, STROJNĚ |  | m3 | 2.441 | 0
|  |  | 24,414*0,1 |  |  | 2.441
1278 | SO16.11 | 131201119R00 | Příplatek za lepivost - hloubení nezap.jam v hor.3 |  | m3 | 2.441 | 0
|  |  | 24,414*0,1 |  |  | 2.441
1279 | SO16.11 | 131501111R00 | Hloubení nezapaž. jam v hor.6 do 100 m3, STROJNĚ |  | m3 | 21.973 | 0
|  |  | 24,414*0,9 |  |  | 21.973
1280 | SO16.11 | 171206111R00 | Uložení zemin do násypů předeps. tvarů s urovnáním -na skládku nebo meziskládku pro zpětné využití |  | m3 | 24.414 | 0
|  |  | 24,414 |  |  | 24.414
1281 | SO16.11 | 162301102R00 | Vodorovné přemístění výkopku z hor.1-4 do 1000 m_na meziskládku |  | m3 | 2.441 | 0
|  |  | 2,441 |  |  | 2.441
1282 | SO16.11 | 162301152R00 | Vodorovné přemístění výkopku z hor.5-7 do 1000 m_na meziskládku |  | m3 | 21.973 | 0
|  |  | 21,973 |  |  | 21.973
1283 | SO16.11 | 167101102R00 | Nakládání výkopku z hor. 1 ÷ 4 v množství nad 100 m3 |  | m3 | 2.441 | 0
|  |  | 2,441 |  |  | 2.441
1284 | SO16.11 | 167101152R00 | Nakládání výkopku z hor. 5 ÷ 7 v množství nad 100 m3 |  | m3 | 6.967 | 0
|  |  | 9,408-2,441 |  |  | 6.967
1285 | SO16.11 | 162301102R00 | Vodorovné přemístění výkopku z hor.1-4 do 1000 m_zpětné |  | m3 | 2.441 | 0
|  |  | 2,441 |  |  | 2.441
1286 | SO16.11 | 162301152R00 | Vodorovné přemístění výkopku z hor.5-7 do 1000 m_zpětné |  | m3 | 6.967 | 0
|  |  | 6,967 |  |  | 6.967
1287 | SO16.11 | 175101101RT2 | Obsyp potrubí bez prohození sypaniny, s dodáním štěrkopísku frakce 0 - 22 mm |  | m3 | 9.408 | 0
|  |  | 18,816/2 |  |  | 9.408
1288 | SO16.11 | 174101101R00 | Zásyp jam, rýh, šachet se zhutněním_kanalizace |  | m3 | 9.408 | 0
|  |  | 9,408 |  |  | 9.408
1289 | SO16.11 | 460300006R00 | Hutnění zeminy po vrstvách 20 cm_rýhy |  | m3 | 18.816 | 0
|  |  | 18,816 |  |  | 18.816
1290 | SO16.11 | 262603572R00_A | D+M_Kompletní_Vrty podzemní studny do 282 mm, 4° 100 m,hor.4,5,6 viz.popisy a PD |  | m | 10 | 0
|  |  | 10 |  |  | 10
1291 | SO16.11 | 262603584R00_A | D+M_Kompletní Vrty podzemní studny do 254 mm, 4° 75 m,hor,6 viz.popisy a PD |  | m | 70 | 0
|  |  | 70 |  |  | 70
1292 | SO16.11 | 998145421R00 | Přesun hmot, zásobníky zemědělské montované |  | t | 16.8 | 0
|  |  | 16,8003 |  |  | 16.8
1293 | SO18.11 | 132201212R00 | Hloubení rýh š.do 200 cm hor.3 do 1000m3,STROJNĚ |  | m3 | 47.098 | 0
|  |  | 60*0,8*1,6*0,1*1,05 |  |  | 8.064
|  |  | 55*0,8*3,4*0,1*1,05 |  |  | 15.708
|  |  | 67*0,8*(2,2+3,4)/2*0,1*1,05 |  |  | 15.758
|  |  | 53*0,8*(2,2+1,2)/2*0,1*1,05 |  |  | 7.568
1294 | SO18.11 | 132201219R00 | Přípl.za lepivost,hloubení rýh 200cm,hor.3,STROJNĚ |  | m3 | 47.098 | 0
|  |  | 47,098 |  |  | 47.098
1295 | SO18.11 | 132501211R00 | Hloubení rýh šířky do 200 cm v hor.6, STROJNĚ |  | m3 | 423.89 | 0
|  |  | 60*0,8*1,6*0,9*1,05 |  |  | 72.576
|  |  | 55*0,8*3,4*0,9*1,05 |  |  | 141.372
|  |  | 67*0,8*(2,2+3,4)/2*0,9*1,05 |  |  | 141.826
|  |  | 53*0,8*(2,2+1,2)/2*0,9*1,05 |  |  | 68.116
1296 | SO18.11 | 151201102R00 | Pažení a rozepření stěn rýh - zátažné - hl. do 4 m |  | m2 | 749.2 | 0
|  |  | 55*3,4*2 |  |  | 374
|  |  | 67*(2,2+3,4)/2*2 |  |  | 375.2
1297 | SO18.11 | 151201112R00 | Odstranění pažení stěn rýh - zátažné - hl. do 4 m |  | m2 | 749.2 | 0
|  |  | 55*3,4*2 |  |  | 374
|  |  | 67*(2,2+3,4)/2*2 |  |  | 375.2
1298 | SO18.11 | 171206111R00 | Uložení zemin do násypů předeps. tvarů s urovnáním -na skládku nebo meziskládku pro zpětné využití |  | m3 | 470.988 | 0
|  |  | 47,098+423,89 |  |  | 470.988
1299 | SO18.11 | 162301102R00 | Vodorovné přemístění výkopku z hor.1-4 do 1000 m_na meziskládku |  | m3 | 47.098 | 0
|  |  | 47,098 |  |  | 47.098
1300 | SO18.11 | 162301152R00 | Vodorovné přemístění výkopku z hor.5-7 do 1000 m_na meziskládku |  | m3 | 423.89 | 0
|  |  | 423,89 |  |  | 423.89
1301 | SO18.11 | 167101102R00 | Nakládání výkopku z hor. 1 ÷ 4 v množství nad 100 m3 |  | m3 | 47.098 | 0
|  |  | 47,098 |  |  | 47.098
1302 | SO18.11 | 167101152R00 | Nakládání výkopku z hor. 5 ÷ 7 v množství nad 100 m3 |  | m3 | 351.214 | 0
|  |  | 398,312-47,098 |  |  | 351.214
1303 | SO18.11 | 162301102R00 | Vodorovné přemístění výkopku z hor.1-4 do 1000 m_zpětné |  | m3 | 47.098 | 0
|  |  | 47,098 |  |  | 47.098
1304 | SO18.11 | 162301152R00 | Vodorovné přemístění výkopku z hor.5-7 do 1000 m_zpětné |  | m3 | 351.214 | 0
|  |  | 351,214 |  |  | 351.214
1305 | SO18.11 | 175101101RT2 | Obsyp potrubí bez prohození sypaniny, s dodáním štěrkopísku frakce 0 - 22 mm |  | m3 | 86.4 | 0
|  |  | 225*0,8*0,48 | DN160 |  | 86.4
1306 | SO18.11 | 174101101R00 | Zásyp jam, rýh, šachet se zhutněním_kanalizace |  | m3 | 398.212 | 0
|  |  | 470,988-36-0,776-36 |  |  | 398.212
1307 | SO18.11 | 460300006R00 | Hutnění zeminy po vrstvách 20 cm_rýhy |  | m3 | 470.988 | 0
|  |  | 470,988 |  |  | 470.988
1308 | SO18.11 | 220890084R00 | Účast lab.technika na stavbě zkoušky hutnění min.2ks zásypy kanalizace včetně protokolu viz.PD |  | h | 6 | 0
|  |  | 6 |  |  | 6
1309 | SO18.11 | 451572111R00 | Lože pod potrubí z kameniva těženého 0 - 4 mm |  | m3 | 36 | 0
|  |  | 225*0,8*0,2 |  |  | 36
1310 | SO18.11 | 452311131R00 | Desky podkladní pod potrubí z betonu C 12/15 |  | m3 | 0.776 | 0
|  |  | 1,3*1,3*0,1*4+1*1*0,1 | pro šachty rozšíření a vpusti |  | 0.776
1311 | SO18.11 | 871311111R00 | Montáž trubek z tvrdého PVC ve výkopu d 160 mm |  | m | 225 | 0
|  |  | 225 |  |  | 225
1312 | SO18.11 | 28614544 | Trubka kanalizační PP SN 10 DN 150/1000 |  | kus | 2.18 | 0
|  |  | 2 |  |  | 2
|  |  | ;ztratné 9%; 0,18 |  |  | 0.18
1313 | SO18.11 | 28614545 | Trubka kanalizační PP SN 10 DN 150/3000 |  | kus | 3.27 | 0
|  |  | 3 |  |  | 3
|  |  | ;ztratné 9%; 0,27 |  |  | 0.27
1314 | SO18.11 | 28614546 | Trubka kanalizační PP SN 10 DN 150/6000 |  | kus | 41.42 | 0
|  |  | 10+9+11+8 |  |  | 38
|  |  | ;ztratné 9%; 3,42 |  |  | 3.42
1315 | SO18.11 | 894431311RBB | Šachta RŠ5, D 425 mm, dl.šach.roury do 1,50 m, 90°,dno KG D 160 mm, poklop šedá litina 40 t viz.PD |  | kus | 1 | 0
|  |  | 1 |  |  | 1
1316 | SO18.11 | 899721112R00 | Fólie výstražná z PVC, šířka 30 cm |  | m | 225 | 0
|  |  | 225 |  |  | 225
1317 | SO18.11 | 892855114R00 | Kontrola kanalizace TV kamerou do 200 m |  | m | 225 | 0
|  |  | 225 |  |  | 225
1318 | SO18.11 | 894431621RAB | Šachta RŠ4, D 1000 mm, dl.šach.skruže do 2,4 m, 90°,dno KG D 160 mm - výkyvné, poklop litina 40 t viz.PD |  | kus | 1 | 0
|  |  | 1 |  |  | 1
1319 | SO18.11 | 894431621RAB | Šachta RŠ2, D 1000 mm, dl.šach.skruže do 2,4 m, cca 30°,dno KG D 160 mm - výkyvné, poklop litina 40 t viz.PD |  | kus | 1 | 0
|  |  | 1 |  |  | 1
1320 | SO18.11 | 894431631RAB | Šachta RŠ3, D 1000 mm, dl.šach.skruže do 3,6 m, přímá,dno KG D 160 mm - výkyvné, poklop litina 40 t viz.PD |  | kus | 1 | 0
|  |  | 1 |  |  | 1
1321 | SO18.11 | 894431622RAB | Šachta RŠ1, D 1000 mm, dl.šach.skruže do 2,4 m, propojovací,dno KG D 160 mm - výkyvné, poklop litina 40 t viz.PD |  | kus | 1 | 0
|  |  | 1 |  |  | 1
1322 | SO18.11 | 998276101R00 | Přesun hmot, trubní vedení plastová, otevř. výkop |  | t | 193.952 | 0
|  |  | 193,9521 |  |  | 193.952
1323 | SO19.11 | 132201212R00 | Hloubení rýh š.do 200 cm hor.3 do 1000m3,STROJNĚ |  | m3 | 132.171 | 0
|  |  | 270*(0,35+0,3*2)*2,8*0,1 | 300 |  | 71.82
|  |  | 88*(0,3+0,3*2)*1,8*0,1 | 250 |  | 14.256
|  |  | 55*(0,25+0,3*2)*1,8*0,1 | 200 |  | 8.415
|  |  | 250*0,8*1,8*0,1 | 160 |  | 36
|  |  | 8*0,5*1,5*2,8*0,1 | šachty |  | 1.68
1324 | SO19.11 | 132201219R00 | Přípl.za lepivost,hloubení rýh 200cm,hor.3,STROJNĚ |  | m3 | 132.171 | 0
|  |  | 132,171 |  |  | 132.171
1325 | SO19.11 | 132501211R00 | Hloubení rýh šířky do 200 cm v hor.6, STROJNĚ |  | m3 | 1189.539 | 0
|  |  | 270*(0,35+0,3*2)*2,8*0,9 | 300 |  | 646.38
|  |  | 88*(0,3+0,3*2)*1,8*0,9 | 250 |  | 128.304
|  |  | 55*(0,25+0,3*2)*1,8*0,9 | 200 |  | 75.735
|  |  | 250*0,8*1,8*0,9 | 160 |  | 324
|  |  | 8*0,5*1,5*2,8*0,9 | šachty |  | 15.12
1326 | SO19.11 | 151201102R00 | Pažení a rozepření stěn rýh - zátažné - hl. do 4 m |  | m2 | 1512 | 0
|  |  | 270*2,8*2 |  |  | 1512
1327 | SO19.11 | 151201112R00 | Odstranění pažení stěn rýh - zátažné - hl. do 4 m |  | m2 | 1512 | 0
|  |  | 1512 |  |  | 1512
1328 | SO19.11 | 151101101R00 | Pažení a rozepření stěn rýh - příložné - hl.do 2 m |  | m2 | 1566 | 0
|  |  | 435*1,8*2 |  |  | 1566
1329 | SO19.11 | 151101111R00 | Odstranění pažení stěn rýh - příložné - hl. do 2 m |  | m2 | 1566 | 0
|  |  | 1566 |  |  | 1566
1330 | SO19.11 | 171206111R00 | Uložení zemin do násypů předeps. tvarů s urovnáním -na skládku nebo meziskládku pro zpětné využití |  | m3 | 1321.71 | 0
|  |  | 132,171+1189,539 |  |  | 1321.71
1331 | SO19.11 | 162301102R00 | Vodorovné přemístění výkopku z hor.1-4 do 1000 m_na meziskládku |  | m3 | 132.171 | 0
|  |  | 132,171 |  |  | 132.171
1332 | SO19.11 | 162301152R00 | Vodorovné přemístění výkopku z hor.5-7 do 1000 m_na meziskládku |  | m3 | 1189.539 | 0
|  |  | 1189,539 |  |  | 1189.539
1333 | SO19.11 | 167101102R00 | Nakládání výkopku z hor. 1 ÷ 4 v množství nad 100 m3 |  | m3 | 132.171 | 0
|  |  | 132,171 |  |  | 132.171
1334 | SO19.11 | 167101152R00 | Nakládání výkopku z hor. 5 ÷ 7 v množství nad 100 m3 |  | m3 | 736.497 | 0
|  |  | 868,668-132,171 |  |  | 736.497
1335 | SO19.11 | 162301102R00 | Vodorovné přemístění výkopku z hor.1-4 do 1000 m_zpětné |  | m3 | 132.171 | 0
|  |  | 132,171 |  |  | 132.171
1336 | SO19.11 | 162301152R00 | Vodorovné přemístění výkopku z hor.5-7 do 1000 m_zpětné |  | m3 | 736.497 | 0
|  |  | 736,497 |  |  | 736.497
1337 | SO19.11 | 175101101RT2 | Obsyp potrubí bez prohození sypaniny, s dodáním štěrkopísku frakce 0 - 22 mm |  | m3 | 312.835 | 0
|  |  | 270*(0,35+0,3*2)*0,6 | 300 |  | 153.9
|  |  | 88*(0,3+0,3*2)*0,55 | 250 |  | 43.56
|  |  | 55*(0,25+0,3*2)*0,5 | 200 |  | 23.375
|  |  | 250*0,8*0,46 | 160 |  | 92
1338 | SO19.11 | 174101101R00 | Zásyp jam, rýh, šachet se zhutněním_kanalizace |  | m3 | 868.668 | 0
|  |  | 132,171+1189,539-312,835-105,015-1,352 |  |  | 902.508
|  |  | -0,62*0,62*3,5*8*3,144 |  |  | -33.84
1339 | SO19.11 | 460300006R00 | Hutnění zeminy po vrstvách 20 cm_rýhy |  | m3 | 1286.518 | 0
|  |  | 312,835+868,668+105,015 |  |  | 1286.518
1340 | SO19.11 | 220890084R00 | Účast lab.technika na stavbě zkoušky hutnění min.2ks zásypy kanalizace včetně protokolu viz.PD |  | h | 6 | 0
|  |  | 6 |  |  | 6
1341 | SO19.11 | 451572111R00 | Lože pod potrubí z kameniva těženého 0 - 4 mm |  | m3 | 105.015 | 0
|  |  | 270*(0,35+0,3*2)*2,8*0,1 | 300 |  | 71.82
|  |  | 88*(0,3+0,3*2)*0,1 | 250 |  | 7.92
|  |  | 55*(0,25+0,3*2)*0,1 | 200 |  | 4.675
|  |  | 250*0,8*0,1 | 160 |  | 20
|  |  | 8*0,5*1,5*0,1 | šachty |  | 0.6
1342 | SO19.11 | 452311131R00 | Desky podkladní pod potrubí z betonu C 12/15 |  | m3 | 1.352 | 0
|  |  | 1,3*1,3*0,1*8 | pro šachty |  | 1.352
1343 | SO19.11 | 871311111R00 | Montáž trubek z tvrdého PVC ve výkopu d 160 mm |  | m | 250 | 0
|  |  | 250 |  |  | 250
1344 | SO19.11 | 28614544 | Trubka kanalizační PP SN 10 DN 150/1000 |  | kus | 16.35 | 0
|  |  | 15 |  |  | 15
|  |  | ;ztratné 9%; 1,35 |  |  | 1.35
1345 | SO19.11 | 28614545 | Trubka kanalizační PP SN 10 DN 150/3000 |  | kus | 21.8 | 0
|  |  | 20 |  |  | 20
|  |  | ;ztratné 9%; 1,8 |  |  | 1.8
1346 | SO19.11 | 28614546 | Trubka kanalizační PP SN 10 DN 150/6000 |  | kus | 32.7 | 0
|  |  | 30 |  |  | 30
|  |  | ;ztratné 9%; 2,7 |  |  | 2.7
1347 | SO19.11 | 871351111R00 | Montáž trubek z tvrdého PVC ve výkopu d 225 mm |  | m | 55 | 0
|  |  | 55 |  |  | 55
1348 | SO19.11 | 28614547 | Trubka kanalizační PP SN 10 DN 200/1000 viz.PD |  | kus | 4.36 | 0
|  |  | 4 |  |  | 4
|  |  | ;ztratné 9%; 0,36 |  |  | 0.36
1349 | SO19.11 | 28614548 | Trubka kanalizační PP SN 10 DN 200/3000 viz.PD |  | kus | 2.18 | 0
|  |  | 2 |  |  | 2
|  |  | ;ztratné 9%; 0,18 |  |  | 0.18
1350 | SO19.11 | 28614549 | Trubka kanalizační PP SN 10 DN 200/6000 viz.PD |  | kus | 8.72 | 0
|  |  | 8 |  |  | 8
|  |  | ;ztratné 9%; 0,72 |  |  | 0.72
1351 | SO19.11 | 871371111R00 | Montáž trubek z tvrdého PVC ve výkopu d 315 mm |  | m | 400 | 0
|  |  | 88 | 250 |  | 88
|  |  | 312 | 300 |  | 312
1352 | SO19.11 | 28614553 | Trubka kanalizační PP SN 10 DN 300/1000,viz.PD |  | kus | 6.54 | 0
|  |  | 6 |  |  | 6
|  |  | ;ztratné 9%; 0,54 |  |  | 0.54
1353 | SO19.11 | 28614554 | Trubka kanalizační PP SN 10 DN 300/3000viz.PD |  | kus | 3.27 | 0
|  |  | 3 |  |  | 3
|  |  | ;ztratné 9%; 0,27 |  |  | 0.27
1354 | SO19.11 | 28614555 | Trubka kanalizační PP SN 10 DN 300/6000,viz.PD |  | kus | 54.5 | 0
|  |  | 50 |  |  | 50
|  |  | ;ztratné 9%; 4,5 |  |  | 4.5
1355 | SO19.11 | 28614550 | Trubka kanalizační PP SN 10 DN 250/1000,viz.PD |  | kus | 7.63 | 0
|  |  | 7 |  |  | 7
|  |  | ;ztratné 9%; 0,63 |  |  | 0.63
1356 | SO19.11 | 28614551 | Trubka kanalizační PPSN 10 DN 250/3000 viz.PD |  | kus | 2.18 | 0
|  |  | 2 |  |  | 2
|  |  | ;ztratné 9%; 0,18 |  |  | 0.18
1357 | SO19.11 | 28614552 | Trubka kanalizační PP SN 10 DN 250/6000 viz.PD |  | kus | 14.17 | 0
|  |  | 13 |  |  | 13
|  |  | ;ztratné 9%; 1,17 |  |  | 1.17
1358 | SO19.11 | 877313123R00 | Montáž tvarovek jednoos. plast. gum.kroužek DN 150 |  | kus | 23 | 0
|  |  | 23 |  |  | 23
1359 | SO19.11 | 28654600 | Koleno kanalizační PP DN 150/45°,pro SN 8 i SN 12 |  | kus | 23 | 0
|  |  | 23 |  |  | 23
1360 | SO19.11 | 877353121R00 | Montáž tvarovek odboč. plast. gum. kroužek DN 200 |  | kus | 4 | 0
|  |  | 4 |  |  | 4
1361 | SO19.11 | 28654565 | Odbočka kanalizační 45° PP DN 150/150,pro SN 8 i SN 12 |  | kus | 4 | 0
|  |  | 4 |  |  | 4
1362 | SO19.11 | 877353123R00 | Montáž tvarovek jednoos. plast. gum.kroužek DN 200 |  | kus | 1 | 0
|  |  | 1 |  |  | 1
1363 | SO19.11 | 28654632 | Redukce kanalizační PP DN 200/150,pro SN 8 i SN 12 |  | kus | 1 | 0
|  |  | 1 |  |  | 1
1364 | SO19.11 | 877363121R00 | Montáž tvarovek odboč. plast. gum. kroužek DN 250 |  | kus | 3 | 0
|  |  | 3 |  |  | 3
1365 | SO19.11 | 28654570 | Odbočka kanalizační 45° PP , DN 250/150,pro SN 8 i SN 12 viz.PD |  | kus | 3 | 0
|  |  | 3 |  |  | 3
1366 | SO19.11 | 877363123R00 | Montáž tvarovek jednoos. plast. gum.kroužek DN 250 |  | kus | 1 | 0
|  |  | 1 |  |  | 1
1367 | SO19.11 | 28654633 | Redukce kanalizační PP DN 250/200pro SN 8 i SN 12 viz.PS |  | kus | 1 | 0
|  |  | 1 |  |  | 1
1368 | SO19.11 | 877373121R00 | Montáž tvarovek odboč. plast. gum. kroužek DN 300 |  | kus | 3 | 0
|  |  | 3 |  |  | 3
1369 | SO19.11 | 28654576 | Odbočka kanalizační 45° PP DN 300/250,pro SN 8 i SN 12 viz.PD |  | kus | 1 | 0
|  |  | 1 |  |  | 1
1370 | SO19.11 | 28654574 | Odbočka kanalizační 45° PP , DN 300/150,pro SN 8 i SN 12 viz.PD |  | kus | 2 | 0
|  |  | 2 |  |  | 2
1371 | SO19.11 | 877373123R00 | Montáž tvarovek jednoos. plast. gum.kroužek DN 300 |  | kus | 5 | 0
|  |  | 5 |  |  | 5
1372 | SO19.11 | 28654634 | Redukce kanalizační PP DN 300/250,pro SN 8 i SN 12 viz.PD |  | kus | 1 | 0
|  |  | 1 |  |  | 1
1373 | SO19.11 | 28654612 | Koleno kanalizační PP DN 300/45°pro SN 8 i SN 12 viz.PD |  | kus | 4 | 0
|  |  | 2+2 |  |  | 4
1374 | SO19.11 | 892855116R00 | Kontrola kanalizace TV kamerou nad 500 m |  | m | 705 | 0
|  |  | 312+88+55+250 |  |  | 705
1375 | SO19.11 | 899721112R00 | Fólie výstražná z PVC, šířka 30 cm |  | m | 705 | 0
|  |  | 705 |  |  | 705
1376 | SO19.11 | 894431631RAB | Šachta RŠ2, D 1000 mm, dl.šach.skruže 4,1 m, přímá,dno KG D 160 mm - výkyvné, poklop litina 40 t viz.PD |  | kus | 1 | 0
|  |  | 1 |  |  | 1
1377 | SO19.11 | 894431631RAB | Šachta RŠ3, D 1000 mm, dl.šach.skruže 4,4 m, přímá,dno KG D 160 mm - výkyvné, poklop litina 40 t viz.PD |  | kus | 1 | 0
|  |  | 1 |  |  | 1
1378 | SO19.11 | 894431621RAB | Šachta RŠ4, D 1000 mm, dl.šach.skruže do 2,4 m, cca °,dno KG D 160 mm - výkyvné, poklop litina 40 t viz.PD |  | kus | 1 | 0
|  |  | 1 |  |  | 1
1379 | SO19.11 | 894431631RAB | Šachta RŠ5, D 1000 mm, dl.šach.skruže 4,3 m, přímá,dno KG D 160 mm - výkyvné, poklop litina 40 t viz.PD |  | kus | 1 | 0
|  |  | 1 |  |  | 1
1380 | SO19.11 | 894431631RAB | Šachta RŠ6, D 1000 mm, dl.šach.skruže 4 m, přímá,dno KG D 160 mm - výkyvné, poklop litina 40 t viz.PD |  | kus | 1 | 0
|  |  | 1 |  |  | 1
1381 | SO19.11 | 894431621RAB | Šachta RŠ7, D 1000 mm, dl.šach.skruže do 2,4 m, cca °,dno KG D 160 mm - výkyvné, poklop litina 40 t viz.PD |  | kus | 1 | 0
|  |  | 1 |  |  | 1
1382 | SO19.11 | 894431621RAB | Šachta RŠ8, D 1000 mm, dl.šach.skruže do 2,4 m, cca °,dno KG D 160 mm - výkyvné, poklop litina 40 t viz.PD |  | kus | 1 | 0
|  |  | 1 |  |  | 1
1383 | SO19.11 | 894431621RAB | Šachta RŠ9, D 1000 mm, dl.šach.skruže do 2,4 m, °,dno KG D 160 mm - výkyvné, poklop litina 40 t viz.PD |  | kus | 1 | 0
|  |  | 1 |  |  | 1
1384 | SO19.11 | 893215121R00 | Šachtice z betonu_C20/25_armované těleso vyústě |  | m3 | 6.226 | 0
|  |  | 1,5*(0,775+1,168)/2*1,5+1,5*(1,025+1,366)/2*1,5+0,3*3*1,5 |  |  | 6.226
1385 | SO19.11 | 953171003R00 | Osazování poklopů litinových, ocelových do 150 kg |  | kus | 1 | 0
|  |  | 1 |  |  | 1
1386 | SO19.11 | 55340314A | Poklop šachtový litina D400, rozměr 600 x 600 mm viz.PD |  | kus | 1 | 0
|  |  | 1 |  |  | 1
1387 | SO19.11 | 998276101R00 | Přesun hmot, trubní vedení plastová, otevř. výkop |  | t | 678.308 | 0
|  |  | 678,3078 |  |  | 678.308
1388 | SO19.21 | 115101201R00 | Čerpání vody na výšku do 10 m, přítok do 500 l/min |  | h | 504 | 0
|  |  | 21*24 |  |  | 504
1389 | SO19.21 | 115101301R00 | Pohotovost čerp.soupravy, výška 10 m, přítok 500 l |  | den | 21 | 0
|  |  | 21 |  |  | 21
1390 | SO19.21 | 121101100R00 | Sejmutí ornice tl.200mm |  | m3 | 66.73 | 0
|  |  | 26,48*12,6*0,2 |  |  | 66.73
1391 | SO19.21 | 131201112R00 | Hloubení nezapaž. jam hor.3 do 1000 m3, STROJNĚ |  | m3 | 719.512 | 0
|  |  | (12,75+0,4+0,44)*4,8*(2,5-0,2)*1,05 | pro D2 střed |  | 157.535
|  |  | (13,55*2+20,8*2)*3,9/2*2,3*1,05 | svah podélné boky |  | 323.525
|  |  | 3,8*4*2,3*1,05 | D1 střed |  | 36.708
|  |  | (4+10,7)/2*3,35*2,3*1,05 | svah |  | 59.463
|  |  | 3,8*(10,7-4)/2*2,3*1,05 |  |  | 30.743
|  |  | ((12,6-10,7)+0,4*2)*3,9/2*2,3*1,05 | svahový přechod |  | 12.715
|  |  | 2,44*1,84*2,3*1,05 | D3 |  | 10.842
|  |  | (10,195+2,44)/2*3,895*2,3*1,05 | svah |  | 59.425
|  |  | (10,195-2,44)*1,84/2*2,3*1,05 |  |  | 17.23
|  |  | (12,6-10,195)*3,9/2*2,3*1,05 | přechod |  | 11.326
1392 | SO19.21 | 131201119R00 | Příplatek za lepivost - hloubení nezap.jam v hor.3 |  | m3 | 719.512 | 0
|  |  | 719,512 |  |  | 719.512
1393 | SO19.21 | 131301112R00 | Hloubení nezapaž. jam hor.4 do 1000 m3, STROJNĚ |  | m3 | 288.547 | 0
|  |  | (12,75+0,4+0,44)*4,8*(1,5)*1,05 | pro D2 střed |  | 102.74
|  |  | (13,55*2+20,8*2)*3,9/2*1,5*1,05 | svah podélné boky |  | 210.995
|  |  | 3,8*4*0,9*1,05 | D1 střed |  | 14.364
|  |  | (4+10,7)/2*3,35*0,9*1,05 | svah |  | 23.268
|  |  | 3,8*(10,7-4)/2*0,9*1,05 |  |  | 12.03
|  |  | ((12,6-10,7)+0,4*2)*3,9/2*0,9*1,05 | svahový přechod |  | 4.975
|  |  | 2,44*1,84*1,5*1,05 | D3 |  | 7.071
|  |  | (10,195+2,44)/2*3,895*1,5*1,05 | svah |  | 38.755
|  |  | (10,195-2,44)*1,84/2*1,5*1,05 |  |  | 11.237
|  |  | (12,6-10,195)*3,9/2*1,5*1,05 | přechod |  | 7.386
|  |  | -432,821/3 | hor.5 |  | -144.274
1394 | SO19.21 | 131301119R00 | Příplatek za lepivost - hloubení nezap.jam v hor.4 |  | m3 | 288.547 | 0
|  |  | 288,547 |  |  | 288.547
1395 | SO19.21 | 131401112R00 | Hloubení nezapaž. jam v hor.5 do 1000 m3, STROJNĚ |  | m3 | 144.274 | 0
|  |  | 432,821/3 | hor.5 plocha |  | 144.274
1396 | SO19.21 | 131401191R00 | Příplatek za hloubení jam v tekoucí vodě v hor.5 |  | m3 | 144.274 | 0
|  |  | 144,274 |  |  | 144.274
1397 | SO19.21 | 133401101R00 | Hloubení šachet v hornině 5_dokopávka pod rovinu jámy |  | m3 | 2.121 | 0
|  |  | 1,84*2,44*0,45*1,05 | D3 |  | 2.121
1398 | SO19.21 | 171206111R00 | Uložení zemin do násypů předeps. tvarů s urovnáním -na skládku nebo meziskládku pro zpětné využití |  | m3 | 1221.184 | 0
|  |  | 66,73+719,512+288,547+2,121+144,274 |  |  | 1221.184
1399 | SO19.21 | 162301102R00 | Vodorovné přemístění výkopku z hor.1-4 do 1000 m_na meziskládku |  | m3 | 1074.789 | 0
|  |  | 1221,184-144,274-2,121 |  |  | 1074.789
1400 | SO19.21 | 162301152R00 | Vodorovné přemístění výkopku z hor.5-7 do 1000 m_na meziskládku |  | m3 | 146.395 | 0
|  |  | 144,274+2,121 |  |  | 146.395
1401 | SO19.21 | 167101101R00 | Nakládání výkopku z hor. 1 ÷ 4 v množství do 100 m3 |  | m3 | 989.036 | 0
|  |  | 989,036 |  |  | 989.036
1402 | SO19.21 | 162301102R00 | Vodorovné přemístění výkopku z hor.1-4 do 1000 m_zpětné |  | m3 | 989.036 | 0
|  |  | 989,036 |  |  | 989.036
1403 | SO19.21 | 161101101R00 | Svislé přemístění výkopku z hor.1-4 do 2,5 m |  | m3 | 719.512 | 0
|  |  | 719,512 |  |  | 719.512
1404 | SO19.21 | 161101102R00 | Svislé přemístění výkopku z hor.1-4 do 4,0 m |  | m3 | 288.547 | 0
|  |  | 288,547 |  |  | 288.547
1405 | SO19.21 | 161101152R00 | Svislé přemístění výkopku z hor.5-7 do 4,0 m |  | m3 | 146.395 | 0
|  |  | 146,395 |  |  | 146.395
1406 | SO19.21 | 174101101R00 | Zásyp jam, rýh, šachet se zhutněním |  | m3 | 989.036 | 0
|  |  | 1221,184 |  |  | 1221.184
|  |  | -12,35*3,6*2,6 | nádrž |  | -115.596
|  |  | -1*0,625*0,625*3,14 |  |  | -1.227
|  |  | -1,4*1,4*3,144*2,82 | vírová |  | -17.378
|  |  | -0,625*0,625*3,144*3,92 | čerpací |  | -4.814
|  |  | -4,436-17,743 | desky |  | -22.179
|  |  | -4,224 | lože |  | -4.224
|  |  | -66,73 | zemina pro zeleň jiná SO |  | -66.73
1407 | SO19.21 | 166101101R00 | Přehození výkopku z hor.1-4_mezi stěnami po vrstvách |  | m3 | 989.036 | 0
|  |  | 989,036 |  |  | 989.036
1408 | SO19.21 | 181101111R00 | Úprava pláně v zářezech se zhutněním - ručně |  | m2 | 84.49 | 0
|  |  | 13,5*4,8+3,8*4+1,84*2,44 |  |  | 84.49
1409 | SO19.21 | 273313611R00 | Beton základových desek prostý C 16/20_podkladní pod desku viz.PD |  | m3 | 4.436 | 0
|  |  | 84,49*0,05*1,05 |  |  | 4.436
1410 | SO19.21 | 273321321R00 | Železobeton základových desek C 20/25 viz.PD |  | m3 | 17.743 | 0
|  |  | 84,49*0,2*1,05 |  |  | 17.743
1411 | SO19.21 | 273361921RT8 | Výztuž základových desek ze svařovaných sítí, drát d 8,0 mm, oko 100 x 100 mm viz.PD |  | t | 2.468 | 0
|  |  | 7,4*84,49*1,3*0,001*2*1,2 | I druhá vrstva pod všechny příčky i přesahy |  | 1.951
|  |  | 1,951*0,15 | vymezovací,kotvící,montážní a ostatní prvky a pod. |  | 0.293
|  |  | 2,244*0,1 | stratné |  | 0.224
1412 | SO19.21 | 273351215R00 | Bednění stěn základových desek - zřízení |  | m2 | 11.038 | 0
|  |  | 0,2*3,8*2+4*2*0,2 |  |  | 3.12
|  |  | 12,75*2*0,2+4,8*2*0,2 |  |  | 7.02
|  |  | 1,84*2,44*0,2 |  |  | 0.898
1413 | SO19.21 | 273351216R00 | Bednění stěn základových desek - odstranění |  | m2 | 11.038 | 0
|  |  | 11,038 |  |  | 11.038
1414 | SO19.21 | 451572211R00 | Lože pod nádrže z kameniva těženého 4 - 8(0-8) mm_kladecí vrstva viz.PD |  | m3 | 4.224 | 0
|  |  | 84,49*0,05 |  |  | 4.224
1415 | SO19.21 | 734109320R00 | Montáž přír.armatur se 2 přírub. PN 25, PN 40, DN 200 |  | soubor | 1 | 0
|  |  | 1 |  |  | 1
1416 | SO19.21 | 893225111R00_AKN | Akumulační nádrž prefa12,35*3,6*2,6m(nátok 75m3 vody),otv.2x KG315,1xKG200,1xDN90.,stop,dno,stěny tl.150mm, otvor pro šach.konus se 7x stupačka.viz.PD |  | m3 | 115.596 | 0
|  |  | 12,35*2,6*3,6 |  |  | 115.596
1417 | SO19.21 | 899103111RT2 | Osazení poklopu s rámem do 150 kg,včetně dodávky poklopu lit. kruhového s odvětráním B125 DN 600 |  | kus | 1 | 0
|  |  | 1 |  |  | 1
1418 | SO19.21 | 894421111R00 | Osazení betonových dílců šachet do 0,5 t |  | kus | 1 | 0
|  |  | 1 |  |  | 1
1419 | SO19.21 | 59224358.A | Skruž šachtová TBS-Q.1 100/25/12 PS s otvorem pro výtlak FN90 viz.PD |  | kus | 1 | 0
|  |  | 1 |  |  | 1
1420 | SO19.21 | 59224373.A | Těsnění spáry skruže DN1000 viz.PD |  | kus | 2 | 0
|  |  | 2 |  |  | 2
1421 | SO19.21 | 894421112R00 | Osazení betonových dílců šachet do 1,4 t |  | kus | 1 | 0
|  |  | 1 |  |  | 1
1422 | SO19.21 | 59224353.A | Konus šachtový TBR-Q.1 100-63/58/12 KPS |  | kus | 1 | 0
|  |  | 1 |  |  | 1
1423 | SO19.21 | 894403011R00 | Osazení betonových stropních dílců jakýchkoliv |  | kus | 1 | 0
|  |  | 1 |  |  | 1
1424 | SO19.21 | 59224349.A | Prstenec vyrovnávací šachtový TBW-Q.1 63/10_bude dle skut. terénu viz.PD |  | kus | 1 | 0
|  |  | 1 |  |  | 1
1425 | SO19.21 | 894423114R00 | Vírový separátor_Osaz. bet. dílců šachet, dna, na kroužek, do 5,0 t |  | kus | 2 | 0
|  |  | 1+1 |  |  | 2
1426 | SO19.21 | 592261110_VS | Dno prefabrikované nádrže vyrového sepárátoru pr.2500/700/150mm viz.PD |  | kus | 1 | 0
|  |  | 1 |  |  | 1
1427 | SO19.21 | 59226124 | Deska zákrytová s otvorem pro poklop DN600 prefabrikované nádrže vyrového sepárátoru pr.2800/200mm viz.PD |  | kus | 1 | 0
|  |  | 1 |  |  | 1
1428 | SO19.21 | 894423111R00 | Osazení betonových dílců šachet do 2,0 t |  | kus | 2 | 0
|  |  | 2 |  |  | 2
1429 | SO19.21 | 592261100_VS2 | Skruž prefabrikované nádrže vyrového sepárátoru pr.2500/500/150mm viz.PD |  | kus | 2 | 0
|  |  | 2 |  |  | 2
1430 | SO19.21 | 894423112R00 | Osazení betonových dílců šachet do 3,0 t |  | kus | 1 | 0
|  |  | 1 |  |  | 1
1431 | SO19.21 | 592261100_VS1 | Skruž prefabrikované nádrže vyrového sepárátoru pr.2500/750/150mm se dvěma otvory pro DN315 viz.PD |  | kus | 1 | 0
|  |  | 1 |  |  | 1
1432 | SO19.21 | 894403011R00 | Osazení betonových stropních dílců jakýchkoliv |  | kus | 1 | 0
|  |  | 1 |  |  | 1
1433 | SO19.21 | 59224349.A | Prstenec vyrovnávací šachtový TBW-Q.1 63/10_bude dle skut. terénu viz.PD |  | kus | 1 | 0
|  |  | 1 |  |  | 1
1434 | SO19.21 | 899103111RT2 | Osazení poklopu s rámem do 150 kg,včetně dodávky poklopu lit. kruhového s odvětráním B125 DN 600 |  | kus | 1 | 0
|  |  | 1 |  |  | 1
1435 | SO19.21 | 551296385_VS | Armatura včetně vystrojení separátoru do 65l/s viz.PD |  | kus | 1 | 0
|  |  | 1 |  |  | 1
1436 | SO19.21 | 894423111RT1 | Čerpací šachta _Osazení betonových dílců šachet do 2,0 t,šachtová dna, na kroužek, do 2,0 t viz.PD |  | kus | 1 | 0
|  |  | 1 |  |  | 1
1437 | SO19.21 | 59224367.A_ČŠ | Dno prefa šachtové konvové TBZ-Q.1 100/92/12 viz.PD |  | kus | 1 | 0
|  |  | 1 |  |  | 1
1438 | SO19.21 | 894421111R00 | Osazení betonových dílců šachet do 0,5 t |  | kus | 1 | 0
|  |  | 1 |  |  | 1
1439 | SO19.21 | 59224358.A | Skruž šachtová TBS-Q.1 100/25/12 PS s otvorem pro výtlak FN90 viz.PD |  | kus | 1 | 0
|  |  | 1 |  |  | 1
1440 | SO19.21 | 59224373.A | Těsnění spáry skruže DN1000 viz.PD |  | kus | 4 | 0
|  |  | 1+1+2 |  |  | 4
1441 | SO19.21 | 894421112R00 | Osazení betonových dílců šachet do 1,4 t |  | kus | 3 | 0
|  |  | 3 |  |  | 3
1442 | SO19.21 | 59224353.A | Konus šachtový TBR-Q.1 100-63/58/12 KPS |  | kus | 1 | 0
|  |  | 1 |  |  | 1
1443 | SO19.21 | 59224364.A | Skruž šachtová TBS-Q.1 100/100/12 PS |  | kus | 2 | 0
|  |  | 2 |  |  | 2
1444 | SO19.21 | 894403011R00 | Osazení betonových stropních dílců jakýchkoliv |  | kus | 1 | 0
|  |  | 1 |  |  | 1
1445 | SO19.21 | 59224349.A | Prstenec vyrovnávací šachtový TBW-Q.1 63/10_bude dle skut. terénu viz.PD |  | kus | 1 | 0
|  |  | 1 |  |  | 1
1446 | SO19.21 | 899103111RT2 | Osazení poklopu s rámem do 150 kg,včetně dodávky poklopu lit. kruhového s odvětráním B125 DN 600 |  | kus | 1 | 0
|  |  | 1 |  |  | 1
1447 | SO19.21 | 998145421R00 | Přesun hmot, zásobníky zemědělské montované |  | t | 219.637 | 0
|  |  | 219,6374 |  |  | 219.637
1448 | SO19.21 | 998145428R00 | Přesun hmot, zásobníky zeměd. mont. přípl. do 5 km_doprava,jeřáb,čerpadla a pod |  | t | 219.825 | 0
|  |  | 219,8246 |  |  | 219.825
1449 | SO19.21 | 998145429R00 | Přesun hmot, zásobníky zeměd. přípl. dalších 5 km(do 20km)_doprava,jeřáb,čerpadla a pod |  | t | 658.912 | 0
|  |  | 219,6374*3 |  |  | 658.912
1450 | SO23.11 | 220260102R00 | D+M_Krabice vodotěsná 6455-11P IP67 acidurka, bílá, vývodky 16mm SEZ, včetně svorek viz.PD |  | kus | 13 | 0
|  |  | 13 |  |  | 13
1451 | SO23.11 | 220890202R00 | Výchozí revize NN, 6x tisk revizní zprávy |  | h | 20 | 0
|  |  | 20 |  |  | 20
1452 | SO23.11 | 220890202R00 | Výchozí revize - Spoluprace s reviz.technikem |  | h | 12 | 0
|  |  | 12 |  |  | 12
1453 | SO23.11 | 909 R00 | Prostupy, průrazy do budovy a zapravení a pod. |  | h | 26 | 0
|  |  | 26 |  |  | 26
1454 | SO23.11 | 909 R00 | zednické výpomoce neuvedené v položkách výkazu |  | h | 46 | 0
|  |  | 46 |  |  | 46
1455 | SO23.11 | 909 R00 | Priprava ke komplexni zkousce a Zkušební provoz |  | h | 20 | 0
|  |  | 20 |  |  | 20
1456 | SO23.11 | 909 R00 | Zabezpeceni pracoviste i pravidelný hrubý úklid |  | h | 20 | 0
|  |  | 20 |  |  | 20
1457 | SO23.11 | 220890084R00 | KOORDINACE POSTUPU PRACI _ S ostatnimi profesemi |  | h | 8 | 0
|  |  | 8 |  |  | 8
1458 | SO23.11 | 220890084R00 | KOORDINACE POSTUPU PRACI _ Technická činnost-konzultace |  | h | 10 | 0
|  |  | 10 |  |  | 10
1459 | SO23.11 | 220890084R00 | PD _ skutečné provedení |  | h | 20 | 0
|  |  | 20 |  |  | 20
1460 | SO23.11 | 220890084R00 | Foto-dokumentace skutečného provedení |  | h | 8 | 0
|  |  | 8 |  |  | 8
1461 | SO23.11 | 220890084R00 | Geodetické zaměření nově instalovaných el. Sítí |  | h | 10 | 0
|  |  | 10 |  |  | 10
1462 | SO23.11 | 220890084R00 | Geodetické zaměření stávajících sítí |  | h | 8 | 0
|  |  | 8 |  |  | 8
1463 | SO23.11 | 900 R23 | Přizpůsobení vedení na stavbě a ostatní nezměřené pracovní výkony |  | h | 55 | 0
|  |  | 55 |  |  | 55
1464 | SO23.11 | 141 R00 | Drobný elektroinstalační materiál a ostatní nespecifikovaný materiál a jeho montáž |  | sada | 1 | 0
|  |  | 1 |  |  | 1
1465 | SO23.11 | 220061164R00 | Položení trubky HDPE do výkopu |  | m | 287 | 0
|  |  | 131+106+50 |  |  | 287
1466 | SO23.11 | 3457114705 | Trubka kabelová chránička_Trubka D110-červená-ohebná chránička dvouplášťová zemní |  | m | 52.5 | 0
|  |  | 50 |  |  | 50
|  |  | ;ztratné 5%; 2,5 |  |  | 2.5
1467 | SO23.11 | 3457114703 | Trubka kabelová chránička_Trubka D75-červená-ohebná chránička dvouplášťová zemní |  | m | 111.3 | 0
|  |  | 106 |  |  | 106
|  |  | ;ztratné 5%; 5,3 |  |  | 5.3
1468 | SO23.11 | 3457114700 | Trubka kabelová chránička_Trubka D40-červená-ohebná chránička dvouplášťová zemní |  | m | 137.55 | 0
|  |  | 131 |  |  | 131
|  |  | ;ztratné 5%; 6,55 |  |  | 6.55
1469 | SO23.11 | 650125551RT1 | Uložení kabelu Cu 4 x 120 mm2 do trubky a volně,včetně dodávky kabelu 1-CYKY 4J x120 mm2 viz.PD |  | m | 10 | 0
|  |  | 10 |  |  | 10
1470 | SO23.11 | 650125501RT2 | Uložení kabelu Cu 4 x 35 mm2 do trubky,včetně dodávky kabelu 1-CYKY 4J x 35 viz.PD |  | m | 256 | 0
|  |  | 256 |  |  | 256
1471 | SO23.11 | 650125189RT2 | Uložení kabelu Cu 4 x 10 mm2 do trubky a volně,včetně dodávky kabelu CYKY 4J x 10 mm2 viz.PD |  | m | 256 | 0
|  |  | 256 |  |  | 256
1472 | SO23.11 | 210190434R00 | Montáž rozvaděče_Rozpojovací skříň; SR321/NKW2 viz.PD |  | kus | 2 | 0
|  |  | 2 |  |  | 2
1473 | SO23.11 | 35712213 | Skříň_Rozpojovací skříň; SR321/NKW2 viz.PD |  | kus | 2 | 0
|  |  | 2 |  |  | 2
1474 | SO23.11 | 210_0001VD | Napojení na stávající RE viz:PD |  | sada | 1 | 0
|  |  | 1 |  |  | 1
1475 | SO23.11 | 222080101R00 | Optický kabel v trubce HDPE |  | m | 520 | 0
|  |  | 520 |  |  | 520
1476 | SO23.11 | 341335013A | Univerzální optický kabel, 12 vláken 9/125µm, singlemode, OS2 viz.PD |  | m | 546 | 0
|  |  | 520 |  |  | 520
|  |  | ;ztratné 5%; 26 |  |  | 26
1477 | SO23.11 | 222086051R00 | M_Mikrotrubička HDPE v kabelové rýze_HDPE mikrotrubička 12/8 viz.PD |  | m | 279 | 0
|  |  | 279 |  |  | 279
1478 | SO23.11 | 34343140_X | HDPE mikrotrubička 12/8 viz.PD |  | m | 292.95 | 0
|  |  | 279 |  |  | 279
|  |  | ;ztratné 5%; 13,95 |  |  | 13.95
1479 | SO23.11 | 898011111RAD | Kabelová komora _Podzemní kabelová komora s kompozitním víkem třídy B125, šířka: 553/420 mm, délka: 845/740 mm, výška: 1220/1200 mm viz.PD |  | kus | 1 | 0
|  |  | 1 |  |  | 1
1480 | SO23.11 | 222310031R0X | D+M_Svar opt.vlákna vč.ochrany a pigtailu, první svar i dodávky_Ochrana svaru, 60 mm_Pigtail 9/125, OS2 viz.PD |  | kus | 24 | 0
|  |  | 24 |  |  | 24
1481 | SO23.11 | 2223100_X | D+M_Kříž pro uložení rezervy kabelu, 600x 600mm viz.PD |  | sada | 1 | 0
|  |  | 1 |  |  | 1
1482 | SO23.11 | 222_000X | Zemní optická spojka včetně příslušenství_Kabelová zemní spojka pro 48vl, 3+1 oválný vstup, 4x kazeta, ochrany + držák sloup/stěnaviz.PD |  | ks | 1 | 0
|  |  | 1 |  |  | 1
1483 | SO23.11 | 650125143RT2 | Uložení kabelu Cu 3 x 2,5 mm2 do trubky a volně,včetně dodávky kabelu CYKY 3J x 2,5 mm2 viz.PD |  | m | 279 | 0
|  |  | 279 |  |  | 279
1484 | SO23.11 | 210220021RT1 | Vedení uzemňovací v zemi FeZn do 120 mm2 vč.svorek |  | m | 295 | 0
|  |  | 287+8 |  |  | 295
1485 | SO23.11 | 460010016RT2 | Vytýčení trasy nn vedení v nepřehledném terénu |  | km | 281 | 0
|  |  | 243+38 |  |  | 281
1486 | SO23.11 | 460420374RT1 | Zřízení lože,kryt cihly na š.60cm,zásyp 10cm,štěrk,lože 15cm a zásyp ze štěrkopísku viz.PD |  | m | 281 | 0
|  |  | 243+38 |  |  | 281
1487 | SO23.11 | 460490012RT1 | Fólie výstražná z PVC, šířka 33 cm |  | m | 509 | 0
|  |  | 509 |  |  | 509
1488 | SO23.11 | 460080001R00 | Betonový základ do zeminy bez bednění pro rozpojovací skříně |  | m3 | 1.08 | 0
|  |  | 0,5*1,2*0,9*2 |  |  | 1.08
1489 | SO23.11 | 460050613RT1 | Jáma pro základ rozpoj.skříně, hornina třídy 5, strojně |  | m3 | 1.08 | 0
|  |  | 1,08 |  |  | 1.08
1490 | SO23.11 | 171206111R00 | Uložení zemin do násypů předeps. tvarů s urovnáním -na skládku nebo meziskládku pro zpětné využití |  | m3 | 43.272 | 0
|  |  | (243,28+38)*0,5*0,3+1,08 |  |  | 43.272
1491 | SO23.11 | 162301152R00 | Vodorovné přemístění výkopku z hor.5-7 do 1000 m_na meziskládku |  | m3 | 1.08 | 0
|  |  | 1,08 |  |  | 1.08
1492 | SO23.11 | 460300006R00 | Hutnění zeminy po vrstvách 20 cm |  | m3 | 90 | 0
|  |  | 243*0,5*0,6+38*0,5*0,9 |  |  | 90
1493 | SO23.11 | 162301102R00 | Vodorovné přemístění výkopku z hor.1-4 do 1000 m |  | m3 | 42.15 | 0
|  |  | 281*0,5*0,3 |  |  | 42.15
1494 | SO23.11 | 460200264RT1 | Výkop kabelové rýhy 50/80 cm hor.4 |  | m | 243 | 0
|  |  | 243 |  |  | 243
1495 | SO23.11 | 460200304RT1 | Výkop kabelové rýhy 50/120 cm hor.4 |  | m | 38 | 0
|  |  | 38 |  |  | 38
1496 | SO23.11 | 460560244RT1 | Zához rýhy 50/60 cm, hornina třídy 4 |  | m | 243 | 0
|  |  | 243 |  |  | 243
1497 | SO23.11 | 460560274RT1 | Zához rýhy 50/90 cm, hornina třídy 4 |  | m | 38 | 0
|  |  | 38 |  |  | 38
1498 | SO23.11 | 998289011R00 | Přesun hmot pro kabelovody jakéhokoliv rozsahu |  | t | 92.47 | 0
|  |  | 92,47 |  |  | 92.47
1499 | SO23.11 | 979082111R00 | Vnitrostaveništní doprava suti do 10 m |  | t | 0.75 | 0
|  |  | 0,45 | sutě průrazů a pod. |  | 0.45
|  |  | 0,3 | plasty,kabely a pod.odpad |  | 0.3
1500 | SO23.11 | 979082121R00 | Příplatek k vnitrost. dopravě suti za dalších 5 m |  | t | 1.5 | 0
|  |  | 0,75*2 |  |  | 1.5
1501 | SO23.11 | 979094211R00 | Nakládání nebo překládání vybourané suti |  | t | 0.75 | 0
|  |  | 0,75 |  |  | 0.75
1502 | SO23.11 | 979081111R00 | Odvoz suti a vybour. hmot na skládku do 1 km |  | t | 0.75 | 0
|  |  | 0,75 |  |  | 0.75
1503 | SO23.11 | 979081121R00 | Příplatek k odvozu za každý další 1 km |  | t | 21 | 0
|  |  | 0,75*28 |  |  | 21
1504 | SO23.11 | 979990191R00 | Poplatek za uložení suti - plastové výrobky |  | t | 0.3 | 0
|  |  | 0,3 | obalovací materiál |  | 0.3
1505 | SO23.11 | 979999997R00 | Poplatek za recyklaci směsi suti betonu, cihel, tašek a keram.výrobků, kusovost do 1600 cm2 |  | t | 0.225 | 0
|  |  | 0,75*0,7-0,3 |  |  | 0.225
1506 | SO23.11 | 979999998R00 | Poplatek za ukládku suť do 5 % příměsí |  | t | 0.225 | 0
|  |  | 0,75-0,3-0,225 |  |  | 0.225
1507 | SO24.11 | 210204012RS2 | Montáž_sloup_Stožár osvětlovací ocelový délky 15 m,včetně nákladů na autojeřáb |  | kus | 6 | 0
|  |  | 6 |  |  | 6
1508 | SO24.11 | 31675101A | Sloup pro osvětlení hrací plochy, 15 m viz.PD |  | kus | 6 | 0
|  |  | 6 |  |  | 6
1509 | SO24.11 | 210201528R00X | M_Svítidlo LED světlomet venkovní viz.PD |  | kus | 36 | 0
|  |  | 36 |  |  | 36
1510 | SO24.11 | 348360132X | Reflektor pro osvětlení sportoviště_FL3 960D_viz.PD |  | kus | 36 | 0
|  |  | 36 |  |  | 36
1511 | SO24.11 | 210201528R00X1 | M_Svítidlo LED_Světelná clona_viz.PD |  | kus | 36 | 0
|  |  | 36 |  |  | 36
1512 | SO24.11 | 348360143X1 | Světelná clona viz.PD |  | kus | 36 | 0
|  |  | 36 |  |  | 36
1513 | SO24.11 | 21023027_X2 | M_Řídící jednotka viz.PD |  | kus | 1 | 0
|  |  | 1 |  |  | 1
1514 | SO24.11 | 429500_X2 | Řídící jednotka_ osvětlení a pod.viz.PD |  | kus | 1 | 0
|  |  | 1 |  |  | 1
1515 | SO24.11 | 21023027_X3 | M_Budiče viz.PD |  | kus | 1 | 0
|  |  | 1 |  |  | 1
1516 | SO24.11 | 429500_X3 | Budič viz.PD |  | kus | 1 | 0
|  |  | 1 |  |  | 1
1517 | SO24.11 | 21023027_X3 | M_Expanderu viz.PD |  | kus | 6 | 0
|  |  | 6 |  |  | 6
1518 | SO24.11 | 429500_X3 | Expander viz.PD |  | kus | 6 | 0
|  |  | 6 |  |  | 6
1519 | SO24.11 | 222612111R00 | D+M_Naprogramování, zaškolení obsluhy viz.PD |  | DB | 90 | 0
|  |  | 90 |  |  | 90
1520 | SO24.11 | 389110003_A | El. sloupek, 2x zásuvka 230 V, 1x zásuvka 400 V + 1x datová dvojzásuvka viz.PD |  | kus | 3 | 0
|  |  | 3 |  |  | 3
1521 | SO24.11 | 650125219RT2 | Uložení kabelu Cu 5 x 10 mm2 do trubky a volně,včetně dodávky kabelu CYKY 5J x 10 mm2 viz.PD |  | m | 262 | 0
|  |  | 262 |  |  | 262
1522 | SO24.11 | 650111146RT2 | Uložení uzem. drátu v zemi FeZn do 10 mm,včetně dodávky drátu FeZn 10 mm viz.PD |  | m | 18 | 0
|  |  | 6*2+3*2 | sloupy a stožáry a pod. |  | 18
1523 | SO24.11 | 650111111RT2 | Uložení uzem. pásku na povrch do 120 mm2,včetně dodávky pásku FeZn 30 x 4 mm viz.PD |  | m | 525 | 0
|  |  | 525 |  |  | 525
1524 | SO24.11 | 650125141RT2 | Uložení kabelu Cu 3 x 1,5 mm2 do trubky a volně,včetně dodávky kabelu CYKY 3J x 1,5 mm2 viz.PD |  | m | 203 | 0
|  |  | 203 |  |  | 203
1525 | SO24.11 | 650125143RT2 | Uložení kabelu Cu 3 x 2,5 mm2 do trubky a volně,včetně dodávky kabelu CYKY 3J x 2,5 mm2 viz.PD |  | m | 215 | 0
|  |  | 215 |  |  | 215
1526 | SO24.11 | 650125213RT2 | Uložení kabelu Cu 5 x 2,5 mm2 do trubky a volně,včetně dodávky kabelu CYKY 5J x 2,5 mm2 viz.PD |  | m | 713 | 0
|  |  | 713 |  |  | 713
1527 | SO24.11 | 220260102R00 | D+M_Krabice vodotěsná 6455-11P IP67 acidurka, bílá, vývodky 16mm SEZ, včetně svorek viz.PD |  | kus | 11 | 0
|  |  | 11 |  |  | 11
1528 | SO24.11 | 220061164R00 | Položení trubky HDPE do výkopu |  | m | 514 | 0
|  |  | 208+186+120 |  |  | 514
1529 | SO24.11 | 3457114705 | Trubka kabelová chránička_Trubka D110-červená-ohebná chránička dvouplášťová zemní |  | m | 126 | 0
|  |  | 120 |  |  | 120
|  |  | ;ztratné 5%; 6 |  |  | 6
1530 | SO24.11 | 3457114703 | Trubka kabelová chránička_Trubka D75-červená-ohebná chránička dvouplášťová zemní |  | m | 195.3 | 0
|  |  | 186 |  |  | 186
|  |  | ;ztratné 5%; 9,3 |  |  | 9.3
1531 | SO24.11 | 3457114700 | Trubka kabelová chránička_Trubka D40-červená-ohebná chránička dvouplášťová zemní |  | m | 218.4 | 0
|  |  | 208 |  |  | 208
|  |  | ;ztratné 5%; 10,4 |  |  | 10.4
1532 | SO24.11 | 220890202R00 | Výchozí revize NN, 6x tisk revizní zprávy |  | h | 23 | 0
|  |  | 23 |  |  | 23
1533 | SO24.11 | 220890202R00 | Výchozí revize - Spoluprace s reviz.technikem |  | h | 14 | 0
|  |  | 14 |  |  | 14
1534 | SO24.11 | 909 R00 | Prostupy, průrazy do budovy a zapravení a pod. |  | h | 30 | 0
|  |  | 30 |  |  | 30
1535 | SO24.11 | 909 R00 | zednické výpomoce neuvedené v položkách výkazu |  | h | 90 | 0
|  |  | 90 |  |  | 90
1536 | SO24.11 | 909 R00 | Priprava ke komplexni zkousce a Zkušební provoz |  | h | 28 | 0
|  |  | 28 |  |  | 28
1537 | SO24.11 | 909 R00 | Zabezpeceni pracoviste i pravidelný hrubý úklid |  | h | 25 | 0
|  |  | 25 |  |  | 25
1538 | SO24.11 | 220890084R00 | KOORDINACE POSTUPU PRACI _ S ostatnimi profesemi |  | h | 15 | 0
|  |  | 15 |  |  | 15
1539 | SO24.11 | 220890084R00 | KOORDINACE POSTUPU PRACI _ Technická činnost-konzultace |  | h | 35 | 0
|  |  | 35 |  |  | 35
1540 | SO24.11 | 220890084R00 | PD _ skutečné provedení |  | h | 25 | 0
|  |  | 25 |  |  | 25
1541 | SO24.11 | 220890084R00 | Foto-dokumentace skutečného provedení |  | h | 6 | 0
|  |  | 6 |  |  | 6
1542 | SO24.11 | 065002_A | Pronájem plošiny, jeřáb |  | h | 64 | 0
|  |  | 8*8 |  |  | 64
1543 | SO24.11 | 220890084R00 | Geodetické zaměření nově instalovaných el. Sítí |  | h | 110 | 0
|  |  | 110 |  |  | 110
1544 | SO24.11 | 220890084R00 | Geodetické zaměření stávajících sítí |  | h | 30 | 0
|  |  | 30 |  |  | 30
1545 | SO24.11 | 900 R23 | Přizpůsobení vedení na stavbě a ostatní nezměřené pracovní výkony |  | h | 26 | 0
|  |  | 26 |  |  | 26
1546 | SO24.11 | 141 R00 | Drobný elektroinstalační materiál a ostatní nespecifikovaný materiál a jeho montáž |  | sada | 1 | 0
|  |  | 1 |  |  | 1
1547 | SO24.11 | 210220021RT1 | Vedení uzemňovací v zemi FeZn do 120 mm2 vč.svorek |  | m | 800 | 0
|  |  | (113+9+15+5+62+125+2*10+5*9+6)*2 |  |  | 800
1548 | SO24.11 | 460010016RT2 | Vytýčení trasy nn vedení v nepřehledném terénu |  | km | 0.8 | 0
|  |  | 0,6+0,2 |  |  | 0.8
1549 | SO24.11 | 460420374RT1 | Zřízení lože,kryt cihly na š.60cm,zásyp 10cm,štěrk,lože 15cm a zásyp ze štěrkopísku viz.PD |  | m | 800 | 0
|  |  | 800 |  |  | 800
1550 | SO24.11 | 460490012RT1 | Fólie výstražná z PVC, šířka 33 cm |  | m | 800 | 0
|  |  | 800 |  |  | 800
1551 | SO24.11 | 460080001R00 | Betonový základ do zeminy bez bednění(bude dle statiky) |  | m3 | 35.37 | 0
|  |  | 21,87+13,5 |  |  | 35.37
1552 | SO24.11 | 460050613RT1 | Jáma pro stožár, hornina třídy 5, strojně |  | m3 | 21.87 | 0
|  |  | (1,5*1,5)*6*(2,5-1) | pro sloupy |  | 20.25
|  |  | 0,9*0,5*1,2*3 | pro el.sloupky |  | 1.62
1553 | SO24.11 | 460050604R00 | Jáma pro stožár, hornina třídy 6, ručně_dokopávky |  | m3 | 13.5 | 0
|  |  | (1,5*1,5)*6*(1) | pro sloupy |  | 13.5
1554 | SO24.11 | 338950134R00 | Osazení jednot.trub_bednění do betonu H do 3 m v rovině viz.PD |  | kus | 6 | 0
|  |  | 6 |  |  | 6
1555 | SO24.11 | 28613311 | Trouba kanalizační SN4 DN 315, l = 6 m_bednění pro sloupy_řez |  | kus | 3 | 0
|  |  | 3 |  |  | 3
1556 | SO24.11 | 171206111R00 | Uložení zemin do násypů předeps. tvarů s urovnáním -na skládku nebo meziskládku pro zpětné využití |  | m3 | 155.37 | 0
|  |  | 35,37+800*0,5*0,3 |  |  | 155.37
1557 | SO24.11 | 162301152R00 | Vodorovné přemístění výkopku z hor.5-7 do 1000 m_na meziskládku |  | m3 | 35.37 | 0
|  |  | 35,37 |  |  | 35.37
1558 | SO24.11 | 162301102R00 | Vodorovné přemístění výkopku z hor.1-4 do 1000 m |  | m3 | 120 | 0
|  |  | 800*0,5*0,3 |  |  | 120
1559 | SO24.11 | 460200264RT1 | Výkop kabelové rýhy 50/80 cm hor.4 |  | m | 600 | 0
|  |  | 600 |  |  | 600
1560 | SO24.11 | 460200304RT1 | Výkop kabelové rýhy 50/120 cm hor.4 |  | m | 200 | 0
|  |  | 200 |  |  | 200
1561 | SO24.11 | 460560244RT1 | Zához rýhy 50/60 cm, hornina třídy 4 |  | m | 600 | 0
|  |  | 600 |  |  | 600
1562 | SO24.11 | 460560274RT1 | Zához rýhy 50/90 cm, hornina třídy 4 |  | m | 200 | 0
|  |  | 200 |  |  | 200
1563 | SO24.11 | 460300006R00 | Hutnění zeminy po vrstvách 20 cm |  | m3 | 270 | 0
|  |  | 600*0,5*0,6+200*0,5*0,9 |  |  | 270
1564 | SO24.11 | 998289011R00 | Přesun hmot pro kabelovody jakéhokoliv rozsahu |  | t | 346.643 | 0
|  |  | 346,6434 |  |  | 346.643
1565 | SO24.11 | 979082111R00 | Vnitrostaveništní doprava suti do 10 m |  | t | 1.05 | 0
|  |  | 0,75 | sutě průrazů a pod. |  | 0.75
|  |  | 0,3 | plasty,kabely a pod.odpad |  | 0.3
1566 | SO24.11 | 979082121R00 | Příplatek k vnitrost. dopravě suti za dalších 5 m |  | t | 2.1 | 0
|  |  | 1,05*2 |  |  | 2.1
1567 | SO24.11 | 979094211R00 | Nakládání nebo překládání vybourané suti |  | t | 1.05 | 0
|  |  | 1,05 |  |  | 1.05
1568 | SO24.11 | 979081111R00 | Odvoz suti a vybour. hmot na skládku do 1 km |  | t | 1.05 | 0
|  |  | 1,05 |  |  | 1.05
1569 | SO24.11 | 979081121R00 | Příplatek k odvozu za každý další 1 km |  | t | 29.4 | 0
|  |  | 1,05*28 |  |  | 29.4
1570 | SO24.11 | 979990191R00 | Poplatek za uložení suti - plastové výrobky |  | t | 0.3 | 0
|  |  | 0,3 | obalovací materiál |  | 0.3
1571 | SO24.11 | 979999997R00 | Poplatek za recyklaci směsi suti betonu, cihel, tašek a keram.výrobků, kusovost do 1600 cm2 |  | t | 0.435 | 0
|  |  | 1,05*0,7-0,3 |  |  | 0.435
1572 | SO24.11 | 979999998R00 | Poplatek za ukládku suť do 5 % příměsí |  | t | 0.315 | 0
|  |  | 1,05-0,3-0,435 |  |  | 0.315
1573 | SO25.11 | 220890202R00 | Výchozí revize NN, 6x tisk revizní zprávy |  | h | 14 | 0
|  |  | 14 |  |  | 14
1574 | SO25.11 | 220890202R00 | Výchozí revize - Spoluprace s reviz.technikem |  | h | 12 | 0
|  |  | 12 |  |  | 12
1575 | SO25.11 | 909 R00 | Prostupy, průrazy do budovy a zapravení a pod. |  | h | 25 | 0
|  |  | 25 |  |  | 25
1576 | SO25.11 | 909 R00 | zednické výpomoce neuvedené v položkách výkazu |  | h | 45 | 0
|  |  | 45 |  |  | 45
1577 | SO25.11 | 909 R00 | Priprava ke komplexni zkousce a Zkušební provoz |  | h | 28 | 0
|  |  | 28 |  |  | 28
1578 | SO25.11 | 909 R00 | Zabezpeceni pracoviste i pravidelný hrubý úklid |  | h | 35 | 0
|  |  | 35 |  |  | 35
1579 | SO25.11 | 220890084R00 | KOORDINACE POSTUPU PRACI _ S ostatnimi profesemi |  | h | 10 | 0
|  |  | 10 |  |  | 10
1580 | SO25.11 | 220890084R00 | KOORDINACE POSTUPU PRACI _ Technická činnost-konzultace |  | h | 15 | 0
|  |  | 15 |  |  | 15
1581 | SO25.11 | 220890084R00 | PD _ skutečné provedení |  | h | 25 | 0
|  |  | 25 |  |  | 25
1582 | SO25.11 | 220890084R00 | Foto-dokumentace skutečného provedení |  | h | 8 | 0
|  |  | 8 |  |  | 8
1583 | SO25.11 | 220890084R00 | Geodetické zaměření nově instalovaných el. Sítí |  | h | 25 | 0
|  |  | 25 |  |  | 25
1584 | SO25.11 | 220890084R00 | Geodetické zaměření stávajících sítí |  | h | 30 | 0
|  |  | 30 |  |  | 30
1585 | SO25.11 | 900 R23 | Přizpůsobení vedení na stavbě a ostatní nezměřené pracovní výkony |  | h | 40 | 0
|  |  | 40 |  |  | 40
1586 | SO25.11 | 141 R00 | Drobný elektroinstalační materiál a ostatní nespecifikovaný materiál a jeho montáž |  | sada | 1 | 0
|  |  | 1 |  |  | 1
1587 | SO25.11 | 220061164R00 | Položení trubky HDPE do výkopu |  | m | 230 | 0
|  |  | 145+85 |  |  | 230
1588 | SO25.11 | 3457114703 | Trubka kabelová chránička_Trubka D75-červená-ohebná chránička dvouplášťová zemní |  | m | 89.25 | 0
|  |  | 85 |  |  | 85
|  |  | ;ztratné 5%; 4,25 |  |  | 4.25
1589 | SO25.11 | 3457114700 | Trubka kabelová chránička_Trubka D40-červená-ohebná chránička dvouplášťová zemní |  | m | 152.25 | 0
|  |  | 145 |  |  | 145
|  |  | ;ztratné 5%; 7,25 |  |  | 7.25
1590 | SO25.11 | 222290403R00 | M_Zásuvkový modul s koncovkou2x RJ 45 |  | kus | 3 | 0
|  |  | 3 |  |  | 3
1591 | SO25.11 | 371202010A | Zásuvka datová, vodotěsná_ IP54 STP Cat.5e 2xRJ45 |  | kus | 3 | 0
|  |  | 3 |  |  | 3
1592 | SO25.11 | 222611411R00 | Montáž komunikačních zařízení LTE/Switch/ apod. |  | kus | 3 | 0
|  |  | 3 |  |  | 3
1593 | SO25.11 | 357311010A | Přepínač switch 19" PoE do sloupku viz.PD |  | kus | 3 | 0
|  |  | 3 |  |  | 3
1594 | SO25.11 | 222310031R0X | D+M_Svar opt.vlákna vč.ochrany a pigtailu, první svar i dodávky_Ochrana svaru, 60 mm_Pigtail 9/125, OS2 viz.PD |  | kus | 120 | 0
|  |  | 120 |  |  | 120
1595 | SO25.11 | 222086051R00 | M_Mikrotrubička HDPE v kabelové rýze_HDPE mikrotrubička 12/8 viz.PD |  | m | 1110 | 0
|  |  | 1110 |  |  | 1110
1596 | SO25.11 | 34343140_X | HDPE mikrotrubička 12/8 viz.PD |  | m | 1165.5 | 0
|  |  | 1110 |  |  | 1110
|  |  | ;ztratné 5%; 55,5 |  |  | 55.5
1597 | SO25.11 | 898011111RAD | Kabelová komora _Podzemní kabelová komora s kompozitním víkem třídy B125, šířka: 553/420 mm, délka: 845/740 mm, výška: 1220/1200 mm viz.PD |  | kus | 1 | 0
|  |  | 1 |  |  | 1
1598 | SO25.11 | 2223100_X | D+M_Kříž pro uložení rezervy kabelu viz.PD |  | sada | 1 | 0
|  |  | 1 |  |  | 1
1599 | SO25.11 | 222080101R00 | Optický kabel v trubce HDPE |  | m | 1170 | 0
|  |  | 1170 |  |  | 1170
1600 | SO25.11 | 341335013A | Univerzální optický kabel, 12 vláken 9/125µm, singlemode, OS2 viz.PD |  | m | 1228.5 | 0
|  |  | 1170 |  |  | 1170
|  |  | ;ztratné 5%; 58,5 |  |  | 58.5
1601 | SO25.11 | 220060663R00 | Uložení sdělovacího kabelu_Vnější stíněný datový kabel FTP, 4x2x0,5, Cat.5e, venkovní viz.PD |  | m | 234 | 0
|  |  | 234 |  |  | 234
1602 | SO25.11 | 371201307B | Vnější stíněný datový kabel FTP, 4x2x0,5, Cat.5e, venkovní viz.PD |  | m | 245.7 | 0
|  |  | 234 |  |  | 234
|  |  | ;ztratné 5%; 11,7 |  |  | 11.7
1603 | SO25.11 | 210040111R0D | D+M_Držák kamera sloup_Držák na sloup, pro montáž kamery, kompaktní, zatížitelnost 10kg viz.PD |  | kus | 2 | 0
|  |  | 2 |  |  | 2
1604 | SO25.11 | 210040111R0E | D+M_Držák kamera budova viz.PD |  | kus | 2 | 0
|  |  | 2 |  |  | 2
1605 | SO25.11 | 222731206R00 | Venkovní IP kompakt.kamera na úchytné body |  | kus | 4 | 0
|  |  | 4 |  |  | 4
1606 | SO25.11 | 37501108A | Venkovní IP kamera na sloup, vč.přísluš._2,8-12mm, bullet, 4Mpx, 1/3" CMOS, motor. f=2,8-12mm, H.265+, IP67, IK10, IR až 60m, WDR (120dB), audioviz.PD |  | kus | 2 | 0
|  |  | 2 |  |  | 2
1607 | SO25.11 | 37501108B | Venkovní IP kamera na budovu,2,8-12mm, bullet, 4Mpx, 1/3" CMOS, motor. f=2,8-12mm, H.265+, IP67, IK10, IR až 60m, WDR (120dB), audio,viz.PD |  | kus | 2 | 0
|  |  | 2 |  |  | 2
1608 | SO25.11 | 622300176RTA | Montážní krabice kamera_Instalační krabice, na stěnu, na strop, pro kamery, nosnost 4,5 kg, rozměry 164,8 × 137 × 53,4 mm viz.PD |  | kus | 4 | 0
|  |  | 4 |  |  | 4
1609 | SO25.11 | 222_000X | Zemní optická spojka včetně příslušenství_Kabelová zemní spojka pro 48vl, 3+1 oválný vstup, 4x kazeta, ochrany + držák sloup/stěnaviz.PD |  | ks | 1 | 0
|  |  | 1 |  |  | 1
1610 | SO25.11 | 460010016RT2 | Vytýčení trasy nn vedení v nepřehledném terénu |  | km | 0.995 | 0
|  |  | 0,145+0,85 |  |  | 0.995
1611 | SO25.11 | 460420374RT1 | Zřízení lože,kryt cihly na š.60cm,zásyp 10cm,štěrk,lože 15cm a zásyp ze štěrkopísku viz.PD |  | m | 230 | 0
|  |  | 145+85 |  |  | 230
1612 | SO25.11 | 460490012RT1 | Fólie výstražná z PVC, šířka 33 cm |  | m | 230 | 0
|  |  | 145+85 |  |  | 230
1613 | SO25.11 | 171206111R00 | Uložení zemin do násypů předeps. tvarů s urovnáním -na skládku nebo meziskládku pro zpětné využití |  | m3 | 52.5 | 0
|  |  | (350)*0,5*0,3 |  |  | 52.5
1614 | SO25.11 | 460300006R00 | Hutnění zeminy po vrstvách 20 cm |  | m3 | 81.75 | 0
|  |  | 145*0,5*0,6+85*0,5*0,9 |  |  | 81.75
1615 | SO25.11 | 162301102R00 | Vodorovné přemístění výkopku z hor.1-4 do 1000 m |  | m3 | 52.5 | 0
|  |  | 350*0,5*0,3 |  |  | 52.5
1616 | SO25.11 | 460200264RT1 | Výkop kabelové rýhy 50/80 cm hor.4 |  | m | 145 | 0
|  |  | 145 |  |  | 145
1617 | SO25.11 | 460200304RT1 | Výkop kabelové rýhy 50/120 cm hor.4 |  | m | 85 | 0
|  |  | 85 |  |  | 85
1618 | SO25.11 | 460560244RT1 | Zához rýhy 50/60 cm, hornina třídy 4 |  | m | 145 | 0
|  |  | 145 |  |  | 145
1619 | SO25.11 | 460560274RT1 | Zához rýhy 50/90 cm, hornina třídy 4 |  | m | 85 | 0
|  |  | 85 |  |  | 85
1620 | SO25.11 | 998289011R00 | Přesun hmot pro kabelovody jakéhokoliv rozsahu |  | t | 72.803 | 0
|  |  | 72,8033 |  |  | 72.803
1621 | SO25.11 | 979082111R00 | Vnitrostaveništní doprava suti do 10 m |  | t | 0.65 | 0
|  |  | 0,35 | sutě průrazů a pod. |  | 0.35
|  |  | 0,3 | plasty,kabely a pod.odpad |  | 0.3
1622 | SO25.11 | 979082121R00 | Příplatek k vnitrost. dopravě suti za dalších 5 m |  | t | 1.3 | 0
|  |  | 0,65*2 |  |  | 1.3
1623 | SO25.11 | 979094211R00 | Nakládání nebo překládání vybourané suti |  | t | 0.65 | 0
|  |  | 0,65 |  |  | 0.65
1624 | SO25.11 | 979081111R00 | Odvoz suti a vybour. hmot na skládku do 1 km |  | t | 0.65 | 0
|  |  | 0,65 |  |  | 0.65
1625 | SO25.11 | 979081121R00 | Příplatek k odvozu za každý další 1 km |  | t | 18.2 | 0
|  |  | 0,65*28 |  |  | 18.2
1626 | SO25.11 | 979990191R00 | Poplatek za uložení suti - plastové výrobky |  | t | 0.3 | 0
|  |  | 0,3 | obalovací materiál |  | 0.3
1627 | SO25.11 | 979999997R00 | Poplatek za recyklaci směsi suti betonu, cihel, tašek a keram.výrobků, kusovost do 1600 cm2 |  | t | 0.155 | 0
|  |  | 0,65*0,7-0,3 |  |  | 0.155
1628 | SO25.11 | 979999998R00 | Poplatek za ukládku suť do 5 % příměsí |  | t | 0.195 | 0
|  |  | 0,65-0,3-0,155 |  |  | 0.195
1629 | SO26.11 | 132201112R00 | Hloubení rýh š.do 60 cm v hor.3 nad 100 m3,STROJNĚ_odstranění stávající drenáže a potrubí |  | m3 | 249.3 | 0
|  |  | 153,5*0,6*1,5 | drenáž |  | 138.15
|  |  | 123,5*0,6*1,5 | KG 160 |  | 111.15
1630 | SO26.11 | 132201119R00 | Přípl.za lepivost,hloubení rýh 60 cm,hor.3,STROJNĚ |  | m3 | 249.3 | 0
|  |  | 249,3 |  |  | 249.3
1631 | SO26.11 | 132201212R00 | Hloubení rýh š.do 200 cm hor.3 do 1000m3,STROJNĚ_drenáž a potrubí |  | m3 | 2.254 | 0
|  |  | (6,9+3)*0,8*(3,92+1,5)/2*0,1*1,05 |  |  | 2.254
1632 | SO26.11 | 132201219R00 | Přípl.za lepivost,hloubení rýh 200cm,hor.3,STROJNĚ |  | m3 | 2.254 | 0
|  |  | (6,9+3)*0,8*(3,92+1,5)/2*0,1*1,05 |  |  | 2.254
1633 | SO26.11 | 132501111R00 | Hloubení rýh šířky do 60 cm v hor.6, STROJNĚ |  | m3 | 20.283 | 0
|  |  | (6,9+3)*0,8*(3,92+1,5)/2*0,9*1,05 |  |  | 20.283
1634 | SO26.11 | 132501211R00 | Hloubení rýh šířky do 200 cm v hor.6, STROJNĚ |  | m3 | 20.283 | 0
|  |  | 20,283 |  |  | 20.283
1635 | SO26.11 | 171206111R00 | Uložení zemin do násypů předeps. tvarů s urovnáním -na skládku nebo meziskládku pro zpětné využití |  | m3 | 22.537 | 0
|  |  | 2,254+20,283 |  |  | 22.537
1636 | SO26.11 | 162301102R00 | Vodorovné přemístění výkopku z hor.1-4 do 1000 m_na meziskládku |  | m3 | 2.254 | 0
|  |  | 2,254 |  |  | 2.254
1637 | SO26.11 | 162301152R00 | Vodorovné přemístění výkopku z hor.5-7 do 1000 m_na meziskládku |  | m3 | 20.283 | 0
|  |  | 20,283 |  |  | 20.283
1638 | SO26.11 | 167101102R00 | Nakládání výkopku z hor. 1 ÷ 4 v množství nad 100 m3 |  | m3 | 1.152 | 0
|  |  | 1,152 |  |  | 1.152
1639 | SO26.11 | 167101152R00 | Nakládání výkopku z hor. 5 ÷ 7 v množství nad 100 m3 |  | m3 | 19.579 | 0
|  |  | 20,731-1,152 |  |  | 19.579
1640 | SO26.11 | 162301102R00 | Vodorovné přemístění výkopku z hor.1-4 do 1000 m_zpětné |  | m3 | 1.152 | 0
|  |  | 1,152 |  |  | 1.152
1641 | SO26.11 | 162301152R00 | Vodorovné přemístění výkopku z hor.5-7 do 1000 m_zpětné |  | m3 | 19.579 | 0
|  |  | 19,579 |  |  | 19.579
1642 | SO26.11 | 174101101R00 | Zásyp jam, rýh, šachet se zhutněním_stavající bourané potrubí |  | m3 | 249.3 | 0
|  |  | 249,3 |  |  | 249.3
1643 | SO26.11 | 175101101RT2 | Obsyp potrubí bez prohození sypaniny, s dodáním štěrkopísku frakce 0 - 22 mm |  | m3 | 1.152 | 0
|  |  | 3*0,8*0,48 | DN160 |  | 1.152
1644 | SO26.11 | 174101101R00 | Zásyp jam, rýh, šachet se zhutněním_kanalizace |  | m3 | 20.731 | 0
|  |  | 2,254+20,283-1,152-0,48-0,174 |  |  | 20.731
1645 | SO26.11 | 460300006R00 | Hutnění zeminy po vrstvách 20 cm_rýhy |  | m3 | 271.183 | 0
|  |  | 1,152+20,731+249,3 |  |  | 271.183
1646 | SO26.11 | 220890084R00 | Účast lab.technika na stavbě zkoušky hutnění min.2ks zásypy kanalizace včetně protokolu viz.PD |  | h | 6 | 0
|  |  | 6 |  |  | 6
1647 | SO26.11 | 212561111R00 | Výplň odvodňov. trativodů kam. hrubě drcen.8-16 mm |  | m3 | 105.987 | 0
|  |  | 37*0,75*(3,8+3,6)/2 |  |  | 102.675
|  |  | 6,9*0,8*0,6 |  |  | 3.312
1648 | SO26.11 | 212572121R00 | Lože trativodu z kameniva drobného těženého 0-4 viz.PD |  | m3 | 0.174 | 0
|  |  | 0,8*6,9*0,03*1,05 |  |  | 0.174
1649 | SO26.11 | 212971110R00 | Opláštění trativodů z geotext., do sklonu 1:2,5 |  | m2 | 366.92 | 0
|  |  | (37+0,8*2)*(3,8+3,6)+37*0,8*2 |  |  | 344.84
|  |  | 6,9*(0,8+0,8)*2 |  |  | 22.08
1650 | SO26.11 | 69366077 | Geotextilie netkaná ÚV, 300 g/m2 viz.PD |  | m2 | 421.958 | 0
|  |  | 366,92 |  |  | 366.92
|  |  | ;ztratné 15%; 55,038 |  |  | 55.038
1651 | SO26.11 | 998312021R00 | Přesun hmot pro odvodnění drenáží s výplní rýh |  | t | 176.992 | 0
|  |  | 176,9915 |  |  | 176.992
1652 | SO26.11 | 451572111R00 | Lože pod potrubí z kameniva těženého 0 - 4 mm |  | m3 | 0.48 | 0
|  |  | 3*0,8*0,2 |  |  | 0.48
1653 | SO26.11 | 837355121R00 | Výsek a montáž _propoj do stávající šachty viz.PD |  | kus | 1 | 0
|  |  | 1 |  |  | 1
1654 | SO26.11 | 871311111R00 | Montáž trubek z tvrdého PVC ve výkopu d 160 mm_drenáže |  | m | 113.4 | 0
|  |  | 106,5+6,9 |  |  | 113.4
1655 | SO26.11 | 286139922 | Trubka drenážní PE-HD DN 150, SN 8, částečně perforovaná tyčová viz.PD |  | m | 7.521 | 0
|  |  | 6,9 |  |  | 6.9
|  |  | ;ztratné 9%; 0,621 |  |  | 0.621
1656 | SO26.11 | 286139922A | Trubka drenážní PE-HD DN 125, SN 8, perforovaná tyčová viz.PD |  | m | 116.085 | 0
|  |  | 106,5 |  |  | 106.5
|  |  | ;ztratné 9%; 9,585 |  |  | 9.585
1657 | SO26.11 | 871311111R00 | Montáž trubek z tvrdého PVC ve výkopu d 160 mm_potrubí |  | m | 3 | 0
|  |  | 3 |  |  | 3
1658 | SO26.11 | 286111121 | Trubka kanalizační KGEM SN 8 PVC 160 x 4,7 x 1000 mm |  | kus | 3.27 | 0
|  |  | 3 |  |  | 3
|  |  | ;ztratné 9%; 0,27 |  |  | 0.27
1659 | SO26.11 | 998311011R00 | Přesun hmot pro odvodnění drenáží bez výplně rýh |  | t | 0.263 | 0
|  |  | 0,2633 |  |  | 0.263
1660 | SO26.11 | 899721112R00 | Fólie výstražná z PVC, šířka 30 cm |  | m | 9.9 | 0
|  |  | 6,9+3 |  |  | 9.9
1661 | SO26.11 | 892855114R00 | Kontrola kanalizace TV kamerou do 200 m |  | m | 46.4 | 0
|  |  | 43,4+3 |  |  | 46.4
1662 | SO26.11 | 894431333RBB | Šachta Šd1-3, D 425 mm, dl.šach.roury 3,0 m, sběrná_atyp pro drenáž , KG do D 160 mm, poklop šedá litina 40 t,viz.PD |  | kus | 1 | 0
|  |  | 1 |  |  | 1
1663 | SO26.11 | 894431333RBB | Šachta Šd1-2, D 425 mm, dl.šach.roury 3,0 m, sběrná_atyp pro drenáž , KG do D 160 mm, poklop šedá litina 40 t,viz.PD |  | kus | 1 | 0
|  |  | 1 |  |  | 1
1664 | SO26.11 | 894431333RBB | Šachta Šd1-1, D 425 mm, dl.šach.roury 3,0 m, sběrná_atyp pro drenáž , KG do D 160 mm, poklop šedá litina 40 t,viz.PD |  | kus | 1 | 0
|  |  | 1 |  |  | 1
1665 | SO26.11 | 831350015RA0 | Kanalizace z trub D 425_systémové prodloužení šachty do 1m hloubky viz.PD |  | m | 3 | 0
|  |  | 3 |  |  | 3
1666 | SO26.11 | 899623151R00 | Obetonování potrubí nebo zdiva stok betonem C16/20_podkladní beton viz.PD |  | m3 | 3.2 | 0
|  |  | 3,2 |  |  | 3.2
1667 | SO26.11 | 998276101R00 | Přesun hmot, trubní vedení plastová, otevř. výkop |  | t | 16.25 | 0
|  |  | 193,5053-0,263-176,992 |  |  | 16.25
1668 | SO26.11 | 721171809R00 | Demontáž potrubí z PVC do D 160 mm_třídění ahrubé očištění při výkopech viz.PD |  | m | 277 | 0
|  |  | 153,5 | drenáž |  | 153.5
|  |  | 123,5 | KG 160 |  | 123.5
1669 | SO26.11 | 979081111R00 | Odvoz suti a vybour. hmot na skládku do 1 km |  | t | 1.837 | 0
|  |  | 1,8365 |  |  | 1.837
1670 | SO26.11 | 979081121R00 | Příplatek k odvozu za každý další 1 km |  | t | 64.295 | 0
|  |  | 1,837*35 |  |  | 64.295
1671 | SO26.11 | 979011221R00 | Svislá doprava suti a vybour. hmot za 1.PP nošením |  | t | 1.837 | 0
|  |  | 1,837 |  |  | 1.837
1672 | SO26.11 | 979082111R00 | Vnitrostaveništní doprava suti do 10 m |  | t | 1.837 | 0
|  |  | 1,837 |  |  | 1.837
1673 | SO26.11 | 979082121R00 | Příplatek k vnitrost. dopravě suti za dalších 5 m |  | t | 36.74 | 0
|  |  | 1,837*20 |  |  | 36.74
1674 | SO26.11 | 979990122R00 | Poplatek za uložení suti - PVC |  | t | 1.837 | 0
|  |  | 1,837 |  |  | 1.837
1675 | VORN | 220890084R00 | Předání a převzetí staveniště,Náklady spojené s účastí zhotovitele na předání a převzetí staveniště a předání stavby |  | h | 16 | 0
|  |  | 2*8 |  |  | 16
1676 | VORN | 220890084R00 | Dokumentace skutečného provedení stavby (3 paré) a v el.mediu |  | h | 285 | 0
|  |  | 285 |  |  | 285
1677 | VORN | 220890084R00 | Foto-dokumentace skutečného provedení_neuvedené v položkách objektů |  | h | 12 | 0
|  |  | 12 |  |  | 12
1678 | VORN | 220890084R00 | Zkoušky a revize v ZRN__neuvedené v položkách objektů |  | h | 25 | 0
|  |  | 25 |  |  | 25
1679 | VORN | 220890084R00 | Účast technika na stavbě-inženýrská činnost dodavatele – práce spojené s realizací kolaudace (vyjádření, revize, zkoušky atd.) |  | h | 45 | 0
|  |  | 45 |  |  | 45
1680 | VORN | 220890084R00 | Dílenská montážní dokumentace_neuvedená v položkách objektů |  | h | 35 | 0
|  |  | 35 |  |  | 35
1681 | VORN | 220890084R00 | Vytýčení resp. zjištění inženýrských sítí a místních rozvodů_neuvedená v položkách objektů |  | h | 35 | 0
|  |  | 35 |  |  | 35
1682 | VORN | 110 R00 | Mimostaveništní doprava -všechny druhy mimostav. přeprav,doprav čehokoliv (vč. DIO -zpracování a projednání, řízení dopravy apod.) |  | % |  | 0
1683 | VORN | 201 R00 | Koordinační a kompletační činnost generálního dodavatele,včetně vzorkování mat.,koordinace s bankou a pod. |  | % |  | 0
1684 | VORN | 220890084R00 | Účast geodeta na stavbě-geodetické práce po výstavbě zaměření a geometrický plan ke vkladu do katastru_neuvedené v položkách objektů |  | h | 200 | 0
|  |  | 200 |  |  | 200
1685 | VORN | 220890084R00 | Vytýčení založení staveb geodetem_neuvedené v položkách objektů |  | h | 60 | 0
|  |  | 60 |  |  | 60
1686 | VORN | 220890084R00 | Účast laboratorního technika_ zkoušky unosností plání a hutnění štěrků min.5pláň.+5štěrky..míst_únosnost dle PD__neuvedené v položkách objektů |  | h | 16 | 0
|  |  | 16 |  |  | 16
1687 | VORN | 220890084R00 | Geolog_geo.sondy pro určení vhodnosti zemin pro zpětné využití a pod. |  | h | 72 | 0
|  |  | 72 |  |  | 72
1688 | VORN | 220890084R00 | Zajištění publicity po dobu výstavby a pod. |  | h | 25 | 0
|  |  | 25 |  |  | 25
1689 | VORN | 220890084R00 | Zajištění _účast CHKO v průběhu výstavby a případná koordinace prací v blízkosti potoka(viz.stanovisko CHKO) |  | h | 25 | 0
|  |  | 25 |  |  | 25
1690 | VORN | 110 R0A | Zařízení staveniště -ostatní kompletní náklady na kompletní ZS (včetně oplocení,buněk,WC a pod)neuvedené v položkách objektu ZS, včetně odstranění |  | sada | 1 | 0
|  |  | 1 |  |  | 1

## Popisy - Komentáře RTS
Č | Kód | Zkrácený popis | Varianta | MJ | Množství | RTS komentář | GROUPCODE | ISWORK
Stavební část objekt SO 01.2 Kabiny 2
| 13 | Hloubené vykopávky
1 | 132201211R00 | Hloubení rýh š.do 200 cm hor.3 do 100 m3,STROJNĚ |  | m3 | 6.583 | Položka obsahuje hloubení rýh traktorbagrem, naložení výkopku na dopravní prostředek pro svislé, nebo vodorovné přemístění, popř. přemístění výkopku do 3 m (po povrchu území), případné zajištění rypadel polštáři, udržování pracoviště a ochranu výkopiště proti stékání srážkové vody z okolního terénu i s jejím odvodněním, nebo odvedením, přesekání a odstranění kořenů ve výkopišti, odstranění napadávek, urovnání dna výkopu | 13 | P | 0 | 241.9284
2 | 132201219R00 | Přípl.za lepivost,hloubení rýh 200cm,hor.3,STROJNĚ |  | m3 | 6.583 | Do měrných jednotek se udává poměrné množství zeminy, které ulpí v nářadí a o které je snížen celkový výkon stroje | 13 | P | 0 | 42.6198
3 | 132501211R00 | Hloubení rýh šířky do 200 cm v hor.6, STROJNĚ |  | m3 | 59.244 | Položka se používá bez ohledu na těžené množství. | 13 | P | 0 | 1313.5276
| 16 | Přemístění výkopku
4 | 171206111R00 | Uložení zemin do násypů předeps. tvarů s urovnáním -na skládku nebo meziskládku pro zpětné využití |  | m3 | 65.827 |  | 16 | P | 0 | 18.1658
5 | 162301102R00 | Vodorovné přemístění výkopku z hor.1-4 do 1000 m_na meziskládku |  | m3 | 6.583 |  | 16 | P | 0 | 108.7328
6 | 162301152R00 | Vodorovné přemístění výkopku z hor.5-7 do 1000 m_na meziskládku |  | m3 | 59.244 |  | 16 | P | 0 | 114.8463
7 | 167101151R00 | Nakládání výkopku z hor. 5 ÷ 7 v množství do 100 m3 |  | m3 | 51.638 |  | 16 | P | 0 | 412.652
8 | 162301152R00 | Vodorovné přemístění výkopku z hor.5-7 do 1000 m_zpětné |  | m3 | 51.638 |  | 16 | P | 0 | 114.8463
| 17 | Konstrukce ze zemin
9 | 174101101R00 | Zásyp jam, rýh, šachet se zhutněním |  | m3 | 51.638 |  | 17 | P | 0 | 138.8636
10 | 166101151R00 | Přehození výkopku z hor.5-7_mezi stěnami základůí po vrstvách |  | m3 | 51.638 |  | 17 | P | 0 | 203.492
| 27 | Základy
11 | 271531113R00 | Polštář základu z kameniva hr. drceného 16-32 mm |  | m3 | 45.367 |  | 27 | P | 1181.0656 | 591.8559
12 | 273313611R00 | Beton základových desek prostý C 16/20_podkladní pod desku |  | m3 | 9.31 | Položka obsahuje náklady na dodávku a uložení betonu do připravené konstrukce. Bednění se oceňuje samostatně. | 27 | P | 2825.6213 | 314.085
13 | 273321411R00 | Železobeton základových desek C 25/30 XC,XA1-(CZ,F.1) |  | m3 | 33.215 | Položka obsahuje náklady na dodávku a uložení betonu do připravené konstrukce. Bednění a výztuž se oceňuje samostatně. | 27 | P | 3309.0851 | 315.3427
14 | 273351215R00 | Bednění stěn základových desek - zřízení |  | m2 | 21.294 |  | 27 | P | 221.125 | 724.7283
15 | 273351216R00 | Bednění stěn základových desek - odstranění |  | m2 | 21.294 |  | 27 | P | 0 | 145.8505
16 | 273353101R00 | Bednění kotev.otvorů desek do 0,01 m2, hl. 0,25 m |  | kus | 6 |  | 27 | P | 14.6549 | 201.5007
17 | 273361921RT9 | Výztuž základových desek ze svařovaných sítí, drát d 8,0 mm, oko 150 x 150 mm | KY 80, drát d 8,0 mm, oko 150 x 150 mm | t | 4.212 | V položce jsou zakalkulovány náklady na dodání plošně rovných sítí, jejich uložení a případné stříhání a její vyvázání nebo přivaření bodovými svary. Položka neobsahuje ohýbání sítí do hran. | 27 | P | 28902.0863 | 8084.535
18 | 274313511R00 | Beton základových pasů prostý C 12/15 |  | m3 | 4.76 | Položka obsahuje náklady na dodávku a uložení betonu do připravené konstrukce. Bednění se oceňuje samostatně | 27 | P | 2646.5833 | 314.085
19 | 274321411R00 | Železobeton základových pasů C 25/30,XC3,XA1-(CZ,F.1) |  | m3 | 18.7 | Položka obsahuje náklady na dodávku a uložení betonu do připravené konstrukce. Bednění a výztuž se oceňuje samostatně. | 27 | P | 3309.0851 | 315.3427
20 | 274351215R00 | Bednění stěn základových pasů - zřízení |  | m2 | 122.4 |  | 27 | P | 209.8849 | 484.4331
21 | 274351216R00 | Bednění stěn základových pasů - odstranění |  | m2 | 122.4 |  | 27 | P | 0 | 145.8505
22 | 274361214R00 | Výztuž základových pasů do 12 mm z oceli B500B (10 505) |  | t | 1.812 |  | 27 | P | 33916.4341 | 23305.8651
| 31 | Zdi podpěrné a volné
23 | 311238523R00 | Zdivo z cihelných tvárnic P15,PD tl. 300 mm viz.PD |  | m2 | 163.165 | V položkách zdiva jsou zakalkulovány i náklady na: a) očištění podkladu pro zdivo, položení podkladního maltového lože s použitím nivelačního přístroje a vyrovnávací soupravy, kladení tvárnic na pero a drážku, aplikace pěnového lepidla, případné řezání tvárnic, provážení rohů a koutů svisle, provážení výškových bodů, b) vyzdívání ostění, parapetů, jednotlivých výklenků průběžných svislých nik, podélných výstupků a říms, provádění ústupků tvořících vodorovné a svislé rýhy, prostupů, kapes, zaoblení rohů a koutů, zavázání zdiva a příček do ostatního zdiva na kapsy nebo ozuby nebo s použitím nerezových kotev, apod., c) vynechání rýh, instalačních drážek, průduchů, výklenků (nik), prostupů a jiných dutin, které jsou zakresleny v projektu (např. ve zdivu, příčkách, betonových konstrukcích apod.), d) nařezání a vsazení polystyrenu do drážek krajových cihel kolem otvorů. Ztratné cihel je kalkulováno ve výši 2 %. Dodávka lepicí pěny pro zdění je součástí dodávky broušených cihel | 31 | P | 1635.7261 | 372.9929
24 | 317314130R00 | Podbetonování zhlaví nosníků, zdivo šířky 300 mm |  | kus | 2 |  | 31 | P | 39.3272 | 58.9253
25 | 317234410R00 | Vyzdívka mezi nosníky na MC |  | m3 | 0.287 |  | 31 | P | 3767.5795 | 3555.5112
26 | 346481111RT2 | Zaplentování rýh, nosníků rabicovým pletivem | s použitím suché maltové směsi | m2 | 4.752 | V položce jsou zakalkulovány i náklady na pomocné lešení o výšce do 1,9 m a pro zatížení do 1,5 kPa | 31 | P | 82.3225 | 432.9575
27 | 311112125RT4 | Stěna z tvárnic ztraceného bednění, tl. 250 mm,zalití tvárnic betonem C 25/30_atika | zalití tvárnic betonem C 25/30 | m2 | 82.6 | Ztracené bednění z betonových tvárnic a zálivka betonem. Případné vložení betonářské oceli se oceňuje samostatně. | 31 | P | 861.6618 | 457.0971
28 | 311351105R00 | Bednění nadzákladových zdí, oboustranné - zřízení_spádová nadbetonávka atiky |  | m2 | 6.195 | Do výměry oboustranného bednění se započítávají obě strany bedněné stěny. | 31 | P | 228.3127 | 431.0711
29 | 311351106R00 | Bednění nadzákladových zdí, oboustranné - odstranění |  | m2 | 6.195 |  | 31 | P | 0 | 288.2075
30 | 311361821R00 | Výztuž nadzákladových zdí z betonářské oceli B500B (10 505) |  | t | 0.323 | V položce jsou zakalkulovány náklady na dodání nastříhané a naohýbané výztuže, podložek, distančních vložek, drátu, skob apod., dále náklady na uložení výztuže a její vyvázání nebo přivaření bodovými svary | 31 | P | 36599.515 | 14718.8884
31 | 311321825R00 | Železobeton nadzákladových zdí pohledový C 25/30 |  | m3 | 0.623 | Položka obsahuje náklady na dodávku a uložení betonu do připravené konstrukce s pečlivým hutněním při líci konstrukce pro dosažení neporušeného stavu povrchu. Bednění a výztuž se oceňují samostatně. V položce jsou započteny i náklady na pomocné lešení o výšce podlahy do 1,90 m a pro zatížení do 1,5 kPa. Položka se používá i pro zdivo výplňové, obkladové, půdní, nadstřešní, poprsní, římsové apod | 31 | P | 3649.8773 | 677.5933
| 34 | Stěny a příčky
32 | 342948111R00 | Ukotvení příček k cihel.konstr. kotvami na hmožd. |  | m | 48.45 |  | 34 | P | 28.8906 | 119.5712
33 | 342668111R00 | Těsnění styku příčky se stáv. konstrukcí PU pěnou |  | m | 52.3 |  | 34 | P | 19.5544 | 96.6019
34 | 342255028RT1 | Příčky z desek autoklávovaného betonu FB(EN772-1)2,8N.mm-2,na tenkovrdtvou maltu tl. 150 mm viz.PD |  | m2 | 81.16 |  | 34 | P | 806.6841 | 291.9891
35 | 342248154R00 | Příčky z cihelných tvárnic PD tl. 140 mm_lepené tenkovrstvě viz.PD |  | m2 | 57.195 | V položkách zdiva jsou zakalkulovány i náklady na očištění podkladu pro zdivo, položení podkladního maltového lože s použitím nivelačního přístroje a vyrovnávací soupravy, kladení tvárnic na pero a drážku, aplikace pěnového lepidla, případné řezání tvárnic, provážení rohů a koutů svisle, provážení výškových bodů. Ztratné cihel je kalkulováno ve výši 2 %. Dodávka lepicí pěny pro zdění je součástí dodávky broušených cihel. | 34 | P | 799.0771 | 290.0066
36 | 317147322R00 | Překlad nenosný z pórobetonu 150 x 250 x 1500 mm |  | kus | 1 |  | 34 | P | 844.7973 | 135.9728
37 | 317121047RT4 | Překlad nenosný pórobetonový, světlost otvoru do 1050 mm,124 x 24,9 x 15 cm | překlad nenosný NEP 150-1250, 124 x 24,9 x 15 cm | kus | 4 |  | 34 | P | 1122.7516 | 129.6322
38 | 317168131R00 | Překlad keramický vysoký 70 x 238 x 1250 mm pro orientované uložení |  | kus | 2 |  | 34 | P | 508.0836 | 132.0951
| 41 | Stropy a stropní konstrukce (pro pozemní stavby)
39 | 417321415R00 | Ztužující pásy a věnce z betonu železového C 30/37 |  | m3 | 5.545 | Položka obsahuje náklady na dodávku a uložení betonu do připravené konstrukce. Bednění a výztuž se oceňuje samostatně. 8.3.2022 Zvýšení spotřeby betonu z původních 1,01 m3 na 1,1 m3 z důvodu vyššího podílu spotřeby "najížděcí" směsi | 41 | P | 3795.1601 | 737.5579
40 | 417351115R00 | Bednění ztužujících pásů a věnců - zřízení |  | m2 | 62.462 |  | 41 | P | 90.0517 | 371.0803
41 | 417351116R00 | Bednění ztužujících pásů a věnců - odstranění |  | m2 | 62.462 |  | 41 | P | 0 | 113.1084
42 | 417361821R00 | Výztuž ztužujících pásů a věnců z oceli B500B (10 505) |  | t | 0.961 |  | 41 | P | 35647.2948 | 16011.7262
43 | 423321111R00 | Zabetonování podélných spár mezi nosníky_u HEA |  | m3 | 0.25 |  | 41 | P | 8790.1193 | 1611.5516
44 | 413941123R00 | Osazení válcovaných nosníků ve stropech č. 14 - 22 |  | t | 0.17 | V položkách není zakalkulována dodávka ocelových válcovaných nosníků. Tato dodávka se oceňuje ve specifikaci, ztratné se doporučuje ve výši 8% a kryje náklady na prořez (zbytkový odpad) a náklady na řezání příslušných délek | 41 | P | 25.6767 | 11354.1443
45 | 13486315 | Tyč ocelová HEA 200, S235JR |  | t | 0.194 | hmotnost 42,3 kg/m Profilová ocel válcovaná za tepla neušlechtilá TYČ TVAROVÁ HEA DIN 1025-3, zn. S235JR dle EN 10025+A1(11375) | 41 | M | 29065.2904 | 0
46 | 411364122R00_1 | Prvek Isokorb pro přerušení tepelného mostu tl.120mm,lambdá=0,036W/mk |  | kus | 26.63 |  | 41 | P | 7166.1574 | 170.0337
47 | 411120033_K1 | Strop montovaný z panelů Spiroll, tl. 25 cm viz.PD |  | m2 | 182.79 |  | 41 | P | 2129.2159 | 407.8922
48 | 389381001RT3 | Dobetonování prefabrikovaných konstrukcí -spáry,viz.PD | betonem třídy C 25/30 | m3 | 4.57 |  | 41 | P | 4073.0882 | 1905.0342
49 | 411361821R00 | Výztuž stropů z betonářské oceli B500B (10 505)_do spár viz.PD |  | t | 0.268 |  | 41 | P | 37070.2889 | 15479.5379
50 | 411354171R00 | Podpěrná konstr. stropů do 5 kPa - zřízení |  | m2 | 53.314 |  | 41 | P | 19.1003 | 206.671
51 | 411354172R00 | Podpěrná konstr. stropů do 5 kPa - odstranění |  | m2 | 53.314 |  | 41 | P | 0 | 63.0563
52 | 970251250R00 | Řezání železobetonu hl. řezu 250 mm - příplatek na polovinu, tvarovaní a jiný rozměr panelů nebo řez panelů |  | m | 18.4 |  | 41 | P | 283.8844 | 1506.4956
53 | 411200021RAB | Zabetonování otvorů ve stropu do 1 m2_dobetonávka kolem VZT,tloušťka 25 cm, bednění, výztuž viz.PD | tloušťka 25 cm, bednění, výztuž | m2 | 1.36 |  | 41 | P | 1811.7161 | 3550.7078
54 | 411200021RAB | Zabetonování C20/25-XC3_otvorů ve stropu_tloušťka do 25 cm, bednění, výztuž_úprava panelového stropu pro kotvení desky_stříška viz.PD | tloušťka 25 cm, bednění, výztuž | m2 | 26.4 |  | 41 | P | 1811.7161 | 3550.7078
55 | 411120031_S | Stříška montovaná z panelů tl. spádovaná 15-20 cm |  | m2 | 42.36 |  | 41 | P | 1766.1356 | 356.1197
| 60 | Omítky ze suchých směsí
56 | 602011193R00 | Kontaktní nátěr pod omítky bílý i penetrace |  | m2 | 201.426 |  | 60 | P | 36.2705 | 36.4888
57 | 602011188R00 | Omítka na stěnách silikonová barevná , ručně tl.1,5mm |  | m2 | 100.713 |  | 60 | P | 212.0334 | 140.8025
58 | 602011195R00 | Kontaktní nátěr stěn pod mozaikové omítky |  | m2 | 34.2 |  | 60 | P | 58.2791 | 36.4888
59 | 602011189R00 | Stěrka na stěnách mozaiková tl. do 2mm viz.PD |  | m2 | 17.1 |  | 60 | P | 484.9921 | 205.8326
60 | 602011202R00 | Postřik na stěnách cementový , strojně |  | m2 | 284.548 |  | 60 | P | 18.7772 | 48.9079
61 | 602011211R00 | Omítka na stěnách jádrová vápenocementová, strojně_skl.S2 viz.PD |  | m2 | 284.548 |  | 60 | P | 87.6151 | 170.8983
| 62 | Úprava povrchů vnější
62 | 620991121R00 | Zakrývání výplní vnějších otvorů z lešení |  | m2 | 22.625 |  | 62 | P | 17.3012 | 37.8163
63 | 622315515R00 | Izolace suterénu systém XPS 160 mm, bez PÚ,Bez povrchové úpravy. Součinitel tepelné vodivosti izolantu 0,034 W/m K_pod zemí |  | m2 | 10.26 |  | 62 | P | 776.2389 | 270.9238
64 | 622315523RV1 | Zateplovací systém sokl, XPS tl. 120 mm,zakončený stěrkou s výztužnou tkaninou,,Součinitel tepelné vodivosti izolantu 0,034 W/m K | zakončený stěrkou s výztužnou tkaninou | m2 | 17.1 |  | 62 | P | 610.7292 | 466.1189
65 | 622315511R00 | Izolace suterénu systém , XPS 80 mm, bez PÚ |  | m2 | 44.46 |  | 62 | P | 375.3684 | 270.9238
66 | 622315513R00 | Izolace suterénu systém , XPS 120 mm, bez PÚ, Součinitel tepelné vodivosti izolantu 0,034 W/m K |  | m2 | 10.26 |  | 62 | P | 516.8521 | 270.9238
67 | 11161753 | Příplatek lepení EPS bitumenová hydroiz. lepicí hmota 30l_na asf. izolaci |  | l | 150.48 |  | 62 | M | 111.3529 | 0
68 | 622315333RV1 | Zatepl. systém fasáda, EPS F šedý tl.120 mm,zakončený stěrkou s výztužnou tkaninou,Součinitel tepelné vodivosti izolantu 0,032 W/m K | zakončený stěrkou s výztužnou tkaninou | m2 | 100.713 |  | 62 | P | 446.5382 | 466.1189
69 | 622315513R00 | Izolace suterénu systém , XPS 120 mm, bez PÚ, Součinitel tepelné vodivosti izolantu 0,034 W/m K_atika bok |  | m2 | 22.243 |  | 62 | P | 516.8521 | 270.9238
70 | 11161753 | Příplatek lepení EPS bitumenová hydroiz. lepicí hmota 30l_na asf. izolaci |  | l | 88.972 |  | 62 | M | 111.3529 | 0
| 63 | Podlahy a podlahové konstrukce
71 | 632416230RT4 | Potěr betonový , silo, tl. 30 mm,20 MPa, samonivelační_na izolaci proti vodě | 20 MPa, samonivelační | m2 | 197.25 |  | 63 | P | 370.2593 | 165.9813
72 | 632443311R00 | Potěr cementový,samonivelční 30MPa, tl. 50 mm |  | m2 | 168.912 |  | 63 | P | 298.5568 | 109.3005
73 | 632443312R00 | Potěr přípl. zkd 5 mm na tl.67mm |  | m2 | 675.648 |  | 63 | P | 29.7378 | 3.9738
74 | 632443312R00 | Potěr přípl. zkd 5 mm_do systémové desky podl.topení |  | m2 | 844.56 |  | 63 | P | 29.7378 | 3.9738
75 | 631317110R00 | Řezání dilatační spáry hl. 0-67 mm, beton prostý(nebo vložení dilatačních syst.prvků) |  | m | 12.845 |  | 63 | P | 57.0826 | 47.2835
76 | 776981124R00 | Lišta nerezová podlahová dilatační, systémová pro epox.stěrky(bezprahové dveře) a pod. |  | m | 12.845 |  | 63 | P | 487.6471 | 84.4011
| 64 | Výplně otvorů
77 | 642942111R00 | Osazení zárubní dveřních ocelových, pl. do 2,5 m2 |  | kus | 2 | Položka je určena pro osazování zárubní nebo rámů dveřních ocelových lisovaných i z úhelníků bez dveřních křídel na jakoukoliv cementovou maltu s vybetonováním prahu v zárubni a s osazením špalíků nebo latí pro dřevěný práh. Položka je určena také pro osazování zárubní a rámů do stěn z prefa dílců, které se provádí současně nebo bezprostředně po osazení stěnových dílců; podobně je určena pro konstrukce zděné nad 150 mm tloušťky, kde se osazování provádí převážně až po jejich vyzdění. Položka kryje vybetonování nadvýšeného prahu u balkónových dveří. Položka je určena i pro osazení ocelových rámů na maltu určených pro zasklívání sklem profilovaným (Copillit apod.). Položka je určena pro osazování zárubní nebo rámů dveřních ocelových lisovaných i z úhelníků bez dveřních křídel na jakoukoliv cementovou maltu s vybetonováním prahu v zárubni a s osazením špalíků nebo latí pro dřevěný práh. Položka je určena také pro osazování zárubní a rámů do stěn z prefa dílců, které se provádí současně nebo bezprostředně po osazení stěnových dílců; podobně je určena pro konstrukce zděné nad 150 mm tloušťky, kde se osazování provádí převážně až po jejich vyzdění. Položka kryje vybetonování nadvýšeného prahu u balkónových dveří. Položka je určena i pro osazení ocelových rámů na maltu určených pro zasklívání sklem profilovaným (Copillit apod.). V položce jsou zakalkulovány náklady na kotvení rámů do zdiva a platí pro jakýkoliv způsob provádění (např. bodovým přivařením k výztuži, uklínováním, zalitím pracen apod.). V položce nejsou zakalkulovány náklady na dodávku zárubní nebo rámů, které se oceňují ve specifikaci PSV. Ztratné se nestanoví. Volba položky se řídí plochou otvoru. | 64 | P | 21.1003 | 993.7395
78 | 553310772 | Zárubeň ocelová typ "U" 180 rozměr 800 x 1970 mm L, P,Zárubeň s polodrážkou pro TPE – těsnění a třemi závěsovými kapsami viz.PD |  | kus | 2 |  | 64 | M | 3091.6805 | 0
79 | 642942111R00 | Osazení zárubní dveřních ocelových, pl. do 2,5 m2 |  | kus | 2 |  | 64 | P | 21.1003 | 993.7395
80 | 553310773 | Zárubeň ocelová typ "U" 180 rozměr 900 x 1970 mm L, P,Zárubeň s polodrážkou pro TPE – těsnění a třemi závěsovými kapsami viz.PD |  | kus | 2 |  | 64 | M | 3091.6805 | 0
81 | 642942111R00 | Osazení zárubní dveřních ocelových, pl. do 2,5 m2 |  | kus | 1 |  | 64 | P | 21.1003 | 993.7395
82 | 553310775P | Zárubeň ocelová typ "U" 180 rozměr 900 x 1970 mm,EI 30,__Zárubeň s polodrážkou pro TPE – těsnění a třemi závěsovými kapsami viz.PD |  | kus | 1 |  | 64 | M | 2812.2066 | 0
| 711 | Izolace proti vodě
83 | 711111001RZ1 | Provedení izolace proti vlhkosti na ploše vodorovné, 1x asfaltovým penetračním nátěrem, ALP v množství 0,33 kg/m2,včetně dodávky asfaltového penetračn | včetně dodávky asfaltového penetračního laku | m2 | 207.113 |  | 711 | P | 35.7115 | 13.9824
84 | 711141559RT2 | Provedení izolace proti vlhkosti na ploše vodorovné, asfaltovými pásy přitavením,2 vrstvy - pásy ve specifikaci | 2 vrstvy - pásy ve specifikaci | m2 | 207.113 |  | 711 | P | 17.8601 | 234.1031
85 | 62852265 | Pás asfaltový modifikovaný mineral tl.4mm, natavovací, kotvicí,spodní asfaltový pás ve skladbách vícevrstvých vodotěsných izolací střech viz.PD |  | m2 | 238.18 |  | 711 | M | 244.5397 | 0
86 | 628522691 | Pás modifikovaný asfalt mineral,z SBS modifikovaného asfaltu s nosnou vložkou z AL fólie (8 µm) kašírovanou skleněnými vlákny (60 g/m2). |  | m2 | 238.18 |  | 711 | M | 243.2297 | 0
87 | 711112002RZ1 | Provedení izolace proti vlhkosti na ploše svislé, 1x nátěrem asfaltovým lakem | včetné dodávky asfaltového laku | m2 | 27.04 |  | 711 | P | 32.5849 | 33.0129
88 | 711142559RT2 | Provedení izolace proti vlhkosti na ploše svislé, asfaltovými pásy přitavením,2 vrstvy - pásy ve specifikaci | 2 vrstvy - pásy ve specifikaci | m2 | 27.04 |  | 711 | P | 22.192 | 269.9456
89 | 62852265 | Pás asfaltový modifikovaný mineral tl.4mm, natavovací, kotvicí,spodní asfaltový pás ve skladbách vícevrstvých vodotěsných izolací střech viz.PD |  | m2 | 62.192 |  | 711 | M | 244.5397 | 0
90 | 712348104RT1 | Prostup pro kabely s manžetou z asfaltového pásu,průměr prostupu do 50 mm | průměr prostupu 50 mm | kus | 1 |  | 711 | P | 1303.8857 | 388.6697
91 | 712348104RT3 | Prostup izolací s manžetou z asfaltového pásu,průměr prostupu 110 mm | průměr prostupu 110 mm | kus | 6 |  | 711 | P | 1449.7362 | 388.6697
92 | 711212601RT2 | Utěsnění detailů při stěrkových hydroizolacích, těsnicí pás do spoje podlaha - stěna | šířka 100 mm | m | 166.2 |  | 711 | P | 122.331 | 61.0825
93 | 998711101R00 | Přesun hmot pro izolace proti vodě, výšky do 6 m |  | t | 2.787 |  | 711 | P | 0 | 1198.2533
| 712 | Izolace střech (živičné krytiny)
94 | 180407111R00 | Položení trávního koberce_střecha |  | m2 | 155.938 |  | 712 | P | 1.048 | 68.1218
95 | 00590010 | Koberec vegetační_ REGIONÁLNÍ SMĚS + SUBSTRÁT PRO SUCHOMILNÉ ROSTLINY ,Pro zelenou střechu viz.PD |  | m2 | 163.735 |  | 712 | M | 1272.7628 | 0
96 | 711409111R00 | Montáž drenážní rohože na sucho |  | m2 | 187.2 |  | 712 | P | 0 | 83.3269
97 | 28323332A | Drenážní fólie s oboustr. PP textilií, polyetylenu HDPE a geotex.150g na horní 300g/m2 spodní-retence vody min.tl.nopové folie 25mm_systém 4+1h,viz.PD |  | m2 | 215.28 |  | 712 | M | 313.0982 | 0
98 | 712311106RZ4 | Povlaková krytina střech do 10°, asfalt.pen.emulze,včetně emulze 0,4 kg/m2 | včetně emulze 0,4 kg/m2 | m2 | 224.313 |  | 712 | P | 18.6898 | 11.703
99 | 712341559R00 | Povlaková krytina střech do 10°, NAIP přitavením_pro parotěs |  | m2 | 224.313 |  | 712 | P | 11.2401 | 111.4752
100 | 628522691 | Pás modifikovaný asfalt mineral,z SBS modifikovaného asfaltu s nosnou vložkou z AL fólie (8 µm) kašírovanou skleněnými vlákny (60 g/m2). |  | m2 | 257.96 |  | 712 | M | 243.2297 | 0
101 | 712851559R00 | Provedení povlakové krytiny střech, samostatné vytažení povlaku, samolepicí asfaltové pásy |  | m2 | 211.3 |  | 712 | P | 0 | 161.1342
102 | 62852269 | Pás modif. asfalt samolep,pás hydroizolační z modifikovaného asfaltu tl.3mm, samolepicí vložka nosná - skleněná tkanina_jemný posyp viz.PD |  | m2 | 242.995 |  | 712 | M | 199.9985 | 0
103 | 712341559R00 | Provedení povlakové krytiny střech do 10°, asfaltovými pásy, přitavení celoplošně |  | m2 | 211.3 |  | 712 | P | 11.2401 | 111.4752
104 | 62852265 | Pás asfaltový modifikovaný mineral tl.4mm, natavovací, kotvicí,spodní asfaltový pás ve skladbách vícevrstvých vodotěsných izolací střech viz.PD |  | m2 | 242.995 |  | 712 | M | 244.5397 | 0
105 | 712341559R00 | Provedení povlakové krytiny střech do 10°, asfaltovými pásy, přitavení celoplošně |  | m2 | 211.3 |  | 712 | P | 11.2401 | 111.4752
106 | 62843073 | Pás modifikovaný(pro zelené střechy), pás s vysokou odoln.proti prorůstání kořínků přídavek proti kořenovému růstu min. tl. 5,3 mm_břidl.posyp viz.PD |  | m2 | 242.995 |  | 712 | M | 366.8096 | 0
107 | 631571010R00 | Zřízení násypu, podlahy nebo střechy, bez dodávky |  | m3 | 15.594 |  | 712 | P | 0 | 823.5748
108 | 10371520 | Substrát střešní extenzivní |  | m3 | 17.153 |  | 712 | M | 3213.9504 | 0
109 | 631571010R00 | Zřízení násypu, podlahy nebo střechy, bez dodávky_chodníčky |  | m3 | 3.659 |  | 712 | P | 0 | 823.5748
110 | 58333664 | Kamenivo těžené frakce 8-16 kačírek praný VL |  | m3 | 4.025 |  | 712 | M | 1047.1539 | 0
111 | 712391172R00 | Povlaková krytina střech do 10°, ochran. textilie-pro chodníčky a pod. |  | m2 | 47.12 |  | 712 | P | 5.8078 | 65.3707
112 | 69366081 | Geotextilie netkaná ÚV, 500 g/m2,ze 100 % polypropylenové střiže |  | m2 | 51.832 |  | 712 | M | 42.9691 | 0
113 | 712348001RT7 | Kačírková lišta z Al plechu ke krytinám do 10° z asfaltových pásů,včetně dodávky lišty výšky 100 mm viz.PD | včetně dodávky lišty výšky 100 mm | m | 114.2 |  | 712 | P | 562.0046 | 128.82
114 | 713141125R00 | Montáž tepelné izolace střech, na lepidlo PUK, desky |  | m2 | 568.36 |  | 712 | P | 48.8992 | 74.244
115 | 28375768.A | Deska izolační polystyrén samozhášivý EPS 150,Součinitel tepelné vodivosti 0,035 W/m K |  | m3 | 42.008 |  | 712 | M | 2567.6669 | 0
116 | 28375972 | Deska spádová EPS 150,Souč. tepelné vodivosti 0,035 W/m K |  | m3 | 24.823 |  | 712 | M | 3017.4453 | 0
117 | 28375982 | Klín atikový EPS 100 x 100 x 1000 mm a pod. |  | m | 34.476 |  | 712 | M | 38.515 | 0
118 | 998712101R00 | Přesun hmot pro povlakové krytiny, výšky do 6 m |  | t | 30.884 |  | 712 | P | 0 | 1421.8237
119 | 998712194R00 | Příplatek zvětšený přesun, pro povlakové krytiny do 1 km_substrát a rohož, včetně jeřábu a pod. |  | t | 17.61 |  | 712 | P | 0 | 319.2117
120 | 998712199R00 | Příplatek zvětšený přesun, pro povlakové krytiny za další 1 km |  | t | 1408.8 |  | 712 | P | 0 | 22.5326
| 713 | Izolace tepelné
121 | 713311111R00 | Montáž tepelné izolace těles, ploch rovných, rohožemi, 1 vrstvá_kotvené do konstrukce věnců a průvlaků |  | m2 | 37.032 |  | 713 | P | 16.4802 | 144.2173
122 | 28376355.A | Deska XPS mřížkovaná tl. do 50 mm zelená viz.PD |  | m2 | 38.884 |  | 713 | M | 206.5487 | 0
123 | 713131130R00 | Montáž tepelné izolace stěn vložením do dilatační spáry_panely |  | m2 | 13.1 |  | 713 | P | 5.8078 | 88.078
124 | 28375460 | Deska izolační XPS univerzální viz.PD |  | m3 | 0.432 |  | 713 | M | 3301.286 | 0
125 | 713121118R00 | Montáž dilatačního pásku podél stěn |  | m | 166.2 |  | 713 | P | 0 | 27.7727
126 | 283753529 | Mirelon pás B +AL izolační tl. 10(systémový k podl.topení) mm šířka 1000 mm_včetně řezu do 150mm viz.PD |  | m | 29.085 | s Al fólií, B1 - snížená hořlavost, barvené šedočerné. Vynikající zpětný tepelný odraz a zvýšená UV odolnost Použití: -izolace nádrží s vodou, potravinami, chemickými látkami -termoakustická izolace vzduchotechnických rozvodů -v prostorách, kde je z hygienických důvodů nutné zajistit omyvatelnost -v potravinářských provozech -ve zdravotnických zařízeních -v chemických provozec | 713 | M | 91.7024 | 0
127 | 713121111R00 | Izolace tepelná podlah na sucho, jednovrstvá |  | m2 | 168.912 |  | 713 | P | 0 | 44.4538
128 | 713191100RT9 | Položení separační fólie,včetně dodávky fólie tl.0,2mm viz.PD | včetně dodávky fólie | m2 | 168.912 |  | 713 | P | 9.2576 | 38.8731
129 | 28375705 | Deska izolační stabilizovaná EPS 150 1000 x 500 mm, Součinitel tepelné vodivosti 0,035 W/mK viz.PD |  | m3 | 17.736 |  | 713 | M | 2890.8086 | 0
130 | 713141322R00 | Montáž tepelné izolace střech do tl. 160 mm, 2 vrstvy(dřevocem.deska a XPS), na kotvy (8 kusy/m2)_atika viz.PD |  | m2 | 8.4 |  | 713 | P | 112.628 | 174.7062
131 | 28376355.A | Deska XPS mřížkovaná tl. do 50 mm zelená viz.PD |  | m2 | 9.24 |  | 713 | M | 206.5487 | 0
132 | 713141326R00 | Montáž tepelné izolace střech do tl. 250 mm, 2 vrstvy, na kotvy (8 kusy/m2)_u okapu viz.PD |  | m2 | 10.48 |  | 713 | P | 83.3706 | 174.7061
133 | 713141337R00 | Montáž tepelné izolace střech do tl. 300 mm, 3 vrstvy, na kotvy (8 kusy/m2)_u okapu viz.PD |  | m2 | 10.48 |  | 713 | P | 90.0517 | 213.8674
134 | 283754601 | Deska izolační XPS- univerzální |  | m3 | 2.537 |  | 713 | M | 4279.4448 | 0
135 | 998713101R00 | Přesun hmot pro izolace tepelné, výšky do 6 m |  | t | 0.627 |  | 713 | P | 0 | 1032.3069
| 762 | Konstrukce tesařské
136 | 762441122R00 | Montáž obložení ukončení stěny z desek na bázi dřeva, 2 vrstvy, šroubováním_pro tep.izolaci a oplechování |  | m2 | 26.88 |  | 762 | P | 50.5324 | 307.5349
137 | 762441112R00 | Montáž obložení atiky z desek na bázi dřeva, 1 vrstva, šroubováním |  | m2 | 21.84 |  | 762 | P | 0 | 198.6885
138 | 59590741 | Deska cementotřískové tl. 20 P+D viz.PD |  | m2 | 83.16 |  | 762 | M | 559.8212 | 0
139 | 998762102R00 | Přesun hmot pro tesařské konstrukce, výšky do 12 m |  | t | 2.246 |  | 762 | P | 0 | 1694.3108
| 764 | Konstrukce klempířské
140 | 764928306R00 | Zhotovení (výroba) a montáž oplechování atik z lakovaného plechu, rš 800 mm |  | m | 34 | Položka je kalkulována pro oplechování zdí a nadezdívek včetně rohů. V položce je započítáno zhotovení a montáž oplechování včetně rohů, dále zednické výpomoci a oprava nátěru. Ocelový lakovaný plech, správková barva (včetně příp.posypu) a vruty (popř. šrouby nebo hřebíky) se oceňují ve specifikaci. Prořez pro ocelový poplastovaný plech se doporučuje ve výši 10 %. | 764 | P | 12.9693 | 585.2796
141 | 13851110 | K01_Plech tabulový_Atika_ Žárově pozinkovaný_poplastovaný či lakovaný tloušťka 0,6 mm RAL 9005_včetně doplňků viz.PD |  | m2 | 27.241 | Žárově pozinkovaný plech, povrchově chráněný vrstvou měkčeného PVC. | 764 | M | 689.0779 | 0
142 | 764918101R00 | Zhotovení (výroba) a montáž krytiny hladké z ocel.lak.plechu do 30° |  | m2 | 45.271 | Položka je kalkulována včetně úpravy krytiny u okapů, prostupů a výčnělků. V položce je započítáno zhotovení a montáž krytiny a oprava nátěru poškozeného při montáži. Veškerý materiál se oceňuje ve specifikaci. Přídavek pro plech na prořez, spoje a překrytí se doporučuje ve výši 15 % | 764 | P | 0 | 814.85
143 | 13851110_02 | K02_Plech tabulový_Stříška_ Žárově pozinkovaný_falcovaného typu_poplastovaný či lakovaný tloušťka 0,6 mm RAL 9005_včetně doplňků viz.PD |  | m2 | 52.062 |  | 764 | M | 689.0779 | 0
144 | 765799313R00 | Montáž fólie -pod plech |  | m2 | 45.271 |  | 764 | P | 6.751 | 77.7025
145 | 67352442 | Syst.fólie sep. a mikroventilační,fólie lehkého typu s nakašírovanou struktur. rohoží, Tl. vícevrstvé fólie 0,6 mm Tl. struktur. rohože 8mm viz.PD |  | m2 | 52.062 |  | 764 | M | 189.0816 | 0
146 | 998764101R00 | Přesun hmot pro klempířské konstr., výšky do 6 m |  | t | 0.842 |  | 764 | P | 0 | 2222.6825
| 766 | Konstrukce truhlářské
147 | 766119111R00 | SS02 a SS04_M_Stěny kabin WC 2boxů 2x dveře DS1(WC komplet)+DS2(výlevka M_JAZ)_RAL9005viz.PD |  | m2 | 8.375 |  | 766 | P | 12.6025 | 381.2898
148 | 60756020_SS2_4 | D_Syst.WC stěna 2,05m s 2 dveřmi 0,7*1,97+děl.stěny 1,42*2m-Deska kompaktní odolná mech.chem.vlh.vlivům,včetně doplňků AL a nerez. kování a pod viz.PD |  | m2 | 9.213 | SS 02 DĚLÍCÍ STĚNA - WC NOSNÉ HLINÍKOVÉ PROFILY, VÝPLŇOVÝ MATERIÁL - KOMPAKTNÍ DESKA ODOLNÁ VŮČI MECHANICKÝM A CHEMICKÝM VLIVŮM DO VLHKA TL. 4,0 mm RAL 9005 SYSTÉMOVÉ, MATNÉ, PROFILY PŘÍRODNÍ HLINÍK 2000 1,42 1SS 04 DĚLÍCÍ STĚNA - WC NOSNÉ HLINÍKOVÉ PROFILY, VÝPLŇOVÝ MATERIÁL - KOMPAKTNÍ DESKA ODOLNÁ VŮČI MECHANICKÝM A CHEMICKÝM VLIVŮM DO VLHKA TL. 4,0 mm RAL 9005 SYSTÉMOVÉ, MATNÉ, PROFILY PŘÍRODNÍ HLINÍK 2500 (100mm NAD PODLAHOU AŽ PO STROP) 2,05 1 DVEŘE VIZ VÝPIS DVEŘÍ DSDS 1 SYSTÉMOVÉ DVEŘE 1 P 1-KŘÍDLÉ FALCOVA NÉ 700 1970 RAL 9005 OTOČNÉ MANUÁLNÍ WC KOMPLET KLIKA / KLIKA, ŠTÍTEK DĚLENÝ DS 2 SYSTÉMOVÉ DVEŘE 1 L 1-KŘÍDLÉ FALCOVA NÉ 700 1970 RAL 9005 OTOČNÉ MANUÁLNÍ M-JAZ KLIKA / KLIKA, ŠTÍTEK DĚLENÝ VÝLEVKA SO-01.2_ | 766 | M | 5912.6207 | 0
149 | 766119111R00 | SS03_M_Paravanu_viz.PD |  | m2 | 0.675 |  | 766 | P | 12.6025 | 381.2898
150 | 60756020_SS3 | 2ks_D_Syst.Paravan 0,45*0,75m2_děl.zástěnky -Deska kompaktní odolná mech.chem.vlh.vlivům ,včetně doplňků AL a pod viz.PD |  | m2 | 0.743 | SS 03 PARAVAN NOSNÉ HLINÍKOVÉ PROFILY, VÝPLŇOVÝ MATERIÁL - KOMPAKTNÍ DESKA ODOLNÁ VŮČI MECHANICKÝM A CHEMICKÝM VLIVŮM DO VLHKA TL. 4,0 mm RAL 9005 SYSTÉMOVÉ, MATNÉ, PROFILY PŘÍRODNÍ HLINÍK CCA 750 0,90 2 ŠÍŘKA CCA 450 mm | 766 | M | 5912.6207 | 0
151 | 998766101R00 | Přesun hmot pro truhlářské konstr., výšky do 6 m |  | t | 0.291 |  | 766 | P | 0 | 1013.9577
| 767 | Konstrukce doplňkové stavební (zámečnické)
152 | 766601213RT2 | Těsnění okenní a dveřní spáry, ostění, PT folie + PP folie | PT folie šířky 100 mm; PP folie šířky 100 mm | m | 40.3 |  | 767 | P | 52.3752 | 96.9687
153 | 767110119RA0 | Montáž vstupních dveří z AL profilů |  | m2 | 2.475 |  | 767 | P | 48.4538 | 729.7152
154 | 55389111 | 1ks_DHE1_dveře AL 1,1x2,25m_Ud=0,9W/m2K,RC2,RAL9005,sklo_mléčné_P4A_EM_JAZ_SAM_viz.PD |  | m2 | 2.475 | 1ks_DHE_dveře AL 1,1x2,25m_Ud=0,9W/m2K,RC2,RAL9005,sklo_mléčné_EM_JAZ_SAM_PR_KL_ZAK_NAP_AC_NAP_EZS viz.PD | 767 | M | 18454.014 | 0
155 | 767110119RA0 | Montáž vstupních dveří z AL profilů |  | m2 | 2.475 |  | 767 | P | 48.4538 | 729.7152
156 | 55389111_1a | 1ks_DHE1a_dveře AL 1,1x2,25m_Ud=0,9W/m2K,RC2,RAL9005,sklo_mléčné_P4A_EM_JAZ_SAM_viz.PD |  | m2 | 2.475 |  | 767 | M | 18454.014 | 0
157 | 767110119RA0 | Montáž vstupních dveří z AL profilů |  | m2 | 2.475 |  | 767 | P | 48.4538 | 729.7152
158 | 55389111_2 | 1ks_DHE2_dveře AL 1,1x2,25m_Ud=0,9W/m2K,RC2,RAL9005,PUR_plné_M_JAZ_viz.PD |  | m2 | 2.475 |  | 767 | M | 18454.014 | 0
159 | 767110119RA0 | Montáž vstupních dveří z AL profilů |  | m2 | 2.475 |  | 767 | P | 48.4538 | 729.7152
160 | 55389111_2a | 1ks_DHE2a_dveře AL 1,1x2,25m_Ud=0,9W/m2K,RC2,RAL9005,PUR_plné_M_JAZ_Mřížka 500/100 viz.PD |  | m2 | 2.475 |  | 767 | M | 18454.014 | 0
161 | 767110119RA0 | Montáž vstupních dveří z AL profilů |  | m2 | 4.5 |  | 767 | P | 48.4538 | 729.7152
162 | 55389111_4a | 1ks_DHE4a_dveře AL dvojkřídlé 2x2,25m_Ud=0,9W/m2K,RC2,RAL9005,PUR_plné_M_JAZ_2xmřížka 500/100 viz.PD |  | m2 | 4.5 |  | 767 | M | 18454.014 | 0
163 | 767657320R00 | Montáž vrat sekčních., do 9 m2 |  | kus | 1 |  | 767 | P | 331.0806 | 9852.2426
164 | 553446433_VE | 1ks_VE1_Rychloběžná vrata s integ.dveřmi_3,5x2,35m_Ud=1W/m2K_3_3_2_RC2_plná_RAL9005_EL_pohon_i nanuál._kabel_ propoj_EM_JAZ_SAM_přísl.._unikové_viz.PD |  | kus | 1 |  | 767 | M | 157658.2399 | 0
165 | 713131131R00 | Montáž tepelné izolace stěn lepením_pod dveře |  | m2 | 1.98 |  | 767 | P | 43.8774 | 155.6845
166 | 283769934 | Profil podkladní izol.pod dveřní a stěnové prvky 60x200x1200 mm , Tepelná vodivost: 0,08 W/mK viz.PD |  | kus | 9 |  | 767 | M | 886.4564 | 0
167 | 767643110R00 | Osazení dveří,do oc.zárub.,kyvných 1kříd |  | kus | 1 |  | 767 | P | 0 | 795.6274
168 | 553407012 | 1ks DO1.1_Ocelové dveře_WC_0,8*1970m_falcované_nezateplené_M_JAZ_WC_RAL9005viz.PD |  | kus | 1 |  | 767 | M | 5253.2368 | 0
169 | 767643110R00 | Osazení dveří,do oc.zárub.,kyvných 1kříd |  | kus | 1 |  | 767 | P | 0 | 795.6274
170 | 553407012_1.1a | 1ks DO1.1a_Ocelové dveře_WC_0,8*1970m_falcované_nezateplené_M_JAZ_WC_RAL9005viz.PD |  | kus | 1 |  | 767 | M | 5253.2368 | 0
171 | 767643110R00 | Osazení dveří,do oc.zárub.,kyvných 1kříd |  | kus | 1 |  | 767 | P | 0 | 795.6274
172 | 553407013 | 1ks DO2.1_Ocelové dveře_0,9*1970m_falcované_nezateplené_M_JAZ_WC_RAL9005__viz.PD |  | kus | 1 | Specifikace provedení a dodávek dveří : CDJ.j - plné, lícová strana hladká, rubová s přiznaným nosným rámem, jednostranně opláštěné CDM.d - plné, hladké, oboustranně opláštěné CDM.z - plné, hladké, oboustranně opláštěné s vnitřní izolační výplní lze použít též jako vnější dveře - bez deklarovaného součinitele prostupu tepla celokovové dveře otočné polodrážka 25x15 mm tloušťka křídla 45 mm opláštění: pozinkovaný plech + základní nátěr vložkový zámek je součástí dodávky dveřní křídlo lze zkrátit v prahové části max. o 25 mm, jinak hrozí porušení konstrukce dveř | 767 | M | 5528.344 | 0
173 | 767643110R00 | Osazení dveří,do oc.zárub.,kyvných 1kříd |  | kus | 1 |  | 767 | P | 0 | 795.6274
174 | 553407013_2.1a | 1ks DO2.1a_Ocelové dveře_0,9*1970m_falcované_nezateplené_M_JAZ_WC_RAL9005_mřížka 600/400_viz.PD |  | kus | 1 |  | 767 | M | 5528.344 | 0
175 | 767646510R00 | Montáž dveří protipožárních jednokřídlových |  | kus | 1 |  | 767 | P | 92.698 | 2020.8237
176 | 55345553 | 1ks DOP 1_Ocelové dveře_požární EW15DP3+C_0,9*1970m_falcované_nezateplené_M_JAZ_WC_RAL9005viz.PD |  | kus | 1 |  | 767 | M | 11170.2243 | 0
177 | 767111180R00 | Montáž stěn nosných s rámovou výplní s drátěných sítí_včetně kotev do stěn,podlahy a stropů viz.PD |  | m2 | 19.02 |  | 767 | P | 101.4228 | 892.4564
178 | 37501308 | Z01_STĚNA_OC.NOSNÁ RÁMOVÁ KONSTRUKCE 30/30/1mm,S VÝPLNÍ SVAŘOVANOU SÍTÍ S OKY,50/50/3mm+sloupky_RAL9005_ viz.PD |  | m2 | 20.922 | NOSNÁ RÁMOVÁ KONSTRUKCE 30/30/1mm S VÝPLNÍ SVAŘOVANOU SÍTÍ S OKY 50/50/3mm | 767 | M | 4567.6523 | 0
179 | 767651210R00 | Montáž branky_dveří otočné do drátěné stěny |  | kus | 1 |  | 767 | P | 92.698 | 1247.9123
180 | 55342605_1 | ZD1_Oc.dveře 0,9x2,17m_drát.ýplň_RAL9005_manuální_M_JAZ_B_do drátěné stěnyviz.PD |  | kus | 1 |  | 767 | M | 4344.9465 | 0
181 | 767651210R00 | Montáž branky_dveří otočné do drátěné stěny |  | kus | 1 |  | 767 | P | 92.698 | 1247.9123
182 | 55342605_1a | ZD1a_Oc.dveře 0,9x2,17m_drát.ýplň_RAL9005_manuální_M_JAZ_B_do drátěné stěnyviz.PD |  | kus | 1 |  | 767 | M | 4344.9465 | 0
183 | 953943111R00 | Osazení kovových předmětů do zdiva, 1 kg / kus |  | kus | 3 | Položka je určena pro osazování se zalitím maltou cementovou drobných kovových předmětů jinde neuvedených, bez dodání, do vynechaných či vysekaných kapes zdiva, se zajištěním polohy. Náklady na dodávky kovových předmětů se oceňují ve specifikaci. Ztratné se nestanoví. | 767 | P | 12.7772 | 140.9422
184 | 42981183 | Z2_ Roura hladká d 150, délka 1 m,- standardni pozinkovaný plech_do příčky |  | ks | 1 | potrubí hladké - hladká trouba, (podélný šev svařovaný) - standardní délka l = 1000mm(pozinkovaný i nerez plech) - tloušťka materiálu viz standardní rozměrová řada - standardní tolerance dle tabulek - vyráběno v toleranci rour - na požadavek kónické provedení - možnost zasouvání trub do sebe - celotmelené, popř. celoletované provedení na objednávku - instalace přírub na objednávku MATERIÁL - standardni pozinkovaný plech ČSN 113211, DX51D+275MA - nerezový plech 1.4301/2B (AISI 304, 316) | 767 | M | 247.1598 | 0
185 | 42981186 | Z4 a Z5 Roura hladká d 200,- standardni pozinkovaný plech_do příčky |  | ks | 2 | Spiro potrubí hladké - hladká trouba, (podélný šev svařovaný) - standardní délka l = 1000mm(pozinkovaný i nerez plech) - tloušťka materiálu viz standardní rozměrová řada - standardní tolerance dle tabulek - vyráběno v toleranci rour - na požadavek kónické provedení - možnost zasouvání trub do sebe - celotmelené, popř. celoletované provedení na objednávku - instalace přírub na objednávku MATERIÁL - standardni pozinkovaný plech ČSN 113211, DX51D+275MA - nerezový plech 1.4301/2B (AISI 304, 316) | 767 | M | 273.3605 | 0
186 | 767811100R00 | Montáž větracích mřížek |  | kus | 1 |  | 767 | P | 0 | 137.5623
187 | 42972855 | Z25_Mřížka větrací kruhová _AL přírodní odstín_protidešťová žaluzie se siťkou na ETICS viz.PD |  | kus | 1 |  | 767 | M | 644.5368 | 0
188 | 767811100R00 | Montáž větracích mřížek |  | kus | 5 |  | 767 | P | 0 | 137.5623
189 | 429727822_3 | Z2_3_Mřížka kruhová AL_přírodní_průměr 150 mm_interiérová viz.PD |  | kus | 2 |  | 767 | M | 115.7197 | 0
190 | 429727823_4 | Z2_4_Mřížka kruhová AL_přírodní_průměr 200 mm_interiérová viz.PD |  | kus | 2 |  | 767 | M | 171.6145 | 0
191 | 429727823_5 | Z2_5_Mřížka kruhová AL_přírodní_průměr 200 mm_interiérová viz.PD |  | kus | 1 |  | 767 | M | 171.6145 | 0
192 | 766664912R00 | Vyřezání otvoru v dveřních křídlech z tvrd. dřeva |  | kus | 3 |  | 767 | P | 0 | 377.7178
193 | 728415111R00 | Montáž mřížky větrací nebo ventilační do 0,04 m2 |  | kus | 3 |  | 767 | P | 0 | 279.9106
194 | 42972820A | Mřížka čtyřhranná ventilační do dveří 500x100mm nerezová viz.PD |  | kus | 3 |  | 767 | M | 425.7611 | 0
195 | 767649191R00 | Montáž doplňků dveří, samozavírače hydraulického |  | kus | 4 |  | 767 | P | 2.393 | 229.0464
196 | 54917025 | Zavírač dveří hydraulický |  | kus | 1 |  | 767 | M | 1585.1413 | 0
197 | 767427231R00_MV | Provětr.fasáda,deska cementotřískové tl 20mm na AL profily, MV tl.16 cm,tep.minerální izol.lamda=0,034 W·m-2·K-1, včetně kotev a difuzní folie viz.PD |  | m2 | 91.39 |  | 767 | P | 3025.9255 | 1105.0487
198 | 767427231R00_XPS | Provětr.fasáda,deska cementotřískové tl 20mm na AL profily, lepený XPS tl.16 cm,tep. izol.lamda=0,034 W·m-2·K-1, včetně kotev a difuzní folie viz.PD |  | m2 | 10.365 |  | 767 | P | 3025.9255 | 1105.0487
199 | 767427232R00 | Ostění pr.fas.deska cementotřískové tl 20mm na AL profily,MV tl.16 cm,tep.minerál_izol.lamda=0,034 W·m-2·K-1, včetně kotev a difuzní folie viz.PD |  | m | 43.9 |  | 767 | P | 376.9318 | 1233.5369
200 | 767427236R00A | Spodní,horní a boční perfor.větrací ukončení provětrávané fasády systémové AL(nebo nerez) mřížka s podkladní síťkou proti hmyzu viz.PD |  | m | 145.2 |  | 767 | P | 219.7626 | 922.5872
201 | 998767101R00 | Přesun hmot pro zámečnické konstr., výšky do 6 m |  | t | 5.426 |  | 767 | P | 0 | 1510.906
| 77 | Podlahy
202 | 778511112R00 | Stěnová stěrka int., syst.Epoxi-cementová stěrka,povrch stěn a vlhkých prostor v interiéru_viz.PD |  | m2 | 126.879 | Dekorativní povrch stěn a vlhkých prostor v interiéru. Položka obsahuje penetračního nátěr , posyp křemičitým pískem, dekorativní stěrkuo Epoxy ve dvou vrstvách (celkem 4,5 kg/m2) a uzavírací nátěr ve dvou vrstvách. Před nanášením každé vrstvy se okolí plochy opáskuje a položí ochrana podlahy. Pásky se odstraňují, dokud je vrstva epoxidu živá | 77 | P | 1607.4031 | 877.2949
| 777 | Podlahy ze syntetických hmot
203 | 777811211R00A | Podlahová polyuretanová stěrka_systémová,2komponentní, barevná RAL 7023 samonivelační PUR pryskyřice viz.PD |  | m2 | 168.912 | Protiskluzný, polyuretanový podlahový systém. Určený pro potravinářský, nápojový průmysl, mokré a suché procesy, farmaceutický průmysl, chemický průmysl. Položka obsahuje vysátí podkladu od prachu a nečistot, záškrab plněný pískem, nosnou vrstvu prosypanou křemičitým pískem a vrchní nátěr. | 777 | P | 2867.3154 | 647.9429
204 | 998777101R00 | Přesun hmot pro podlahy a stěny syntetické, výšky do 6 m |  | t | 4.739 |  | 777 | P | 0 | 667.2441
| 784 | Malby
205 | 784161_X | Penetrace podkladu nátěrem omyvatelný nátěr viz.PD |  | m2 | 1034.139 |  | 784 | P | 6.9747 | 20.7539
206 | 7841655X | Malba bílá, bez penetrace, 1 x_omyvatelný nátěr viz.PD |  | m2 | 1034.139 |  | 784 | P | 7.5567 | 36.756
207 | 7841655X2 | Malba bílá, bez penetrace, 2 x_omyvatelný nátěr viz.PD |  | m2 | 1034.139 |  | 784 | P | 16.2973 | 56.4747
| 787 | Zasklívání
208 | 787911111R00 | Montáž zrcadla na stěnu, na lepidlo, pl. do 2 m2 |  | m2 | 0.48 | Položka je určena pro menší plochy (např. koupelny, chodby) Položka obsahuje osazení zrcadla včetně dodání lepidla bez dodávky zrcadla. Zrcadlo se oceňuje samostatně ve specifikaci | 787 | P | 37.074 | 1184.7512
209 | 63465134_03 | O03_Zrcadlové sklo_pro lepení do stěrky 600x800mm viz.PD |  | m2 | 0.552 |  | 787 | M | 653.2703 | 0
210 | 787911112R00 | Montáž zrcadla na stěnu, na lepidlo, pl. do 5 m2 |  | m2 | 2.36 | Položka je určena pro velké plochy (např. fitcentra, baletní a taneční sály) Položka obsahuje osazení zrcadla včetně dodání lepidla bez dodávky zrcadla. Zrcadlo se oceňuje samostatně ve specifikaci. Případné použití podkladní vyrovnávacího dřevěného roštu se rozpočtuje položkami 766 41-7111.R00 Podkladový rošt pod obložení stěn. | 787 | P | 37.074 | 1526.2247
211 | 63465134_05 | O05_Zrcadlové sklo_pro lepení do stěrky 600x800mm viz.PD |  | m2 | 2.832 |  | 787 | M | 653.2703 | 0
212 | 998787101R00 | Přesun hmot pro zasklívání, výšky do 6 m |  | t | 0.034 |  | 787 | P | 0 | 783.409
| 94 | Lešení a stavební výtahy
213 | 941955002R00 | Lešení lehké pomocné, výška podlahy do 1,9 m(všechny vnitřní_ ostatní konstrukce) |  | m2 | 253.368 |  | 94 | P | 56.4013 | 103.8595
214 | 941955003R00 | Lešení lehké pomocné, výška podlahy do 2,5 m |  | m2 | 216.6 |  | 94 | P | 69.9995 | 126.0602
215 | 941941502R00 | Doprava lešení pronaj-dovoz a odvoz sady do 250m2 |  | km | 240 |  | 94 | P | 0 | 183.4048
| 95 | Různé dokončovací konstrukce a práce na pozemních stavbách
216 | 952901111R00 | Vyčištění budov o výšce podlaží do 4 m |  | m2 | 168.912 |  | 95 | P | 1.9913 | 135.1256
217 | 953941312R00 | Osazení hasicího přístroje na stěnu(množství bude dle PBŘ) |  | kus | 3 |  | 95 | P | 13.9912 | 75.9732
218 | 44984114 | Přístroj hasicí práškový(pěnový ) dle zprávy PBŘ viz.PD |  | kus | 3 | Práškový hasící přístroj P6Te druh HP: práškový třídy hašení: A, B, C hasební schopnost: 21A, 183B, C objem hasiva: 6 litrů výška / průměr nádoby: 570 x 150 mm provozní schopnost: -30°C až +60°C celková hmotnost: 9,8 kg vybavení: věšák, manometr revize / periodická zkouška (rok): 1 / 5 | 95 | M | 948.4647 | 0
219 | 953941391R00 | Revize požárního hasicího přístroje do 5 ks |  | kus | 3 |  | 95 | P | 0 | 97.8071
220 | 953941395R00 | Vystavení revizní zprávy-požární hasicí přístroj |  | kus | 3 |  | 95 | P | 0 | 217.0203
| H01 | Budovy občanské výstavby
221 | 998011001R00 | Přesun hmot pro budovy zděné výšky do 6 m |  | t | 596.065 |  | H01 | P | 0 | 408.294
| 61 | Úprava povrchů vnitřní
222 | 622481211RT2 | Montáž výztužné sítě (perlinky) do stěrky-stěny,včetně výztužné sítě a stěrkového tmelu | včetně výztužné sítě a stěrkového tmelu | m2 | 436.624 |  | 61 | P | 74.1217 | 204.9155
223 | 602011231RT3 | Omítka na stěnách jednovrstvá vápenocementová, tloušťka vrstvy 5 mm, strojně | tloušťka vrstvy 5 mm | m2 | 436.624 |  | 61 | P | 26.8295 | 153.5185
224 | 602011241RT3 | Štuk na stěnách vnitřní strojně,tloušťka vrstvy 4 mm | tloušťka vrstvy 4 mm | m2 | 395.074 |  | 61 | P | 34.1919 | 130.427
225 | 602011193R00 | Kontaktní nátěr pod omítky-přechodový můstek |  | m2 | 1354.263 |  | 61 | P | 36.2705 | 36.4888
226 | 612409991R00 | Začištění omítek kolem oken,dveří apod., nebo lišt |  | m | 35.3 |  | 61 | P | 4.6812 | 88.3312
227 | 610991111R00 | Zakrývání výplní vnitřních otvorů |  | m2 | 22.625 |  | 61 | P | 17.2138 | 37.8163
228 | 612425931R00 | Omítka vápenná vnitřního ostění - štuková |  | m2 | 14.797 |  | 61 | P | 105.3442 | 654.4668
229 | 622481291R00 | Montáž výztužné lišty rohové a dilatační |  | m | 55.9 |  | 61 | P | 0 | 58.3314
230 | 283502511 | Profil rohový se síťovinou, l = 2500 mm_interiér |  | kus | 27.3 |  | 61 | M | 48.4713 | 0
231 | 611481211RT2 | Montáž výztužné sítě (perlinky) do stěrky-stropy a schodiště,včetně výztužné sítě a stěrkového tmelu | včetně výztužné sítě a stěrkového tmelu | m2 | 166.51 |  | 61 | P | 85.5103 | 272.129
232 | 601011213RT1 | Omítka na stropech/podhledech jádrová vápenocementová lehčená strojně,tloušťka vrstvy 10 mm_včetně vyplnění spar panelů | tloušťka vrstvy 10 mm | m2 | 166.51 | Omítka ze suché směsi , vhodná pro vnitřní i vnější použití včetně vápenopísových tvárnic. Položka je kalkulována jako jedna z vrstev omítkové skladby. Položky za jednotlivé požadované vrstvy se sčítají. V položce jsou zakalkulovány náklady na pomocné lešení. | 61 | P | 61.2397 | 223.911
233 | 601011241RT3 | Štuk na stropech a schodišti ,tloušťka vrstvy 4 mm | tloušťka vrstvy 4 mm | m2 | 166.51 |  | 61 | P | 47.2486 | 165.4136
234 | 602011193R00 | Kontaktní nátěr pod omítky strop-přechodový můstky |  | m2 | 499.53 |  | 61 | P | 36.2705 | 36.4888
ZTI
| 725 | Zařizovací předměty
235 | 725014131RT1 | Klozet z bílého diturvitu závěsný , sedátko s poklopem a brzdou vč.sedátka v bílé barvě,úpl.objem splach.vody max.6 litrů,obj. splach.vody 3,5L viz.PD | včetně sedátka v bílé barvě | kus | 3 |  | 725 | P | 4770.7658 | 648.8939
236 | 28696752 | Tlačítko pro podomítkové moduly viz.PD |  | kus | 3 |  | 725 | M | 2503.6208 | 0
237 | 725122231R00 | D+M Pisoár s radarovým splachovačem,+baterie viz.PD |  | ks | 2 |  | 725 | P | 12567.2641 | 678.6365
238 | 725100001RA0 | D+M_Umyvadlo (60), stojánková baterie(maximální průtok vody 6 litrů/min;), zápachová uzávěrka viz.PD |  | kus | 4 |  | 725 | P | 4618.2293 | 1820.3458
239 | 725017333R00 | Umývátko na šrouby 500 x 230 mm, bílé viz.PD |  | ks | 2 |  | 725 | P | 1555.4084 | 792.9491
240 | 725823111R00 | Baterie umyvadlová(umyvátko) stojánková, ruční, bez otvírání odpadu viz.PD |  | kus | 2 |  | 725 | P | 2102.925 | 274.5443
241 | 725017138R00 | Kryt sifonu umyvadel viz.PD |  | ks | 6 |  | 725 | P | 1697.8333 | 216.767
242 | 725860109R00 | Uzávěrka zápachová umyvadlová D 40 |  | kus | 6 |  | 725 | P | 204.375 | 151.7602
243 | 725860213R00 | Sifon umyvadlový |  | kus | 6 |  | 725 | P | 289.7698 | 151.7602
244 | 725292035R00 | D+M Držák na toaletní papír nerezový viz.PD |  | ks | 3 |  | 725 | P | 480.6176 | 98.7183
245 | 725292041R00 | D+M Dávkovač tekutého mýdla nerezový 0,5 l viz.PD |  | ks | 8 |  | 725 | P | 787.7381 | 141.8913
246 | 725292061R00 | D+M WC kartáč s nerezovým držákem na stěnu viz.PD |  | ks | 5 |  | 725 | P | 1123.8152 | 101.8042
247 | 725299101R00 | Montáž koupelnových doplňků - mýdelníků, držáků viz.PD |  | ks | 16 |  | 725 | P | 22.3579 | 203.7443
248 | 725019103R00 | Výlevka závěsná s plastovou mžížkou viz.PD |  | ks | 2 |  | 725 | P | 5939.7238 | 833.6378
249 | 725810402R00 | Ventil rohový |  | ks | 12 |  | 725 | P | 139.9116 | 140.0475
250 | 953943112R00 | Osazení kovových předmětů do zdiva, 5 kg / kus |  | kus | 11 |  | 725 | P | 19.8737 | 215.9324
251 | 55149061 | Zrcadlo k umyvadlům do 600 x 400 mm_dle umyvadla_nerozbitné viz.PD |  | kus | 2 |  | 725 | M | 1594.36 | 0
252 | 55149031 | Koš odpadkový nerezový obsah 5 l_závěsný viz.PD |  | kus | 5 | - Nerezový koš 5 l | 725 | M | 753.027 | 0
253 | 55149010 | Zásobník na papírové ručníky_nerez |  | kus | 4 |  | 725 | M | 2178.5382 | 0
254 | 725823134RT1A | Baterie k výlevce s s hadicí a výsuv. sprchou,standardní viz.PD | standardní | kus | 2 |  | 725 | P | 2781.7847 | 299.2215
255 | 725860201RT1 | Sifon dřezový HL100, 6/4 ", přípoj myčka, pračka,zpětná klapka, D 40, 50 mm, kulový kloub na odtoku | zpětná klapka, D 40, 50 mm, kulový kloub na odtoku | kus | 1 |  | 725 | P | 426.5956 | 151.7602
256 | 953943111R00 | Osazení kovových či plastových předmětů do zdiva, 1 kg / kus |  | kus | 2 |  | 725 | P | 14.21 | 156.7471
257 | 28349014 | Dvířka revizní plná SI 3030 rozměr 300 x 300 mm |  | kus | 2 | Materiál: tvrzený plast (PVC), vhodný pro vnitřní i venkovní použití Barva: bílá, šedá | 725 | M | 221.2943 | 0
258 | 725845811RT1 | Baterie termostatická sprchová nástěnná, bez příslušenství(maximální průtok vody 8 litrů/min) | standardní | ks | 4 |  | 725 | P | 3650.4343 | 362.1517
259 | 725849302R00 | Montáž držáku sprchy_sada viz.PD |  | kus | 4 |  | 725 | P | 39.2816 | 95.1182
260 | 55144163 | Sprchová sada_kvalitní nerez držák s posuv.kotvou,růžice talířová či hranatá velká,hadice min1,2m . viz-PD |  | kus | 4 |  | 725 | M | 2042.6828 | 0
261 | 953941511R00 | Osazení věšáků_Nerez dvoujháček viz.PD |  | kus | 4 | V položce není kalkulována dodávka kovových prvků, která se oceňuje ve specifikaci. Ztratné se nedoporučuje. V položce jsoi kalkulovány náklady na vysekání kapes pro upevňovací prvky a jejich zazdění, zabetonování nebo zalití. V položce jsou zakalkulovány i náklady na případné pomocné pracovní lešení o výšce podlahy do 1900 mm a pro zatížení do 1,5 kPa. | 725 | P | 15.1673 | 318.6488
262 | 48441583A | Nerez dvoujháček _ do koupelen viz.PD |  | kus | 4 |  | 725 | M | 548.2735 | 0
263 | 998725101R00 | Přesun hmot pro zařizovací předměty, výšky do 6 m |  | t | 0.52 |  | 725 | P | 0 | 939.2392
| 726 | Instalační prefabrikáty
264 | 953943113R00 | Osazení kovových předmětů do zdiva, 15 kg / kus |  | kus | 5 |  | 726 | P | 28.3841 | 269.5274
265 | 726211121R00 | Modul pro WC UP320, h. 1080 mm viz.PD |  | ks | 3 | 110.300.00. | 726 | P | 7878.2153 | 1180.4378
266 | 726211367R00 | Modul-výlevka viz.PD |  | ks | 2 |  | 726 | P | 6816.1755 | 1000.3615
267 | 347061832R00 | Stěna úprava kolem závěsného boxu WC |  | m2 | 6.075 |  | 726 | P | 2353.5006 | 800.2853
268 | 998726121R00 | Přesun hmot pro předstěnové systémy, výšky do 6 m |  | t | 0.412 |  | 726 | P | 0 | 1030.5602
| 13 | Hloubené vykopávky
269 | 139601102R00 | Ruční výkop jam, rýh a šachet v hornině tř. 3 |  | m3 | 36 |  | 13 | P | 0 | 1639.9589
| 16 | Přemístění výkopku
270 | 162201101R00 | Vodorovné přemístění výkopku z hor.1-4 do 20 m |  | m3 | 14.88 |  | 16 | P | 0 | 53.6726
271 | 162301102R00 | Vodorovné přemístění výkopku z hor.1-4 do 1000 m |  | m3 | 21.12 |  | 16 | P | 0 | 120.8143
272 | 162701109R00 | Příplatek k vod. přemístění hor.1-4 za další 1 km |  | m3 | 591.36 |  | 16 | P | 0 | 24.0561
273 | 167101102R00 | Nakládání výkopku z hor.1-4 v množství nad 100 m3 |  | m3 | 14.88 |  | 16 | P | 0 | 83.357
274 | 162201101R00 | Vodorovné přemístění výkopku z hor.1-4 do 20 m -zpětné |  | m3 | 14.88 |  | 16 | P | 0 | 53.6726
275 | 199000002R00 | Poplatek za skládku horniny 1- 4,_certifikovaná skládka k recyklaci zeminy |  | m3 | 21.12 |  | 16 | P | 0 | 586.119
| 17 | Konstrukce ze zemin
276 | 171201201R00 | Uložení sypaniny na skl.-sypanina na výšku přes 2m |  | m3 | 36 |  | 17 | P | 0 | 19.602
277 | 174101101R00 | Zásyp jam, rýh, šachet se zhutněním |  | m3 | 14.88 |  | 17 | P | 0 | 154.2929
278 | 460300006R00 | Hutnění zeminy po vrstvách 20 cm |  | m3 | 36 |  | 17 | P | 0 | 117.4276
279 | 175101101RT2 | Obsyp potrubí bez prohození sypaniny,s dodáním štěrkopísku frakce 0 - 4 mm | s dodáním štěrkopísku | m3 | 17.12 |  | 17 | P | 749.5724 | 760.3632
| 45 | Podkladní a vedlejší konstrukce (kromě vozovek a železničního svršku)
280 | 451572111R00 | Lože pod potrubí z kameniva těženého 0 - 4 mm |  | m3 | 4 | Položka je určena pro práce v otevřeném výkopu, pro práce ve štole se k položce používá příplatek 45154-1192 | 45 | P | 722.9933 | 824.7878
| 711 | Izolace proti vodě
281 | 711767588R00 | Opracování prostupů - střecha a strop troubu, D do 200 mm |  | kus | 4 |  | 711 | P | 231.8275 | 1049.0947
| 721 | Vnitřní kanalizace
282 | 230170013R00 | Zkouška těsnosti potrubí, DN 100 - 125 |  | m | 86 |  | 721 | P | 0 | 31.5282
283 | 721176212R00 | Potrubí KG odpadní svislé, D 110 x 3,2 mm |  | m | 2 |  | 721 | P | 262.0359 | 490.9911
284 | 721176115R00 | Potrubí HT odpadní svislé, D 110 x 2,7 mm |  | m | 8 |  | 721 | P | 291.1478 | 490.9911
285 | 721176223R00 | Potrubí KG svodné (ležaté) v zemi, D 125 x 3,2 mm |  | m | 25 |  | 721 | P | 392.4183 | 493.5529
286 | 721176222R00 | Potrubí KG svodné (ležaté) v zemi, D 110 x 3,2 mm |  | m | 30 |  | 721 | P | 284.7044 | 493.5529
287 | 721176105R00 | Potrubí HT připojovací, D 110 x 2,7 mm |  | m | 5 |  | 721 | P | 258.1738 | 723.8666
288 | 721176103R00 | Potrubí HT připojovací, D 50 x 1,8 mm |  | m | 10 |  | 721 | P | 89.8101 | 221.6869
289 | 721176102R00 | Potrubí HT připojovací, D 40 x 1,8 mm |  | m | 2 |  | 721 | P | 76.3313 | 197.8054
290 | 721176101R00 | Potrubí HT připojovací, D 32 x 1,8 mm |  | m | 5 |  | 721 | P | 96.6126 | 197.4173
291 | 894431313RBAA | Šachta_revizní šachta ve vnitřním prostoru viz.PD |  | kus | 1 |  | 721 | P | 11226.9827 | 1067.9204
292 | 721213041RT3 | Montáž sprchového odtokového žlabu, s betonáží prostoru sprchového koutu i vpustí | s dodávkou betonové směsi, standardní výška odtoku | kus | 4 |  | 721 | P | 1628.0231 | 822.2259
293 | 28698455 | Žlab podlahový plastový s kombinovaným sifonem a nerezovým roštem, l = 850 mm_boční u zadní stěny |  | kus | 4 |  | 721 | M | 2852.9632 | 0
294 | 721273200RT3 | Souprava ventilační střešní,souprava větrací hlavice PP D 110 mm_vnitřní kanalizace viz.PD | souprava větrací hlavice PP D 110 mm | kus | 2 |  | 721 | P | 799.7807 | 188.0724
295 | 725869204R00 | Montáž uzávěrek zápachových, D 40 mm |  | kus | 2 |  | 721 | P | 38.2724 | 154.3511
296 | 28654741 | Sifon kondenzační DN 40 PP vodorovný odtok_Nálevka se sifonem PP HL21, DN 32 mm viz.PD |  | kus | 2 |  | 721 | M | 1129.5405 | 0
297 | 721177725R00 | Čisticí kus odpadní svislé, D 110 mm |  | kus | 2 |  | 721 | P | 318.1636 | 226.2283
298 | 721223426RT1 | Vpusť podlahová se zápachovou uzávěrkou,s živičným límcem, mřížka nerez 115x115 mm viz.PD | s živičným límcem, mřížka nerez 115x115 mm | kus | 2 |  | 721 | P | 3501.0419 | 123.3955
299 | 721194104R00 | Vyvedení odpadních výpustek, D 40 x 1,8 mm |  | kus | 6 |  | 721 | P | 0 | 96.9328
300 | 721194105R00 | Vyvedení odpadních výpustek, D 50 x 1,8 mm |  | kus | 7 |  | 721 | P | 0 | 107.7139
301 | 721194109R00 | Vyvedení odpadních výpustek, D 110 x 2,3 mm |  | kus | 5 |  | 721 | P | 0 | 160.1153
302 | 998721101R00 | Přesun hmot pro vnitřní kanalizaci, výšky do 6 m |  | t | 1.259 |  | 721 | P | 0 | 894.7048
| 722 | Vnitřní vodovod
303 | 722172311R00 | Potrubí z PPR studená, D 20x2,8 mm viz.PD |  | m | 25 |  | 722 | P | 92.7019 | 315.8347
304 | 722172312R00 | Potrubí z PPR plast, studená, D 25x3,5 mm viz.PD |  | m | 7 |  | 722 | P | 127.083 | 370.73
305 | 722172313R00 | Potrubí plastové PP-R , D 32 x 4,4 mm, PN 16 viz.PD |  | m | 11 |  | 722 | P | 201.066 | 400.5793
306 | 722172314R00 | Potrubí plastové PP-R, včetně zednických výpomocí, D 40 x 5,5 mm, PN 16 viz.PD |  | m | 11 |  | 722 | P | 387.6439 | 449.8075
307 | 722181212RT7 | Izolace návleková tl. stěny 9 mm,vnitřní průměr 22 mm viz.PD | vnitřní průměr 22 mm | m | 25 | V položce je kalkulována dodávka izolační trubice, spon a lepicí pásky | 722 | P | 21.8727 | 72.9446
308 | 722181212RT8 | Izolace návleková tl. stěny 9 mm,vnitřní průměr 25 mm viz.PD | vnitřní průměr 25 mm | m | 7 | V položce je kalkulována dodávka izolační trubice, spon a lepicí pásky | 722 | P | 23.5418 | 72.9252
309 | 722181212RU1 | Izolace návleková tl. stěny 9 mm,vnitřní průměr 32 mm viz.PD | vnitřní průměr 32 mm | m | 11 | V položce je kalkulována dodávka izolační trubice, spon a lepicí pásky | 722 | P | 25.7543 | 80.504
310 | 722181212RV9 | Izolace návleková tl. stěny 9 mm,vnitřní průměr 40 mm viz.PD | vnitřní průměr 40 mm | m | 11 | V položce je kalkulována dodávka izolační trubice, spon a lepicí pásky | 722 | P | 30.4704 | 88.8979
311 | 722290234R00 | Proplach a dezinfekce vodovod.potrubí |  | m | 110 |  | 722 | P | 2.0864 | 38.2821
312 | 722280107R00 | Tlaková zkouška vodovodního potrubí DN 40 mm |  | m | 11 |  | 722 | P | 0.32993 | 19.1653
313 | 722280106R00 | Tlaková zkouška vodovodního potrubí DN 32 |  | m | 92 |  | 722 | P | 0.27171 | 17.9717
314 | 722172915R00 | Propojení plastového potrubí polyf. D 32 mm |  | kus | 12 |  | 722 | P | 0 | 166.9081
315 | 722172913R00 | Propojení plastového potrubí polyf. D 25 mm |  | kus | 4 |  | 722 | P | 0 | 118.3883
316 | 722172912R00 | Propojení plastového potrubí polyf. D 20 mm |  | kus | 12 |  | 722 | P | 0 | 107.7139
317 | 722172962R00 | Vsazení odbočky do plast. potrubí polyf. D 20 mm |  | kus | 14 |  | 722 | P | 13.11 | 162.0367
318 | 722172963R00 | Vsazení odbočky do plast. potrubí polyf. D 25 mm |  | kus | 8 |  | 722 | P | 17.7097 | 177.3398
319 | 722172965R00 | Vsazení odbočky do plast. potrubí polyf. D 32 mm |  | kus | 8 |  | 722 | P | 61.1252 | 250.3815
320 | 722172331R00 | Potrubí z PPR, teplá, D 20x3,4 mm, vč. zed. výpom. viz:PD |  | m | 15 |  | 722 | P | 101.0279 | 315.757
321 | 722172332R00 | Potrubí z PPR, teplá, D 25x4,2 mm, vč. zed. výpom. viz.PD |  | m | 24 |  | 722 | P | 139.3682 | 370.0895
322 | 722172333R00 | Potrubí plastové PP-R D 32 x 5,4 mm, PN 20_viz.PD |  | m | 17 |  | 722 | P | 217.5627 | 400.5793
323 | 722181215RU1 | Izolace návleková tl. stěny 25 mm,vnitřní průměr 32 mm | vnitřní průměr 32 mm | m | 17 |  | 722 | P | 89.616 | 80.2032
324 | 722181215RT8 | Izolace návleková tl. stěny 25 mm,vnitřní průměr 25 mm | vnitřní průměr 25 mm | m | 24 |  | 722 | P | 79.98 | 72.867
325 | 722181215RT7 | Izolace návleková tl. stěny 25 mm vnitřní průměr 22 mm | vnitřní průměr 22 mm | m | 15 |  | 722 | P | 71.7316 | 72.867
326 | 722190401R00 | Vyvedení a upevnění výpustek DN 15 mm |  | kus | 29 |  | 722 | P | 0 | 278.9984
327 | 722190225R00 | Přípojky vodovodní pro pevné připojení DN 40 mm |  | ks | 1 |  | 722 | P | 4331.4774 | 1709.2452
328 | 722220121R00 | Nástěnka K 247, pro baterii G 1/2" |  | pár | 6 |  | 722 | P | 321.8026 | 288.5666
329 | 722224111R00 | Kohout plnicí a vypouštěcí, DN 15 mm |  | kus | 1 |  | 722 | P | 111.8284 | 51.2078
330 | 722238315R00 | Ventil vodovodní, uzavřený, přímý, 2x vnitřní závit, DN 32 mm viz.PD |  | kus | 3 |  | 722 | P | 738.442 | 165.9668
331 | 722238334R00 | Ventil vodovodní, uzavřený, přímý, s vypouštěním, DN 32 mm viz.PD |  | kus | 1 |  | 722 | P | 778.2282 | 165.9668
332 | 722238613R00 | Ventil vodovodn, zpětný, 2x vnitřní závit, DN 25 mm viz.PD |  | kus | 1 |  | 722 | P | 119.5333 | 140.0475
333 | 722238614R00 | Ventil vodovodn, zpětný, 2x vnitřní závit, DN 32 mm viz.PD |  | kus | 1 |  | 722 | P | 170.2753 | 165.9668
334 | 722237121R00 | Kohout vodovodní, kulový, 2x vnitřní závit, DN 15 mm viz.PD |  | kus | 1 |  | 722 | P | 231.0512 | 101.8042
335 | 722238514R00 | Filtr vodovodní, vnitřní-vnitřní závit, DN 32 mm viz.PD |  | kus | 1 |  | 722 | P | 425.0042 | 165.9668
336 | 722238713R00 | Šoupátko vodovodní, vnitřní závity, DN 25 mm viz.PD |  | kus | 3 |  | 722 | P | 569.3117 | 140.0475
337 | 725530151R00 | Ventil pojistný DN 20 mm viz.PD |  | kus | 1 |  | 722 | P | 1079.012 | 198.0286
338 | 722269113R00 | Montáž vodoměru závitového jdnovt. suchob. G1" |  | kus | 1 | Položka obsahuje montáž vodoměru včetně nátrubků a šroubení. Vodoměr se oceňuje ve specifikaci | 722 | P | 324.2577 | 242.4436
339 | 38821352 | Vodoměr lopatkový na studenou vodu DN 25 viz.PD |  | kus | 1 | Domovní vodoměry pro studenou vodu suchoběžné, tř. přesnosti Lopatkový vodoměr, jednovtokový, suchoběžný Montážní poloha: horizontální-tř.př.C vertikální-tř.př. B Tmax.30oC PN 1,6MPa DN 25 mm Qn 3,5 m3/h L 260 mm závit 1 1/4" | 722 | M | 4473.5239 | 0
340 | 724231125R00 | Příslušenství vodáren, manometr D 100 |  | ks | 1 |  | 722 | P | 1894.9983 | 89.4608
341 | 732339105R00 | Montáž nádoby expanzní tlakové 80 l |  | ks | 1 |  | 722 | P | 198.6497 | 459.2688
342 | 48466608 | Nádoba expanzní membránová 80 l viz.PD |  | kus | 1 | Stojatá neprůtočná tlaková expanzní nádoba s vakovou membránou (dle ČSN EN 13831) pro rozvody vody, na které se nevztahuje norma DIN 1988. Např. rozvody požární a užitkové vody, podlahové vytápění nebo instalace tepelných zdrojů. Vyměnitelná butylová membrána ve formě vaku Závitové připojení, bez uzavírání a vypouštění Provozní teplota do 70 °C Provozní tlak 10 bar (předtlak plynu 4 bar) Epoxidový modrý nátě | 722 | M | 8078.5438 | 0
343 | 732421312R00 | D+M Čerpadlo oběhové UPS 25-40 viz.PD |  | ks | 1 |  | 722 | P | 5376.3121 | 339.3279
344 | 998722101R00 | Přesun hmot pro vnitřní vodovod, výšky do 6 m |  | t | 0.609 |  | 722 | P | 0 | 796.6948
| 767 | Konstrukce doplňkové stavební (zámečnické)
345 | 767396101R00 | Montáž prostupových tvarovek plochy do 0,25 m2 |  | ks | 4 |  | 767 | P | 21.9406 | 234.729
346 | 27344354 | Manžeta prostupová EPDM 76 - 152 mm (střecha a stropem) |  | kus | 4 |  | 767 | M | 1411.9257 | 0
347 | 767995101R00 | Výroba a montáž kov. atypických konstr. do 5 kg |  | kg | 20 |  | 767 | P | 19.0003 | 249.3141
348 | 55399994 | Kotvy, úhelníky apod.atypické výrobky Pz |  | kg | 19.8 |  | 767 | M | 132.9442 | 0
349 | 23153010 | Ostatní těsnící materiál |  | kg | 2.2 |  | 767 | M | 103.3471 | 0
350 | 998767101R00 | Přesun hmot pro zámečnické konstr., výšky do 6 m |  | t | 0.029 |  | 767 | P | 0 | 1678.7846
| 90 | Hodinové zúčtovací sazby (HZS)
351 | 909 R00 | Hzs-zednické výpomoci neuvedené v položkách a úpravy prostupy a zapravení konstrukcí a pod. |  | h | 25 |  | 90 | P | 0 | 539.5303
352 | 909 R00 | Náklady na úpravu a přizpůsobení potrubí na stavbě |  | h | 15 |  | 90 | P | 0 | 539.5303
353 | 904 R01 | Komplexni vyzkouseni a Kompletace atestů, certifikátů, revizních zpráv a ostatních dokladů potřebných k | Komplexni vyzkouseni | h | 15 |  | 90 | P | 0 | 604.5662
354 | 220890084R00 | Dokumentace skutečného provedení stavby (3 paré) a v el.mediu i neuvedené v položkách objektů |  | h | 28 |  | 90 | P | 0 | 728.7671
355 | 220890084R00 | Foto-dokumentace skutečného provedení neuvedené v položkách objektů |  | h | 2 |  | 90 | P | 0 | 728.7671
356 | 220890084R00 | Dílenská montážní dokumentace pro všecny dotčené objekty, neuvedené v položkách objektů |  | h | 25 |  | 90 | P | 0 | 728.7671
| 94 | Lešení a stavební výtahy
357 | 941955002R00 | Lešení lehké pomocné, výška podlahy do 1,9 m |  | m2 | 65 |  | 94 | P | 62.6682 | 115.3994
| H01 | Budovy občanské výstavby
358 | 998011001R00 | Přesun hmot pro budovy zděné výšky do 6 m |  | t | 38.329 |  | H01 | P | 0 | 453.66
| 61 | Úprava povrchů vnitřní
359 | 612403399RT2 | Hrubá výplň rýh ve stěnách maltou | s použitím suché maltové směsi | m2 | 6.2 | V položce nejsou zakalkulovány náklady na omítku rýh | 61 | P | 400.3949 | 384.6648
360 | 612403390R00 | Hrubá výplň rýh ve stěnách do 20x10 cm maltou z SMS |  | m | 8 | V položce nejsou zakalkulovány náklady na omítku rýh | 61 | P | 198.0286 | 160.5423
361 | 612403387R00 | Hrubá výplň rýh ve stěnách do 15x10cm maltou z SMS |  | m | 15 | V položce nejsou zakalkulovány náklady na omítku rýh | 61 | P | 148.6258 | 144.9189
362 | 612403386RV1 | Hrubá výplň rýh ve stěnách do 10x10cm maltou z SMS | výplňovou nesmrštivou maltou | m | 31 | V položce nejsou zakalkulovány náklady na omítku rýh | 61 | P | 85.4433 | 136.3018
| 97 | Prorážení otvorů a ostatní bourací práce
363 | 970051130R00 | Vrtání jádrové do ŽB do D 130 mm |  | m | 0.5 |  | 97 | P | 1154.7029 | 2561.9124
364 | 970056130R00 | Příplatek za jádr. vrt. stropu v ŽB do D 130 mm |  | m | 0.5 | Příplatek za jádrové vrtání stropu v ŽB do 130 mm | 97 | P | 482.898 | 1482.1532
365 | 974031153R00 | Vysekání rýh ve zdi cihelné 10 x 10 cm |  | m | 31 | Položka platí pro zdivo na jakoukoliv maltu vápennou nebo vápenocementovou, V položce není kalkulována manipulace se sutí, která se oceňuje samostatně položkami souboru 979 | 97 | P | 13.9252 | 156.8645
366 | 974031154R00 | Vysekání rýh ve zdi cihelné 10 x 15 cm |  | m | 15 | Položka platí pro zdivo na jakoukoliv maltu vápennou nebo vápenocementovou, V položce není kalkulována manipulace se sutí, která se oceňuje samostatně položkami souboru 979 | 97 | P | 13.9252 | 192.2936
367 | 974031165R00 | Vysekání rýh ve zdi cihelné 15 x 20 cm |  | m | 8 | Položka platí pro zdivo na jakoukoliv maltu vápennou nebo vápenocementovou, V položce není kalkulována manipulace se sutí, která se oceňuje samostatně položkami souboru 979 | 97 | P | 13.9252 | 329.1194
368 | 971038231R00 | Vybourání otvorů cihly duté 0,0225 m2, tl. 15 cm |  | kus | 12 | V položce není kalkulována manipulace se sutí, která se oceňuje samostatně položkami souboru 979 | 97 | P | 0 | 46.3849
| S | Přesuny sutí
369 | 979082111R00 | Vnitrostaveništní doprava suti do 10 m |  | t | 1.638 |  | S | P | 0 | 419.6961
370 | 979082121R00 | Příplatek k vnitrost. dopravě suti za dalších 5 m |  | t | 3.276 |  | S | P | 0 | 46.7731
371 | 979094211R00 | Nakládání nebo překládání vybourané suti |  | t | 1.638 |  | S | P | 0 | 352.2536
372 | 979081111R00 | Odvoz suti a vybour. hmot na skládku do 1 km |  | t | 1.638 |  | S | P | 0 | 292.0988
373 | 979081121R00 | Příplatek k odvozu za každý další 1 km |  | t | 45.864 |  | S | P | 0 | 25.6184
374 | 979990191R00 | Poplatek za uložení suti - plastové výrobky |  | t | 0.15 |  | S | P | 0 | 5880.5976
375 | 979999997R00 | Poplatek za recyklaci směsi suti betonu, cihel, tašek a keram.výrobků, kusovost do 1600 cm2 |  | t | 1.147 |  | S | P | 0 | 451.7192
376 | 979999998R00 | Poplatek za ukládku suť do 5 % příměsí |  | t | 0.341 |  | S | P | 0 | 544.392
Vzduchotechnika
| 709VD | VZT_Zařízení č. 9 - Větrání prostor šaten, sprch a WC č. 2.1.01 až 2.1.05
377 | 728416223R00 | Zařízení 9.1+9.1a_Montáž větrací jednotky s rekuperací, centrální, průtok vzduchu do 1000 m3/hod,včetně venkovní jednotky viz.PD |  | kus | 1 | Vnitřní, větrací, vzt jednotka s rekuperací tepla, filtrací, el. dohřevem a přímým chlazením, včetně příslušenství a MaR (podrobněji viz. níže) dtto montáž Tato jednotka splňuje nařízení EU 1253/2014 (ErP2016, ErP2018)! Údaje elektro: (230V/50Hz, max.příkon 2x0,385kW, max.proud 2x2,5A, dop.jištění 3x10A char.C, kabel CYKY 5Jx2,5, el. ohřívač - 230V, max.příkon 1,8kW, hmotnost vzt jednotky 131 kg) Vzduchotechnická část: Skříň jednotky sendvičové k-ce, složená z lakovaného plechu a 30 mm PIR izolace s koeficientem tepelné vodivosti (? = 0,024 W/mK). Tep. izolace pláště (třída T2), potlačení tep. mostů (třída TB1), účinnost ventilátorů – SFP < 0,45 W/(m3/h). Přívodní ventilátor EC - 230V, max.proud 2,5A, max.př.0,385 kW, 840 m3/h, ext.st.tlak 150 Pa Odvodní ventilátor EC - 230V, max.proud 2,5A, max.př.0,385 kW, 840 m3/h, ext.st.tlak 150 Pa Protiproudý rekuperační výměník S3.B s účinností až 87,5% (ErP 78%) provedení 30 (podstropní) konfigurace 0 Fe.K5_filtr přívod kazetový třída M5 Fi.K5_filtr odtah kazetový třída M5 B.x_by-pass E.1800_elektrický ohřívač CHF.3_přímý chladič H.D250_kruhové hrdlo - e1, i1 - 2 ks H.200/350_obdélníkové hrdlo - e2, i2 - 2 ks Ke.D250.x_uz. klapka kruh. Přívod Ki.D250.x_uz. klapka kruh. Odtah H.D250.P_příplatek pružná manžeta kruh. - 2 ks H.200/350.P_příplatek pružná manžeta obd. - 2 ks dodávka jednotky vcelku Příslušenství (měření a regulace, regulační prvky): Servopohon LM 24A (by-passová klapka) Servopohon CM 24 (uzavírací klapka e1) Servopohon CM 24 (uzavírací klapka i1) vývod kondenzátu pr. 16/22 (plast) - 2 ks závěsy (4 ks) aM-CL 230V-EC / 230V-EC, vč. ethernet připojení zesílený zdroj 24V (pro napájení příslušenství CF.300 - příslušenství pro regulaci otáček ventilátorů na konstantní průtok aM-IO18 - deska s 18 svorkami aM-IO12 - deska s 12 svorkami aM-XCF - aMotion expandér pro 3 manometry (sběrnice aMBus) manostat filtru e1 (PFe, 0-500 Pa) manostat filtru i1 (PFi, 0-500 Pa) SW hlavní vypínač (všechny velikosti jednotek, všechny regulace) aTouch 4,3 - ovladač s barevným dotykovým displejem 4,3" PRO SUM-08 - sumátor pro sloučení výstupů až z 8 čidel CO2 + zdroj LRS-35-24 spínaný Meanwell RH 24 - čidlo rel.vlhkosti, prostorové VOC 24 -čidlo kvality vzduchu, prostortové - 2 ks | 709VD | P | 471.9267 | 16165.5067
378 | 429501063_Z9 | Z9.1+9.1a_Vnitř.ivenk.,větrací,vzt jednotka s rekup.tepla,filtrací, el.dohřevem a přímým chlazením,vč. příslušenství a MaR_podrobněji viz.popisy a.PD |  | kus | 1 | Vnitřní, větrací, vzt jednotka s rekuperací tepla, filtrací, el. dohřevem a přímým chlazením, včetně příslušenství a MaR (podrobněji viz. níže) dtto montáž Tato jednotka splňuje nařízení EU 1253/2014 (ErP2016, ErP2018)! Údaje elektro: (230V/50Hz, max.příkon 2x0,385kW, max.proud 2x2,5A, dop.jištění 3x10A char.C, kabel CYKY 5Jx2,5, el. ohřívač - 230V, max.příkon 1,8kW, hmotnost vzt jednotky 131 kg) Vzduchotechnická část: Skříň jednotky sendvičové k-ce, složená z lakovaného plechu a 30 mm PIR izolace s koeficientem tepelné vodivosti (? = 0,024 W/mK). Tep. izolace pláště (třída T2), potlačení tep. mostů (třída TB1), účinnost ventilátorů – SFP < 0,45 W/(m3/h). Přívodní ventilátor EC - 230V, max.proud 2,5A, max.př.0,385 kW, 840 m3/h, ext.st.tlak 150 Pa Odvodní ventilátor EC - 230V, max.proud 2,5A, max.př.0,385 kW, 840 m3/h, ext.st.tlak 150 Pa Protiproudý rekuperační výměník S3.B s účinností až 87,5% (ErP 78%) provedení 30 (podstropní) konfigurace 0 Fe.K5_filtr přívod kazetový třída M5 Fi.K5_filtr odtah kazetový třída M5 B.x_by-pass E.1800_elektrický ohřívač CHF.3_přímý chladič H.D250_kruhové hrdlo - e1, i1 - 2 ks H.200/350_obdélníkové hrdlo - e2, i2 - 2 ks Ke.D250.x_uz. klapka kruh. Přívod Ki.D250.x_uz. klapka kruh. Odtah H.D250.P_příplatek pružná manžeta kruh. - 2 ks H.200/350.P_příplatek pružná manžeta obd. - 2 ks dodávka jednotky vcelku Příslušenství (měření a regulace, regulační prvky): Servopohon LM 24A (by-passová klapka) Servopohon CM 24 (uzavírací klapka e1) Servopohon CM 24 (uzavírací klapka i1) vývod kondenzátu pr. 16/22 (plast) - 2 ks závěsy (4 ks) aM-CL 230V-EC / 230V-EC, vč. ethernet připojení zesílený zdroj 24V (pro napájení příslušenství CF.300 - příslušenství pro regulaci otáček ventilátorů na konstantní průtok aM-IO18 - deska s 18 svorkami aM-IO12 - deska s 12 svorkami aM-XCF - aMotion expandér pro 3 manometry (sběrnice aMBus) manostat filtru e1 (PFe, 0-500 Pa) manostat filtru i1 (PFi, 0-500 Pa) SW hlavní vypínač (všechny velikosti jednotek, všechny regulace) aTouch 4,3 - ovladač s barevným dotykovým displejem 4,3" PRO SUM-08 - sumátor pro sloučení výstupů až z 8 čidel CO2 + zdroj LRS-35-24 spínaný Meanwell RH 24 - čidlo rel.vlhkosti, prostorové VOC 24 -čidlo kvality vzduchu, prostortové - 2 ksVenkovní inverterová jednotka vel. 12 - tech. parametry: hmotnost 33 kg, pro R32, 230V, příkon 1,08kW, proud jmen./max. 4,8/8,7A, dop.jištění 16A, nap.kabel 3x2,5, chladící výkon 3,5 kW, topný výkon 4,1kW, připojovací Cu potrubí pr.6,35/9,52 mm | 709VD | M | 228373.8818 | 0
379 | 222611411R00 | Montáž komunikačních zařízení viz.PD |  | kus | 1 |  | 709VD | P | 0 | 2004.3522
380 | 4052010_Z9 | Komunikační modul pro venkovní jednotku - Ovládání inverteru typ viz.PD |  | kus | 1 |  | 709VD | M | 12104.7153 | 0
381 | 728312123R00 | Montáž tlumiče kruhového do d 300 mm |  | kus | 1 |  | 709VD | P | 0 | 646.2835
382 | 42973512.A_Z9.2 | Z9.2_Kruhový tlumič hluku s děrovaným plechem, pr.250, l=900.0, tl.iz.50mm (útlum od 63Hz - 1,3,9,19,38,19,11,9 dB). viz.PD |  | kus | 1 | Kruhový tlumič hluku s děrovaným plechem, pr.250, l=900.0, tl.iz.50mm (útlum od 63Hz - 1,3,9,19,38,19,11,9 dB). Meziprostor vyplněn minerální vlnou a mezi vnitřní trubkou a útlumový materiál je vložená netkaná textilie. | 709VD | M | 4978.1297 | 0
383 | 728312123R00 | Montáž tlumiče kruhového do d 300 mm |  | kus | 1 |  | 709VD | P | 0 | 646.2835
384 | 42973512.A_Z9.3 | Z9.3_Kruhový tlumič hluku s děrovaným plechem, pr.250, l=1200.0, tl.iz.50mm (útlum od 63Hz - 2,4,11,24,50,24,13,11 dB). viz.PD |  | kus | 1 | Kruhový tlumič hluku s děrovaným plechem, pr.250, l=1200.0, tl.iz.50mm (útlum od 63Hz - 2,4,11,24,50,24,13,11 dB). Meziprostor vyplněn minerální vlnou a mezi vnitřní trubkou a útlumový materiál je vložená netkaná textilie. | 709VD | M | 4978.1297 | 0
385 | 728413522R00 | Montáž talířového ventilu kruhového do d 200 mm |  | kus | 12 |  | 709VD | P | 0 | 188.217
386 | 4297266262 | Ventil talířový přívodní plastový 125 viz:PD |  | kus | 12 | Plastový talířový ventil pro přívod vzduchu s nastavitelným středovým diskem. Nastavení průtoku se provádí otáčením spodní části ventilu a zajištěním maticí na nosném šroubu. Recyklovatelný polypropylen odolává teplotám do 100 °C a většině chemických látek v malém množství. pro montáž na zeď, nebo na strop | 709VD | M | 170.7411 | 0
387 | 728413522R00 | Montáž talířového ventilu kruhového do d 200 mm |  | kus | 4 |  | 709VD | P | 0 | 188.217
388 | 4297266252 | Ventil talířový odvodní plastový 125 viz.PD |  | kus | 4 | Plastový talířový ventil pro odvod vzduchu s nastavitelným středovým diskem. Nastavení průtoku se provádí otáčením spodní části ventilu a zajištěním maticí na nosném šroubu. Recyklovatelný polypropylen odolává teplotám do 100 °C a většině chemických látek v malém množství. pro montáž na zeď, nebo na strop | 709VD | M | 153.274 | 0
389 | 728413522R00 | Montáž talířového ventilu kruhového do d 200 mm |  | kus | 3 |  | 709VD | P | 0 | 188.217
390 | 4297266254 | Ventil talířový odvodní plastový 200_viz.PD |  | kus | 3 | Plastový talířový ventil pro odvod vzduchu s nastavitelným středovým diskem. Nastavení průtoku se provádí otáčením spodní části ventilu a zajištěním maticí na nosném šroubu. Recyklovatelný polypropylen odolává teplotám do 100 °C a většině chemických látek v malém množství. pro montáž na zeď, nebo na strop | 709VD | M | 288.2075 | 0
391 | 728212713R00 | Montáž střišky nebo hlavice do plechového kruhového potrubí do d 300 mm |  | kus | 1 |  | 709VD | P | 0 | 381.6479
392 | 42972151 | Střešní ventilační hlavice pr. 250 mm viz.PD |  | kus | 1 | Výfuková hlavice. Standardní provedení: - materiál: pozinkovaný plech - zástrčné délky l1 dle standardních rozměrů - plášť švově svařován - vybaveno ochranou mřížkou proti ptactvu - místa po bodovém svařování jsou ošetřena zinkovou barvou - tmel: bez silikon | 709VD | M | 3947.5695 | 0
393 | 728112112R00 | Montáž potrubí plechového kruhového do d 200 mm |  | m | 19 |  | 709VD | P | 0 | 428.8266
394 | 42981184 | VZT potrubí_spirálně vynutá roura d 160, délka 1 m viz.PD |  | m | 20.71 |  | 709VD | M | 251.5266 | 0
395 | 141 R00_9 | Příplatek ke tvarovce_ vzt potrubí, z oc. plechu pozink., skupiny I, vč.tvarovek - do průměru 160/40% viz.PD |  | m | 19 |  | 709VD | P | 0 | 262.0068
396 | 728112113R00 | Montáž potrubí plechového kruhového do d 300 mm viz.PD |  | m | 41 |  | 709VD | P | 0 | 501.3064
397 | 141 R00_910 | Příplatek ke tvarovce_ vzt potrubí, z oc. plechu pozink., skupiny I, vč.tvarovek - do průměru 250/40% viz.PD |  | m | 41 |  | 709VD | P | 0 | 305.6746
398 | 42981188 | VZT potrubí_spirálně vynutá roura d 250, délka 1 m viz:PD |  | m | 44.69 |  | 709VD | M | 346.2857 | 0
399 | 222611451R00 | Montáž ostatních zařízení_montáž chladícího potrubí a pod. |  | hod | 12 |  | 709VD | P | 0 | 556.3278
400 | 19631826 | Potrubí měděné předizolované 9,52x6,35,Chladivové potrubí izolované 9,52x6,35 vč. komunikačního kabelu a chladiva viz.PD |  | m | 13.2 |  | 709VD | M | 704.7984 | 0
401 | 713421221R00 | Montáž tepelné izolace VZT potrubí ,včetně armatur , pásy s AL samolepící, 1 vrstvá |  | m2 | 6 |  | 709VD | P | 71.196 | 261.9806
402 | 27244757 | Pás izolační kaučukový AL tl. 32 mm_Kaučuková samolepící izolace tl. 30 mm s Al folií (pro kruh.potrubí e1, i2) viz.PD |  | m2 | 6.6 | Izolační pás ze syntetického kaučuku opatřený hliníkovou sendvičovou fólií pro izolování vnitřních i vnějších rozvodů. Součinitel tepelné vodivosti v závislosti na tloušťce a teplotě (-20 až +40 °C): 0,031 až 0,037 W/(m.K) Rozměr: 1 x 6 | 709VD | M | 1829.681 | 0
403 | 713421221R00 | Montáž tepelné izolace VZT potrubí ,včetně armatur , pásy s AL samolepící, 1 vrstvá |  | m2 | 3 |  | 709VD | P | 71.196 | 261.9806
404 | 27244756 | Pás izolační kaučukový AL tl. 25 mm_Kaučuková samolepící izolace tl. 20 mm s Al folií (pro kruh.potrubí e2, i1) viz.PD |  | m2 | 3.3 | Izolační pás ze syntetického kaučuku opatřený hliníkovou sendvičovou fólií pro izolování vnitřních i vnějších rozvodů. Součinitel tepelné vodivosti v závislosti na tloušťce a teplotě (-20 až +40 °C): 0,031 až 0,037 W/(m.K) Rozměr: 1 x 8 | 709VD | M | 1494.3123 | 0
405 | 210010755RT2 | D+M_Instalační plastová elektrokrabice s DIN lištou pro komunikační modul viz.PD | včetně dodávky | kus | 1 |  | 709VD | P | 1207.5633 | 332.1635
406 | 767995102R00 | Výroba a montáž kov. atypických konstr. do 10 kg |  | kg | 22 |  | 709VD | P | 14.4453 | 160.2346
407 | 55399994_9.16 | Doplňkové oc.pozink. profily pod kondenzační jednotku na podstavec připravený stavbou viz.PD |  | kg | 22 |  | 709VD | M | 119.6498 | 0
408 | 900 R24 | Kompletní prokabelování MaR vzt jednotky, včetně el.žlabů a kabeláže dle schema zapojení vzt, včetně propojení řídící jednotky s kond.j., čidla viz.PD | elektromontér v tarifní třídě 7 | h | 12 | Platnost hodinových zúčtovacích sazeb Hodinovými zúčtovacími sazbami (HZS) se oceňují: a) předběžné obhlídky pracoviště vyžádané objednatelem, b) průzkumné práce na kulturních památkách, sloužící pro získání podkladů k rekonstrukci kulturní památky, c) revize stavebních objektů nebo jejich části, jejichž oprava se oceňuje podle stavebních ceníků, d) práce při havarijních a živelních pohromách prováděné bez projektové dokumentace nebo na základě zjednodušené projektové dokumentace bez rozpočtu, e) práce v rozsahu vymezeném v jednotlivých cenících f) práce prováděné výškovými specialisty a potápěči, g) práce zařazované do hlavy IV souhrnného rozpočtu staveb, prováděné jako součást stavebních objektů, pokud je nelze ocenit položkami stavebních ceníků. Na základě písemné dohody mezi zhotovitele a objednatelem je možno ocenit stavební práce pomocí HZS jde-li o: a) stavební práce prováděné bez projektové dokumentace, b) práce, pro které není ve stavebních cenících položka. Pří použití hodinových zúčtovacích sazeb se oceňuje: a) počet skutečně odpracovaných hodin všech pracovníků včetně času vynaloženého na předběžnou obhlídku pracoviště za účelem zjištění rozsahu prací, objednatelem potvrzených ve stavebním deníku, nebo samostatném dokladu, pokud se stavební deník nevede, b) přímý materiál, c) náklady na provoz stavebních strojů, d) ostatní přímé náklady. Počet odpracovaných hodin jednotlivých pracovníků se zaokrouhlí: a) na půlhodinu, trvá-li práce 30 minut nebo méně, b) na celou hodinu, trvá-li práce více než 30 minut. | 709VD | P | 0 | 544.1096
409 | 141 R00_917 | Dodávka_ prokabelování MaR vzt jednotky, včetně el.žlabů a kabeláže dle schema zapojení vzt, včetně propojení řídící jednotky s kond.j., čidla viz.PD |  | sada | 1 | Kompletní prokabelování MaR vzt jednotky, včetně el.žlabů a kabeláže dle schema zapojení vzt, včetně propojení řídící jednotky s kond.j., čidla vlhkosti a dvou čidel kvality vzduchu, včetně světel z WC (vyjma napájení vzt jednotky- zajistí profese elektro). | 709VD | P | 0 | 8733.5608
410 | 767995101R00 | Výroba a montáž_ Spojovací, těsnící, nosný a kotvící materiál pro zavěšení potrubí, tlumičů apod. viz.PD |  | kg | 57 |  | 709VD | P | 17.1003 | 224.3826
411 | 55399994_9 | Kotvící a zavěšovací a pod.materiál min.Pz úprava viz.PD |  | kg | 49.5 |  | 709VD | M | 119.6498 | 0
412 | 55399993 | Konstrukce ocelová-Spojovací materiál viz.PD |  | kg | 6.48 |  | 709VD | M | 93.0124 | 0
413 | 23153010 | Ostatní těsnící materiál viz.PD |  | kg | 6.6 |  | 709VD | M | 93.0124 | 0
414 | 728112111R00 | Montáž potrubí plechového kruhového do d 100 mm |  | m | 2 |  | 709VD | P | 0 | 379.0453
415 | 42981709_9 | Potrubí vzduchotechnické d 110 mm_chránička přetočení nad střechou _smanžetam i pro parotěs a asfl.krytinu viz.PD |  | m | 2 |  | 709VD | M | 893.4433 | 0
416 | 712348104RT3 | Prostup pro kabely s manžetou z asfaltového pásu ,průměr prostupu 110 mm viz.PD | průměr prostupu 110 mm | kus | 1 | Položka obsahuje ukotvení kotevní desky šrouby, utěsnění kolem prostupu PU pěnou a dodávku a napojení natavením manžety prostupu mezi dvě vrstvy hydroizolačního souvrství. | 709VD | P | 1449.7362 | 388.6697
417 | 712348105RT3 | Prostup parozábranou s manžetou z asfaltového pásu,průměr prostupu 110 mm viz.PD | průměr prostupu 110 mm | kus | 1 | Položka obsahuje ukotvení kotevní desky šrouby, utěsnění kolem prostupu PU pěnou a natavení manžety prostupu k parozábraně (k první vrstvě) z asfaltového pásu. | 709VD | P | 1321.3528 | 388.6697
418 | 220060411R00 | Utěsnění otvoru D 110mm z plast. hmot, tlakové _hránička potrubí k venkovní VZT jednotce s kabelem pro ovládání a pod.viz.PD |  | kus | 2 |  | 709VD | P | 158.3045 | 163.0905
419 | 222611215R00 | Montáž zapojení koncových kontaktů, pohonů, protipožárních klapek, apod. |  | kus | 2 | Montáž pohonu na daný typ ventilu, aretace, připojení kabelu na svorky, utažení ucpávky kabelu, nastavení hodnoty dle požadavku PD | 709VD | P | 0 | 446.285
420 | 42971273 | Klapka požární kruhová d 250 mm |  | kus | 2 | Klapky kruhové požární Ruční provedení. Požární klapky jsou uzávěry v potrubních rozvodech vzduchotechnických zařízení, které zabraňují šíření požárů a zplodin hoření z jednoho požárního úseku do druhého uzavřením vzduchovodů v místech osazení del ČSN 73 0872. Charakteristika: - CE certifikace dle EN 15650 - testováno dle EN 1366-2 - klasifikováno dle EN 13501-3+A1 - požární odolnost: EIS 120 - 500 Pa, EIS 120, EIS 90, EIS 60 - těsnost dle EN 1751 přes těleso třída C a přes list klapky třída 3 - cyklování C 10 000 dle EN 15650 - korozivzdornost dle EN 15650 - ES Certifikát shody: 1391-CPR-2021/0145 - Prohlášení o vlastnostech PM/FDMR/01/21/3 - Hygienické posouzení - Posudek č. 1.6/pos/19/19b Činnost klapek není závislá na směru proudění vzduchu. Mohou být umístěny v libovolné poloze. Kruhové klapky mají jeden revizní otvor, protože uzavírací zařízení a revizní otvor lze nastavit do nejvýhodnější polohy z hlediska obsluhy a manipulace s ovládacím zařízením pootočením o libovolný počet roztečí otvorů připojovacích přírub. Bezchybná funkce klapek je zajištěna za těchto podmínek: - max. rychlost proudění vzduchu 12m/s - max. tlakový rozdíl 1200 Pa - klapky budou instalována na vzduchotechnickém potrubí tak, že se budou přestavovat do polohy "Otevřeno" při vypnutém ventilátoru, nebo uzavřené regulační klapce, umístěné mezi ventilátorem a požární klapkou - rovnoměrné rozložení proudění vzduchu v celém průřezu klapky Určeny do teploty: -20oC až +50oC Nejsou určeny pro vzdušniny s mechanickými, prašnými, vláknitými a lepivými příměsemi | 709VD | M | 2982.511 | 0
421 | 728211214R00 | Montáž přechodu plechového čtyřhranného do 0,13 m2 |  | kus | 2 |  | 709VD | P | 0 | 208.7234
422 | 42982139_113 | Oc.pozink. potrubí, sk.I - čtyřhran-kruh 350x200-pr.250/ l=200 mm viz.PD |  | m2 | 2 |  | 709VD | M | 855.0156 | 0
| 728VD | Zařízení č. 10 - Větrání prostor WC spávce a úklidu č. 2.1.07
423 | 728614512R00 | Mtž ventilátoru nízkotl. do d 200 mm |  | kus | 1 |  | 728VD | P | 0 | 1657.6298
424 | 429148051 | Radiální potrubní ventilátor s dozadu zahnutými lopatkami a kul.ložisky - pro potrubí prům.100 mm, 110 m3/h při 90 Pa ,230V, 61W, 0,4A, hm.4 kg viz:PD |  | kus | 1 | Radiální potrubní ventilátor s dozadu zahnutými lopatkami a kul.ložisky - pro potrubí prům.100 mm, 110 m3/h při 90 Pa , 230V, 61W, 0,4A, hmotnost 4 kg, EC motor s tepelnou a elektronickou ochranou proti přetížení, regulace otáček se provádí pomocí potenciometru umístěného ve svorkovnici - nastavit na 6V. | 728VD | M | 5842.7522 | 0
425 | 728212511R00 | Montáž spojky plechové kruhové do d 100 mm |  | kus | 1 |  | 728VD | P | 0 | 96.9425
426 | 429853059_10 | Spojovací manžeta VBM 100 viz.PD |  | kus | 1 |  | 728VD | M | 171.6145 | 0
427 | 728212411R00 | Montáž klapky plechové kruhové do d 100 mm |  | kus | 1 |  | 728VD | P | 0 | 157.6408
428 | 429853255 | Klapka zpětná těsná 100 viz.PD |  | kus | 1 | Vzduchotechnické plastové potrubí - jednotlivé části Velmi těsná zpětná klapka určená do potrubí o pr. 100 mm. Zamezuje vniknutí nežádoucího studeného kouře do 210 °C a zápachu. Montáž je vhodná do horizontální i vertikální polohy. Rám klapky je z umělé hmoty a list ze silikonu, který se dotěsňuje magnetem. Montáž se provádí do potrubí kolmo max 0°- 5° s otvíráním po směru proudícího vzduchu. | 728VD | M | 683.8378 | 0
429 | 728312121R00 | Montáž tlumiče kruhového do d 100 mm |  | kus | 1 |  | 728VD | P | 0 | 320.5129
430 | 28651021_10 | Kruhový tlumič hluku prům. 100 mm / l=900 mm, tl.iz. 50 mm (útlum od 125Hz - 10,17,34,50,50,49,28 dB) viz.PD |  | kus | 1 | Kruhový tlumič hluku prům. 100 mm / l=900 mm, tl.iz. 50 mm (útlum od 125Hz - 10,17,34,50,50,49,28 dB) | 728VD | M | 1585.1413 | 0
431 | 728413521R00 | Montáž talířového ventilu kruhového do d 100 mm |  | kus | 2 |  | 728VD | P | 0 | 147.5972
432 | 4297266052 | Ventil talířový odvodní plastový 100 viz.PD |  | kus | 2 |  | 728VD | M | 252.3999 | 0
433 | 728112111R00 | Montáž potrubí plechového kruhového do d 100 mm |  | m | 6 |  | 728VD | P | 0 | 379.0453
434 | 42981304 | Potrubí vzduchotechnické z pozinkovaného plechu d 100 mm viz.PD |  | m | 6 | Vzduchotechnické potrubí vyrobené z pozinkovaného plechu vhodné pro mechanická větrací a klimatická vedení, pro odtah kouře a prachu. Barva: přírodní pozink Délka: 3 | 728VD | M | 176.8546 | 0
435 | 141 R00_105 | Příplatek ke tvarovce_ vzt potrubí, z oc. plechu pozink., skupiny I, vč.tvarovek - do průměru 100/ 30% tvarovek viz.PD |  | m | 6 |  | 728VD | P | 0 | 218.339
436 | 713421221R00 | Montáž tepelné izolace VZT potrubí ,včetně armatur , pásy s AL samolepící, 1 vrstvá |  | m2 | 1 |  | 728VD | P | 71.196 | 261.9806
437 | 27244756 | Pás izolační kaučukový AL tl. 25 mm_Kaučuková samolepící izolace tl. 20 mm s Al folií (pro kruh.potrubí e2, i1) viz.PD |  | m2 | 1.1 |  | 728VD | M | 1494.3122 | 0
438 | 767995101R00 | Výroba a montáž_ Spojovací, těsnící, nosný a kotvící materiál pro zavěšení potrubí, tlumičů apod. viz.PD |  | kg | 3 |  | 728VD | P | 17.1003 | 224.3826
439 | 55399994_10 | Kotvící a zavěšovací a pod.materiál min.Pz úprava viz.PD |  | kg | 2.2 |  | 728VD | M | 119.6498 | 0
440 | 55399993 | Konstrukce ocelová-Spojovací materiál viz.PD |  | kg | 0.55 |  | 728VD | M | 93.0124 | 0
441 | 23153010 | Ostatní těsnící materiál viz.PD |  | kg | 0.55 |  | 728VD | M | 93.0124 | 0
442 | 728415121R00 | Montáž mřížky větrací nebo ventilační do d 100 mm |  | kus | 1 |  | 728VD | P | 0 | 310.4868
443 | 429727830 | Mřížka kruhová se síťkou průměr 100 mm viz.PD |  | kus | 1 | Popis produktu Nerezová větrací mřížka bez příruby je vhodná pro větrání. Mřížka má pevné horizontální žaluzie s daným sklonem. Použití Mřížka je určena k větrání z bytů či průmyslových objektů, jako jsou kuchyně, koupelny, kanceláře, WC, prodejny, sklady, garáže apod. Montáž Ventilační mřížka se připevňuje na zeď či na omítku pomocí šroubů. Součástí balení jsou montážní šrouby a okapnička pro lepší odvod kondenzátu. Materiál Vyroben je z nerezu a není opatřena síťkou proti hmyzu | 728VD | M | 255.4567 | 0
| 72 | Zařízení č. 11 - Větrání prostor skladu, technické místnosti, dílny a garáže č. 2.1.0
444 | 728614512R00 | Mtž ventilátoru nízkotl. do d 200 mm |  | kus | 4 |  | 72 | P | 0 | 1657.6298
445 | 429148051_11 | Malý axiální nástěnný ventilátor DN150, se zpětnou klapkou, Údaje elektro: 230V/50Hz, max.příkon 29W, hmotnost 1,25 kg, 150 m3/ při 35 Pa viz:PD |  | kus | 4 |  | 72 | M | 5842.7522 | 0
446 | 728415122R00 | Montáž mřížky větrací nebo ventilační do d 200 mm |  | kus | 4 |  | 72 | P | 0 | 381.6479
447 | 429727832 | Mřížka kruhová se síťkou průměr 150 mm viz.PD |  | kus | 4 | Popis produktu Nerezová větrací mřížka bez příruby je vhodná pro větrání. Mřížka má pevné horizontální žaluzie s daným sklonem. Použití Mřížka je určena k větrání z bytů či průmyslových objektů, jako jsou kuchyně, koupelny, kanceláře, WC, prodejny, sklady, garáže apod. Montáž Ventilační mřížka se připevňuje na zeď či na omítku pomocí šroubů. Součástí balení jsou montážní šrouby a okapnička pro lepší odvod kondenzátu. Materiál Vyroben je z nerezu a není opatřena síťkou proti hmyzu | 72 | M | 475.1057 | 0
448 | 728112112R00 | Montáž potrubí plechového kruhového do d 200 mm |  | m | 6 |  | 72 | P | 0 | 428.8266
449 | 42981184 | VZT potrubí_spirálně vynutá roura d 160, délka 1 m viz.PD |  | m | 6.54 |  | 72 | M | 251.5266 | 0
450 | 767995101R00 | Výroba a montáž_ Spojovací, těsnící, nosný a kotvící materiál pro zavěšení potrubí, tlumičů apod. viz.PD |  | kg | 2 |  | 72 | P | 17.1003 | 224.3826
451 | 55399994_10 | Kotvící a zavěšovací a pod.materiál min.Pz úprava viz.PD |  | kg | 1.32 |  | 72 | M | 119.6498 | 0
452 | 55399993 | Konstrukce ocelová-Spojovací materiál viz.PD |  | kg | 0.44 |  | 72 | M | 93.0124 | 0
453 | 23153010 | Ostatní těsnící materiál viz.PD |  | kg | 0.44 |  | 72 | M | 93.0124 | 0
| M22 | Montáže sdělovací a zabezpečovací techniky
454 | 222611451R00 | Montáž ostatních zařízení_propojení el.silové VZT zařízení s pod. |  | hod | 10 |  | M22 | P | 0 | 606.1178
| 90 | Hodinové zúčtovací sazby (HZS)
455 | 909 R00 | Hzs-zednické výpomoci neuvedené v položkách a úpravy povrchů_ zapravení konstrukcí po prostupech zdivem a stropem a pod. |  | h | 20 |  | 90 | P | 0 | 485.5772
456 | 909 R00 | Náklady na úpravu a přizpůsobení vzducho -technického potrubí na stavbě |  | h | 10 |  | 90 | P | 0 | 485.5772
457 | 904 R01 | Komplexni vyzkouseni | Komplexni vyzkouseni | h | 10 |  | 90 | P | 0 | 544.1096
458 | 900 RT4 | HZS - uvedení VZT zařízení do provozu,Vyregulování vzduchotechnických zařízení, seřízení množství vzduchu na koncových elementech a ventilátor.viz.PD | Práce v tarifní třídě 7 (např. tesař) | h | 10 |  | 90 | P | 0 | 618.3448
459 | 900 RT4 | HZS - seznámení obsluhy s provozem a údržbou VZT zařízení | Práce v tarifní třídě 7 (např. tesař) | h | 4 |  | 90 | P | 0 | 618.3448
460 | 220890084R00 | Dokumentace skutečného provedení stavby (3 paré) a v el.mediu i neuvedené v položkách objektů |  | h | 8 |  | 90 | P | 0 | 655.8904
461 | 220890084R00 | Foto-dokumentace skutečného provedení neuvedené v položkách objektů |  | h | 1 |  | 90 | P | 0 | 655.8904
462 | 220890084R00 | Dílenská montážní dokumentace |  | h | 10 |  | 90 | P | 0 | 655.8904
| H72 | Zdravotně technické instalace
463 | 998728101R00 | Přesun hmot pro vzduchotechniku, výšky do 6 m |  | t | 0.668 |  | H72 | P | 0 | 3873.3342
| 61 | Úprava povrchů vnitřní
464 | 941955002R00 | Lešení lehké pomocné, výška podlahy do 1,9 m_vnitřní |  | m2 | 90 |  | 61 | P | 64.6458 | 94.305
| 97 | Prorážení otvorů a ostatní bourací práce
465 | 971033231R00 | Vybourání otv. zeď cihel. 0,0225 m2, tl. 15cm, MVC |  | kus | 4 |  | 97 | P | 0 | 64.1917
466 | 971033331R00 | Vybourání otv. zeď cihel. pl.0,09 m2, tl.15cm, MVC |  | kus | 7 | V položce není kalkulována manipulace se sutí, která se oceňuje samostatně položkami souboru 979 | 97 | P | 8.5414 | 87.9644
467 | 971033351R00 | Vybourání otv. zeď cihel. pl.0,09 m2, tl.45cm, MVC |  | kus | 5 | V položce není kalkulována manipulace se sutí, která se oceňuje samostatně položkami souboru 979 | 97 | P | 33.9386 | 329.3775
468 | 971033331R00 | Vybourání otv. zeď cihel. pl.0,09 m2, tl.15cm, MVC |  | kus | 1 | V položce není kalkulována manipulace se sutí, která se oceňuje samostatně položkami souboru 979 | 97 | P | 8.5414 | 87.9644
| S | Přesuny sutí
469 | 979082111R00 | Vnitrostaveništní doprava suti do 10 m |  | t | 0.745 |  | S | P | 0 | 377.7265
470 | 979082121R00 | Příplatek k vnitrost. dopravě suti za dalších 5 m |  | t | 2.235 |  | S | P | 0 | 42.0958
471 | 979094111R00 | Nakládání nebo překládání vybouraných hmot |  | t | 0.745 |  | S | P | 0 | 1686.4506
472 | 979081111R00 | Odvoz suti a vybour. hmot na skládku do 1 km |  | t | 0.745 |  | S | P | 0 | 262.8889
473 | 979081121R00 | Příplatek k odvozu za každý další 1 km(bude dle skutečné vz.skládky nebo recyklační linky) |  | t | 26.075 |  | S | P | 0 | 23.0566
474 | 979990191R00 | Poplatek za uložení suti - plastové výrobky |  | t | 0.15 |  | S | P | 0 | 5292.5379
475 | 979999997R00 | Poplatek za recyklaci směsi suti betonu, cihel, tašek a keram.výrobků, kusovost do 1600 cm2 |  | t | 0.521 |  | S | P | 0 | 406.5473
476 | 979999998R00 | Poplatek za ukládku suť do 5 % příměsí |  | t | 0.074 |  | S | P | 0 | 489.9527
Vytápění
| 12 | Odkopávky a prokopávky
477 | 121101101R00 | Sejmutí ornice s přemístěním do 50 m |  | m3 | 273.6 | V položce je obsaženo i uložení na dočasnou skládku v příslušné vzdálenosti, pokud na 1 m2 skládky nepřipadá více jak 2 m3 ornice. V opačném případě se uložení musí dokalkulovat. STANDARDY KONSTRUKCÍ Obsah standardu je popsán následujícími technickými a kvalitativními parametry. Odstranění travin, rákosu ruderálního porostu, stařiny, zřízení protipožárních pásů a kosení ve vegetačním období s ponecháním na místě Odstraněním travin a rákosu se rozumí ruční posekání travin, rákosu a také všech zemědělských plodin, ruderálního porostu, stařiny apod. kosou. Obsahem standardu je pro odstranění travin ruční posekání trávy a rákosu se shrabání hráběmi a odnosem 50 m a uložením na hromady, pro odstranění ruderálního porostu a odstranění stařiny kosení, naložení shrabků, odvoz do 20 km a složení, pro protipožární pásy srýpnutí organického půdního krytu až na minerální půdu, vykopání a odhrabání organických látek a jejich odstranění na vzdálenost do 2 m, pro odstranění rákosu, plazivého rostlinstva a bodláčí práce při hloubce vody do 300 mm, vybrání a svázání prutů pro průmyslové účely do snopků vázacím drátem a odklizení a uložení až na vzdálenost do 20 m od kraje hladiny v dané době, pro vytrhání bodláčí uložení na hromady mimo pěstované travní plochy a spálení po seschnutí Popis standardu musí vymezit druh traviny, hustotu porostu a kosenou plochu. Celoplošné vyžínání buřeně v lesních výsadbách Celoplošným vyžínáním buřeně v lesních výsadbách se rozumí odstranění maliní, ostružiní, křovin apod. Obsahem standardu je kosení, shrabání a složení do hromad Odstranění křovin a stromů s odstraněním nebo ponecháním kořenů, seřezání vrbového proutí, prořezávka porostů. Odstraněním křovin a stromů s odstraněním nebo ponecháním kořenů, seřezání vrbového proutí, prořezávka porostů a spálení křovin větví a stromů se rozumí odstranění křovin a stromů o průměru kmene do 100 mm, seřezávka vrbového proutí na vegetačních zpevněních, prořezávka porostů, spálení křovin, větví a stromů a odstranění pařezů odfrézováním. Obsahem standardu je: odstranění keřovitého porostu a seřezání vrbového proutí na vegetačních zpevněních (křoviny a stromky o průměru kmenů do 5 cm) ruční pilkou nebo sekerkou nad 5 cm motorovou pilou s odstraněním kořenů a složením do hromad do vzdálenosti 20 m ( průměrný počet stromků nebo keřů na 1 m2: řídký porost 1 ks, středně hustý 3 ks, hustý přes 3 ks), prořezávka porostů, výběr, prořezání a ponechání vytěženého nehroubí na místě, spálení odstraněných křovin, přihrnování křovin, očištění spáleniště, uložení popela a zbytků na hromadu, odstranění pařezů pojezdem traktoru s frézou na pařezy, nutné přemístění a uložení na hromady na vzdálenost do50 m nebo naložení na dopravní prostředek do sklonu terénu 1 : 5. | 12 | P | 0 | 84.7155
| 13 | Hloubené vykopávky
478 | 132201212R00 | Hloubení rýh š.do 200 cm hor.3 do 1000m3,STROJNĚ |  | m3 | 265.067 | Položka obsahuje hloubení rýh traktorbagrem, naložení výkopku na dopravní prostředek pro svislé, nebo vodorovné přemístění, popř. přemístění výkopku do 3 m (po povrchu území), případné zajištění rypadel polštáři, udržování pracoviště a ochranu výkopiště proti stékání srážkové vody z okolního terénu i s jejím odvodněním, nebo odvedením, přesekání a odstranění kořenů ve výkopišti, odstranění napadávek, urovnání dna výkopu | 13 | P | 0 | 181.6581
479 | 132201219R00 | Přípl.za lepivost,hloubení rýh 200cm,hor.3,STROJNĚ |  | m3 | 265.067 | Do měrných jednotek se udává poměrné množství zeminy, které ulpí v nářadí a o které je snížen celkový výkon stroje | 13 | P | 0 | 42.6198
480 | 132301212R00 | Hloubení rýh š.do 200 cm hor.4 do 1000 m3, STROJNĚ |  | m3 | 192.381 | Položka obsahuje hloubení rýh traktorbagrem, naložení výkopku na dopravní prostředek pro svislé, nebo vodorovné přemístění, popř. přemístění výkopku do 3 m (po povrchu území), případné zajištění rypadel polštáři, udržování pracoviště a ochranu výkopiště proti stékání srážkové vody z okolního terénu i s jejím odvodněním, nebo odvedením, přesekání a odstranění kořenů ve výkopišti, odstranění napadávek, urovnání dna výkopu | 13 | P | 0 | 390.8268
481 | 132301219R00 | Přípl.za lepivost,hloubení rýh 200cm,hor.4,STROJNĚ |  | m3 | 192.381 | Do měrných jednotek se udává poměrné množství zeminy, které ulpí v nářadí a o které je snížen celkový výkon stroje | 13 | P | 0 | 84.2789
482 | 132401211R00 | Hloubení rýh šířky do 200 cm v hor.5, STROJNĚ |  | m3 | 38.476 | Položka obsahuje hloubení jámy kolovým rypadlem s rozrývacím zubem, naložení výkopku na dopravní prostředek pro svislé, nebo vodorovné přemístění, popř. přemístění výkopku do 3 m (po povrchu území), případné zajištění rypadel polštáři, udržování pracoviště a ochranu výkopiště proti stékání srážkové vody z okolního terénu i s jejím odvodněním, nebo odvedením, přesekání a odstranění kořenů ve výkopišti, odstranění napadávek, urovnání dna výkopu. Položka se používá bez ohledu na těžené množství. | 13 | P | 0 | 1269.851
| 16 | Přemístění výkopku
483 | 171206111R00 | Uložení zemin do násypů předeps. tvarů s urovnáním -na skládku nebo meziskládku pro zpětné využití |  | m3 | 768.178 |  | 16 | P | 0 | 18.1658
484 | 162201101R00 | Vodorovné přemístění výkopku z hor.1-4 do 20 m |  | m3 | 457.448 |  | 16 | P | 0 | 48.3053
485 | 162201151R00 | Vodorovné přemístění výkopku z hor.5-7 do 20 m |  | m3 | 38.476 |  | 16 | P | 0 | 71.2659
486 | 167101151R00 | Nakládání výkopku z hor. 5 ÷ 7 v množství do 100 m3 |  | m3 | 1.346 |  | 16 | P | 0 | 412.652
487 | 162301152R00 | Vodorovné přemístění výkopku z hor.5-7 do 1000 m |  | m3 | 1.346 |  | 16 | P | 0 | 114.8463
488 | 162201102R00 | Vodorovné přemístění výkopku z hor.1-4 do 50 m_zpět |  | m3 | 273.6 |  | 16 | P | 0 | 50.9167
489 | 162201101R00 | Vodorovné přemístění výkopku z hor.1-4 do 20 m_zpět |  | m3 | 457.448 |  | 16 | P | 0 | 48.3053
490 | 162201151R00 | Vodorovné přemístění výkopku z hor.5-7 do 20 m_zpět |  | m3 | 37.13 |  | 16 | P | 0 | 71.2659
| 17 | Konstrukce ze zemin
491 | 175101101R00 | Obsyp potrubí bez prohození sypaniny |  | m3 | 168.333 | Je-li pro obsyp použit jiný materiál než vytěžená sypanina, oceňuje se ve specifikaci. Ztratné se doporučuje ve výši 1%. | 17 | P | 0 | 684.7112
492 | 175101109R00 | Příplatek za prohození sypaniny pro obsyp potrubí |  | m3 | 168.333 |  | 17 | P | 0 | 405.6739
493 | 174101101R00 | Zásyp jam, rýh, šachet se zhutněním |  | m3 | 550.404 | Položka obsahuje strojní přemístění materiálu pro zásyp ze vzdálenosti do 10 m od okraje zásypu. | 17 | P | 0 | 138.8636
494 | 172103109R00 | Příplatek za každé % zhutnění nad 100 do 103%PS |  | m3 | 766.832 |  | 17 | P | 0 | 31.9648
| 18 | Povrchové úpravy terénu
495 | 182301135R00 | Rozprostření ornice, svah, tl. 25-30 cm, nad 500m2 |  | m2 | 912 | Položka se používá pro souvislé plochy přes 500 m2. | 18 | P | 0 | 79.3968
| 19 | Hloubení pro podzemní stěny, ražení a hloubení důlní
496 | 199000003R00 | Poplatek za skládku horniny 5 - 7, č. dle katal. odpadů 17 05 04 |  | m3 | 1.346 | 1 m3 zeminy tř. 5 váží 2,25 | 19 | P | 0 | 625.3142
| 45 | Podkladní a vedlejší konstrukce (kromě vozovek a železničního svršku)
497 | 451595111R00 | Lože pod potrubí z prohozeného výkopku |  | m3 | 48.095 | Položka je určena i pro zřízení sběrných vrstev nad drenážními trubkami. V položce jsou zakalkulovány i náklady na prohození výkopku získaného při zemních pracích. Položka je určena pro práce v otevřeném výkopu, pro práce ve štole se k položce používá příplatek 45154-1192 | 45 | P | 0 | 827.0682
| 731 | Kotelny
498 | 731303321R00 | Montáž tepelného čerpadla země-voda typ reverzibilní, topného výkonu do 20 kW |  | kus | 1 | V položce jsou zahrnuty náklady na montáž tepelného čerpadla obsahující vnitřní jednotku a elektro rozvaděč, dále je v ceně obsaženo zřízení prostupů pro potrubí a kabely bez zpětného zapravení. Cena neobsahuje revizi elektroinstalace, topnou zkoušku, zřízení zemního kolektoru, vrtů a zdroje vody, ani vnitřní instalace pro vytápění, chlazení a zdravotechniku, pouze napojení na ně. Montáž volitelného příslušenství tepelného čerpadla se oceňuje položkami ceníku 800-731 Ústřední vytápění a 800-721 Zdravotně technické instalace budov, dodávka čerpadla a příslušenství specifikacemi. | 731 | P | 0 | 21895.037
499 | 4847651142 | TEPELNÉ ČERPADLO ZEMĚ-VODA, TEPELNÝ VÝKON 12,42kW (0/35°C), COP 4,52 (0/35°C), VEST. OBĚHOVÁ ČERPADLA, TROJCESTNÝVENTIL,EL.kotel6kW a regulátor viz.PD |  | kus | 1 | TEPELNÉ ČERPADLO ZEMĚ-VODA, TEPELNÝ VÝKON 12,42kW (0/35°C), COP 4,52 (0/35°C), VESTAVĚNÁ OBĚHOVÁ ČERPADLA, TROJCESTNÝ PŘEPÍNACÍ VENTIL, ELEKTROKOTEL 6,0kW A REGULÁTOR | 731 | M | 277063.4833 | 0
500 | 731341140R00 | Hadice napouštěcí pryžové D 20/28 |  | m | 2 |  | 731 | P | 102.5844 | 15.7553
501 | 998731101R00 | Přesun hmot pro kotelny, výšky do 6 m |  | t | 0.162 |  | 731 | P | 0 | 5117.8666
| 732 | Strojovny
502 | 4843470132 | Nádoba akumulační , objem 203 l, 6 bar viz.PD |  | kus | 1 |  | 732 | M | 21205.0857 | 0
503 | 732351107R00 | Nádoby expanzní tlak.s memb. glykol 50%, 50 l viz.PD |  | kus | 1 |  | 732 | P | 3956.1458 | 1214.1222
504 | 732331514R00 | D+M Nádoby expanzní tlak.s memb., 35 l viz.PD |  | ks | 1 |  | 732 | P | 2219.2502 | 138.8112
505 | 731249212R00 | Montáž ohříváků vody stojat.kombinovaných do 800 l pro TUV viz.PD |  | ks | 1 |  | 732 | P | 1812.1265 | 4209.6636
506 | 4843470248_A | Ohřívač vody stojatý objem 770 litrů, plocha výměníků 2,6m2 + 6,2m2 vč tepelné izolace a doplňků voz.PD |  | kus | 1 |  | 732 | M | 149710.6995 | 0
507 | 724251101R00 | Montáž zásobníku teplé vody, akumulačního, objem do 500 l |  | ks | 1 |  | 732 | P | 1993.9156 | 5634.841
508 | 735141518RT3A | Elektrické přírub topné těleso včetně provozního a, havarijního termostatu výkon 18,kW, 400V |  | kus | 1 | Elektrické přírub topné těleso včetně provozního a, havarijního termostatu výkon 18,kW, 400V | 732 | P | 19387.2649 | 551.4545
509 | 722219101R00 | Montáž armatur změkčovacích viz.PD |  | kus | 1 |  | 732 | P | 740.0732 | 573.4543
510 | 43632450A | Změkčovací armatury pro první plnění a doplňování viz:PD |  | kus | 1 | Změkčovací armatury pro první plnění a doplňování,Změkčovací armatury pro první plnění a doplňování topné soustavy vodou, změkčovací kapacita 6000 litrů x °dH vč uzavírací armatury se vzorkovacím kohoutem a šroubením a změkčovací patrony | 732 | M | 7707.3674 | 0
511 | 732199100RM1 | Montáž orientačního štítku,včetně dodávky štítku | včetně dodávky štítku | ks | 16 |  | 732 | P | 165.7892 | 49.9298
512 | 998732101R00 | Přesun hmot pro strojovny, výšky do 6 m |  | t | 0.396 |  | 732 | P | 0 | 2122.2466
| 733 | Rozvod potrubí
513 | 733163104R00 | Potrubí z měděných trubek vytápění D 22 x 1,0 mmV položkách jsou započteny náklady na dodávku potrubí a tvarovek včetně montáže |  | m | 10 |  | 733 | P | 359.2376 | 188.3567
514 | 733163105R00 | Potrubí z měděných trubek vytápění D 28 x 1,5 mm V položkách jsou započteny náklady na dodávku potrubí a tvarovek včetně montáže |  | m | 30 |  | 733 | P | 589.856 | 197.92
515 | 733163107R00 | Potrubí z měděných trubek vytápění D 42 x 1,5 mm,V položkách jsou započteny náklady na dodávku potrubí a tvarovek včetně montáže |  | m | 12 | V položkách jsou započteny náklady na dodávku potrubí a tvarovek včetně montáže | 733 | P | 1028.3943 | 243.2209
516 | 733178113R00 | potrubí PE-Xa z vysokotlace zesítěného polyetylénu, 17x2,0 viz:PD |  | m | 7 | V položkách jsou započteny náklady na dodávku potrubí a tvarovek včetně montáže. Potrubí nutno izolovat návlekovou izolací,Potrubí PE-Xa z vysokotlace zesítěného polyetylénu s ochrannou vrstvou proti difuzi kyslíku 17x2,0 spojované nás objímkou včetně tvarovek | 733 | P | 223.1425 | 106.5494
517 | 733178115R00 | potrubí PE-Xa z vysokotlace zesítěného polyetylénu,25x2,3 viz:PD |  | m | 43 | V položkách jsou započteny náklady na dodávku potrubí a tvarovek včetně montáže. Potrubí nutno izolovat návlekovou izolací | 733 | P | 320.5479 | 108.2787
518 | 733190306R00 | Tlaková zkouška Cu potrubí do D 35 |  | m | 40 |  | 733 | P | 0.24454 | 11.9825
519 | 722181215RW2 | Izolace návleková PE tl. stěny 25 mm,vnitřní průměr do 45 mm,,V položce je kalkulována dodávka izolační trubice, spon a lepicí pásky | vnitřní průměr 45 mm | m | 12 |  | 733 | P | 93.0561 | 86.4186
520 | 722181215RT7 | Izolace návleková tl. stěny 25 mm,vnitřní průměr do 22 mm,dodávka izolační trubice, spon a lepicí pásky | vnitřní průměr 22 mm | m | 17 | V položce je kalkulována dodávka izolační trubice, spon a lepicí pásky | 733 | P | 64.5585 | 65.5803
521 | 722181215RU1 | Izolace návleková tl. stěny 25 mm,vnitřní průměr do 32 mm,dodávka izolační trubice, spon a lepicí pásky | vnitřní průměr 32 mm | m | 73 | V položce je kalkulována dodávka izolační trubice, spon a lepicí pásky | 733 | P | 80.6544 | 72.1829
522 | 733190307R00 | Tlaková zkouška Cu potrubí do D 64 |  | m | 12 |  | 733 | P | 0.55895 | 22.7509
523 | 733190106R00 | Tlaková zkouška potrubí DN 32 |  | m | 50 |  | 733 | P | 0.24454 | 10.0611
524 | 733167001R00 | Příplatek za zhotovení přípojky Cu 15/1 |  | kus | 6 |  | 733 | P | 32.3404 | 119.6236
525 | 733167003R00 | Příplatek za zhotovení přípojky Cu 22/1 |  | kus | 2 |  | 733 | P | 83.7199 | 123.2655
526 | 998733101R00 | Přesun hmot pro rozvody potrubí, výšky do 6 m |  | t | 0.13 |  | 733 | P | 0 | 1610.4686
| 712 | Izolace střech (živičné krytiny)
527 | 712348104RT1 | Prostup pro PE potrubí s manžetou z asfaltového pásu,do průměr prostupu pro potrubí DN 50 mm viz.PD | průměr prostupu 50 mm | kus | 2 | Položka obsahuje ukotvení kotevní desky šrouby, utěsnění kolem prostupu PU pěnou a dodávku a napojení natavením manžety prostupu mezi dvě vrstvy hydroizolačního souvrství. | 712 | P | 1303.8857 | 388.6697
528 | 998711101R00 | Přesun hmot pro izolace proti vodě, výšky do 6 m |  | t | 0.009 |  | 712 | P | 0 | 1198.2526
| 734 | Armatury
529 | 734235123R00 | Kohout kulový přímý G 1 PN 42 do 185°C vnitřní závit viz.PD |  | kus | 8 |  | 734 | P | 503.647 | 126.0427
530 | 734235122R00 | Kohout kulový přímý G 3/4 PN 42 do 185°C vnitřní závit viz.PD |  | kus | 2 |  | 734 | P | 322.609 | 114.9337
531 | 734293273R00 | Kohout kulový_filtr_páčka DN 25 viz.PD |  | kus | 1 |  | 734 | P | 1605.8224 | 126.0427
532 | 734235132R00 | Kohout kulový s vypouštěním DN 20 viz:PD |  | kus | 2 |  | 734 | P | 463.2193 | 114.9337
533 | 734209115R00 | Montáž armatur závitových,se 2závity, G 1 |  | kus | 1 |  | 734 | P | 7.5196 | 126.1039
534 | 5512001875 | Filtr magnetický XL, 1" F x 1" F, otočný viz.PD |  | kus | 1 | 520136, 1" F x 1" F; 2,13 m3/h, černý magnetický filtrs cyklónovou vložkou, otočný odstraňuje magnetické i nemagnetické částice z otopného systému PN 3, T = 0 °C až +90 °C rozměry 66 x 143 x 70 mm porozita filtračního sítka 800 µm materiál technopolymer IXEF; mosaz CW617N; těsnění EPDM | 734 | M | 4292.5451 | 0
535 | 734255111R00 | Ventil pojistný, DN 15 x 2,5 bar viz.PD |  | kus | 3 |  | 734 | P | 476.9398 | 91.6238
536 | 734209115R00 | Montáž armatur závitových,se 2závity, G 1 |  | kus | 1 |  | 734 | P | 7.5196 | 126.1039
537 | 422837832A | Systémový oddělovač - zábrana proti zpětnému, průtoku viz:PD |  | kus | 1 |  | 734 | M | 3392.9884 | 0
538 | 222611113R00 | Montáž _Termomanometr 120 A, do 4 barů viz.PD |  | kus | 2 | Montáž snímače, rozvinutí kapiláry a přichycení na držáky, připojení kabelu na svorky, utažení ucpávky kabelu, nastavení hodnoty dle požadavku PD | 734 | P | 0 | 641.908
539 | 38842012 | Termomanometr I120 R, do 4 barů viz.PD |  | kus | 2 | TERMOMANOMETR 120 A, 120 R teplotní rozsah 0 °C až +120 °C průměr 80 mm včetně zpětného ventilu 1/4“ F x 1/2“ M A - axiální, R - radiáln | 734 | M | 703.0516 | 0
540 | 734295321R00 | Kohout kul.vypouštěcí,komplet, DN 15 viz.PD |  | kus | 10 |  | 734 | P | 244.3126 | 46.087
541 | 734213112R00 | Ventil automatický odvzdušňovací, DN 15 viz.PD |  | kus | 8 |  | 734 | P | 214.9155 | 34.4277
542 | 734215123R00 | Ventil odvzdušňovací ruční DN 10 viz.PD |  | kus | 2 |  | 734 | P | 64.2615 | 34.4277
543 | 734266446R00 | Šroubení dvoutr.rohov.termo. DN15 viz.PD |  | kus | 1 |  | 734 | P | 1614.5996 | 91.0648
544 | 734266426R00 | Šroubení uz.dvoutr.s vyp.rohov. DN15 viz.PD |  | kus | 2 |  | 734 | P | 782.2912 | 91.0648
545 | 734266772R00 | Šroubení svěrné na měď 15x1 mm - EK_viz.PD |  | kus | 6 |  | 734 | P | 108.89 | 36.0958
546 | 998734101R00 | Přesun hmot pro armatury, výšky do 6 m |  | t | 0.022 |  | 734 | P | 0 | 1217.467
| 735 | Otopná tělesa
547 | 735171134R00 | D+M_Těleso trubkové comfortní , v. 1820 mm, dl. 600 mm viz.PD |  | kus | 1 |  | 735 | P | 4609.6695 | 464.5294
548 | 735157685R00 | D+M Otopné těleso panelové ventil 22, v. 900 mm, dl. 900 mm viz.PD |  | kus | 2 |  | 735 | P | 7100.9701 | 457.9268
549 | 735158210R00 | Tlakové zkoušky panelových těles jednořadých |  | kus | 1 |  | 735 | P | 1.6244 | 170.4354
550 | 735158220R00 | Tlakové zkoušky panelových těles dvouřadých |  | kus | 2 |  | 735 | P | 3.2489 | 313.7794
551 | 998735101R00 | Přesun hmot pro otopná tělesa, výšky do 6 m |  | t | 0.118 |  | 735 | P | 0 | 1445.4043
| 736 | Podlahové vytápění
552 | 736322111R00 | Systém. deska s kroč. izolací 30-2 viz.PD |  | m2 | 150 |  | 736 | P | 499.8042 | 88.8465
553 | 736323115RT3 | Potrubí PE-Xa ,D 17x2 mm, do desky,rozteč 100 mm | rozteč 100 mm | m2 | 6 |  | 736 | P | 487.2541 | 172.1297
554 | 736323115RT5 | Potrubí PE-Xa 17x2 mm, do desky,rozteč 150 mm viz.PD | rozteč 150 mm | m2 | 13 |  | 736 | P | 321.5697 | 105.5014
555 | 736323115RT7 | Potrubí PE-Xa 17x2 mm, do desky,rozteč 200 mm viz.PD | rozteč 200 mm | m2 | 135 |  | 736 | P | 243.6576 | 77.7374
556 | 736323912R00 | Ochranná trubka PE pro trubku 17 x 2,0 mm viz.PD |  | m | 40 |  | 736 | P | 18.1483 | 18.8907
557 | 736323913R00 | Ochranná trubka PE pro trubku 20 x 2,0 mm viz.PD |  | m | 10 |  | 736 | P | 23.2138 | 18.8907
558 | 736326305R00 | Sestava rozdělovač/sběrač , šesticestný, bez skříně viz.PD |  | kus | 1 |  | 736 | P | 5348.4064 | 310.9497
559 | 736326823R00 | Skříň rozdělovače pod omítku viz.PD |  | kus | 1 |  | 736 | P | 2922.2757 | 335.3425
560 | 736326913R00 | Šroubení svěrné pro PE-Xa 17x2,0 mm viz.PD |  | kus | 12 |  | 736 | P | 115.7197 | 38.8731
561 | 222611215R00 | Montáž zapojení _Termopohon bez proudu zavřeno 30 x 1,5, 230 V, vč montáže a napojení na el. Rozvod viz.PD |  | kus | 3 | Montáž pohonu na daný typ ventilu, aretace, připojení kabelu na svorky, utažení ucpávky kabelu, nastavení hodnoty dle požadavku PD | 736 | P | 0 | 446.285
562 | 551293312 | Termopohon 30 x 1,5, 230 V viz.PD |  | kus | 3 | 1090263 Pro (plastové rozdělovače - modulární) s indikátorem otevření/zavření, s ochranou proti stříkající vodě (IP 54) Vhodný pro provoz při teplotě do 60 °C výška: 54 mm Bez proudu uzavřený *2021 nové obj. č. 100560 | 736 | M | 951.9581 | 0
563 | 998736101R00 | Přesun hmot pro podlahové vytápění, výšky do 6 m |  | t | 0.364 |  | 736 | P | 0 | 1816.5807
| 767 | Konstrukce doplňkové stavební (zámečnické)
564 | 767990010RAA | Atypické ocelové konstrukce - Zhotovení a montáž závěsů, včetně dodávky_Spojovací, těsnící, nosný a kotvící materiál pro zavěšení jednotky, potrubí, |  | kg | 45 |  | 767 | P | 98.5495 | 226.339
565 | 55399999 | Konstrukce ocelová-Spojovací materiál_Spojovací, těsnící, nosný a kotvící materiál pro zavěšení jednotky, potrubí, tlumičů apod. viz.PD |  | kg | 42.9 |  | 767 | M | 83.5802 | 0
566 | 23153010 | Ostatní těsnící materiál |  | kg | 6.6 |  | 767 | M | 93.0124 | 0
567 | 998767101R00 | Přesun hmot pro zámečnické konstr., výšky do 6 m |  | t | 0.097 |  | 767 | P | 0 | 1510.906
| 90 | Hodinové zúčtovací sazby (HZS)
568 | 909 R00 | Náklady na úpravu a přizpůsobení potrubí na stavbě |  | h | 15 |  | 90 | P | 0 | 485.5772
569 | 900 R02 | HZS,stavební dělník v tarifní třídě 5-zednické výpomoci-průrazy , rýhy, niky a zapravení | stavební dělník v tarifní třídě 5 | h | 60 |  | 90 | P | 0 | 485.586
570 | 904 R01 | Tlakové zkoušky,topná zkouška | Komplexni vyzkouseni | h | 20 |  | 90 | P | 0 | 544.1096
571 | 904 R01 | Komplexni vyzkouseni a Kompletační činnost | Komplexni vyzkouseni | h | 10 |  | 90 | P | 0 | 544.1096
572 | 904 R01 | Uvedení tepelného čerpadla do provozu | Komplexni vyzkouseni | h | 20 |  | 90 | P | 0 | 544.1096
573 | 900 RT9 | Naprogramování a uvedení tepelného čerpadla do provozu | programátor | h | 30 |  | 90 | P | 0 | 709.1651
574 | 900 RT4 | HZS - seznámení obsluhy s provozem a údržbou zařízení |  | h | 6 |  | 90 | P | 0 | 618.3448
575 | 220890084R00 | Dokumentace skutečného provedení stavby (3 paré) a v el.mediu i neuvedené v položkách objektů |  | h | 20 |  | 90 | P | 0 | 655.8904
576 | 220890084R00 | Foto-dokumentace skutečného provedení neuvedené v položkách objektů |  | h | 1 |  | 90 | P | 0 | 655.8904
577 | 220890084R00 | Dílenská montážní dokumentace |  | h | 15 |  | 90 | P | 0 | 655.8904
| M23 | Montáže potrubí
578 | 230180014R00 | Montáž trub z plastických hmot PE, PP, 40 x 3,6 |  | m | 900 |  | M23 | P | 0 | 49.7813
579 | 286134113 | Potrubí PE100 RC d40 - 900 m (3 okruhů a 300m) viz.PD |  | m | 945 |  | M23 | M | 52.7507 | 0
580 | 230180018R00 | Montáž trub z plastických hmot PE, PP, 50 x 4,5 |  | m | 85 |  | M23 | P | 0 | 57.3708
581 | 286134117 | Potrubí PE100 RC d50 - 85 m viz.PD |  | m | 89.25 |  | M23 | M | 75.3706 | 0
582 | 900 RT2 | Ředění a plněnímonoethylenglykol 450 litrů viz.PD | Práce v tarifní třídě 5 (např. tesař) | h | 24 | Platnost hodinových zúčtovacích sazeb Hodinovými zúčtovacími sazbami (HZS) se oceňují: a) předběžné obhlídky pracoviště vyžádané objednatelem, b) průzkumné práce na kulturních památkách, sloužící pro získání podkladů k rekonstrukci kulturní památky, c) revize stavebních objektů nebo jejich části, jejichž oprava se oceňuje podle stavebních ceníků, d) práce při havarijních a živelních pohromách prováděné bez projektové dokumentace nebo na základě zjednodušené projektové dokumentace bez rozpočtu, e) práce v rozsahu vymezeném v jednotlivých cenících f) práce prováděné výškovými specialisty a potápěči, g) práce zařazované do hlavy IV souhrnného rozpočtu staveb, prováděné jako součást stavebních objektů, pokud je nelze ocenit položkami stavebních ceníků. Na základě písemné dohody mezi zhotovitele a objednatelem je možno ocenit stavební práce pomocí HZS jde-li o: a) stavební práce prováděné bez projektové dokumentace, b) práce, pro které není ve stavebních cenících položka. Pří použití hodinových zúčtovacích sazeb se oceňuje: a) počet skutečně odpracovaných hodin všech pracovníků včetně času vynaloženého na předběžnou obhlídku pracoviště za účelem zjištění rozsahu prací, objednatelem potvrzených ve stavebním deníku, nebo samostatném dokladu, pokud se stavební deník nevede, b) přímý materiál, c) náklady na provoz stavebních strojů, d) ostatní přímé náklady. Počet odpracovaných hodin jednotlivých pracovníků se zaokrouhlí: a) na půlhodinu, trvá-li práce 30 minut nebo méně, b) na celou hodinu, trvá-li práce více než 30 minut. | M23 | P | 0 | 513.5246
583 | 24554242 | D_Monoethylenglykol 450 litrů |  | l | 450 |  | M23 | M | 122.7065 | 0
584 | 722280108R00 | Tlaková zkouška vodovodního potrubí DN 50 mm |  | m | 85 |  | M23 | P | 0.47161 | 23.371
585 | 722280107R00 | Tlaková zkouška vodovodního potrubí DN 40 mm |  | m | 900 |  | M23 | P | 0.29694 | 17.2488
586 | 894431321RD_Z | Plastová kruhová šachta pro napojení 5 okruhů vč litinového poklopu,D 425mm do hl.2m, pojízdná viz.PD |  | kus | 1 | Osazení plastového dna, osazení korugované šachtové roury, vložení těsnění, osazení šachtové teleskopické roury a litinového poklopu. | M23 | P | 13383.7453 | 1463.2994
587 | 732111144R00A | Vystrojení šachty rozdělovačem a sběračem s uzávěry a reg průtoku vč elektro spojek a montáže viz.PD |  | kus | 1 |  | M23 | P | 10478.2905 | 3879.6748
588 | 998276101R00 | Přesun hmot, trubní vedení plastová, otevř. výkop |  | t | 1.254 | Položka je určena pro trubní vedení (vodovod nebo kanalizace) hloubené nebo ražené z trub z plastických hmot nebo sklolaminátových včetně drobných objektů. Platnost položky je vymezena pro nejmenší skladovací plochu 50 m2 + 1,30 m2/t, pro největší dopravní vzdálenost 15 m od hrany výkopu na povrchu nebo 15 m od okraje šachty k těžišti skládek na povrchu. V případech, kdy nejsou splněny tyto podmínky použije se příplatek - 6115 až - 6119 | M23 | P | 0 | 159.8154
| M46 | Zemní práce při montážích
589 | 460300201RT3 | Protlačení trouby strojně a pod.do D150 mm, pevné stěny,chránička ocel. 70,0 x 5,0 mm | chránička ocel. 70,0 x 5,0 mm | m | 1.4 |  | M46 | P | 519.8827 | 2178.7876
| S | Přesuny sutí
590 | 979082111R00 | Vnitrostaveništní doprava suti do 10 m |  | t | 1.3 |  | S | P | 0 | 377.7265
591 | 979082121R00 | Příplatek k vnitrost. dopravě suti za dalších 5 m |  | t | 3.9 |  | S | P | 0 | 42.0958
592 | 979094111R00 | Nakládání nebo překládání vybouraných hmot |  | t | 1.3 |  | S | P | 0 | 1686.4506
593 | 979081111R00 | Odvoz suti a vybour. hmot na skládku do 1 km |  | t | 1.3 |  | S | P | 0 | 262.8889
594 | 979081121R00 | Příplatek k odvozu za každý další 1 km |  | t | 45.5 |  | S | P | 0 | 23.0566
595 | 979990191R00 | Poplatek za uložení suti - plastové výrobky |  | t | 0.15 |  | S | P | 0 | 5292.5379
596 | 979999997R00 | Poplatek za recyklaci směsi suti betonu, cihel, tašek a keram.výrobků, kusovost do 1600 cm2 |  | t | 0.91 |  | S | P | 0 | 406.5473
597 | 979999998R00 | Poplatek za ukládku suť do 5 % příměsí |  | t | 0.24 |  | S | P | 0 | 489.9527
Elektroinstalace_silnoproud a hromosvod
| M204VD | Rozvaděč RH2
598 | 220110564R00 | Montáž celoplech.rozvaděče viz.PD |  | kus | 1 |  | M204VD | P | 23.8911 | 4745.6035
599 | 35712224 | Rozvodnicová skříň _max.šířky 800mm_prostorová rezerva 30% viz.PD |  | kus | 1 |  | M204VD | M | 20834.3945 | 0
600 | 650072245R00 | Montáž vypínače do 125 A viz.PD |  | kus | 2 |  | M204VD | P | 0 | 724.8855
601 | 35811703B | Vypínač 80A, 400V viz.PD |  | kus | 1 |  | M204VD | M | 1031.5306 | 0
602 | 35811703A | Vypínač 125A, 400V viz.PD |  | kus | 1 |  | M204VD | M | 1031.5306 | 0
603 | 210120453R00 | Jistič vzduchový 3pólový do 25 A ve skříni |  | kus | 12 |  | M204VD | P | 0 | 433.2817
604 | 35822002315 | Jistič 3-pólový, 25B-3 viz.PD |  | kus | 2 |  | M204VD | M | 869.4745 | 0
605 | 35822002314 | Jistič , 3-pólový, 20B-3 viz.PD |  | kus | 1 |  | M204VD | M | 885.9712 | 0
606 | 35822002329 | Jistič do 80 A, 3-pólový, LTN-10C-3 viz.PD |  | kus | 1 | Jističe LTE, LTN, LVN, LST-DC jsou určeny pro nadproudovou ochranu v instalacích občanské výstavby, administrativních budovách a průmyslových instalacích se jmenovitými proudy od 0,3 A do 125 A. Jističe LTE a LTN jsou generací malých jističů. Provedení jističů LTN-UC je určené pro jištění stejnosměrných (DC) i střídavých (AC) obvodů do 63 A, DC 220 V (1pól), DC 440 V (2pól), AC 230/400 V. Při zapojení v DC obvodu je bezpodmínečně nutné dodržet polaritu přístroje. Počet pólů 1, 1+N, 2, 3, 3+N Jmenovitý proud 0,3 ÷ 80 A Vypínací charakteristika B, C, D Jmenovité pracovní napětí AC AC 230/400 V Jmenovité pracovní napětí DC DC 220/440 V (LTN-UC) Max. provozní napětí DC DC 72 V Min. provozní napětí AC AC 24 V Min. provozní napětí DC DC 24 V Jmenovitý kmitočet 50/60 Hz Jmenovitá zkratová schopnost / AC 230 V 10 kA Krytí IP20 Vodič tuhý max. Cu 35 mm2 Vodič ohebný max. Cu 25 mm2 Dotahovací moment 3 Nm Teplota okolí min. -25 °C Teplota okolí max. 55 °C ČSN EN 60898 | M204VD | M | 978.1588 | 0
607 | 35822002313 | Jistič 3-pólový,16B-3 viz.PD |  | kus | 8 |  | M204VD | M | 788.9317 | 0
608 | 210120463R00 | Jistič vzduch.3pólový ve skříni nad 25A |  | kus | 6 |  | M204VD | P | 0 | 598.7341
609 | 35822002317 | Jistič 3-pólový 40B-3 viz.PD |  | kus | 3 |  | M204VD | M | 1401.2513 | 0
610 | 35822002316 | Jistič 3-pólový, 32B-3 viz.PD |  | kus | 1 |  | M204VD | M | 1097.5175 | 0
611 | 358244030FV01 | Svodič přepětí T1-T2 viz.PD |  | kus | 2 |  | M204VD | M | 9145.979 | 0
612 | 210120402R00 | Jistič vzduch.1pólový |  | kus | 19 |  | M204VD | P | 0 | 127.6167
613 | 35822001013 | Jistič 1 pól. 10B-1 viz.PD |  | kus | 3 |  | M204VD | M | 201.8423 | 0
614 | 35822001015 | Jistič 1 pól.16B-1 viz.PD |  | kus | 15 |  | M204VD | M | 174.6712 | 0
615 | 358225507 | Spoušť napěťová 230V viz.PD |  | kus | 1 |  | M204VD | M | 835.5106 | 0
616 | 650063611R00 | Montáž chrániče proudového dvoupólového do 25 A |  | kus | 2 |  | M204VD | P | 0 | 211.5559
617 | 358891503A | Chránič proudový 10/2/003 viz.PD |  | kus | 2 |  | M204VD | M | 1621.5311 | 0
618 | 650063631R00 | Montáž chrániče proudového čtyřpólového do 25 A |  | kus | 1 |  | M204VD | P | 0 | 374.5727
619 | 358890405B | Chránič proudový 25/4/003 viz.PD |  | kus | 2 |  | M204VD | M | 1077.1392 | 0
620 | 210020953RT2 | Nápis na dveře - počet písmen | včetně dodávky štítku | kus | 4 |  | M204VD | P | 3.901 | 110.6057
621 | 210020952RT1 | Obal na schema a bez.tabulka,včetně dodávky | štítku | kus | 4 |  | M204VD | P | 75.6909 | 110.1399
| M210VD | Elektromonráže_silnoproud
622 | 210201521R00 | Svítidlo LED technické stropní,nástěnné přisazené |  | kus | 40 |  | M210VD | P | 0 | 398.8423
623 | 348360141_13 | 13 - Venkovní svítidlo přisazené na fasádu, 230V, IP54, 4000K (osvětlení revizní šachty) viz.PD |  | kus | 5 |  | M210VD | M | 1399.3105 | 0
624 | 3481410803_12 | 12 - Kruhové přisazené LED svítidlo, IP54, 18W, 4000K, IK08 viz.PD |  | kus | 2 |  | M210VD | M | 1741.8602 | 0
625 | 3483283511_11 | 11 - Liniové přisazené LED svítidlo, 155lmw, 4000K, IP66, IK08 viz.PD |  | kus | 2 |  | M210VD | M | 1306.1525 | 0
626 | 3483283511_10 | 10 - Liniové přisazené LED svítidlo, 155lmw, 4000K, IP66, IK08 viz.PD |  | kus | 1 |  | M210VD | M | 1306.1525 | 0
627 | 3483283511_9 | 9 - Liniové přisazené LED svítidlo, 155lmw, 4000K, IP66, IK08 viz.PD |  | kus | 1 |  | M210VD | M | 1306.1525 | 0
628 | 34828442_5 | 5 - Nouzové svítidlo s piktogramem, IP65, 3W, 3h, IP65, IK07 viz.PD |  | kus | 3 |  | M210VD | M | 3493.4243 | 0
629 | 3481410801_4 | 4 - Kruhové přisazené LED svítidlo, IP54, 24W, 4000K, IK08 viz.PD |  | kus | 6 |  | M210VD | M | 1328.4716 | 0
630 | 3481410802_2 | 2 - Kruhové přisazené LED svítidlo, IP54,30W, 4000K, IK08 viz.PD |  | kus | 9 |  | M210VD | M | 1324.5901 | 0
631 | 3483283511_1 | 1 - Liniové přisazené LED svítidlo, 155 lmw, 4000K, IP66, IK08 viz.PD |  | kus | 7 |  | M210VD | M | 1306.1525 | 0
632 | 210110041RT6 | Spínač zapuštěný jednopólový, řazení 1,vč. dodávky strojku, rámečku a krytu viz.PD | vč. dodávky strojku, rámečku a krytu | kus | 5 |  | M210VD | P | 236.8542 | 78.5244
633 | 210110045RT6 | Spínač zapuštěný střídavý, řazení 6,vč. dodávky strojku, rámečku a krytu IP20 viz.PD | vč. dodávky strojku, rámečku a krytu | kus | 2 |  | M210VD | P | 246.267 | 94.3516
634 | 210110045RT6B | Spínač zapuštěný střídavý, řazení 6,vč. dodávky strojku, rámečku a krytu IP44 viz.PD | vč. dodávky strojku, rámečku a krytu | kus | 2 |  | M210VD | P | 246.267 | 94.3516
635 | 650051141R00 | Montáž spínače _pohybového viz.PD |  | kus | 7 |  | M210VD | P | 0 | 197.4852
636 | 371661030 | pohybový spínač osvětlení 360°, vysoká citlivost, mikrokontakt, IP44, možnost manuálního spínání tlačítkem viz.PD |  | kus | 7 |  | M210VD | M | 1189.7051 | 0
637 | 222330102R00 | Osazení tlačítka viz.PD |  | kus | 1 |  | M210VD | P | 0 | 182.4344
638 | 35813801.X | Tlačítko nástěné prosvětlené IP20 viz.PD |  | kus | 1 |  | M210VD | M | 557.9775 | 0
639 | 210010301RT1 | Krabice přístrojová KP, bez zapojení, kruhová,včetně dodávky_krabice pro přístroj, hluboká viz.PD | včetně dodávky KP 68/2 | kus | 57 |  | M210VD | P | 7.6758 | 85.3851
640 | 210010321RT1A | Krabice univerzální KU a odbočná KO ,vč.dod._Odbočná krabice, pro průměr kabelu 8-14 mm, včetně víčka a montáže viz.PD | vč.dodávky krabice KU 68-1903 | kus | 100 |  | M210VD | P | 35.827 | 235.8935
641 | 210010321RT1 | Krabice univerzální KU a odbočná KO se zapoj.,kruh,vč.dod._Odbočná krabice, pro průměr kabelu 8-14 mm, IP54, včetně svorkovnice a montáže viz.PD | vč.dodávky krabice KU 68-1903 | kus | 41 |  | M210VD | P | 35.827 | 235.8935
642 | 210010120R00 | M_Kanál parapetní PVC š. do 215 mm_parapetní žlab viz.PD |  | m | 9 |  | M210VD | P | 0 | 181.464
643 | 3457099955 | Parapetní žlab dvoukomorový 160x65, plastový, oddělené stíněním slaboproudu a silnoproudu viz.PD |  | m | 9.45 |  | M210VD | M | 589.0302 | 0
644 | 210111011RT6 | Zásuvka domovní zapuštěná - provedení 2P+PE_16A,včetně dodávky zásuvky a rámečku viz.PD | včetně dodávky zásuvky a rámečku | kus | 26 |  | M210VD | P | 215.3793 | 149.4894
645 | 210111021RT1A | Zásuvka do parapetního žlabu a podlahových krabic 230V, 16A, IP20,včetně dodávky zásuvky viz.PD | včetně dodávky zásuvky | kus | 6 |  | M210VD | P | 136.6705 | 257.3101
646 | 210111013RT2 | Zásuvka s přepěťovou ochranou - provedení 2P+PE,včetně dodávky zásuvky_zásuvka polozapuštěná s přepěťovou ochranou 230V, 16A, IP20 viz.PD | včetně dodávky zásuvky 5599A-A02357 | kus | 1 |  | M210VD | P | 1218.4967 | 277.8534
647 | 210111012RT2 | Zásuvka domovní zapuštěná - 2P+PE, průběž.zapojení,včetně dodávky zásuvky_dvojzásuvka polozapuštěná jednoduchá 230V, 16A, IP20 viz.PD | včetně dodávky zásuvky | kus | 3 |  | M210VD | P | 103.9876 | 197.33
648 | 210111062R00 | M_Zásuvka domovní polozapuštěná 16A,400V viz.PD |  | kus | 1 |  | M210VD | P | 0 | 305.6649
649 | 35811071 | zásuvka polozapuštěná/nástěnná 400V, 16A viz.PD |  | kus | 1 |  | M210VD | M | 320.7158 | 0
650 | 210190156R00 | Montáž skříní _uzamykatelná ovládací skříň svítidel a zásuvek pro hrací plochu, plastová, omístěná pod omítkou, viz PD |  | kus | 1 |  | M210VD | P | 0 | 3173.1841
651 | 28600561X | Uzamykatelná ovládací skříň svítidel a zásuvek pro hrací plochu, plastová, omístěná pod omítkou, viz PD |  | kus | 1 |  | M210VD | M | 3333.309 | 0
652 | 210_0001VD | D+M_napojení pisoárů 12VAC viz.PD |  | ks | 2 |  | M210VD | P | 1601.1528 | 630.7572
653 | 210_0002VD | M_Napojení 1f a 3f kabelových vývodů pro technologie (VZT, VYT apod.) viz.PD |  | ks | 25 |  | M210VD | P | 0 | 630.7572
654 | 210810045RT1 | Kabel CYKY 3x1,5_včetně dodávky kabelu_kabel CYKY 3Ox1,5mm2 viz.PD | včetně dodávky kabelu | m | 242 |  | M210VD | P | 18.7577 | 60.1354
655 | 210810045RT1 | Kabel CYKY 3x1,5_včetně dodávky kabelu_kabel CYKY 3Jx1,5mm2 viz.PD | včetně dodávky kabelu | m | 481 |  | M210VD | P | 18.7577 | 60.1354
656 | 210810046RT3 | Kabel CYKY 3Cx2,5_včetně dodávky kabelu_kabel CYKY 3Jx2,5mm2 viz.PD | včetně dodávky kabelu | m | 453 |  | M210VD | P | 30.2181 | 60.1257
657 | 210810055RT1 | Kabel CYKY 5 x 1,5 mm2,včetně dodávky kabelu_ kabel CYKY 5Jx1,5mm2viz.PD | včetně dodávky kabelu | m | 64 |  | M210VD | P | 30.4122 | 60.1257
658 | 210810056RT1 | Kabel CYKY 5x2,5_včetně dodávky kabelu_kabel CYKY 5Jx2,5mm2 viz.PD | včetně dodávky kabelu | m | 68 |  | M210VD | P | 49.0438 | 60.1257
659 | 210810057RT1 | Kabel CYKY 5x4,včetně dodávky kabelu _ kabel CYKY 5Jx4mm2 viz.PD | včetně dodávky kabelu 5x4 mm2 | m | 20 |  | M210VD | P | 80.6205 | 62.9981
660 | 210810041RT1 | Kabel CYKY 2 x 1,5 mm2,včetně dodávky kabelu_ kabel CYKY 2Ox1,5mm2viz.PD | včetně dodávky kabelu | m | 167 |  | M210VD | P | 12.6831 | 60.1936
661 | 210810057RT2 | Kabel CYKY 5 žil 4 až 16 mm ,včetně dodávky kabelu_kabel CYKY 5Jx6mm2 viz.PD | včetně dodávky kabelu 5x6 mm2 | m | 26 |  | M210VD | P | 118.7958 | 72.867
662 | 220264144R00A | D+M_Kabelový_drátěný žlab 250x50 s přepážkou, pozinkováno, s příslušenstvím viz.PD |  | m | 30 |  | M210VD | P | 773.5315 | 206.5681
663 | 210800545RT1 | Vodič H07V-U (CY) 2,5 mm2,včetně dodávky vodiče _vodič CY zel.-žlutý 2,5mm2 viz.PD | včetně dodávky vodiče CY 2,5 | m | 164 |  | M210VD | P | 11.0334 | 54.6624
664 | 210800546RT1 | Vodič H07V-U (CY) 4 mm2,včetně dodávky vodiče_vodič CY zel.-žlutý 4mm2 viz.PD | včetně dodávky vodiče CY 4 | m | 45 |  | M210VD | P | 17.3992 | 54.7012
665 | 210800547RT1 | Vodič H07V-U (CY) 6 mm2 uložený pevně,včetně dodávky vodiče_vodič CY zel.-žlutý 6mm2viz.PD | včetně dodávky vodiče CY 6 | m | 75 |  | M210VD | P | 25.6864 | 54.6624
666 | 210800549RT1 | Vodič H07V-U (CY) 16 mm2, včetně dodávky vodiče_vodič CY zel.-žlutý 16mm2 viz.PD | včetně dodávky vodiče CY 16 | m | 25 |  | M210VD | P | 65.6667 | 54.6624
667 | 210010019R00 | M_Trubka tuhá, 40 mm |  | m | 40 |  | M210VD | P | 0 | 58.9127
668 | 345710965 | Trubka elektroinstalační tuhá z PVC 4040LA viz.PD |  | m | 42 | Elektroinstalační trubky Tuhá hrdlová trubka, střední mechanická odolnost vyhovuje zkoušce odolnosti šíření plamene na objednávku dodat i v délce 2 m Lze montovat do prostoru nebezpečné zóny 2 v prostředí s nebezpečím výbuchu mechanická odolnost 750N/5 cm klasifikace EN 50 086-3341, IEC 614-325 barva tmavě šedá RAL 7012 délka 3 m materiál PVC samozhášivé, odolné proti šíření plamene stupeň hořlavosti A1-F teplotní rozsah - 25 °C až + 60°C vnější rozměr 40 mm vnitřní rozměr 35,4 mm | M210VD | M | 74.3323 | 0
669 | 210010018R00 | M_Trubka tuhá, 32 mm |  | m | 67 |  | M210VD | P | 0 | 56.8555
670 | 345710964 | Trubka elektroinstalační tuhá z PVC 4032LA viz.PD |  | m | 70.35 | Elektroinstalační trubky Tuhá hrdlová trubka, střední mechanická odolnost vyhovuje zkoušce odolnosti šíření plamene na objednávku dodat i v délce 2 m Lze montovat do prostoru nebezpečné zóny 2 v prostředí s nebezpečím výbuchu mechanická odolnost 750N/5 cm klasifikace EN 50 086-3341, IEC 614-325 barva tmavě šedá RAL 7012 délka 3 m materiál PVC samozhášivé, odolné proti šíření plamene stupeň hořlavosti A1-F teplotní rozsah - 25 °C až + 60°C vnější rozměr 32 mm vnitřní rozměr 27,8 mm | M210VD | M | 55.7007 | 0
671 | 210010017R00 | M_Trubka tuhá, 25 mm |  | m | 135 |  | M210VD | P | 0 | 55.0214
672 | 345710963 | Trubka elektroinstalační tuhá z PVC 4025LA viz.PD |  | m | 141.75 | Elektroinstalační trubky Tuhá hrdlová trubka, střední mechanická odolnost vyhovuje zkoušce odolnosti šíření plamene na objednávku dodat i v délce 2 m Lze montovat do prostoru nebezpečné zóny 2 v prostředí s nebezpečím výbuchu mechanická odolnost 750N/5 cm klasifikace EN 50 086-3341, IEC 614-325 barva tmavě šedá RAL 7012 délka 3 m materiál PVC samozhášivé, odolné proti šíření plamene stupeň hořlavosti A1-F teplotní rozsah - 25 °C až + 60°C vnější rozměr 25 mm vnitřní rozměr 21,4 mm | M210VD | M | 38.5247 | 0
673 | 222260607R0A | M_Lišta vkládací LV 60x40, na úchyt.body,zavíčkování |  | m | 25 |  | M210VD | P | 0 | 127.1121
674 | 34572178 | lišta plastová (60x40) s příslušenstvím viz.PD |  | m | 26.25 |  | M210VD | M | 125.181 | 0
675 | 222260603R00 | Lišta vkládací 20x20, na úchyt.body, zavíčkování |  | m | 55 |  | M210VD | P | 0 | 111.1103
676 | 34572172 | lišta plastová (20x20) s příslušenstvím viz.PD |  | m | 57.75 |  | M210VD | M | 25.7155 | 0
677 | 210010001RU3 | Trubka ohebná pod omítku, vnější průměr 16 mm,včetně dodávky viz.PD | včetně dodávky | m | 168 |  | M210VD | P | 10.1212 | 47.1321
678 | 210010002RU3 | Trubka ohebná pod omítku, vnější průměr 20 mm,včetně dodávky viz.PD | včetně dodávky | m | 98 |  | M210VD | P | 12.5181 | 48.4227
679 | 210010004RU3 | Trubka ohebná pod omítku, vnější průměr 32 mm,včetně dodávky viz.PD | včetně dodávky | m | 64 |  | M210VD | P | 27.5107 | 52.2655
680 | 211010001RT2 | Osazení hmoždinky do cihlového zdiva, HM 6,včetně dodávky hmoždinky | včetně dodávky hmoždinky | kus | 217 |  | M210VD | P | 1.1548 | 34.0706
681 | 210100001R00 | Ukončení vodičů v rozvaděči + zapojení do 2,5 mm2 |  | kus | 72 |  | M210VD | P | 0 | 30.5675
682 | 210100002R00 | Ukončení vodičů v rozvaděči + zapojení do 6 mm2 |  | kus | 68 |  | M210VD | P | 0 | 36.3025
683 | 650139191R00 | Označení kabelu štítkem |  | kus | 280 |  | M210VD | P | 0 | 15.1479
684 | 141 R00 | D+M_Pomocný upevňovací konstrukční materiál (úhelníky, lanka, …) a Pomocný montážní materiál pro elektroinstalaci |  | sada | 1 |  | M210VD | P | 13682.5786 | 12954.7819
685 | 141 R00 | Drobný elektroinstalační materiál aostatní nespecifikovaný materiál a jeho montáž (záslepky, konektory, atypické prvky apod.) |  | sada | 1 |  | M210VD | P | 2086.3506 | 4560.8595
686 | 650023211R00X | Požární ucpávka prostupu v předělu PÚ do rozměru 100/100 viz.PD |  | sada | 1 |  | M210VD | P | 3396.3848 | 5337.1761
687 | 220890202R00 | Výchozí revize NN, 6x tisk revizní zprávy |  | h | 30 |  | M210VD | P | 0 | 728.7671
688 | 220890202R00 | Výchozí revize - Spoluprace s reviz.technikem |  | h | 21 |  | M210VD | P | 0 | 728.7671
689 | 909 R00 | zednické výpomoce neuvedené v položkách výkazu |  | h | 25 |  | M210VD | P | 0 | 539.5303
690 | 909 R00 | Priprava ke komplexni zkousce a Zkušební provoz |  | h | 16 |  | M210VD | P | 0 | 539.5303
691 | 909 R00 | Zabezpeceni pracoviste i pravidelný hrubý úklid |  | h | 25 |  | M210VD | P | 0 | 539.5303
692 | 220890084R00 | KOORDINACE POSTUPU PRACI _ S ostatnimi profesemi |  | h | 25 |  | M210VD | P | 0 | 728.7671
693 | 220890084R00 | KOORDINACE POSTUPU PRACI _ Technická činnost-konzultace |  | h | 32 |  | M210VD | P | 0 | 728.7671
694 | 220890084R00 | PD _ skutečné provedení |  | h | 30 |  | M210VD | P | 0 | 728.7671
695 | 220890084R00 | Foto-dokumentace skutečného provedení |  | h | 2 |  | M210VD | P | 0 | 728.7671
696 | 900 R23 | Přizpůsobení vedení na stavbě a ostatní nezměřené pracovní výkony | elektromontér v tarifní třídě 6 | h | 32 |  | M210VD | P | 0 | 558.9479
697 | 220890084R00 | Dílenská montážní dokumentace_Zpracování realizační dokumentace, která bude obsahovat přesné vedení viditelných tras elektroinstalace |  | h | 25 |  | M210VD | P | 0 | 728.7671
698 | 220890084R00 | Účást na KD, koordinace management zakázky |  | h | 25 |  | M210VD | P | 0 | 728.7671
699 | 220890084R00 | Doplnění podkladů od dodavatelů přip. Zař. |  | h | 5 |  | M210VD | P | 0 | 728.7671
| M211VD | Elektromontáže_hromosvod
700 | 210220021RT1 | Vedení uzemňovací v zemi FeZn do 120 mm2 ,včetně pásku FeZn 30 x 4 mm viz.PD | včetně pásku FeZn 30 x 4 mm | m | 215 |  | M211VD | P | 40.8342 | 78.5244
701 | 650111146RT2 | Uložení uzem. drátu v zemi FeZn do 10 mm,včetně dodávky drátu FeZn 10 mm viz.PD | včetně dodávky drátu FeZn 10 mm | m | 15 |  | M211VD | P | 56.1956 | 96.6417
702 | 210220002RT2 | Vedení uzemňovací na povrchu FeZn D 10 mm,včetně drátu FeZn 10 mm viz.PD | včetně drátu FeZn 10 mm | m | 72 |  | M211VD | P | 56.2441 | 108.2282
703 | 210220010R00 | Nátěr zemnicího pásku do 120 mm2 |  | m | 12 |  | M211VD | P | 0 | 16.8849
704 | 23152101 | Kaučuk |  | kg | 2 |  | M211VD | M | 748.175 | 0
705 | 210220101RU2 | Vodiče svodové FeZn D do 10,Al 10,Cu 8 +podpěry,včetně dodávky drátu AlMgSi 8 mm i na rovnou střechu viz.PD | včetně dodávky drátu AlMgSi 8 mm | m | 85 |  | M211VD | P | 17.9717 | 255.1849
706 | 210220301RT2 | Svorka hromosvodová do 2 šroubů /SS, SZ, SO/včetně dodávky svorky SS | včetně dodávky svorky SS | kus | 36 |  | M211VD | P | 17.0693 | 147.4225
707 | 210220301RT3 | Svorka hromosvodová do 2 šroubů /SS, SZ, SO/včetně dodávky svorky SZ | včetně dodávky svorky SZ | kus | 6 |  | M211VD | P | 57.4377 | 147.8107
708 | 210220302RT1 | Svorka hromosvodová nad 2 šrouby /ST, SJ, SR, atd/-svorka spojovací páska-páska FeZn viz.PD | včetně dodávky svorky SR 2b Fe pro pásek 30x4 mm | kus | 26 |  | M211VD | P | 33.6436 | 212.8369
709 | 210220372RT1 | Úhelník ochranný nebo trubka s držáky do zdiva,včetně ochran.trubky OT 1,7m + 2 držáky do zdi | včetně ochran.úhelníku + 2 držáky do zdi | kus | 6 |  | M211VD | P | 330.6429 | 446.6343
710 | 210220401RT1 | Označení svodu štítky, smaltované, umělá hmota,včetně dodávky štítku | včetně dodávky štítku | kus | 6 |  | M211VD | P | 3.901 | 56.4576
711 | 210220431R00 | Tvarování montážního dílu jímače, ochr.trubky,úhel |  | kus | 6 |  | M211VD | P | 0 | 146.0348
712 | 210192553R00 | Svorkovnice hl. pospojování HOP |  | kus | 1 |  | M211VD | P | 0 | 432.8062
713 | 35441450 | Podpěra vedení do zdiva PV1p-55_Podpěra OBO55 plast. svod viz.PD |  | kus | 36 |  | M211VD | M | 36.0987 | 0
714 | 35441544 | Podpěra vedení na ploché střech -beton PV 21d viz.PD |  | kus | 76 |  | M211VD | M | 19.9902 | 0
715 | 650111915R00 | Montáž jímací tyče do 3 m, na konstrukci |  | kus | 5 |  | M211VD | P | 0 | 806.4085
716 | 35444172 | Jímací tyč AlMgSi 1500 vč.betonových podstavců viz.PD |  | kus | 4 |  | M211VD | M | 1458.5047 | 0
717 | 35443175 | Jímací tyč AlMgSi 2500 vč.nosné konstrikce viz.PD |  | kus | 1 |  | M211VD | M | 2731.6637 | 0
718 | 141 R00 | Drobný elektroinstalační materiál a ostatní nespecifikovaný materiál a jeho montáž |  | sada | 1 |  | M211VD | P | 2717.1078 | 1455.5935
719 | 220890202R00 | Výchozí revize hromosvodů, 6x tisk revizní zprávy |  | h | 8 |  | M211VD | P | 0 | 728.7671
720 | 220890202R00 | Výchozí revize - Spoluprace s reviz.technikem |  | h | 4 |  | M211VD | P | 0 | 728.7671
721 | 909 R00 | zednické výpomoce neuvedené v položkách výkazu |  | h | 12 |  | M211VD | P | 0 | 539.5303
722 | 909 R00 | Zabezpeceni pracoviste i pravidelný hrubý úklid |  | h | 6 |  | M211VD | P | 0 | 539.5303
723 | 220890084R00 | KOORDINACE POSTUPU PRACI _ S ostatnimi profesemi |  | h | 2 |  | M211VD | P | 0 | 728.7671
724 | 220890084R00 | KOORDINACE POSTUPU PRACI _ Technická činnost-konzultace |  | h | 2 |  | M211VD | P | 0 | 728.7671
725 | 220890084R00 | PD _ skutečné provedení |  | h | 8 |  | M211VD | P | 0 | 728.7671
726 | 220890084R00 | Foto-dokumentace skutečného provedení |  | h | 1 |  | M211VD | P | 0 | 728.7671
727 | 900 R23 | Přizpůsobení vedení na stavbě a ostatní nezměřené pracovní výkony | elektromontér v tarifní třídě 6 | h | 10 |  | M211VD | P | 0 | 558.9479
| 61 | Úprava povrchů vnitřní
728 | 612403380RV1 | Hrubá výplň rýh ve stěnách do 3x3 cm maltou ze SMS | výplňovou nesmrštivou maltou | m | 168 |  | 61 | P | 7.6661 | 64.7351
729 | 612403382RV1 | Hrubá výplň rýh ve stěnách do 5x5 cm maltou ze SMS | výplňovou nesmrštivou maltou | m | 162 |  | 61 | P | 21.3002 | 82.047
730 | 612403399RT2 | Hrubá výplň rýh ve stěnách maltou_zapravení otvorů | s použitím suché maltové směsi | m2 | 2.18 |  | 61 | P | 400.3949 | 384.6648
731 | 998011001R00 | Přesun hmot pro budovy zděné výšky do 6 m |  | t | 0.492 |  | 61 | P | 0 | 453.66
| 97 | Prorážení otvorů a ostatní bourací práce
732 | 970041060R00 | Vrtání jádrové do prostého betonu do D 60 mm |  | m | 3 |  | 97 | P | 809.2712 | 1597.3003
733 | 974032121R00 | Vysekání rýh zeď z dutých cihel 3 x 3 cm |  | m | 168 |  | 97 | P | 13.9252 | 65.7443
734 | 974031222R00 | Vysekání rýh zeď cihelná 3 x 7 cm |  | m | 98 |  | 97 | P | 13.9252 | 119.0287
735 | 974031142R00 | Vysekání rýh ve zdi cihelné 7 x 7 cm |  | m | 64 |  | 97 | P | 13.9252 | 114.662
736 | 460680021RT1 | Průraz zdivem v cihlové zdi tloušťky 15 cm,do průměru 6 cm | do průměru 6 cm | kus | 24 |  | 97 | P | 2.9306 | 188.7322
737 | 460680021R00 | Průraz zdivem v cihlové zdi tloušťky 15 cm |  | kus | 4 |  | 97 | P | 5.6768 | 355.7956
738 | 460680022RT2 | Průraz zdivem v cihlové zdi tloušťky 30 cm | plochy do 0,025 m2 | kus | 4 |  | 97 | P | 10.3056 | 389.4974
739 | 971038591R00 | Vybourání otvorů cihly duté pl. 1 m2, nad 15 cm_pro rozvaděč |  | m3 | 0.32 | V položce není kalkulována manipulace se sutí, která se oceňuje samostatně položkami souboru 979 | 97 | P | 51.6348 | 1662.0839
| S | Přesuny sutí
740 | 979082111R00 | Vnitrostaveništní doprava suti do 10 m |  | t | 2.051 |  | S | P | 0 | 419.6961
741 | 979082121R00 | Příplatek k vnitrost. dopravě suti za dalších 5 m |  | t | 4.102 |  | S | P | 0 | 46.7731
742 | 979094111R00 | Nakládání nebo překládání vybouraných hmot |  | t | 2.051 |  | S | P | 0 | 1873.834
743 | 979081111R00 | Odvoz suti a vybour. hmot na skládku do 1 km |  | t | 2.051 |  | S | P | 0 | 292.0988
744 | 979081121R00 | Příplatek k odvozu za každý další 1 km |  | t | 57.428 |  | S | P | 0 | 25.6184
745 | 979990191R00 | Poplatek za uložení suti - plastové výrobky |  | t | 0.15 |  | S | P | 0 | 5880.5976
746 | 979999997R00 | Poplatek za recyklaci směsi suti betonu, cihel, tašek a keram.výrobků |  | t | 1.286 |  | S | P | 0 | 451.7192
747 | 979999998R00 | Poplatek za ukládku suť do 5 % příměsí |  | t | 0.615 |  | S | P | 0 | 544.392
SLP_datové rozvody, ozvučení
| M651VD | RACK
748 | 651_01VD | Datový rozvaděč 19" - rozvaděč pro datové a telekomunikační účely - uzamykatelný - 60 x 60 x 181 cm viz.PD |  | ks | 1 |  | M651VD | P | 19159.4916 | 5822.3739
749 | 651_02VD | Přepínač switch 19" PoE - 24G Class4 PoE 4SFP+ 370W. Typ přepínače: Řízený, Přepínač vrstev: L3 viz.PD |  | ks | 1 |  | M651VD | P | 34829.4405 | 6307.5717
750 | 651_03VD | Záložní zdroj - UPS 19" 1U Line-Interactive UPS, Jednofázová, provedení Rack, Výkon (VA) 1500, Výkon (W) 900 viz.PD |  | ks | 1 |  | M651VD | P | 15377.8598 | 1455.5935
751 | 651_04VD | Zemnící svorka pro 19" rozvaděče viz.PD |  | ks | 2 |  | M651VD | P | 78.602 | 53.3718
752 | 651_05VD | 19" rozvodný panel, 1U, 8x zásuvka podle ČSN, max 16A, kabel 3x1,5mm, 2m, podsvícený vypínač viz.PD |  | ks | 3 |  | M651VD | P | 1999.015 | 436.678
753 | 651_06VD | 19" kovová police s perforací, 1U, hloubka 550mm, nosnost 40kg viz.PD |  | ks | 4 |  | M651VD | P | 983.9812 | 339.6385
754 | 651_07VD | 19" vyvazovací panel, 1U plastový, RAL 9005 viz.PD |  | ks | 9 |  | M651VD | P | 648.2243 | 242.5989
755 | 651_08VD | Kovový vyvazovací háček do 19" skříně, 40x40 mm viz.PD |  | ks | 6 |  | M651VD | P | 64.0461 | 145.5593
756 | 651_09VD | Kovový vyvazovací háček do 19" skříně, 40x80 mmviz.PD |  | ks | 4 |  | M651VD | P | 92.1876 | 145.5593
757 | 651_10VD | 19" patch panel 24xRJ45 Cat.5e UTP 1U černý – beznástrojový viz.PD |  | ks | 9 |  | M651VD | P | 1921.3834 | 1164.4748
758 | 651_11VD | Výsuvná 19" optická vana s čelem pro 24 x SC, E2000, LC adaptér, 1U, černá viz.PD |  | ks | 1 |  | M651VD | P | 1342.0572 | 630.7572
759 | 651_12VD | Adaptér SC-SM, SC OS2 viz.PD |  | ks | 24 |  | M651VD | P | 15.5263 | 82.4836
760 | 651_13VD | Pigtail SC 9/125 OS2 2m viz.PD |  | ks | 24 |  | M651VD | P | 48.5198 | 533.7176
761 | 651_14VD | Montážní sada, obsahuje 20 x plovoucí matici, 20 x šroub a 20 x plastovou podložku. viz.PD |  | ks | 2 |  | M651VD | P | 148.4705 | 48.5198
| M652VD | Ozvučení
762 | 652_015VD | Rozhlasová ústředna - mic + 3 mic/line + 2 line + 1 emg vstupy, 6 zón, 500 W, priorita, přehrávač MP3, SD + USB čtečka, FM tuner,Bluetooth, IR viz.PD |  | ks | 1 | Rozhlasová ústředna - mic + 3 mic/line + 2 line + 1 emg vstupy, 6 zón, 500 W, priorita, přehrávač MP3, SD + USB čtečka, FM tuner, Bluetooth, IR dálkové ovládání, směrovatelné hlášení pomocí mikrofonu PA 115, technologie Smart Audio: WiFi, LAN, internetová rádia, přehrávání z lokální sítě, z internetu, smartphonu, tabletu, počítače, DLNA, AirPlay, UpnP, Spotify, Tune-In, I-Heart Radio, Napster, Deezer, streamovací aplikace jakékoliv a zdarma, vysoká účinnost, kvalitní | M652VD | P | 25220.5828 | 7035.3684
763 | 652_016VD | Přepážkový mikrofon s výběrem - gong, priorita, výběr z 6 zón, indikace, kardioidní char., napájení z ústředny viz.PD |  | ks | 1 |  | M652VD | P | 5812.6699 | 727.7967
764 | 652_017VD | Bezdrátový mikrofon diverzitní ruční - kompletní sada, true-diverzitní, UHF, PLL, IR zpětný přenos, automatické nalazení, spárování, skenování, viz.PD |  | ks | 2 |  | M652VD | P | 4842.2743 | 727.7967
765 | 652_018VD | Reentrantní reproduktor, 60 W / 100 V, 120 – 18 000 Hz, 110 dB viz.PD |  | ks | 2 |  | M652VD | P | 5812.6699 | 727.7967
766 | 652_019VD | Stíněný signálový kabel, včetně koncovky XLR / XLR pro připojení mikrofonu viz.PD |  | m | 154 |  | M652VD | P | 52.4014 | 24.2599
767 | 652_020VD | Reproduktorový kabel pro 100V rozvody 2x1,5 mm2 viz.PD |  | m | 218 |  | M652VD | P | 28.1415 | 24.2599
768 | 652_021VD | Koncový zesilovač 100V viz.PD |  | ks | 1 |  | M652VD | P | 20368.6046 | 6307.5717
769 | 652_022VD | D+M_Pomocný materiál potřebný k připojení viz.PD |  | sada | 1 |  | M652VD | P | 2668.588 | 3396.3848
770 | 652_023VD | D+M_Doplnění systému ozvučení - nespecifikovaný materiál (konektory, kotvící a upevňovací materiál apod.) viz.PD |  | sada | 1 |  | M652VD | P | 4706.4189 | 6113.4926
771 | 900 RT9 | Nastavení a oživení systému viz.PD | programátor | h | 16 | Platnost hodinových zúčtovacích sazeb Hodinovými zúčtovacími sazbami (HZS) se oceňují: a) předběžné obhlídky pracoviště vyžádané objednatelem, b) průzkumné práce na kulturních památkách, sloužící pro získání podkladů k rekonstrukci kulturní památky, c) revize stavebních objektů nebo jejich části, jejichž oprava se oceňuje podle stavebních ceníků, d) práce při havarijních a živelních pohromách prováděné bez projektové dokumentace nebo na základě zjednodušené projektové dokumentace bez rozpočtu, e) práce v rozsahu vymezeném v jednotlivých cenících f) práce prováděné výškovými specialisty a potápěči, g) práce zařazované do hlavy IV souhrnného rozpočtu staveb, prováděné jako součást stavebních objektů, pokud je nelze ocenit položkami stavebních ceníků. Na základě písemné dohody mezi zhotovitele a objednatelem je možno ocenit stavební práce pomocí HZS jde-li o: a) stavební práce prováděné bez projektové dokumentace, b) práce, pro které není ve stavebních cenících položka. Pří použití hodinových zúčtovacích sazeb se oceňuje: a) počet skutečně odpracovaných hodin všech pracovníků včetně času vynaloženého na předběžnou obhlídku pracoviště za účelem zjištění rozsahu prací, objednatelem potvrzených ve stavebním deníku, nebo samostatném dokladu, pokud se stavební deník nevede, b) přímý materiál, c) náklady na provoz stavebních strojů, d) ostatní přímé náklady. Počet odpracovaných hodin jednotlivých pracovníků se zaokrouhlí: a) na půlhodinu, trvá-li práce 30 minut nebo méně, b) na celou hodinu, trvá-li práce více než 30 minut. | M652VD | P | 0 | 787.9613
| M653VD | Rozvody
772 | 653_0025VD | Konektor RJ45 - Cat.5e UTP na drát pro zakončení volného vývodu viz.PD |  | ks | 2 |  | M653VD | P | 3.8816 | 63.0757
773 | 210010311RT1 | Krabice univerzální KU, bez zapojení, kruhová,včetně dodávky_Elektroinstalační krabice KU 68 viz.PD | včetně dodávky_Elektroinstalační krabice KU 68 | kus | 16 | Montáž do připraveného lůžka. Zhotovení otvorů pro trubky, nebo vodiče, zavíčkování. Bez zapojení | M653VD | P | 16.1474 | 109.0434
774 | 210010321RT1 | Krabice univerzální KU a odbočná KO se zapoj.,kruh,vč.dodávky krabice _Elektroinstalační rozbočovací krabice viz.PD | vč.dodávky krabice | kus | 28 |  | M653VD | P | 35.827 | 235.8935
775 | 653_0028VD | Wifi 7 Point:třípásmový, stropní, BE19000, 11520Mbps 6GHz + 5760Mbps 5GHz + 1376Mbps 2,4GHz, 802.11a/b/g/n/ac/ax/be, Wi-Fi 7, 2× 10Gbps RJ-45, viz.PD |  | ks | 1 | třípásmový, stropní, BE19000, 11520Mbps 6GHz + 5760Mbps 5GHz + 1376Mbps 2,4GHz, 802.11a/b/g/n/ac/ax/be, Wi-Fi 7, 2× 10Gbps RJ-45, PoE++, centralizovaná cloudová správa integrace do stávající platformy | M653VD | P | 16960.5751 | 262.0068
776 | 653_0029VD | Wifi 6 Point: dvoupásmový, venkovní, AX1800, 1201Mbps 5GHz + 574Mbps 2,4GHz, 802.11a/b/g/n/ac/ax, Wi-Fi 6, 1× GbE LAN, PoE+, Omada SDN, IP67, viz.PD |  | ks | 1 | dvoupásmový, venkovní, AX1800, 1201Mbps 5GHz + 574Mbps 2,4GHz, 802.11a/b/g/n/ac/ax, Wi-Fi 6, 1× GbE LAN, PoE+, Omada SDN, IP67, bílý, centralizovaná cloudová správa integrace do stávající platformy | M653VD | P | 4577.3563 | 310.5266
777 | 222290103R00 | M_Dvojzásuvka 2xRJ45 UTP kat.5e |  | kus | 10 |  | M653VD | P | 0 | 127.1121
778 | 371202013 | Datová zásuvka Cat.5e 2xRJ45 viz.PD |  | kus | 7 |  | M653VD | M | 321.6862 | 0
779 | 371202010A | Datová zásuvka IP54 STP Cat.5e 2xRJ45 viz.PD |  | kus | 3 | v | M653VD | M | 564.7703 | 0
780 | 653_0030VD | Vnitřní nestíněný datový kabel UTP, 4x2x0,5 , Cat.5e, viz.PD |  | m | 344 |  | M653VD | P | 16.4967 | 19.4079
781 | 653_0031VD | Vnější stíněný datový kabel FTP, 4x2x0,5 , Cat.5e, PE viz.PD |  | m | 344 |  | M653VD | P | 15.5263 | 19.4079
782 | 210800509RT1 | D+M_Zemnící vodič CY 16 zelenožlutý pro uzemnění přepěťové ochrany viz.PD | včetně dodávky vodiče CY 16 | m | 45 |  | M653VD | P | 65.5696 | 27.9765
783 | 210010001RU3 | Trubka ohebná pod omítku, vnější průměr 16 mm,včetně dodávky_el.instal. trubka PVC P16 s příslušenstvím - tmavě šedá viz.PD | včetně dodávky | m | 79 |  | M653VD | P | 10.1212 | 47.1321
784 | 210010002RU3 | Trubka ohebná pod omítku, vnější průměr 20 mm,včetně dodávky_el.instal. trubka PVC P21 s příslušenstvím - tmavě šedá viz.PD | včetně dodávky | m | 45 |  | M653VD | P | 12.5181 | 48.4227
785 | 210010004RU3 | Trubka ohebná pod omítku, vnější průměr 32 mm,včetně dodávky_el.instal. trubka PVC P29 s příslušenstvím - tmavě šedá viz.PD | včetně dodávky | m | 35 |  | M653VD | P | 27.5107 | 52.2655
786 | 210010019R00 | M_Trubka tuhá, 40 mm |  | m | 20 |  | M653VD | P | 0 | 58.9127
787 | 345710965 | Trubka elektroinstalační tuhá z PVC 4040LA viz.PD |  | m | 21 |  | M653VD | M | 74.3323 | 0
788 | 210010018R00 | M_Trubka tuhá, 32 mm |  | m | 34 |  | M653VD | P | 0 | 56.8555
789 | 345710964 | Trubka elektroinstalační tuhá z PVC 4032LA viz.PD |  | m | 35.7 |  | M653VD | M | 55.7007 | 0
790 | 210010017R00 | M_Trubka tuhá, 25 mm |  | m | 75 |  | M653VD | P | 0 | 55.0214
791 | 345710963 | Trubka elektroinstalační tuhá z PVC 4025LA viz.PD |  | m | 78.75 |  | M653VD | M | 38.5247 | 0
792 | 220270264R00 | Zatažení vodiče 4x2x0,5 do trubek |  | m | 533 |  | M653VD | P | 0 | 25.24
793 | 653_0032VD | D+M_Pomocný vyvazovací a označovací materiál kabeláže viz.PD |  | sada | 1 |  | M653VD | P | 4366.7804 | 3396.3848
| M654VD | Ostatní
794 | 650139191R00 | Označení kabelu štítkem |  | kus | 176 |  | M654VD | P | 0 | 15.1479
795 | 141 R00 | Pomocný spojovací, instalační a nespecifikovaný materiál a jeho montáž (kotvící a upevňovací materiál, záslepky, konektory, atypické prvky apod.) |  | sada | 1 |  | M654VD | P | 3396.3848 | 2425.9891
796 | 220890202R00 | Výchozí revize NN, 6x tisk revizní zprávy |  | h | 22 |  | M654VD | P | 0 | 728.7671
797 | 220890202R00 | Výchozí revize - Spoluprace s reviz.technikem |  | h | 16 |  | M654VD | P | 0 | 728.7671
798 | 909 R00 | zednické výpomoce neuvedené v položkách výkazu_Prostupy zdivem_Stavební přípomoce |  | h | 25 |  | M654VD | P | 0 | 539.5303
799 | 909 R00 | Priprava ke komplexni zkousce a Zkušební provoz_Zaškolení obsluhy |  | h | 24 |  | M654VD | P | 0 | 539.5303
800 | 909 R00 | Zabezpeceni pracoviste i pravidelný hrubý úklid |  | h | 6 |  | M654VD | P | 0 | 539.5303
801 | 220890084R00 | KOORDINACE POSTUPU PRACI _ S ostatnimi profesemi |  | h | 12 |  | M654VD | P | 0 | 728.7671
802 | 220890084R00 | KOORDINACE POSTUPU PRACI _ Technická činnost-konzultace |  | h | 10 |  | M654VD | P | 0 | 728.7671
803 | 220890084R00 | PD _ skutečné provedení |  | h | 14 |  | M654VD | P | 0 | 728.7671
804 | 220890084R00 | Foto-dokumentace skutečného provedení |  | h | 2 |  | M654VD | P | 0 | 728.7671
805 | 900 R23 | Přizpůsobení vedení na stavbě a ostatní nezměřené pracovní výkony | elektromontér v tarifní třídě 6 | h | 52 |  | M654VD | P | 0 | 558.9479
806 | 220890084R00 | Dílenská montážní dokumentace_Zpracování realizační dokumentace, která bude obsahovat přesné vedení viditelných tras elektroinstalace |  | h | 20 |  | M654VD | P | 0 | 728.7671
807 | 220890084R00 | Účást na KD, koordinace management zakázky |  | h | 16 |  | M654VD | P | 0 | 728.7671
808 | 220890084R00 | Doplnění podkladů od dodavatelů přip. Zař. |  | h | 5 |  | M654VD | P | 0 | 728.7671
809 | 220890084R00 | Měření optického a metalického vedení - měřící protokoly |  | h | 7 |  | M654VD | P | 0 | 728.7671
810 | 220890084R00 | PPV /přidružené pracovní výkony |  | h | 26 |  | M654VD | P | 0 | 728.7671
| 61 | Úprava povrchů vnitřní
811 | 612403380RV1 | Hrubá výplň rýh ve stěnách do 3x3 cm maltou ze SMS | výplňovou nesmrštivou maltou | m | 124 |  | 61 | P | 7.6661 | 64.7351
812 | 612403382RV1 | Hrubá výplň rýh ve stěnách do 5x5 cm maltou ze SMS | výplňovou nesmrštivou maltou | m | 164 |  | 61 | P | 21.3002 | 82.047
813 | 612403399RT2 | Hrubá výplň rýh ve stěnách maltou_zapravení otvorů | s použitím suché maltové směsi | m2 | 0.22 |  | 61 | P | 400.3949 | 384.6648
814 | 998011001R00 | Přesun hmot pro budovy zděné výšky do 6 m |  | t | 0.337 |  | 61 | P | 0 | 453.6599
| 97 | Prorážení otvorů a ostatní bourací práce
815 | 974032121R00 | Vysekání rýh zeď z dutých cihel 3 x 3 cm |  | m | 124 |  | 97 | P | 13.9252 | 65.7443
816 | 974031222R00 | Vysekání rýh zeď cihelná 5x5 cm |  | m | 164 |  | 97 | P | 13.9252 | 119.0287
817 | 460680021RT1 | Průraz zdivem v cihlové zdi tloušťky 15 cm,do průměru 6 cm | do průměru 6 cm | kus | 22 |  | 97 | P | 2.9306 | 188.7322
| S | Přesuny sutí
818 | 979082111R00 | Vnitrostaveništní doprava suti do 10 m |  | t | 1.181 |  | S | P | 0 | 419.6961
819 | 979082121R00 | Příplatek k vnitrost. dopravě suti za dalších 5 m |  | t | 2.362 |  | S | P | 0 | 46.7731
820 | 979094111R00 | Nakládání nebo překládání vybouraných hmot |  | t | 1.181 |  | S | P | 0 | 1873.834
821 | 979081111R00 | Odvoz suti a vybour. hmot na skládku do 1 km |  | t | 1.181 |  | S | P | 0 | 292.0988
822 | 979081121R00 | Příplatek k odvozu za každý další 1 km |  | t | 33.068 |  | S | P | 0 | 25.6184
823 | 979990191R00 | Poplatek za uložení suti - plastové výrobky |  | t | 0.2 |  | S | P | 0 | 5880.5976
824 | 979999997R00 | Poplatek za recyklaci směsi suti betonu, cihel, tašek a keram.výrobků |  | t | 0.627 |  | S | P | 0 | 451.7192
825 | 979999998R00 | Poplatek za ukládku suť do 5 % příměsí |  | t | 0.354 |  | S | P | 0 | 544.392
Slaboproud_ACS, PZTS
| M21 | Elektromontáže
826 | 210810045RT1 | Kabel CYKY-m 750 V 3 x 1,5 mm2_včetně dodávky kabelu_Kabel CYKY-J 3x1,5 viz.PD | včetně dodávky kabelu | m | 22 |  | M21 | P | 18.7577 | 60.1354
827 | 210_0001VD | D+M_Sběrnicová venkovní čtečka RFID - IP65, IK08, 125 kHz viz.PD |  | ks | 5 |  | M21 | P | 7879.6126 | 1347.8796
828 | 210_0002VD | D+M_Popisné štítky, vč. montáževiz.PD |  | ks | 5 |  | M21 | P | 60.1645 | 9.704
829 | 210_0003VD | D+M_instalační krabice, plast, rozměry 90x90mm, krytí IP40, odolnost do 400V viz.PD |  | ks | 5 |  | M21 | P | 507.5169 | 145.5593
830 | 210_0004VD | D+M_Sběrnicový modul (relé), ze sběrnice ústředny 12 V (9-15 V), -10 až + 40 °C, 5/45 mA, spínání 16 A max, třída ochrany II viz.PD |  | ks | 5 |  | M21 | P | 1741.8602 | 339.6385
831 | 210_0005VD | D+M_Přepěťová ochrana pro sběrnici 12 V (9-15 V), -10 až + 40 °C, 5 mA viz.PD |  | ks | 1 |  | M21 | P | 826.7771 | 271.7108
832 | 900 RT4 | Připojení na silnoproud a zemnění | Práce v tarifní třídě 7 | h | 6 | Platnost hodinových zúčtovacích sazeb Hodinovými zúčtovacími sazbami (HZS) se oceňují: a) předběžné obhlídky pracoviště vyžádané objednatelem, b) průzkumné práce na kulturních památkách, sloužící pro získání podkladů k rekonstrukci kulturní památky, c) revize stavebních objektů nebo jejich části, jejichž oprava se oceňuje podle stavebních ceníků, d) práce při havarijních a živelních pohromách prováděné bez projektové dokumentace nebo na základě zjednodušené projektové dokumentace bez rozpočtu, e) práce v rozsahu vymezeném v jednotlivých cenících f) práce prováděné výškovými specialisty a potápěči, g) práce zařazované do hlavy IV souhrnného rozpočtu staveb, prováděné jako součást stavebních objektů, pokud je nelze ocenit položkami stavebních ceníků. Na základě písemné dohody mezi zhotovitele a objednatelem je možno ocenit stavební práce pomocí HZS jde-li o: a) stavební práce prováděné bez projektové dokumentace, b) práce, pro které není ve stavebních cenících položka. Pří použití hodinových zúčtovacích sazeb se oceňuje: a) počet skutečně odpracovaných hodin všech pracovníků včetně času vynaloženého na předběžnou obhlídku pracoviště za účelem zjištění rozsahu prací, objednatelem potvrzených ve stavebním deníku, nebo samostatném dokladu, pokud se stavební deník nevede, b) přímý materiál, c) náklady na provoz stavebních strojů, d) ostatní přímé náklady. Počet odpracovaných hodin jednotlivých pracovníků se zaokrouhlí: a) na půlhodinu, trvá-li práce 30 minut nebo méně, b) na celou hodinu, trvá-li práce více než 30 minut. | M21 | P | 0 | 687.0498
833 | 210860201R00 | M_Kabel speciální JYTY s Al 2 x 1 mm |  | m | 94 |  | M21 | P | 0 | 28.0444
834 | 34121550 | Kabel sdělovací s Cu jádrem JYTY 2 x 1 mm |  | m | 98.7 | Kabely typu JQTQ a JYTY dle PN 01/97 Konstrukce: Jádro: z holé Cu dle ČSN 42 3001.11, informativního průměru 0,8 mm. Nejvyšší odpor jádra při 20 °C může být 36,0 ?/km. Dále informativního průměru 1,0 mm. Nejvyšší odpor jádra při 20 °C může být 24,0 ?/km. Izolace: z měkčeného PVC typu TI3 pro kabel typu JQTQ, typu TI1 pro kabel typu JYTY Jmenovitá tloušťka izolace: průměr jádra (mm) jmen. tl. izolace (mm) 0,8 0,7 1,0 0,6 Barevné značení žil: je podle ČSN IEC 446 (ČSN 33 0165) Izolační odpor: při 20 °C musí být nejméně 400 M?km Duše kabelu: kolem duše kabelu je separační páska Stínění: duše je ovinuta AI laminovou fólií, AI vrstvou dovnitř. K vodivé AI vrstvě jsou přiložené dva Cu cínované dráty, kterými je zajištěna kontinuita stínění. Plášť: z PVC typu TM3 pro kabel typu JQTQ typu TM1 pro kabel typu JYTY Barva pláště: šedá Jmenovité napětí: 250 V Zkušební napětí: 1 kV Dovolené teploty: – pro kabely JQTQ – maximální dovolená teplota při normálním provozu +90 °C – pro kabely JYTY – maximální dovolená teplota při normálním provozu +70 °C Minimální dovolená teplota pro pokládku obou typů kabelů je + 4 °C Použití: kabely jsou určeny pro pevné spojení signálních a ovládacích přístrojů a zařízení Expedice: na bubnech nebo v kruzích | M21 | M | 10.9655 | 0
835 | 210_0006VD | D+M_Vnější stíněný datový kabel FTP, 4x2x0,5, Cat.5e viz.PD |  | ks | 113 |  | M21 | P | 17.4671 | 24.2599
836 | 210_0007VD | D+M_NVR pro 16 IP kamer, až 12MP, VA, bez HDD, VGA, HDMI, max HDD 2 viz.PD |  | ks | 1 |  | M21 | P | 9703.9565 | 2425.9891
837 | 210_0008VD | D+M_HDD Disky pro zálohu 2x2TB viz.PD |  | sada | 1 |  | M21 | P | 6647.2102 | 388.1583
838 | 210800546RT1 | Vodič H07V-U (CY) 4 mm2,včetně dodávky vodiče_vodič CY zel.-žlutý 4mm2 viz.PD | včetně dodávky vodiče CY 4 | m | 48 |  | M21 | P | 17.3992 | 54.7012
839 | 210800547RT1 | Vodič H07V-U (CY) 6 mm2 uložený pevně,včetně dodávky vodiče_vodič CY zel.-žlutý 6mm2viz.PD | včetně dodávky vodiče CY 6 | m | 80 |  | M21 | P | 25.6864 | 54.6624
840 | 210010017R00 | M_Trubka tuhá, 25 mm |  | m | 20 |  | M21 | P | 0 | 55.0214
841 | 345710963 | Trubka elektroinstalační tuhá z PVC 4025LA viz.PD |  | m | 21 |  | M21 | M | 38.5247 | 0
842 | 210010003RU3 | Trubka ohebná pod omítku, vnější průměr 25 mm,včetně dodávky_Instalační trubka ohebná 1225 - tmavě šedá viz:PD | včetně dodávky 1225 | m | 59 |  | M21 | P | 18.7772 | 49.7328
843 | 141 R00 | Pomocný spojovací, instalační a nespecifikovaný materiál a jeho montáž (kotvící a upevňovací materiál, záslepky, konektory, atypické prvky apod.) |  | sada | 2 |  | M21 | P | 4161.0565 | 2425.9891
844 | 220890202R00 | Výchozí revize NN, 6x tisk revizní zprávy |  | h | 12 |  | M21 | P | 0 | 728.7671
845 | 220890202R00 | Výchozí revize - Spoluprace s reviz.technikem |  | h | 6 |  | M21 | P | 0 | 728.7671
846 | 909 R00 | zednické výpomoce neuvedené v položkách výkazu_Prostupy zdivem_Stavební přípomoce |  | h | 15 |  | M21 | P | 0 | 539.5303
847 | 909 R00 | Priprava ke komplexni zkousce a Zkušební provoz_Zaškolení obsluhy |  | h | 20 |  | M21 | P | 0 | 539.5303
848 | 909 R00 | Zabezpeceni pracoviste i pravidelný hrubý úklid |  | h | 6 |  | M21 | P | 0 | 539.5303
849 | 220890084R00 | KOORDINACE POSTUPU PRACI _ S ostatnimi profesemi |  | h | 8 |  | M21 | P | 0 | 728.7671
850 | 220890084R00 | KOORDINACE POSTUPU PRACI _ Technická činnost-konzultace |  | h | 6 |  | M21 | P | 0 | 728.7671
851 | 220890084R00 | PD _ skutečné provedení |  | h | 12 |  | M21 | P | 0 | 728.7671
852 | 220890084R00 | Foto-dokumentace skutečného provedení |  | h | 2 |  | M21 | P | 0 | 728.7671
853 | 900 R23 | Přizpůsobení vedení na stavbě a ostatní nezměřené pracovní výkony | elektromontér v tarifní třídě 6 | h | 25 |  | M21 | P | 0 | 558.9479
854 | 220890084R00 | Dílenská montážní dokumentace_Zpracování realizační dokumentace, která bude obsahovat přesné vedení viditelných tras elektroinstalace |  | h | 10 |  | M21 | P | 0 | 728.7671
855 | 220890084R00 | Účást na KD, koordinace management zakázky |  | h | 12 |  | M21 | P | 0 | 728.7671
856 | 220890084R00 | Značení trasy vedení_59m |  | h | 4 |  | M21 | P | 0 | 728.7671
857 | 210_0009VD | D+M_Ústředna s vestavěnými GSM/GPRS, LAN komunikátory a rádiovým modulem viz.PD |  | ks | 1 |  | M21 | P | 18963.4717 | 6307.5717
858 | 210_0010VD | D+M_Sběrnicový přístupový modul s klávesnicí a RFID (klávesnice) viz.PD |  | ks | 1 |  | M21 | P | 3396.3848 | 921.8759
859 | 210_0011VD | D+M_Víceúčelová montážní krabice viz.PD |  | ks | 5 |  | M21 | P | 376.5135 | 194.0791
860 | 220270264R00 | Zatažení vodiče 4x2x0,5 do trubek |  | m | 113 |  | M21 | P | 0 | 25.24
861 | 210_0012VD | D+M_Protipožární ucpávky viz.PD |  | ks | 2 |  | M21 | P | 1782.6168 | 1310.0341
| 61 | Úprava povrchů vnitřní
862 | 612403380RV1 | Hrubá výplň rýh ve stěnách do 3x3 cm maltou ze SMS | výplňovou nesmrštivou maltou | m | 59 |  | 61 | P | 7.6661 | 64.7351
863 | 612403382RV1 | Hrubá výplň rýh ve stěnách do 5x5 cm maltou ze SMS | výplňovou nesmrštivou maltou | m | 42 |  | 61 | P | 21.3002 | 82.047
864 | 612403399RT2 | Hrubá výplň rýh ve stěnách maltou_zapravení otvorů | s použitím suché maltové směsi | m2 | 0.2 |  | 61 | P | 400.3949 | 384.6648
865 | 998011001R00 | Přesun hmot pro budovy zděné výšky do 6 m |  | t | 0.113 |  | 61 | P | 0 | 453.6599
| 97 | Prorážení otvorů a ostatní bourací práce
866 | 974032121R00 | Vysekání rýh zeď z dutých cihel 3 x 3 cm |  | m | 59 |  | 97 | P | 13.9252 | 65.7443
867 | 974031222R00 | Vysekání rýh zeď cihelná 5x5 cm |  | m | 42 |  | 97 | P | 13.9252 | 119.0287
868 | 460680021RT1 | Průraz zdivem v cihlové zdi tloušťky 15 cm,do průměru 6 cm | do průměru 6 cm | kus | 20 |  | 97 | P | 2.9306 | 188.7322
| S | Přesuny sutí
869 | 979082111R00 | Vnitrostaveništní doprava suti do 10 m |  | t | 0.531 |  | S | P | 0 | 419.6961
870 | 979082121R00 | Příplatek k vnitrost. dopravě suti za dalších 5 m |  | t | 1.062 |  | S | P | 0 | 46.7731
871 | 979094111R00 | Nakládání nebo překládání vybouraných hmot |  | t | 0.531 |  | S | P | 0 | 1873.834
872 | 979081111R00 | Odvoz suti a vybour. hmot na skládku do 1 km |  | t | 0.531 |  | S | P | 0 | 292.0988
873 | 979081121R00 | Příplatek k odvozu za každý další 1 km |  | t | 14.868 |  | S | P | 0 | 25.6184
874 | 979990191R00 | Poplatek za uložení suti - plastové výrobky |  | t | 0.2 |  | S | P | 0 | 5880.5976
875 | 979999997R00 | Poplatek za recyklaci směsi suti betonu, cihel, tašek a keram.výrobků |  | t | 0.172 |  | S | P | 0 | 451.7192
876 | 979999998R00 | Poplatek za ukládku suť do 5 % příměsí |  | t | 0.159 |  | S | P | 0 | 544.3919
ZÁCHYTNÝ BEZPEČNOSTNÍ SYSTÉM STŘECH
| 712 | Izolace střech (živičné krytiny)
877 | 712961901R00 | Provedení údržby povlakové krytiny střech,proniků ventilací ap,asf.pásy fólií lepenou, zalití okrajů |  | kus | 5 |  | 712 | P | 57.3446 | 195.492
878 | 712971801RT1 | Překrytí spár asf.pásem přitav.k podkladu rš.50 cm,1 vrstva -pás ve specifikaci | 1 vrstva -pás ve specifikaci | m | 5 |  | 712 | P | 16.2182 | 389.0103
879 | 62843073 | Pás modifikovaný(pro zelené střechy), pás s vysokou odoln.proti prorůstání kořínků přídavek proti kořenovému růstu min. tl. 5,3 mm_břidl.posyp viz.PD |  | m2 | 10 |  | 712 | M | 366.8096 | 0
880 | 998712101R00 | Přesun hmot pro povlakové krytiny, výšky do 6 m |  | t | 0.06 |  | 712 | P | 0 | 1421.8238
| 767 | Konstrukce doplňkové stavební (zámečnické)
881 | 767842370R00 | Kotvicí bod dl.700 mm nerez, beton.střech tl.80 mm plochá střecha |  | kus | 5 |  | 767 | P | 3404.1411 | 1862.196
882 | 767849131R00 | Štítek k označní jednotlivých úseků kotv.vedení viz.PD |  | kus | 5 |  | 767 | P | 336.4604 | 12.0086
883 | 767849142R00 | Montážní lano 14 mm, délka 23 m |  | kus | 1 |  | 767 | P | 5016.601 | 105.6324
884 | 767849142R0A | Set na osobní ochranu,pro záchytné systémy s dočasným poddajným kotvicím vedením. viz.PD |  | kus | 1 |  | 767 | P | 4452.3606 | 89.0911
885 | 998767102R00 | Přesun hmot pro zámečnické konstr., výšky do 12 m |  | t | 0.024 |  | 767 | P | 0 | 1598.2416
| 90 | Hodinové zúčtovací sazby (HZS)
886 | 905 R01 | Výchozí prohlídka-výtahové zkoušky - revize systému-předání do uživání(včetně výjezdu a dopravy) | Revize | h | 10 |  | 90 | P | 0 | 744.1081
887 | 909 R00 | Úprava podkladu,kotvení,prostup parotěs a ostatní drobné neměřitelné práce |  | h | 13 |  | 90 | P | 0 | 485.5772
Tréninkové hřiště
| 13 | Hloubené vykopávky
888 | 139601103R00 | Ruční výkop jam, rýh a šachet v hornině tř. 4_4ks_patky pro zemní pouzdra |  | m3 | 2.56 |  | 13 | P | 0 | 1947.5841
889 | 139601103R00 | Ruční výkop jam, rýh a šachet v hornině tř. 4_4ks_patky pro vypínací tyče_pro zemní pouzdra |  | m3 | 2.56 |  | 13 | P | 0 | 1947.5841
| 16 | Přemístění výkopku
890 | 171206111R00 | Uložení zemin do násypů předeps. tvarů s urovnáním -na skládku nebo meziskládku pro zpětné využití |  | m3 | 5.12 |  | 16 | P | 0 | 18.1658
891 | 162301102R00 | Vodorovné přemístění výkopku z hor.1-4 do 1000 m_na meziskládku |  | m3 | 5.12 |  | 16 | P | 0 | 108.7328
| 27 | Základy
892 | 275313711R00 | Beton základových patek prostý C 25/30 |  | m3 | 5.12 | Položka obsahuje náklady na dodávku a uložení betonu do připravené konstrukce. Bednění se oceňuje samostatně. | 27 | P | 3310.334 | 314.0851
893 | 275351215R00 | Bednění stěn základových patek - zřízení |  | m2 | 7.68 |  | 27 | P | 221.2735 | 473.9179
894 | 275351216R00 | Bednění stěn základových patek - odstranění |  | m2 | 7.68 |  | 27 | P | 0 | 145.8505
| 45 | Podkladní a vedlejší konstrukce (kromě vozovek a železničního svršku)
895 | 451504111R00 | Zřízení lože z kameniva pod umělý trávník tl. do 100 mm_drcené kamenivo 8/16 s dorovnáním vrstvy 4/8 |  | m2 | 8890 |  | 45 | P | 0 | 71.8772
896 | 583425601 | Kamenivo drcené 8/16 viz.PD |  | t | 1085.469 | kamenivo do betonu, asfaltové směsi a stmelené/nestmelené směs | 45 | M | 671.6108 | 0
897 | 583424801 | Kamenivo drcené 4/8 viz.PD |  | t | 197.358 | kamenivo do betonu, asfaltové směsi a stmelené/nestmelené směs | 45 | M | 732.7458 | 0
898 | 631571001R00 | Násyp z kameniva těženého 0 - 4, zpevňující tl.20mm |  | m3 | 195.58 | Položka je určena pro násyp pod podlahy, mazaniny a dlažby, vodorovný nebo ve spádu, s udusáním a urovnáním povrchu. | 45 | P | 567.9609 | 823.2953
899 | 457549110R00 | Filtrační vrstvy,štěrkodrť,příp.za přesné urovnání |  | m3 | 195.58 |  | 45 | P | 0 | 320.085
| 56 | Podkladní vrstvy komunikací, letišť a ploch
900 | 564761111R00 | Podklad z kameniva drceného vel.32-63 mm,tl. 20 cm se zhutněním viz.PD |  | m2 | 8890 |  | 56 | P | 213.8063 | 31.6068
| 58 | Kryty pozemních komunikací, letišť a ploch z betonu a ostatních hmot
901 | 589181120R00 | Provedení krytu sportovních ploch z umělého trávníku, pro fotbalové hřiště_trávník, podložka,násyp pískový min.18kg/m2 viz.PD |  | m2 | 8890 | Položka obsahuje dodávku a montáž podkladní pásky, lepidla a zásypu z křemičitého písku a granulátu. Položka neobsahuje dodávku umělého trávníku | 58 | P | 240.9764 | 310.1113
902 | 284130307A | Trávník umělý třetí generace_tkaný tl.50mm, včetně prefabrikované podložky tl.10mm viz.PD |  | m2 | 9779 |  | 58 | M | 351.5258 | 0
903 | 589181916R00 | Lajnování sport.ploch vlepením,uměl.trávník,š.10cm,D+M podkladní pásky, lepidla, pásu š.10 cm umělého trávníku v odlišné barvě vlepením.viz.PD |  | m | 719.221 | Položka obsahuje dodávku a montáž podkladní pásky, lepidla, pásu š.10 cm umělého trávníku v odlišné barvě vlepením. Položka je určena pro lajnování fobalového hřiště nebo hřiště pro pozemní hokej | 58 | P | 72.9252 | 41.4844
904 | 998776101R00 | Přesun hmot pro podlahy povlakové, výšky do 6 m |  | t | 337.887 |  | 58 | P | 0 | 577.2884
| H22 | Komunikace pozemní a letiště
905 | 998222012R00 | Přesun hmot, zpevněné plochy, kryt z kameniva |  | t | 5478.036 |  | H22 | P | 0 | 101.746
Drenáže pro tréninkové hřiště
| 13 | Hloubené vykopávky
906 | 132201112R00 | Hloubení rýh š.do 60 cm v hor.3 nad 100 m3,STROJNĚ |  | m3 | 26.311 | Položka obsahuje hloubení rýh traktorbagrem, naložení výkopku na dopravní prostředek pro svislé, nebo vodorovné přemístění, popř. přemístění výkopku do 3 m (po povrchu území), případné zajištění rypadel polštáři, udržování pracoviště a ochranu výkopiště proti stékání srážkové vody z okolního terénu i s jejím odvodněním, nebo odvedením, přesekání a odstranění kořenů ve výkopišti, odstranění napadávek, urovnání dna výkopu | 13 | P | 0 | 264.1902
907 | 132201119R00 | Přípl.za lepivost,hloubení rýh 60 cm,hor.3,STROJNĚ |  | m3 | 26.311 | Do měrných jednotek se udává poměrné množství zeminy, které ulpí v nářadí a o které je snížen celkový výkon stroje | 13 | P | 0 | 196.4964
908 | 132201212R00 | Hloubení rýh š.do 200 cm hor.3 do 1000m3,STROJNĚ |  | m3 | 30.041 | Položka obsahuje hloubení rýh traktorbagrem, naložení výkopku na dopravní prostředek pro svislé, nebo vodorovné přemístění, popř. přemístění výkopku do 3 m (po povrchu území), případné zajištění rypadel polštáři, udržování pracoviště a ochranu výkopiště proti stékání srážkové vody z okolního terénu i s jejím odvodněním, nebo odvedením, přesekání a odstranění kořenů ve výkopišti, odstranění napadávek, urovnání dna výkopu | 13 | P | 0 | 181.6581
909 | 132201219R00 | Přípl.za lepivost,hloubení rýh 200cm,hor.3,STROJNĚ |  | m3 | 30.041 | Do měrných jednotek se udává poměrné množství zeminy, které ulpí v nářadí a o které je snížen celkový výkon stroje | 13 | P | 0 | 42.6198
910 | 132501111R00 | Hloubení rýh šířky do 60 cm v hor.6, STROJNĚ |  | m3 | 236.802 | Položka obsahuje hloubení jámy kolovým rypadlem s rozrývacím zubem, naložení výkopku na dopravní prostředek pro svislé, nebo vodorovné přemístění, popř. přemístění výkopku do 3 m (po povrchu území), případné zajištění rypadel polštáři, udržování pracoviště a ochranu výkopiště proti stékání srážkové vody z okolního terénu i s jejím odvodněním, nebo odvedením, přesekání a odstranění kořenů ve výkopišti, odstranění napadávek, urovnání dna výkopu. Položka se používá bez ohledu na těžené množství. | 13 | P | 0 | 1420.9503
911 | 132501211R00 | Hloubení rýh šířky do 200 cm v hor.6, STROJNĚ |  | m3 | 270.369 |  | 13 | P | 0 | 1313.5276
| 16 | Přemístění výkopku
912 | 171206111R00 | Uložení zemin do násypů předeps. tvarů s urovnáním -na skládku nebo meziskládku pro zpětné využití |  | m3 | 563.523 |  | 16 | P | 0 | 18.1658
913 | 162301102R00 | Vodorovné přemístění výkopku z hor.1-4 do 1000 m_na meziskládku |  | m3 | 56.352 |  | 16 | P | 0 | 108.7328
914 | 162301152R00 | Vodorovné přemístění výkopku z hor.5-7 do 1000 m_na meziskládku |  | m3 | 507.171 |  | 16 | P | 0 | 114.8463
915 | 167101102R00 | Nakládání výkopku z hor. 1 ÷ 4 v množství nad 100 m3 |  | m3 | 56.352 |  | 16 | P | 0 | 75.0213
916 | 167101152R00 | Nakládání výkopku z hor. 5 ÷ 7 v množství nad 100 m3 |  | m3 | 127.445 |  | 16 | P | 0 | 110.4795
917 | 162301102R00 | Vodorovné přemístění výkopku z hor.1-4 do 1000 m_zpětné |  | m3 | 56.352 |  | 16 | P | 0 | 108.7328
918 | 162301152R00 | Vodorovné přemístění výkopku z hor.5-7 do 1000 m_zpětné |  | m3 | 127.445 |  | 16 | P | 0 | 114.8463
| 17 | Konstrukce ze zemin
919 | 175101101RT2 | Obsyp potrubí bez prohození sypaniny, s dodáním štěrkopísku frakce 0 - 22 mm | s dodáním štěrkopísku frakce 0 - 22 mm | m3 | 96.365 |  | 17 | P | 674.6152 | 684.3269
920 | 174101101R00 | Zásyp jam, rýh, šachet se zhutněním_kanalizace |  | m3 | 183.797 |  | 17 | P | 0 | 138.8636
921 | 460300006R00 | Hutnění zeminy po vrstvách 20 cm_rýhy |  | m3 | 96.365 |  | 17 | P | 0 | 105.6848
922 | 220890084R00 | Účast lab.technika na stavbě zkoušky hutnění min.2ks zásypy kanalizace včetně protokolu viz.PD |  | h | 6 |  | 17 | P | 0 | 655.8904
| 21 | Úprava podloží a základové spáry
923 | 212561111R00 | Výplň odvodňov. trativodů kam. hrubě drcen.8-16 mm |  | m3 | 248.22 |  | 21 | P | 1060.8394 | 402.9141
924 | 212572121R00 | Lože trativodu z kameniva drobného těženého 0-4 viz.PD |  | m3 | 14.893 | V položce jsou zakalkulovány i náklady na vyčištění dna rýh a na urovnání povrchu lože. | 21 | P | 594.4935 | 693.7067
925 | 212971110R00 | Opláštění trativodů z geotext., do sklonu 1:2,5 |  | m2 | 2773.76 |  | 21 | P | 5.5196 | 36.4102
926 | 69366077 | Geotextilie netkaná ÚV, 300 g/m2 viz.PD |  | m2 | 3189.824 | Netkaná geotextilie je vyrobená ze 100 % polypropylenové střiže moderní vpichovanou technologií. Má typicky režně-bílou barvu. Použitý druh surovin zajišťuje odolnost geotextilie proti běžným chemikáliím vyskytujících se v půdě při pozemním stavitelství. Odolává plísním a bakteriím dle ČSN EN 12225. S ÚV stabilizací | 21 | M | 25.764 | 0
927 | 998312021R00 | Přesun hmot pro odvodnění drenáží s výplní rýh |  | t | 443.317 |  | 21 | P | 0 | 735.3658
| 45 | Podkladní a vedlejší konstrukce (kromě vozovek a železničního svršku)
928 | 451572111R00 | Lože pod potrubí z kameniva těženého 0 - 4 mm |  | m3 | 19.528 |  | 45 | P | 650.6939 | 742.309
929 | 452311131R00 | Desky podkladní pod potrubí z betonu C 12/15 |  | m3 | 0.72 |  | 45 | P | 2744.766 | 739.9247
| 46 | Zpevněné plochy (kromě vozovek a železničního svršku)
930 | 271531115R00 | Uložení polštáře z kameniva pod základ se zhutněním a urovnáním povrchu ve spádů_pod žlabovky a beton viz.PD |  | m3 | 41.184 |  | 46 | P | 0 | 592.1442
931 | 465929112R00 | Kladení tvárnic kanálků, na MC, s výplní spár_odvodňovací žlabovky š.340mm viz.PD |  | m2 | 79.853 |  | 46 | P | 216.9679 | 399.6303
932 | 592275171 | Žlab betonový prefabrikovaný TBZ 50/65/16, Beton C30/37-XF4 viz.PD |  | kus | 245.7 | Dílce pro vedení povrchové vody. Beton C30/37-XF4 | 46 | M | 162.8809 | 0
933 | 567211110R00 | Podklad z prostého betonu tř. I tloušťky 10 cm_C16/20_podkladní pro žlabovky |  | m2 | 16.38 |  | 46 | P | 320.2247 | 88.5059
934 | 998223011R00 | Přesun hmot, pozemní komunikace, kryt dlážděný |  | t | 36.389 |  | 46 | P | 0 | 257.6488
| 87 | Potrubí z trub plastických, skleněných a čedičových
935 | 871311111R00 | Montáž trubek z tvrdého PVC ve výkopu d 160 mm |  | m | 239 | Položka je určena pro montáž potrubí z tlakových trubek z tvrdého PVC těsněných gumovým kroužkem. Volba položky se řídí vnějším průměrem trubky. V položce jsou zakalkulovány i náklady na montáž tvarovek. V položce nejsou zakalkulovány náklady na dodání trubek a tvarovek; tyto materiály se oceňují ve specifikaci. Ztratné se doporučuje pro trubky ve výši 9,3 %, pro tvarovky ve výši 1,5 % | 87 | P | 7.1179 | 61.2659
936 | 286111121 | Trubka kanalizační KGEM SN 8 PVC 160 x 4,7 x 1000 mm |  | kus | 9.81 | PVC TRUBKY KG HLADKÉ SN 8 Trubky s naformovaným hrdlem a těsnícím kroužkem z elastomeru se strukturovanou stěnou (pěnová střední vrstva) dle ČSN EN 13 476. SN8-150/ | 87 | M | 282.5307 | 0
937 | 286111122 | Trubka kanalizační KGEM SN 8 PVC 160 x 4,7 x 2000 mm |  | kus | 2.18 | PVC TRUBKY KG HLADKÉ SN 8 Trubky s naformovaným hrdlem a těsnícím kroužkem z elastomeru se strukturovanou stěnou (pěnová střední vrstva) dle ČSN EN 13 476. SN8-150/ | 87 | M | 518.7735 | 0
938 | 286111123 | Trubka kanalizační KGEM SN 8 PVC 160 x 4,7 x 6000 mm |  | kus | 43.6 | PVC TRUBKY KG HLADKÉ SN 8 Trubky s naformovaným hrdlem a těsnícím kroužkem z elastomeru se strukturovanou stěnou (pěnová střední vrstva) dle ČSN EN 13 476. SN8-150/ | 87 | M | 1489.9455 | 0
939 | 877313123R00 | Montáž tvarovek jednoos. plast. gum.kroužek DN 150 |  | kus | 116 | Položka je určena pro montáž tvarovek jednoosých na potrubí z kanalizačních trub z plastu těsněných gumovým kroužkem v otevřeném výkopu. Napojení trubních řadů z trub z plastu na jiný druh potrubí se oceňuje individuálně. V položce montáže tvarovek nejsou zakalkulovány náklady na dodání tvarovek; tyto náklady se oceňují ve specifikaci. Ztratné se doporučuje ve výši 1,5 % | 87 | P | 0.56768 | 94.6194
940 | 28651652.A | Koleno kanalizační 110/ 45° PVC pro SN 8 viz.PD |  | kus | 56 | DN 100, nástrčné hrdlo opatřené těsnicím kroužkem z elastomeru | 87 | M | 48.6459 | 0
941 | 286572021 | Přechod drenážní na KG-ME, PE-HD DN 100 |  | kus | 56 | Tvarovka - přechodka na KG-ME Drenážní potrubí je vyrobené z PEHD je použitelný při velkém teplotním rozpětí. Použité PE-HD odolává praskání a nárazům do -40 °C, naproti tomu je použitelné i při teplotách do 80 °C ve kterých je stále tvarově stálý. Díky použitému materiálu, jedinečnému tvarování je SIROPLAT-K mimořádně odolný, takže je vhodný i pro drsné staveništní podmínky. SIROPLAST-K je drenážní, vrstvené potrubí s profilovanou vnější stěnou a hladkou stěnou vnitřní (R2). Speciální -perforace, velké množství krátkých otvorů, bez otřepů. V plném rozsahu odpovídá požadavkům zatížení pro stavbu silnic a tunelů (vyhovuje SLW60). | 87 | M | 225.7625 | 0
942 | 28651662.A | Koleno kanalizační KGB 160/ 45° PVC pro SN8 viz.PD |  | kus | 4 | DN 150, nástrčné hrdlo opatřené těsnicím kroužkem z elastomeru | 87 | M | 113.5363 | 0
943 | 877353121R00 | Montáž tvarovek odboč. plast. gum. kroužek do DN 200(160/110) viz.PD |  | kus | 56 | Položka je určena pro montáž tvarovek odbočných na potrubí z kanalizačních trub z plastu těsněných gumovým kroužkem v otevřeném výkopu. Napojení trubních řadů z trub z plastu na jiný druh potrubí se oceňuje individuálně. V položce montáže tvarovek nejsou zakalkulovány náklady na dodání tvarovek; tyto náklady se oceňují ve specifikaci. Ztratné se doporučuje ve výši 1,5 % | 87 | P | 1.3799 | 176.7847
944 | 28651703.A | Odbočka kanalizační 160/110 pro SN8 viz.PD |  | kus | 56 |  | 87 | M | 194.7584 | 0
945 | 871251111R00 | Montáž trubek z tvrdého PVC ve výkopu d 110 mm |  | m | 1576 | Položka je určena pro montáž potrubí z tlakových trubek z tvrdého PVC těsněných gumovým kroužkem. Volba položky se řídí vnějším průměrem trubky. V položce jsou zakalkulovány i náklady na montáž tvarovek. V položce nejsou zakalkulovány náklady na dodání trubek a tvarovek; tyto materiály se oceňují ve specifikaci. Ztratné se doporučuje pro trubky ve výši 9,3 %, pro tvarovky ve výši 1,5 % | 87 | P | 4.9781 | 54.8555
946 | 286139911 | Trubka drenážní , PE-HD DN 100, SN 8, perforovaná viz.PD |  | m | 1654.8 | Drenážní potrubí je vyrobené z PEHD. je použitelný při velkém teplotním rozpětí. Použité PE-HD odolává praskání a nárazům do -40 °C, naproti tomu je použitelné i při teplotách do 80 °C ve kterých je stále tvarově stálý. Díky použitému materiálu, jedinečnému tvarování je mimořádně odolný, takže je vhodný i pro drsné staveništní podmínky. je drenážní, vrstvené potrubí s profilovanou vnější stěnou a hladkou stěnou vnitřní (R2). Speciální-perforace, velké množství krátkých otvorů, bez otřepů. V plném rozsahu odpovídá požadavkům zatížení pro stavbu silnic a tunelů (vyhovuje SLW60). | 87 | M | 59.4755 | 0
947 | 877313126R00 | Montáž víčka nebo zátky plast. gum. kroužek DN 150 |  | kus | 56 | Položka je určena pro montáž tvarovek jednoosých na potrubí z kanalizačních trub z plastu těsněných gumovým kroužkem v otevřeném výkopu. Napojení trubních řadů z trub z plastu na jiný druh potrubí se oceňuje individuálně. V položce montáže tvarovek nejsou zakalkulovány náklady na dodání tvarovek; tyto náklady se oceňují ve specifikaci. Ztratné se doporučuje ve výši 1,5 % | 87 | P | 0.56768 | 84.9251
948 | 28611328.A | Zátka PVC d 160 mm pro drenážní trubky |  | kus | 56 | Zátka pro ohebné drenážní trubk | 87 | M | 299.5611 | 0
949 | 998311011R00 | Přesun hmot pro odvodnění drenáží bez výplně rýh |  | t | 1.946 |  | 87 | P | 0 | 1342.3483
| 89 | Ostatní konstrukce a práce na trubním vedení
950 | 894431311RBB | Šachta 1, D 425 mm, dl.šach.roury do 1,50 m(1,29m), 90°,dno KG D 160 mm, poklop šedá litina 40 t viz.PD | dno KG D 160 mm, poklop šedá litina 40 t | kus | 1 | Osazení plastového dna, osazení korugované šachtové roury, vložení těsnění, osazení šachtové teleskopické roury a litinového poklopu. | 89 | P | 10152.3278 | 1463.2994
951 | 894431322RAB | Šachta 2, D 425 mm, dl.šach.roury 2,0(1,86) m, 1 přítok 160,dno KG D 160 mm, poklop šedá litina 40 t viz.PD | dno KG D 160 mm, poklop šedá litina 40 t | kus | 1 | Osazení plastového dna, osazení korugované šachtové roury, vložení těsnění, osazení šachtové teleskopické roury a litinového poklopu | 89 | P | 11313.8914 | 1463.2994
952 | 894431321RBB | Šachta 3, D 425 mm, dl.šach.roury 2,1m, 90°,dno KG D 160 mm, poklop šedá litina 40 t viz.PD | dno KG D 160 mm, poklop šedá litina 40 t | kus | 1 | Osazení plastového dna, osazení korugované šachtové roury, vložení těsnění, osazení šachtové teleskopické roury a litinového poklopu. | 89 | P | 11025.6839 | 1463.2994
953 | 894411020RAJ | D+M Vpusť uliční z dílců DN 450,s kal.košem,s výtokem,DN 150, mříž plast 500x500 40 t, hl. viz.PD | DN 150, mříž plast 500x500 40 t | kus | 2 | V položce je zakalkulováno: zřízení uliční vpusti betonových dílců ze spodního dílu s odtokem DN 150 mm, středové a horní skruže, přechodového dílu, vyrovnávacího prstence a vtokové mříže s kalovým košem. Měrnou jednotkou je kus. Výška celé uliční vpusti je 1,6 m | 89 | P | 7874.5278 | 2736.7486
954 | 899721112R00 | Fólie výstražná z PVC, šířka 30 cm |  | m | 239 |  | 89 | P | 4.1572 | 11.3886
955 | 892855114R00 | Kontrola kanalizace TV kamerou do 200 m |  | m | 239 |  | 89 | P | 0 | 93.877
| H27 | Vedení trubní dálková a přípojná
956 | 998276101R00 | Přesun hmot, trubní vedení plastová, otevř. výkop |  | t | 189.497 | Položka je určena pro trubní vedení (vodovod nebo kanalizace) hloubené nebo ražené z trub z plastických hmot nebo sklolaminátových včetně drobných objektů. Platnost položky je vymezena pro nejmenší skladovací plochu 50 m2 + 1,30 m2/t, pro největší dopravní vzdálenost 15 m od hrany výkopu na povrchu nebo 15 m od okraje šachty k těžišti skládek na povrchu. V případech, kdy nejsou splněny tyto podmínky použije se příplatek - 6115 až - 6119 | H27 | P | 0 | 159.8154
Vybavení hřiště
| 95 | Různé dokončovací konstrukce a práce na pozemních stavbách
957 | 950-01VD | D+M Střídačka dvouřadá -18míst.včetně zastřešení viz.PD |  | sada | 2 |  | 95 | P | 183404.7771 | 21833.9021
958 | 950-0012VD | D+M Střídačka pro rozhodčí_atyp, včetně zastřešení viz.PD |  | sada | 1 |  | 95 | P | 44541.1602 | 13100.3412
959 | 950-0013VD | D+M Základy,obruba,dlažby,kotvení 2x přístřešků střídaček a 1xpřístřešek rozhodčí viz.PD |  | sada | 1 |  | 95 | P | 65501.7061 | 39301.0237
Oplocení
| 13 | Hloubené vykopávky
960 | 133201101R00 | Hloubení šachet v hor.3 do 100 m3 |  | m3 | 5.871 | V položce je kalkulováno i svislé přemístění výkopku. | 13 | P | 0 | 1676.8437
961 | 133201109R00 | Příplatek za lepivost - hloubení šachet v hor.3 |  | m3 | 5.871 | Do měrných jednotek se udává poměrné množství zeminy, které ulpí v nářadí a o které je snížen celkový výkon stroje | 13 | P | 0 | 238.4262
962 | 132201110R00 | Hloubení rýh š.do 60 cm v hor.3 do 50 m3, STROJNĚ |  | m3 | 54.59 | Položka obsahuje hloubení rýh traktorbagrem, naložení výkopku na dopravní prostředek pro svislé, nebo vodorovné přemístění, popř. přemístění výkopku do 3 m (po povrchu území), případné zajištění rypadel polštáři, udržování pracoviště a ochranu výkopiště proti stékání srážkové vody z okolního terénu i s jejím odvodněním, nebo odvedením, přesekání a odstranění kořenů ve výkopišti, odstranění napadávek, urovnání dna výkopu | 13 | P | 0 | 547.5943
963 | 132201119R00 | Přípl.za lepivost,hloubení rýh 60 cm,hor.3,STROJNĚ |  | m3 | 54.59 | Do měrných jednotek se udává poměrné množství zeminy, které ulpí v nářadí a o které je snížen celkový výkon stroje | 13 | P | 0 | 196.4964
964 | 133401101R00 | Hloubení šachet v hornině 5 |  | m3 | 52.839 | V položce je kalkulováno i svislé přemístění výkopku. | 13 | P | 19.3274 | 2701.1856
| 16 | Přemístění výkopku
965 | 171206111R00 | Uložení zemin do násypů předeps. tvarů s urovnáním -na skládku nebo meziskládku pro zpětné využití |  | m3 | 113.3 |  | 16 | P | 0 | 18.1658
966 | 162301102R00 | Vodorovné přemístění výkopku z hor.1-4 do 1000 m_na meziskládku |  | m3 | 60.461 |  | 16 | P | 0 | 108.7328
967 | 162301152R00 | Vodorovné přemístění výkopku z hor.5-7 do 1000 m_na meziskládku |  | m3 | 52.839 |  | 16 | P | 0 | 114.8463
| 21 | Úprava podloží a základové spáry
968 | 211571121R00 | Výplň odvodňovacích žeber kamen.drobným drceným_pod a kolem podhrabové desky viz.PD |  | m3 | 54.59 |  | 21 | P | 593.7948 | 332.836
| 27 | Základy
969 | 275313611R00 | Beton základových patek prostý C 16/20 |  | m3 | 58.71 | Položka obsahuje náklady na dodávku a uložení betonu do připravené konstrukce. Bednění se oceňuje samostatně | 27 | P | 2825.6213 | 314.085
| 31 | Zdi podpěrné a volné
970 | 318110011RT1 | OPL1_Osazení beton. podhrabové desky do ZN držáků,bez dodávky podhrab. desky a držáků viz.PD | bez dodávky podhrab. desky a držáků | ks | 14 |  | 31 | P | 0 | 834.0638
971 | 592331841 | OPL1_Deska podhrabová hladká 2450 x 300 x 50 mm hladká bez zámku viz.PD |  | kus | 14 | Betonová podhrabová deska bez zámku je v celé své délce široká 50 mm. Jedná se o betonové panely nahrazující podezdívku. Podhrabové desky jsou uchycovány na kulatý sloupek o průměru 38mm a 48mm, či hranatý sloupek 60x60mm pomocí stabilizačních držáků | 31 | M | 598.2489 | 0
972 | 55399994_DR1 | OPL1_Typový držák pro 2D sloupy_4ks koncový ,ocelový Pz+RAL antracit viz.PD |  | kg | 4.838 |  | 31 | M | 119.6498 | 0
973 | 55399994_DR2 | OPL1_Typový držák pro 2D sloupy_10ks oboustranných ,ocelový Pz+RAL antracit viz.PD |  | kg | 17.28 |  | 31 | M | 119.6498 | 0
974 | 318110011RT1 | OPL3_Osazení beton. podhrabové desky do ZN držáků,bez dodávky podhrab. desky a držáků viz.PD | bez dodávky podhrab. desky a držáků | ks | 58 |  | 31 | P | 0 | 834.0638
975 | 592331841 | OPL3_Deska podhrabová hladká 2450 x 300 x 50 mm hladká bez zámku viz.PD |  | kus | 58 |  | 31 | M | 598.2489 | 0
976 | 55399994_DR1 | OPL3_Typový držák pro 2D sloupy_12ks koncový oboustranných ,ocelový Pz+RAL antracit viz.PD |  | kg | 14.515 |  | 31 | M | 119.6498 | 0
977 | 55399994_DR2 | OPL3_Typový držák pro 2D sloupy_51ks oboustranných ,ocelový Pz+RAL antracit viz.PD |  | kg | 88.128 |  | 31 | M | 119.6498 | 0
978 | 318110011RT1 | OPL6_Osazení beton. podhrabové desky do ZN držáků,bez dodávky podhrab. desky a držáků viz.PD | bez dodávky podhrab. desky a držáků | ks | 18 |  | 31 | P | 0 | 834.0638
979 | 592331841 | OPL6_Deska podhrabová hladká 2450 x 300 x 50 mm hladká bez zámku viz.PD |  | kus | 18 |  | 31 | M | 598.2489 | 0
980 | 55399994_DR1 | OPL6_Typový držák pro 2D sloupy_4ks koncový,ocelový Pz+RAL antracit viz.PD |  | kg | 4.838 |  | 31 | M | 119.6498 | 0
981 | 55399994_DR2 | OPL6_Typový držák pro 2D sloupy_2ks oboustranných ,ocelový Pz+RAL antracit viz.PD |  | kg | 3.2 |  | 31 | M | 119.6498 | 0
982 | 55399994_DR3 | OPL6_Atypický držák pro 2D sloupy_24ks koncový_pro řezané šikmé desky ,ocelový Pz+RAL antracit viz.PD |  | kg | 49.766 |  | 31 | M | 119.6498 | 0
983 | 318110011RT1 | OPL7_Osazení beton. podhrabové desky do ZN držáků,bez dodávky podhrab. desky a držáků viz.PD | bez dodávky podhrab. desky a držáků | ks | 49 |  | 31 | P | 0 | 834.0638
984 | 592331841 | OPL7_Deska podhrabová hladká 2450 x 300 x 50 mm hladká bez zámku viz.PD |  | kus | 49 |  | 31 | M | 598.2489 | 0
985 | 55399994_DR1 | OPL7_Typový držák pro 2D sloupy_10ks koncový,ocelový Pz+RAL antracit viz.PD |  | kg | 12.096 |  | 31 | M | 119.6498 | 0
986 | 55399994_DR2 | OPL7_Typový držák pro 2D sloupy_40ks oboustranných ,ocelový Pz+RAL antracit viz.PD |  | kg | 64 |  | 31 | M | 119.6498 | 0
| 767 | Konstrukce doplňkové stavební (zámečnické)
987 | 767914130R00 | OPL_1_Montáž oplocení rámového H do 2,0 m_výplň i na bránu |  | m | 40 |  | 767 | P | 0 | 239.2996
988 | 553424530_183 | OPL1_Typový plotový panel 2 D,drát min. 6/5/6, h = 1830 mm, l = 2500 mm, Zn +plast RAL viz.PD |  | m2 | 64.05 | drát min. 6/5/6 | 767 | M | 296.9411 | 0
989 | 553424530_203 | OPL1_Typový plotový panel 2 D,drát min. 6/5/6, h = 2030 mm, l = 2500 mm, Zn +plast RAL viz.PD |  | m2 | 10.15 |  | 767 | M | 296.9411 | 0
990 | 767915110R00 | OPL1_Montáž prvků oplocení z profilové oceli _7ks mezisloupky dl.3m do betonu viz.PD |  | m | 21 |  | 767 | P | 0 | 228.8193
991 | 55399994_SL3 | OPL1_Typový sloupky pro 2D oplocení_7ks mezisloupek dl.3m,ocelový Pz+RAL antracit viz.PD |  | kg | 83.145 |  | 767 | M | 119.6498 | 0
992 | 767915110R00 | OPL1_Montáž prvků oplocení z profilové oceli _7ks sloupy dl.8,5m do betonu viz.PD |  | m | 59.5 |  | 767 | P | 0 | 228.8193
993 | 55399994_SL8 | OPL1_Typový sloupy pro 2D oplocení_7ks sloup dl.8,5m,ocelový Pz+RAL antracit viz.PD |  | kg | 235.577 |  | 767 | M | 119.6498 | 0
994 | 767915110R00 | OPL1_Montáž prvků oplocení z profilové oceli _2ks sloupy brány 1 dl.8,5m do betonu +1ks rozpěry nad bránou dl.do5m viz.PD |  | m | 22 |  | 767 | P | 0 | 228.8193
995 | 55399994_SLB1 | OPL1_Typový sloupy pro 2D oplocení_2ks sloup dl.8,5m, +1ks rozpěry nad bránou,ocelový Pz+RAL antracit viz.PD |  | kg | 126.95 |  | 767 | M | 119.6498 | 0
996 | 767995106R00 | OPL1_Výroba a montáž kov. atypických konstr._oc.brána z uz. profilů včetně pantů a uzamykání viz.PD |  | kg | 143.31 |  | 767 | P | 8.917 | 32.0434
997 | 55399994_BR1 | OPL1_Oc.kvojkříklá brána z uz. profilů do otvoru 5x5m, včetně pantů a uzamykání ,ocelový Pz+RAL antracit(výplň je součást plotu) viz.PD |  | kg | 154.775 |  | 767 | M | 119.6498 | 0
998 | 944944101R00 | OPL1_Montáž záchytné sítě z umělých vláken nebo drátů_včetně D+M kotvících doplňků a pod. viz.PD |  | m2 | 200 | Síť umístěná max. 6 m pod chráněnou úrovní. Množství měrných jednotek se určuje v m2 půdorysné plochy sítě | 767 | P | 37.7115 | 145.6933
999 | 70921404_ZS | OPL1_Záchytná síť - vysokopevnostní polypropylen tl. 5 mm, oka 120x120,v.=5,0 m antracit viz.PD |  | m2 | 220 |  | 767 | M | 92.5757 | 0
1000 | 55399991_LA | OPL1_Ocelové nerez. lano pr.4mm viz.PD |  | kg | 20.363 |  | 767 | M | 195.6318 | 0
1001 | 767914130R00 | OPL_2_Montáž oplocení rámového H do 2,0 m_výplň i na bránu |  | m | 40 |  | 767 | P | 0 | 239.2996
1002 | 553424530_203 | OPL2_Typový plotový panel 2 D,drát min. 6/5/6, h = 2030 mm, l = 2500 mm, Zn +plast RAL viz.PD |  | m2 | 81.2 |  | 767 | M | 296.9411 | 0
1003 | 767915110R00 | OPL2_Montáž prvků oplocení z profilové oceli _8ks mezisloupky dl.3m do betonu viz.PD |  | m | 24 |  | 767 | P | 0 | 228.8193
1004 | 55399994_SL3 | OPL2_Typový sloupky pro 2D oplocení_8ks mezisloupek dl.3m,ocelový Pz+RAL antracit viz.PD |  | kg | 87.984 |  | 767 | M | 119.6498 | 0
1005 | 767915110R00 | OPL2_Montáž prvků oplocení z profilové oceli _9ks sloupy dl.8,5m do betonu viz.PD |  | m | 59.5 |  | 767 | P | 0 | 228.8193
1006 | 55399994_SL8 | OPL2_Typový sloupy pro 2D oplocení_9ks sloup dl.8,5m,ocelový Pz+RAL antracit viz.PD |  | kg | 302.885 |  | 767 | M | 119.6498 | 0
1007 | 944944101R00 | OPL2_Montáž záchytné sítě z umělých vláken nebo drátů_včetně D+M kotvících doplňků a pod. viz.PD |  | m2 | 200 |  | 767 | P | 37.7115 | 145.6933
1008 | 70921404_ZS | OPL2_Záchytná síť - vysokopevnostní polypropylen tl. 5 mm, oka 120x120,v.=5,0 m antracit viz.PD |  | m2 | 220 |  | 767 | M | 92.5757 | 0
1009 | 55399991_LA | OPL2_Ocelové nerez. lano pr.4mm viz.PD |  | kg | 20.363 |  | 767 | M | 195.6318 | 0
1010 | 767914130R00 | OPL_3_Montáž oplocení rámového H do 2,0 m_výplň i na bránu |  | m | 151 |  | 767 | P | 0 | 239.2996
1011 | 553424530_203 | OPL3_Typový plotový panel 2 D,drát min. 6/5/6, h = 2030 mm, l = 2500 mm, Zn +plast RAL viz.PD |  | m2 | 25.882 |  | 767 | M | 296.9411 | 0
1012 | 553424530_183 | OPL3_Typový plotový panel 2 D,drát min. 6/5/6, h = 1830 mm, l = 2500 mm, Zn +plast RAL viz.PD |  | m2 | 259.32 |  | 767 | M | 296.9411 | 0
1013 | 767915110R00 | OPL3_Montáž prvků oplocení z profilové oceli _2ks mezisloupky dl.3m do betonu viz.PD |  | m | 6 |  | 767 | P | 0 | 228.8193
1014 | 55399994_SL3 | OPL3_Typový sloupky pro 2D oplocení_2ks mezisloupek dl.3m,ocelový Pz+RAL antracit viz.PD |  | kg | 23.756 |  | 767 | M | 119.6498 | 0
1015 | 767915110R00 | OPL3_Montáž prvků oplocení z profilové oceli _59ks sloupy dl.6,2m do betonu viz.PD |  | m | 373.116 |  | 767 | P | 0 | 228.8193
1016 | 55399994_SL8 | OPL3_Typový sloupy pro 2D oplocení_51ks sloup dl.6,2m,ocelový Pz+RAL antracit viz.PD |  | kg | 1448.305 |  | 767 | M | 119.6498 | 0
1017 | 767915110R00 | OPL3_Montáž prvků oplocení z profilové oceli _4ks sloupy brány 2 dl.6,2m do betonu +2ks rozpěry nad bránou dl.do4m viz.PD |  | m | 32.8 |  | 767 | P | 0 | 228.8193
1018 | 55399994_SLB2 | OPL3_Typový sloupy pro 2D oplocení_4ks sloup dl.6,2m, +2ks rozpěry nad bránou_ocelový Pz+RAL antracit viz.PD |  | kg | 189.27 |  | 767 | M | 119.6498 | 0
1019 | 767995106R00 | 2ks_OPL3_Výroba a montáž kov. atypických konstr._oc.brána z uz. profilů včetně pantů a uzamykání viz.PD |  | kg | 264.624 |  | 767 | P | 8.917 | 32.0434
1020 | 55399994_BR2 | OPL3_2ks Oc.kvojkříklá brána z uz. profilů do otvoru 4x5m, včetně pantů a uzamykání ,ocelový Pz+RAL antracit(výplň je součást plotu) viz.PD |  | kg | 285.794 |  | 767 | M | 119.6498 | 0
1021 | 944944101R00 | OPL3_Montáž záchytné sítě z umělých vláken nebo drátů_včetně D+M kotvících doplňků a pod. viz.PD |  | m2 | 453 |  | 767 | P | 37.7115 | 145.6933
1022 | 70921404_ZS | OPL3_Záchytná síť - vysokopevnostní polypropylen tl. 5 mm, oka 120x120,v.=5,0 m antracit viz.PD |  | m2 | 498.3 |  | 767 | M | 92.5757 | 0
1023 | 55399991_LA | OPL3_Ocelové nerez. lano pr.4mm viz.PD |  | kg | 75.089 |  | 767 | M | 195.6318 | 0
1024 | 767995106R00 | OPL3_2ks_Výroba a montáž kov. atypických konstr._oc.bránka z uz. profilů včetně pantů a uzamykání viz.PD |  | kg | 77.589 |  | 767 | P | 8.917 | 32.0434
1025 | 55399994_BR3 | OPL3_2ks Oc. bránka z uz. profilů do otvoru 1x2m, včetně pantů a uzamykání ,ocelový Pz+RAL antracit(výplň je součást plotu) viz.PD |  | kg | 83.796 |  | 767 | M | 119.6498 | 0
1026 | 767914130R00 | OPL_4_Montáž oplocení rámového H do 2,0 m_výplň i na bránu |  | m | 34.2 |  | 767 | P | 0 | 239.2996
1027 | 553424530_203 | OPL4_Typový plotový panel 2 D,drát min. 6/5/6, h = 2030 mm, l = 2500 mm, Zn +plast RAL viz.PD |  | m2 | 72.897 |  | 767 | M | 296.9411 | 0
1028 | 767915110R00 | OPL4_Montáž prvků oplocení z profilové oceli _10ks sloupy dl.6,2m do betonu viz.PD |  | m | 62 |  | 767 | P | 0 | 228.8193
1029 | 55399994_SL8 | OPL4_Typový sloupy pro 2D oplocení_10ks sloup dl.6,2m,ocelový Pz+RAL antracit viz.PD |  | kg | 245.475 |  | 767 | M | 119.6498 | 0
1030 | 767915110R00 | OPL4_Montáž prvků oplocení z profilové oceli _4ks sloupy brány 4+5 dl.6,2m do betonu +2ks rozpěry nad bránou dl.do4m viz.PD |  | m | 31.3 |  | 767 | P | 0 | 228.8193
1031 | 55399994_SLB4 | OPL4_Typový sloupy pro 2D oplocení_4ks sloup dl.6,2m, +2ks rozpěry nad bránou_ocelový Pz+RAL antracit viz.PD |  | kg | 180.615 |  | 767 | M | 119.6498 | 0
1032 | 767995106R00 | 1ks_OPL4_Výroba a montáž kov. atypických konstr._oc.brána z uz. profilů včetně pantů a uzamykání viz.PD |  | kg | 132.312 |  | 767 | P | 8.917 | 32.0434
1033 | 55399994_BR4 | OPL4_1ks Oc.dvojkřídlá brána z uz. profilů do otvoru 4x5m, včetně pantů a uzamykání ,ocelový Pz+RAL antracit(výplň je součást plotu) viz.PD |  | kg | 142.897 |  | 767 | M | 119.6498 | 0
1034 | 944944101R00 | OPL4_Montáž záchytné sítě z umělých vláken nebo drátů_včetně D+M kotvících doplňků a pod. viz.PD |  | m2 | 102.6 |  | 767 | P | 37.7115 | 145.6933
1035 | 70921404_ZS | OPL4_Záchytná síť - vysokopevnostní polypropylen tl. 5 mm, oka 120x120,v.=5,0 m antracit viz.PD |  | m2 | 112.86 |  | 767 | M | 92.5757 | 0
1036 | 55399991_LA | OPL4_Ocelové nerez. lano pr.4mm viz.PD |  | kg | 18.454 |  | 767 | M | 195.6318 | 0
1037 | 767995106R00 | OPL4_1ks_Výroba a montáž kov. atypických konstr._oc.brána z uz. profilů včetně pantů a uzamykání viz.PD |  | kg | 124.98 |  | 767 | P | 8.917 | 32.0434
1038 | 55399994_BR5 | OPL4_1ks Oc.kvojkříklá bránaa z uz. profilů do otvoru 2,5*5m, včetně pantů a uzamykání ,ocelový Pz+RAL antracit(výplň je součást plotu) viz.PD |  | kg | 134.978 |  | 767 | M | 119.6498 | 0
1039 | 767914130R00 | OPL_5_Montáž oplocení rámového H do 2,0 m_výplň i na bránu |  | m | 5.4 |  | 767 | P | 0 | 239.2996
1040 | 553424530_203 | OPL5_Typový plotový panel 2 D,drát min. 6/5/6, h = 2030 mm, l = 2500 mm, Zn +plast RAL viz.PD |  | m2 | 11.181 |  | 767 | M | 296.9411 | 0
1041 | 767915110R00 | OPL5_Montáž prvků oplocení z profilové oceli _3ks sloupky dl.3m do betonu viz.PD |  | m | 9 |  | 767 | P | 0 | 228.8193
1042 | 55399994_SL3 | OPL5_Typový sloupky pro 2D oplocení_3ks sloupek dl.3m,ocelový Pz+RAL antracit viz.PD |  | kg | 35.634 |  | 767 | M | 119.6498 | 0
1043 | 55399994_BR6 | OPL5_2ks Oc. bránka z uz. profilů do otvoru 1x2m, včetně pantů a uzamykání ,ocelový Pz+RAL antracit(výplň je součást plotu) viz.PD |  | kg | 83.796 |  | 767 | M | 119.6498 | 0
1044 | 767914130R00 | OPL6_Montáž oplocení rámového H do 2,5 m_výplň i na bránu |  | m | 21.4 |  | 767 | P | 0 | 239.2996
1045 | 553424530_403 | OPL6_Typový plotový panel 2 D,drát min. 6/5/6, h = 2430 mm, l = 2500 mm, Zn +plast RAL viz.PD |  | m2 | 43.642 |  | 767 | M | 296.9411 | 0
1046 | 553424530_183 | OPL6_Typový plotový panel 2 D,drát min. 6/5/6, h = 1830 mm, l = 2500 mm, Zn +plast RAL viz.PD |  | m2 | 12.883 |  | 767 | M | 296.9411 | 0
1047 | 767915110R00 | OPL6_Montáž prvků oplocení z profilové oceli _4ks sloupky dl.3m do betonu viz.PD |  | m | 12 |  | 767 | P | 0 | 228.8193
1048 | 55399994_SL3 | OPL6_Typový sloupky pro 2D oplocení_4ks sloupek dl.3m,ocelový Pz+RAL antracit viz.PD |  | kg | 47.511 |  | 767 | M | 119.6498 | 0
1049 | 767915110R00 | OPL6_Montáž prvků oplocení z profilové oceli _14ks sloupky dl.3,6m do betonu viz.PD |  | m | 50.4 |  | 767 | P | 0 | 228.8193
1050 | 55399994_SL3 | OPL6_Typový sloupky pro 2D oplocení_14ks sloupek dl.3,6m,ocelový Pz+RAL antracit viz.PD |  | kg | 199.547 |  | 767 | M | 119.6498 | 0
1051 | 767914130R00 | OPL7_Montáž oplocení rámového H do 2 m_výplň viz.PD |  | m | 121.5 |  | 767 | P | 0 | 239.2996
1052 | 553424530_183 | OPL7_Typový plotový panel 2 D,drát min. 6/5/6, h = 1830 mm, l = 2500 mm, Zn +plast RAL viz.PD |  | m2 | 224.568 |  | 767 | M | 296.9411 | 0
1053 | 767915110R00 | OPL7_Montáž prvků oplocení z profilové oceli _46ks sloupky dl.3m do betonu viz.PD |  | m | 150 |  | 767 | P | 0 | 228.8193
1054 | 55399994_SL3 | OPL7_Typový sloupky pro 2D oplocení_46ks sloupek dl.3m,ocelový Pz+RAL antracit viz.PD |  | kg | 546.381 |  | 767 | M | 119.6498 | 0
1055 | 767915110R00 | OPL7_Montáž prvků oplocení z profilové oceli _4ks sloupky dl.3,6m do betonu viz.PD |  | m | 14.4 |  | 767 | P | 0 | 228.8193
1056 | 55399994_SL3 | OPL7_Typový sloupky pro 2D oplocení_4ks sloupek dl.3,6m,ocelový Pz+RAL antracit viz.PD |  | kg | 57.013 |  | 767 | M | 119.6498 | 0
1057 | 767991923R00 | Řezání oplocení 2D kotoučem, nebo střihem_řezy ošetřit nátěrem viz.PD |  | m | 61.54 |  | 767 | P | 9.6681 | 152.7674
1058 | 970251100R00 | Řezání železobetonu hl. řezu 100 mm_desky podhrabové |  | m | 18.9 |  | 767 | P | 105.5014 | 601.917
1059 | 998767101R00 | Přesun hmot pro zámečnické konstr., výšky do 6 m |  | t | 10.855 |  | 767 | P | 0 | 1510.906
| H15 | Objekty pozemní zvláštní
1060 | 998152111R00 | Přesun hmot, zdi a valy samostatné z dílců do 20 m |  | t | 265.296 |  | H15 | P | 0 | 378.5911
Opěrné stěny_OP3 a OP4
| 13 | Hloubené vykopávky
1061 | 132501211R00 | Hloubení rýh šířky do 200 cm v hor.6, STROJNĚ |  | m3 | 40 | Položka se používá bez ohledu na těžené množství. | 13 | P | 0 | 1313.5276
1062 | 138501201R00 | Výkop_dolamování_včetně říplatku za ruční dočištění zákl.spáry po stroji v hor.6_i úprava pláně |  | m3 | 20 | V položce není obsažena manipulace s výkopkem ani naložení na dopravní prostředek. | 13 | P | 0 | 5637.5135
1063 | 132201211R00 | Hloubení rýh š.do 200 cm hor.3 do 100 m3,STROJNĚ |  | m3 | 10 |  | 13 | P | 0 | 241.9284
1064 | 132201219R00 | Přípl.za lepivost,hloubení rýh 200cm,hor.3,STROJNĚ |  | m3 | 10 |  | 13 | P | 0 | 42.6198
| 16 | Přemístění výkopku
1065 | 171206111R00 | Uložení zemin do násypů předeps. tvarů s urovnáním -na skládku nebo meziskládku pro zpětné využití |  | m3 | 70 |  | 16 | P | 0 | 18.1658
1066 | 162301102R00 | Vodorovné přemístění výkopku z hor.1-4 do 1000 m_na meziskládku |  | m3 | 10 |  | 16 | P | 0 | 108.7328
1067 | 162301152R00 | Vodorovné přemístění výkopku z hor.5-7 do 1000 m_na meziskládku |  | m3 | 60 |  | 16 | P | 0 | 114.8463
1068 | 167101101R00 | Nakládání výkopku z hor. 1 ÷ 4 v množství do 100 m3 |  | m3 | 10 |  | 16 | P | 0 | 305.6746
1069 | 167101151R00 | Nakládání výkopku z hor. 5 ÷ 7 v množství do 100 m3 |  | m3 | 30 |  | 16 | P | 0 | 412.652
1070 | 162301102R00 | Vodorovné přemístění výkopku z hor.1-4 do 1000 m_zpětné |  | m3 | 10 |  | 16 | P | 0 | 108.7328
1071 | 162301152R00 | Vodorovné přemístění výkopku z hor.5-7 do 1000 m_zpětné |  | m3 | 30 |  | 16 | P | 0 | 114.8463
| 17 | Konstrukce ze zemin
1072 | 174101101R00 | Zásyp jam, rýh, šachet se zhutněním |  | m3 | 40 | Položka obsahuje strojní přemístění materiálu pro zásyp ze vzdálenosti do 10 m od okraje zásypu. | 17 | P | 0 | 138.8636
1073 | 166101101R00 | Přehození výkopku z hor.1-4_mezi stěnami opěrných zdí po vrstvách |  | m3 | 10 |  | 17 | P | 0 | 191.6929
1074 | 166101151R00 | Přehození výkopku z hor.5-7_mezi stěnami opěrných zdí po vrstvách |  | m3 | 30 |  | 17 | P | 0 | 203.492
| 27 | Základy
1075 | 273313611R00 | Beton základových desek prostý C 16/20_podkladní deska pod prefabrikáty |  | m3 | 4.997 |  | 27 | P | 2825.6213 | 314.085
1076 | 271531115R00 | Uložení polštáře z kameniva pod základ se zhutněním a urovnáním povrchu ve spádů_pod žlabovky a beton viz.PD |  | m3 | 22.25 |  | 27 | P | 0 | 592.1442
| 32 | Zdi přehradní a opěrné
1077 | 320101112R00 | Osazení bet.a ŽB prefabrikátů hmotnosti do 5000 kg, včetně úpravy spar |  | m3 | 41.278 |  | 32 | P | 189.7279 | 2775.3073
1078 | 59384547_OP3 | OP3_Stěna opěrná dl.2950mm_ prefabrikovaná tvaru T z betonu pohledového C30/37 a výztuže B500 B_otvory odvodňovací 80mm.viz.PD |  | m3 | 41.278 |  | 32 | M | 16672.3676 | 0
1079 | 320101112R00 | Osazení bet.a ŽB prefabrikátů hmotnosti do 5000 kg,včetně úpravy spar |  | m3 | 18.396 |  | 32 | P | 189.7279 | 2775.3073
1080 | 59384547_OP4 | OP4_Stěna opěrná dl.1375mm_ prefabrikovaná tvaru T z betonu pohledového C30/37 a výztuže B500 B_otvory odvodňovací 80mm.viz.PD |  | m3 | 18.396 |  | 32 | M | 16672.3676 | 0
| 41 | Stropy a stropní konstrukce (pro pozemní stavby)
1081 | 411120012RA0 | OP3_Strop montovaný z desek PZD_C25/30,výztuž B 500B, tloušťka 10 cm_zákryt revizní chodby dl.27450mm šířky do 680mm viz.PD |  | m2 | 18.666 |  | 41 | P | 1192.2009 | 847.103
1082 | 411120012RA0 | OP4_Strop montovaný z desek PZD_C25/30,výztuž B 500B, tloušťka 10 cm_zákryt revizní chodby dl.8150mm šířky do 680mm viz.PD |  | m2 | 5.542 |  | 41 | P | 1192.2009 | 847.103
| 46 | Zpevněné plochy (kromě vozovek a železničního svršku)
1083 | 465929112R00 | Kladení tvárnic kanálků, na MC, s výplní spár_odvodňovací žlabovky š.340mm viz.PD |  | m2 | 12.662 |  | 46 | P | 216.9679 | 399.6303
1084 | 59227002A | Deska žlabová betonová š. 340 mm přírodní viz.PD |  | kus | 151.939 | Odvodňovací žlaby povrch základní Univerzální prvek vyráběný z vysokopevnostního vibrolisovaného betonu, díky němuž je docíleno vysoké odolnosti proti mrazu a chemicky rozmrazovacím látkám. Žlabová deska se využívá především pro prohloubení dna příkopu u dopravních staveb, nebo úpravy koryt vodních toků. Dále lze využít žlabovou desku při řešení železničních těles, svažitých nezpevněných ploch, ke zpevnění vodotečí apod. | 46 | M | 66.7244 | 0
| 56 | Podkladní vrstvy komunikací, letišť a ploch
1085 | 567211110R00 | Podklad z prostého betonu tř. I tloušťky 10 cm_C16/20_podkladní pro žlabovky |  | m2 | 25.323 | V položce jsou zakalkulovány i náklady na ošetření povrchu podkladu vodou. V položce nejsou zakalkulovány náklady na zřízení dilatačních spár a jejich vyplnění. Tyto práce se oceňují položkami souborů 919 72-1 Dilatační spáry vkládané nebo 919 72-2 Dilatační spáry řezané | 56 | P | 320.2247 | 88.5059
| 58 | Kryty pozemních komunikací, letišť a ploch z betonu a ostatních hmot
1086 | 581114115R00 | Kryt z betonu komunikací pro pěší tloušťky 8-12 cm spádový_dobetonávka ke žlabovkám viz.PD |  | m2 | 12.662 | Položka není určena pro cementobetonové kryty vyztužené, které se oceňují podle idividualní specifikace. V položce nejsou zakalkulovány náklady na popřípadě projektem předepsané : a) živičné postřiky, nátěry nebo mezivrstvy, které se oceňují položkami soudorů stavebního dílu 57 Kryty pozemních komunikací, b) vložky z lepenky, které se oceňují položkami souboru 919 7.- Vložka pod lítý asfalt, c) provedení dilatačních spár řezených a vkládaných, které se oceňují položkami souboru 919 72- Dilatační spáry vkládané, d) postřiky povrchu ochrannou emulzí, které se oceňují položkou 919 74-8111 Postřik popřípadě zdrsnění krytu nebo podkladu ochrannou emulzí, e) ošetření povrchu betonového krytu vodou, které se oceňují položkou 919 74-1111 Ošetření cementobetonové plochy vodou. | 58 | P | 396.9578 | 182.0773
| 59 | Kryty pozemních komunikací, letišť a ploch dlážděných (předlažby)
1087 | 597092323R00 | D+M_Vpust polymerbetonová rozměr 500 x 235 x 670 mm, DN 160_viz.PD |  | kus | 2 | Položka je určena pro montáž a dodávku vpusti jednodílné z polymerického betonu s ochranou hranou z pozinkované oceli včetně osazení do betonového lože. Zatížení A15, B 125. Stavební výška 670 mm, šířka 235 mm, délka 500 mm. typ DN 200 Pro větší zatížení je třeba zvolit k položce příplatek 597 09-2393 až -2395 | 59 | P | 7372.2083 | 125.5624
1088 | 597092353RU1 | D+M_Krycí rošt_ můstkový SW 12 mm, litina k dané systémové vpusti viz.PD | můstkový SW 12 mm, litina | kus | 2 | Položka je určena pro osazení a dodávku krycího roštu z litiny. Zatížení C 250. Stavební délka 500 mm, šířka 223 mm | 59 | P | 1499.8406 | 26.7858
1089 | 597092253RU3 | Krycí rošt V 150 S, C 250,dl.500 mm,můstkový SW 12 mm, litina k danému systémovému žlabu viz,PD | můstkový SW 12 mm, litina | kus | 36 | Položka je určena pro osazení a dodávku krycího roštu z litiny. Zatížení C 250. Stavební délka 500 mm, šířka 173 mm | 59 | P | 1098.0646 | 30.6905
1090 | 597101113R00 | Montáž odvodňovacího žlabu - polymerbeton C250,včetně betonového lože viz.PD |  | m | 36.365 | Položka je určena pro montáž odvodňovacího žlabu z polymerbetonu včetně betonového lože. Žlaby slouží k odvedení povrchové vody ze zpeněných ploch, rozhodující pro volbu položky je třída zatížení. V položce nejsou zakalkulovány náklady na dodávku žlabu. Tyto náklady ce oceňují ve specifikaci | 59 | P | 310.3733 | 326.312
1091 | 592272230001 | Žlab 2_polymerbetonový V150S - 0.0, rozměr 1000 x 185 x 210 mm,C 250 viz.PD |  | kus | 2 | Liniový odvodňovací systém V 150 dle normy ČSN EN 1433, s příčným řezem ve tvaru písmene V. Žlabové těleso V 150 s z polymerického betonu, s integrovanou ochranou hran, s bezpečnostní drážkou (SF), pro vodotěsnou pokládku. Hrana z pozinkované oceli 4 mm. Třídy zatížení A 15, B 125, C 250, D 400, E 600. Světlá šířka: 150 mm, stavební výška: 210 mm. | 59 | M | 2598.2343 | 0
1092 | 59227223011 | Žlab 2_ polymerbetonový V150S - 1, rozměr 1000 x 185 x 210 - 215 mm, C250 viz.PD |  | kus | 4 | Liniový odvodňovací systém V 150 dle normy ČSN EN 1433, s příčným řezem ve tvaru písmene V. Žlabové těleso V 150 sz polymerického betonu, s integrovanou ochranou hran, s bezpečnostní drážkou , pro vodotěsnou pokládku Hrana z pozinkované oceli 4 mm. Třídy zatížení , C 250. Světlá šířka: 150 mm Stavební výška: začátek: 210 mm, konec: 215 mm. | 59 | M | 2598.2343 | 0
1093 | 59227223021 | Žlab 2_ polymerbetonový V150S - 2, rozměr 1000 x 185 x 215 - 220 mm, C250 viz.PD |  | kus | 4 | Liniový odvodňovací systém V 150 dle normy ČSN EN 1433, s příčným řezem ve tvaru písmene V. Žlabové těleso V 150 s z polymerického betonu, s integrovanou ochranou hran, s bezpečnostní drážkou A pro vodotěsnou pokládku. Hrana z pozinkované oceli 4 mm. Třídy zatížení C 250, . Světlá šířka: 150 mm Stavební výška: začátek: 215 mm, konec: 220 mm. | 59 | M | 2598.2343 | 0
1094 | 59227223031 | Žlab_2 polymerbetonový V150S - 3, rozměr 1000 x 185 x 220 - 225 mm, C250 viz.PD |  | kus | 4 | Liniový odvodňovací systém V 150 dle normy ČSN EN 1433, s příčným řezem ve tvaru písmene V. Žlabové těleso V 150 s z polymerického betonu, s integrovanou ochranou hran, s bezpečnostní drážkou , pro vodotěsnou pokládku. Hrana z pozinkované oceli 4 mm. Třídy zatížení C 250, Světlá šířka: 150 mm Stavební výška: začátek: 220 mm, konec: 225 mm. | 59 | M | 2598.2343 | 0
1095 | 59227223041 | Žlab_2 polymerbetonový V150S - 4, rozměr 1000 x 185 x 225 - 230 mm, C250 viz.PD |  | kus | 4 | Liniový odvodňovací systém V 150 dle normy ČSN EN 1433, s příčným řezem ve tvaru písmene V. Žlabové těleso V 150 s z polymerického betonu, s integrovanou ochranou hran, s bezpečnostní drážkou , pro vodotěsnou pokládku. Hrana z pozinkované oceli 4 mm. Třídy zatížení A 15, B 125, C 250, D 400, E 600. Světlá šířka: 150 mm Stavební výška: začátek: 225 mm, konec: 230 mm. | 59 | M | 2602.6011 | 0
1096 | 592272230501 | Žlab_2 polymerbetonový V150S - 5, rozměr 1000 x 185 x 230 - 235 mm, C250 viz.PD |  | kus | 3 | Liniový odvodňovací systém V 150 dle normy ČSN EN 1433, s příčným řezem ve tvaru písmene V. Žlabové těleso V 150 s z polymerického betonu, s integrovanou ochranou hran, s bezpečnostní drážkou , pro vodotěsnou pokládku. Hrana z pozinkované oceli 4 mm. Třídy zatížení A 15, B 125, C 250, D 400, E 600. Světlá šířka: 150 mm Stavební výška: začátek: 230 mm, konec: 235 mm. | 59 | M | 2602.6011 | 0
1097 | 59227223061 | Žlab_2 polymerbetonový V150S - 6, rozměr 1000 x 185 x 235 - 240 mm, C250 viz.PD |  | kus | 3 | Liniový odvodňovací systém V 150 dle normy ČSN EN 1433, s příčným řezem ve tvaru písmene V. Žlabové těleso V 150 sz polymerického betonu, s integrovanou ochranou hran, s bezpečnostní drážkou , pro vodotěsnou pokládku. Hrana z pozinkované oceli 4 mm. Třídy zatížení A 15, B 125, C 250, D 400, E 600. Světlá šířka: 150 mm Stavební výška: začátek: 235 mm, konec: 240 mm. | 59 | M | 2602.6011 | 0
1098 | 59227223071 | Žlab_2 polymerbetonový V150S - 7, rozměr 1000 x 185 x 240 - 245 mm, C250 viz.PD |  | kus | 3 | Liniový odvodňovací systémV 150 dle normy ČSN EN 1433, s příčným řezem ve tvaru písmene V. Žlabové těleso V 150 s z polymerického betonu, s integrovanou ochranou hran, s bezpečnostní drážkou , pro vodotěsnou pokládku. Hrana z pozinkované oceli 4 mm. Třídy zatížení A 15, B 125, C 250, D 400, E 600. Světlá šířka: 150 mm Stavební výška: začátek: 240 mm, konec: 245 mm. | 59 | M | 2602.6011 | 0
1099 | 59227223081 | Žlab_2 polymerbetonový V150S - 8, rozměr 1000 x 185 x 245 - 250 mm, C250 viz.PD |  | kus | 3 | Liniový odvodňovací systém V 150 dle normy ČSN EN 1433, s příčným řezem ve tvaru písmene V. Žlabové těleso V 150 s z polymerického betonu, s integrovanou ochranou hran, s bezpečnostní drážkou pro vodotěsnou pokládku. Hrana z pozinkované oceli 4 mm. Třídy zatížení A 15, B 125, C 250, D 400, E 600. Světlá šířka: 150 mm Stavební výška: začátek: 245 mm, konec: 250 mm. | 59 | M | 2602.6011 | 0
1100 | 59227223091 | Žlab_2 polymerbetonový V150S - 9, rozměr 1000 x 185 x 250 - 255 mm, C250 viz.PD |  | kus | 2 | Liniový odvodňovací systém V 150 dle normy ČSN EN 1433, s příčným řezem ve tvaru písmene V. Žlabové těleso V 150 s z polymerického betonu, s integrovanou ochranou hran, s bezpečnostní drážkou , pro vodotěsnou pokládku. Hrana z pozinkované oceli 4 mm. Třídy zatížení A 15, B 125, C 250, D 400, E 600. Světlá šířka: 150 mm Stavební výška: začátek: 250 mm, konec: 255 mm. | 59 | M | 2602.6011 | 0
1101 | 592272231001 | Žlab_2 polymerbetonový V150S - 10, rozměr 1000 x 185 x 255 - 260 mm, C250 viz.PD |  | kus | 2 | Liniový odvodňovací systém V 150 dle normy ČSN EN 1433, s příčným řezem ve tvaru písmene V. Žlabové těleso V 150 s z polymerického betonu, s integrovanou ochranou hran, s bezpečnostní drážkou pro vodotěsnou pokládku. Hrana z pozinkované oceli 4 mm. Třídy zatížení A 15, B 125, C 250, D 400, E 600. Světlá šířka: 150 mm Stavební výška: začátek: 255 mm, konec: 260 mm. | 59 | M | 2602.6011 | 0
1102 | 592272231011 | Žlab_2 polymerbetonový V150S - 10.0, rozměr 1000 x 185 x 260 mm, C250 viz.PD |  | kus | 2 | Liniový odvodňovací systém V 150 dle normy ČSN EN 1433, s příčným řezem ve tvaru písmene V. Žlabové těleso V 150 s z polymerického betonu, s integrovanou ochranou hran, s bezpečnostní drážkou pro vodotěsnou pokládku. Hrana z pozinkované oceli 4 mm. Třídy zatížení A 15, B 125, C 250, D 400, E 600. Světlá šířka: 150 mm, stavební výška: 260 mm. | 59 | M | 2602.6011 | 0
1103 | 592272651 | Adaptér polymerbetonový V150S - 0., hrana pozink , C250 viz.PD |  | kus | 1 | Liniový odvodňovací systém V 150 dle normy ČSN EN 1433. Adaptér pro změnu směru toku z polymerického betonu s ochranou hran z pozinkované oceli 4 mm. Světlá šířka 150 mm. Vhodný pro typ 0. | 59 | M | 743.226 | 0
1104 | 59227243301 | Stěna čelní polymerbetonová V150S - 0.-20., hrana pozink, C250 viz.PD |  | kus | 3 | Liniový odvodňovací systém V 150 dle normy ČSN EN 1433. Kombinovaná čelní stěna z polymerického betonu, s ochranou hran, pro začátek a konec žlabu. Ochranná hrana z pozinkované oceli 4 mm. Vhodné pro typ žlabu 0. – 20. Světlá šířka 150 mm | 59 | M | 438.4248 | 0
1105 | 597103111R00 | Montáž vpusti pro žlaby polymerbetonové,C 250,včetně betonového lože viz.PD |  | kus | 2 | Položka je určena pro montáž vpusti odvodňovacího žlabu z polymerbetonu včetně betonového lože. Žlaby a vpusti slouží k odvedení povrchové vody ze zpeněných ploch, pro volbu položky je rozhodující třída zatížení. V položce nejsou zakalkulovány náklady na dodávku vpusti. Tyto náklady ce oceňují ve specifikaci | 59 | P | 120.9598 | 220.0857
1106 | 5922723331 | Vpust polymerbetonová V150S, rozměr 500 x 185 x 610 mm, DN 160, C250 viz.PD |  | kus | 2 | Liniový odvodňovací systém V 150 dle normy ČSN EN 1433 s , s ochranou hran z pozinkované oceli. Vpust V 150 z polymerického betonu, s integrovaným těsněním NBR pro horizontální připojení potrubí DN/OD 160, vystřihovatelnou připojovací šablonou až pro Typ 20. Včetně kalového koše z PP. Třída zatížení A 15, B 125, C 250, D 400, E 600 dle normy ČSN EN 1433. Světlá šířka 150 mm | 59 | M | 5965.022 | 0
1107 | 820361113R00 | Přeseknutí _polymerbetonového žlabu_zakrácení řezáním viz.PD |  | kus | 2 |  | 59 | P | 0 | 926.6308
| 767 | Konstrukce doplňkové stavební (zámečnické)
1108 | 767995103R00 | OP3_Výroba a montáž kov. atypických konstr._podpůrné konstrukce _řezání,sváry,vrtání a pod. _viz.PD |  | kg | 342.609 |  | 767 | P | 13.4235 | 116.2699
1109 | 13337765 | OP4_Tyč ocelová T 50, S235JR, rozměr 50 x 50 x 6,0 mm viz.PD |  | t | 0.086 | hmotnost 4,44 kg/m profilová ocel neušlechtilá válcovaná za tepla ČSN 420135, ČSN 425580 TYČ T VÁLC. ZA TEPLA DIN 1024, zn. S235JR dle EN 10025+A1 | 767 | M | 29248.6951 | 0
1110 | 13337790 | OP4_Tyč ocelová T 100, S235JR, rozměr 100 x 100 x 11 mm viz.PD |  | t | 0.256 | hmotnost 16,40 kg/m profilová ocel neušlechtilá válcovaná za tepla ČSN EN 10055 TYČ T VÁLC. ZA TEPLA DIN 1024, zn. S235JRG2 dle EN 10025+A1 | 767 | M | 26183.2153 | 0
1111 | 13611232 | OP4_Plech hladký S235JR 12,00 x 1000 x 2000 mm_kotevní deska dolní 120*60mm_2x otvor pro M8 viz.PD |  | t | 0.036 | Plech ocelový ZTV z nelegované oceli dle ČSN EN 10029 (TDP ČSN EN 10025-2; ČSN 42 0145) hmotnost 94,2 kg/m | 767 | M | 29921.1791 | 0
1112 | 13611232 | OP4_Plech hladký S235JR 12,00 x 1000 x 2000 mm_kotevní deska dolní 120*60mm_2x otvor pro M8 viz.PD |  | t | 0.016 |  | 767 | M | 29921.1788 | 0
1113 | 783174530R00 | OP3_Nátěr polyuretanový OK, 2x + 2x email_NÁTĚR S TUŽIDLEM_pro prostředí agresivity C3_ODSTÍN RAL 9005 viz.PD | NÁTĚR S TUŽIDLEM - ODSTÍN RAL 9005 | m2 | 11.698 |  | 767 | P | 373.2899 | 196.1383
1114 | 953981101R00 | OP3_Chemické kotvy do betonu, hl. 80 mm, M 8, ampule viz.PD |  | kus | 40 | V položce je zakalkulováno vyvrtání a vyčištění otvoru požadovaného průměru a hloubky, zasunutí ampule s chemickou kotvou do otvoru a zavrtání svorníku s hrotem, maticí a podložkou pozink. CH - M8 x 110/16 GV. Položka je určena i pro kotvy do zdiva z plných cihel. | 767 | P | 51.9909 | 69.4056
1115 | 953981102R00 | OP3_Chemické kotvy do betonu, hl. 90 mm, M 10, ampule viz.PD |  | kus | 40 | V položce je zakalkulováno vyvrtání a vyčištění otvoru požadovaného průměru a hloubky, zasunutí ampule s chemickou kotvou do otvoru a zavrtání svorníku s hrotem, maticí a podložkou pozink. CH - M10 x 170/57 GV. Položka je určena i pro kotvy do zdiva z plných cihel. | 767 | P | 66.8379 | 69.4056
1116 | 767995103R00 | OP4_Výroba a montáž kov. atypických konstr._podpůrné konstrukce _řezání,sváry,vrtání a pod. _viz.PD |  | kg | 139.001 |  | 767 | P | 13.4235 | 116.2699
1117 | 13337765 | OP4_Tyč ocelová T 50, S235JR, rozměr 50 x 50 x 6,0 mm viz.PD |  | t | 0.03 |  | 767 | M | 29248.6951 | 0
1118 | 13337790 | OP4_Tyč ocelová T 100, S235JR, rozměr 100 x 100 x 11 mm viz.PD |  | t | 0.09 |  | 767 | M | 26183.2154 | 0
1119 | 13611232 | OP4_Plech hladký S235JR 12,00 x 1000 x 2000 mm_kotevní deska dolní 120*60mm_2x otvor pro M8 viz.PD |  | t | 0.013 |  | 767 | M | 29921.1792 | 0
1120 | 13611232 | OP4_Plech hladký S235JR 12,00 x 1000 x 2000 mm_kotevní deska dolní 120*60mm_2x otvor pro M8 viz.PD |  | t | 0.006 |  | 767 | M | 29921.1803 | 0
1121 | 783174530R00 | OP4_Nátěr polyuretanový OK, 2x + 2x email_NÁTĚR S TUŽIDLEM_pro prostředí agresivity C3_ODSTÍN RAL 9005 viz.PD | NÁTĚR S TUŽIDLEM - ODSTÍN RAL 9005 | m2 | 4.094 |  | 767 | P | 373.2899 | 196.1383
1122 | 953981101R00 | OP4_Chemické kotvy do betonu, hl. 80 mm, M 8, ampule viz.PD |  | kus | 14 |  | 767 | P | 51.9909 | 69.4056
1123 | 953981102R00 | OP4_Chemické kotvy do betonu, hl. 90 mm, M 10, ampule viz.PD |  | kus | 14 |  | 767 | P | 66.8379 | 69.4056
1124 | 767995103R00 | OZ2/01_Mříž s otvíratelnou části_Výroba a montáž kov. atypických konstr._ukončení revizní chodby _řezání,sváry,vrtání a pod. _viz.PD |  | kg | 128.957 |  | 767 | P | 13.4235 | 116.2699
1125 | 13611218 | OZ2/02_Plech hladký S235JR 5,00 x 1000 x 2000 mm viz.PD |  | t | 0.032 | Plech ocelový ZTV z nelegované oceli dle ČSN EN 10029 (TDP ČSN EN 10025-2; ČSN 42 0145) hmotnost 39,3 kg/m | 767 | M | 29475.7676 | 0
1126 | 14587272 | OZ2/02__Profil dutý čtvercový svařovaný S235JRH 60 x 6,0 mm viz.PD |  | t | 0.039 | Profilová ocel tvářená za studena uzavřeného čtvercového tvaru dle ČSN 42 0121, ČSN 41 1373.0 S235JRH (1.0039) dle EN 10219-1 Obdobná: 11 375 hmotnost 10,686 kg/ | 767 | M | 29929.9129 | 0
1127 | 13211232 | OZ2/02_Tyč ocelová kruhová S235JR, průměr 10 mm viz.PD |  | t | 0.001 | hmotnost 0,617 kg/m minimální množství 6 | 767 | M | 29100.225 | 0
1128 | 13320370 | OZ2/02_Tyč ocelová plochá S235JR, rozměr 70 x 5 mm viz.PD |  | t | 0.079 | hmotnost 2,75 kg/ | 767 | M | 27266.1769 | 0
1129 | 54934022 | OZ2/01_Pant plotový_pro branku viz.PD |  | kus | 2 |  | 767 | M | 474.2324 | 0
1130 | 54966320 | OZ2/01_Zámek visací cylindrový litinový velikost 52 |  | kus | 1 | tělo zámku z kvalitní litiny s vnitřní zinkovou povrchovou úpravou zvyšující odolnost proti korozi mosazná cylindrická vložka závěsné oko z kvalitní tvrzené oceli Uzamykatelný bez použití klíče zacvaknutím. technické parametry: 52mm doplňující parametr: 3 klíč | 767 | M | 89.9557 | 0
1131 | 55399991 | OZ2/01_Ocelové výrobky_kotvící deska s(kolmmím) okem a protilehlé oko(kolmé) pro vysací zámek |  | kg | 1 |  | 767 | M | 195.6318 | 0
1132 | 311261017 | OZ2/01_Podložka ocelová plochá Pz otvor 17,0 mm viz.PD |  | kus | 6 |  | 767 | M | 1.441 | 0
1133 | 311110220000 | OZ2/01_Matice ocelová pozinkovaná 02 1401.2 M16 viz.PD |  | kus | 8 | Šestihranná matice ocelová pozinkovaná M16 ČSN 02 1401.2 DIN 934-8 ISO 4032, 403 | 767 | M | 1.703 | 0
1134 | 31179109 | OZ2/01_Tyč závitová M16, DIN 975_viz.PD |  | m | 1 |  | 767 | M | 56.3315 | 0
1135 | 783174530R00 | OZ2/01_Nátěr polyuretanový OK, 2x + 2x email_NÁTĚR S TUŽIDLEM_pro prostředí agresivity C3_ODSTÍN RAL 9005 viz.PD | NÁTĚR S TUŽIDLEM - ODSTÍN RAL 9005 | m2 | 4.019 |  | 767 | P | 373.2899 | 196.1383
1136 | 380932117R00 | OZ2/01_Vlepení výztuže D 16 mm do vrtu v betonu 2složkovou epoxidovou hmotou_3ks_kotvení profilu 60/6_pro panty viz.PD |  | m | 0.75 | Jednotkou položky je délka vrtu. Položka obsahuje vyvrtání otvoru průměru 18 mm, dvojnásobné vyfouknutí prachu z otvoru, dvojnásobné protažení kartáčkem, opět dvojnásobné vyfouknutí, vyplnění otvoru chemickou maltou do 2/3 hloubky otvoru a zasunutí betonářské oceli. Včetně dodávky chemické malty. Dodávka výztuže se rozpočtuje ve specifikaci | 767 | P | 619.3317 | 690.7024
1137 | 953981101R00 | OZ2/01_Chemické kotvy do betonu, hl. 80 mm, M 8, ampule viz.PD |  | kus | 6 |  | 767 | P | 51.9909 | 69.4056
1138 | 767995103R00 | OZ2/02_Mříž pevná_Výroba a montáž kov. atypických konstr._ukončení revizní chodby _řezání,sváry,vrtání a pod. _viz.PD |  | kg | 128.957 |  | 767 | P | 13.4235 | 116.2699
1139 | 13611218 | OZ2/02_Plech hladký S235JR 5,00 x 1000 x 2000 mm viz.PD |  | t | 0.034 |  | 767 | M | 29475.7677 | 0
1140 | 14587272 | OZ2/02__Profil dutý čtvercový svařovaný S235JRH 60 x 6,0 mm viz.PD |  | t | 0.015 |  | 767 | M | 29929.9132 | 0
1141 | 13211232 | OZ2/02_Tyč ocelová kruhová S235JR, průměr 10 mm viz.PD |  | t | 0.001 |  | 767 | M | 29100.225 | 0
1142 | 13320370 | OZ2/02_Tyč ocelová plochá S235JR, rozměr 70 x 5 mm viz.PD |  | t | 0.086 |  | 767 | M | 27266.1769 | 0
1143 | 783174530R00 | OZ2/02_Nátěr polyuretanový OK, 2x + 2x email_NÁTĚR S TUŽIDLEM_pro prostředí agresivity C3_ODSTÍN RAL 9005 viz.PD | NÁTĚR S TUŽIDLEM - ODSTÍN RAL 9005 | m2 | 6.169 |  | 767 | P | 373.2899 | 196.1383
1144 | 953981101R00 | OZ2/02_Chemické kotvy do betonu, hl. 80 mm, M 8, ampule viz.PD |  | kus | 8 |  | 767 | P | 51.9909 | 69.4056
1145 | 998767101R00 | Přesun hmot pro zámečnické konstr., výšky do 6 m |  | t | 0.896 |  | 767 | P | 0 | 1510.906
| H15 | Objekty pozemní zvláštní
1146 | 998152111R00 | Přesun hmot, zdi a valy samostatné z dílců do 20 m |  | t | 202.351 |  | H15 | P | 0 | 377.3888
1147 | 998152197R00 | Přesun hmot, zdi a valy z dílců, příp. dalších 5km_jeřáb a doprava do 30km |  | t | 944.268 |  | H15 | P | 0 | 279.9106
Příprava území + HTÚ
| 12 | Odkopávky a prokopávky
1148 | 121101103R00 | Sejmutí ornice s přemístěním přes 100 do 250 m |  | m3 | 420 | V položce je obsaženo i uložení na dočasnou skládku v příslušné vzdálenosti, pokud na 1 m2 skládky nepřipadá více jak 2 m3 ornice. V opačném případě se uložení musí dokalkulovat. | 12 | P | 0 | 89.0736
1149 | 122201103R00 | Odkopávky nezapažené v hor. 3 do 10000 m3 |  | m3 | 4400 |  | 12 | P | 0 | 79.3007
1150 | 122201109R00 | Příplatek za lepivost - odkopávky v hor. 3 |  | m3 | 4400 | Do měrných jednotek se udává poměrné množství zeminy, které ulpí v nářadí a o které je snížen celkový výkon stroje | 12 | P | 0 | 42.3578
1151 | 122301102R00 | Odkopávky nezapažené v hor. 4 do 1000 m3 |  | m3 | 372.5 |  | 12 | P | 0 | 227.9459
1152 | 122301109R00 | Příplatek za lepivost - odkopávky v hor. 4 |  | m3 | 372.5 | Do měrných jednotek se udává poměrné množství zeminy, které ulpí v nářadí a o které je snížen celkový výkon stroje | 12 | P | 0 | 48.2966
1153 | 122401102R00 | Odkopávky nezapažené v hor. 5 do 1000 m3 |  | m3 | 372.5 |  | 12 | P | 30.4277 | 441.1846
1154 | 122501102R00 | Odkopávky nezapažené v hor.6 do 1000 m3 |  | m3 | 1450 |  | 12 | P | 68.3663 | 578.7905
1155 | 171206111R00 | Uložení zemin do násypů předeps. tvarů s urovnáním -na skládku nebo meziskládku pro zpětné využití |  | m3 | 6595 |  | 12 | P | 0 | 18.1658
1156 | 162301102R00 | Vodorovné přemístění výkopku z hor.1-4 do 1000 m_na meziskládku |  | m3 | 4772.5 |  | 12 | P | 0 | 108.7328
1157 | 162301152R00 | Vodorovné přemístění výkopku z hor.5-7 do 1000 m_na meziskládku |  | m3 | 1822.5 |  | 12 | P | 0 | 114.8463
| 100VD | Sanace zemní pláně
1158 | 122301102R00 | Odkopávky nezapažené v hor. 4 do 1000 m3 |  | m3 | 275.7 |  | 100VD | P | 0 | 227.9459
1159 | 122301109R00 | Příplatek za lepivost - odkopávky v hor. 4 |  | m3 | 275.7 |  | 100VD | P | 0 | 48.2966
1160 | 171206111R00 | Uložení zemin do násypů předeps. tvarů s urovnáním -na skládku nebo meziskládku pro zpětné využití |  | m3 | 275.7 |  | 100VD | P | 0 | 18.1658
1161 | 162301102R00 | Vodorovné přemístění výkopku z hor.1-4 do 1000 m_na meziskládku |  | m3 | 275.7 |  | 100VD | P | 0 | 108.7328
1162 | 564791111R00 | Sanace_Podklad pro zpevněné plochy z kam.drceného 0-63 mm se zfutněním F2=45MPa,F1=30MPa,viz.PD |  | m3 | 275.7 |  | 100VD | P | 1188.1398 | 204.8544
| 16 | Přemístění výkopku
1163 | 162301102R00 | Vodorovné přemístění výkopku z hor.1-4 do 1000 m_zpětné |  | m3 | 1220 |  | 16 | P | 0 | 108.7328
1164 | 167101102R00 | Nakládání výkopku z hor. 1 ÷ 4 v množství nad 100 m3 |  | m3 | 1220 |  | 16 | P | 0 | 75.0213
| 17 | Konstrukce ze zemin
1165 | 174101101R00 | Zásyp jam, rýh, šachet se zhutněním |  | m3 | 1220 |  | 17 | P | 0 | 138.8636
| 18 | Povrchové úpravy terénu
1166 | 181101102R00 | Úprava pláně v zářezech v hor. 1-4, se zhutněním |  | m2 | 953 | Položky jsou shodné i pro úpravu pláně v násypech. | 18 | P | 0 | 14.847
1167 | 181101104R00 | Úprava pláně v zářezech v hor. 5, se zhutněním |  | m2 | 8577 | Položky jsou shodné i pro úpravu pláně v násypech. | 18 | P | 0 | 19.9998
1168 | 181101101R00 | Úprava pláně v zářezech v hor. 1-4, bez zhutnění |  | m2 | 3150 |  | 18 | P | 0 | 7.8602
| H22 | Komunikace pozemní a letiště
1169 | 998222012R00 | Přesun hmot, zpevněné plochy, kryt z kameniva |  | t | 633.289 |  | H22 | P | 0 | 113.0511
Dopravní a zpevněné plochy
| 13 | Hloubené vykopávky
1170 | 132201212R00 | Hloubení rýh š.do 200 cm hor.3 do 1000m3,STROJNĚ_pro vpusti |  | m3 | 0.34 |  | 13 | P | 0 | 181.6581
1171 | 132201219R00 | Přípl.za lepivost,hloubení rýh 200cm,hor.3,STROJNĚ |  | m3 | 0.34 |  | 13 | P | 0 | 42.6198
1172 | 132501211R00 | Hloubení rýh šířky do 200 cm v hor.6, STROJNĚ |  | m3 | 3.06 |  | 13 | P | 0 | 1313.5276
| 16 | Přemístění výkopku
1173 | 171206111R00 | Uložení zemin do násypů předeps. tvarů s urovnáním -na skládku nebo meziskládku pro zpětné využití |  | m3 | 3.4 |  | 16 | P | 0 | 18.1658
1174 | 162301102R00 | Vodorovné přemístění výkopku z hor.1-4 do 1000 m_na meziskládku |  | m3 | 0.34 |  | 16 | P | 0 | 108.7328
1175 | 162301152R00 | Vodorovné přemístění výkopku z hor.5-7 do 1000 m_na meziskládku |  | m3 | 3.06 |  | 16 | P | 0 | 114.8463
1176 | 167101102R00 | Nakládání výkopku z hor. 1 ÷ 4 v množství nad 100 m3 |  | m3 | 0.34 |  | 16 | P | 0 | 75.0213
1177 | 167101152R00 | Nakládání výkopku z hor. 5 ÷ 7 v množství nad 100 m3 |  | m3 | 2.516 |  | 16 | P | 0 | 110.4796
1178 | 162301102R00 | Vodorovné přemístění výkopku z hor.1-4 do 1000 m_zpětné |  | m3 | 0.34 |  | 16 | P | 0 | 108.7328
1179 | 162301152R00 | Vodorovné přemístění výkopku z hor.5-7 do 1000 m_zpětné |  | m3 | 2.516 |  | 16 | P | 0 | 114.8463
| 17 | Konstrukce ze zemin
1180 | 174101101R00 | Zásyp jam, rýh, šachet se zhutněním_vpusti |  | m3 | 2.859 |  | 17 | P | 0 | 138.8636
1181 | 460300006R00 | Hutnění zeminy po vrstvách 20 cm_rýhy |  | m3 | 2.859 |  | 17 | P | 0 | 105.6848
| 45 | Podkladní a vedlejší konstrukce (kromě vozovek a železničního svršku)
1182 | 452311131R00 | Desky podkladní pod potrubí z betonu C 12/15 |  | m3 | 0.2 |  | 45 | P | 2744.766 | 739.9247
| 46 | Zpevněné plochy (kromě vozovek a železničního svršku)
1183 | 271531115R00 | Uložení polštáře z kameniva pod základ se zhutněním a urovnáním povrchu ve spádů_pod žlabovky a beton viz.PD |  | m3 | 4.576 |  | 46 | P | 0 | 592.1441
1184 | 465929112R00 | Kladení tvárnic kanálků, na MC, s výplní spár_odvodňovací žlabovky š.340mm viz.PD |  | m2 | 8.873 |  | 46 | P | 216.9679 | 399.6303
1185 | 592275171 | Žlab betonový prefabrikovaný TBZ 50/65/16, Beton C30/37-XF4 viz.PD |  | kus | 26 |  | 46 | M | 162.8809 | 0
1186 | 567211110R00 | Podklad z prostého betonu tř. I tloušťky 10 cm_C16/20_podkladní pro žlabovky |  | m2 | 1.82 |  | 46 | P | 320.2247 | 88.5059
| 59 | Kryty pozemních komunikací, letišť a ploch dlážděných (předlažby)
1187 | 564871111RT4 | Podklad ze štěrkodrti_ŠDA po zhutnění tloušťky 25 cm,štěrkodrť frakce 0-63 mm viz.PD | štěrkodrť frakce 0-63 mm | m2 | 327 |  | 59 | P | 228.1293 | 34.7508
1188 | 596715061R00_A | Kladení velkoformátové dlažby tl.12 cm,drť tl.4 cm |  | m2 | 327 |  | 59 | P | 48.6285 | 341.325
1189 | 59245296_120 | Dlažba velkoformátová betonová 100x500x120mm viz.PD |  | m2 | 343.35 |  | 59 | M | 551.961 | 0
1190 | 596291115R00 | Řezání betonové dlažby tl.120 mm |  | m | 74.21 |  | 59 | P | 14.6374 | 271.3867
1191 | 171101105R00 | Uložení sypaniny do násypů zhutněných na 103% PS |  | m3 | 75 | Položka se používá pro násypy z hornin soudržných. | 59 | P | 0 | 133.1868
1192 | 59691004 | Recyklát betonový 32/63 bude viz.PD |  | t | 165 |  | 59 | M | 302.6179 | 0
1193 | 597092253RU3 | Krycí rošt V 150 S, C 250,dl.500 mm,můstkový SW 12 mm, litina k danému systémovému žlabu viz,PD | můstkový SW 12 mm, litina | kus | 148 |  | 59 | P | 1064.8443 | 29.762
1194 | 597101113R00 | Montáž odvodňovacího žlabu - polymerbeton C250,včetně betonového lože viz.PD |  | m | 74 |  | 59 | P | 344.8592 | 362.5689
1195 | 59227223011 | Žlab _ polymerbetonový V150S - 1, rozměr 1000 x 185 x 210 - 215 mm, C250 viz.PD |  | kus | 8 |  | 59 | M | 2886.927 | 0
1196 | 59227223021 | Žlab _ polymerbetonový V150S - 2, rozměr 1000 x 185 x 215 - 220 mm, C250 viz.PD |  | kus | 8 |  | 59 | M | 2886.927 | 0
1197 | 59227223031 | Žlab _ polymerbetonový V150S - 3, rozměr 1000 x 185 x 220 - 225 mm, C250 viz.PD |  | kus | 8 |  | 59 | M | 2886.927 | 0
1198 | 59227223041 | Žlab _ polymerbetonový V150S - 4, rozměr 1000 x 185 x 225 - 230 mm, C250 viz.PD |  | kus | 8 |  | 59 | M | 2891.779 | 0
1199 | 592272230501 | Žlab_ polymerbetonový V150S - 5, rozměr 1000 x 185 x 230 - 235 mm, C250 viz.PD |  | kus | 8 |  | 59 | M | 2891.779 | 0
1200 | 59227223061 | Žlab_ polymerbetonový V150S - 6, rozměr 1000 x 185 x 235 - 240 mm, C250 viz.PD |  | kus | 8 |  | 59 | M | 2891.779 | 0
1201 | 59227223071 | Žlab _ polymerbetonový V150S - 7, rozměr 1000 x 185 x 240 - 245 mm, C250 viz.PD |  | kus | 7 |  | 59 | M | 2891.779 | 0
1202 | 59227223081 | Žlab _ polymerbetonový V150S - 8, rozměr 1000 x 185 x 245 - 250 mm, C250 viz.PD |  | kus | 6 |  | 59 | M | 2891.779 | 0
1203 | 59227223091 | Žlab_ polymerbetonový V150S - 9, rozměr 1000 x 185 x 250 - 255 mm, C250 viz.PD |  | kus | 6 |  | 59 | M | 2891.779 | 0
1204 | 592272231001 | Žlab _ polymerbetonový V150S - 10, rozměr 1000 x 185 x 255 - 260 mm, C250 viz.PD |  | kus | 6 |  | 59 | M | 2891.779 | 0
1205 | 592272651 | Žlab_Adaptér polymerbetonový V150S - 0., hrana pozink , C250 viz.PD |  | kus | 4 |  | 59 | M | 825.8067 | 0
1206 | 59227243301 | Žlab _Stěna čelní polymerbetonová V150S - 0.-20., hrana pozink, C250 viz.PD |  | kus | 4 |  | 59 | M | 487.1386 | 0
1207 | 597103111R00 | Žlab_u oplocení _Montáž vpusti pro žlaby polymerbetonové,C 250,včetně betonového lože viz.PD |  | kus | 3 |  | 59 | P | 134.3998 | 244.5397
1208 | 5922723331 | Žlab _Vpust polymerbetonová V150S, rozměr 500 x 185 x 610 mm, DN 160, C250 viz.PD |  | kus | 3 |  | 59 | M | 6627.8023 | 0
1209 | 820361113R00 | Přeseknutí _polymerbetonového žlabu_zakrácení řezáním viz.PD |  | kus | 4 |  | 59 | P | 0 | 926.6308
| 89 | Ostatní konstrukce a práce na trubním vedení
1210 | 894411010RAG | Vpusť uliční z dílců DN 450,s odkalištěm,napojení,DN 150, mříž litina 500x500 40 t, hl.1,67 m viz.PD | DN 150, mříž litina 500x500 40 t, hl.1,67 m | kus | 2 | V položce je zakalkulováno: zřízení uliční vpusti betonových dílců ze spodního dílu s odkalištěm, středové skruže, hrdlového dílu s odtokem DN 150 mm, přechodového dílu, vyrovnávacího prstence a vtokové mříže bez kalového koše. Měrnou jednotkou je kus | 89 | P | 5191.0248 | 3047.644
| 91 | Doplňující konstrukce a práce na pozemních komunikacích a zpevněných plochách
1211 | 917411111RT3 | Osaz. stoj. obrub.100/20/25,včetně obrubníku OP 3 25 x 20 viz.PD | včetně obrubníku OP 3 25 x 20 | m | 11 | Osazení silničního nebo chodníkového obrubníku kamenného | 91 | P | 1183.9302 | 128.724
1212 | 918101111R00 | Lože pod obrubníky nebo obruby dlažeb z C 12/15 |  | m3 | 0.88 |  | 91 | P | 2589.003 | 699.1914
| H22 | Komunikace pozemní a letiště
1213 | 998223011R00 | Přesun hmot, pozemní komunikace, kryt dlážděný |  | t | 475.922 |  | H22 | P | 0 | 257.6488
Venkovní úpravy _Terénní úpravy
| 16 | Přemístění výkopku
1214 | 162301102R00 | Vodorovné přemístění výkopku z hor.1-4 do 1000 m_zpětné |  | m3 | 830 |  | 16 | P | 0 | 108.7328
1215 | 167101102R00 | Nakládání výkopku z hor. 1 ÷ 4 v množství nad 100 m3 |  | m3 | 830 |  | 16 | P | 0 | 75.0213
| 17 | Konstrukce ze zemin
1216 | 174101101R00 | Zásyp jam, rýh, šachet se zhutněním |  | m3 | 830 | Položka obsahuje strojní přemístění materiálu pro zásyp ze vzdálenosti do 10 m od okraje zásypu. | 17 | P | 0 | 138.8636
Venkovní úpravy_Sadové úpravy
| 16 | Přemístění výkopku
1217 | 162301102R00 | Vodorovné přemístění výkopku z hor.1-4 do 1000 m_zpětné_humozní hlína |  | m3 | 100 |  | 16 | P | 0 | 108.7328
1218 | 162701109R00 | Příplatek k vod. přemístění hor.1-4 za další 1 km |  | m3 | 900 | Příplatek k ceně se používá za každý další i započatý 1 km nad 10 km. | 16 | P | 0 | 21.6505
1219 | 167101102R00 | Nakládání výkopku z hor. 1 ÷ 4 v množství nad 100 m3 |  | m3 | 100 |  | 16 | P | 0 | 75.0213
| 18 | Povrchové úpravy terénu
1220 | 181006121R00 | Rozprostření zemin ve sklonu nad 1:5, tl. do 10 cm |  | m2 | 5250 |  | 18 | P | 0 | 50.218
1221 | 183400010RA0 | Příprava půdy pro výsadbu v rovině, ruční |  | m2 | 240 |  | 18 | P | 32.253 | 46.1481
1222 | 183400012RAA | Příprava půdy pro výsadbu v rovině, strojní | chemické odplevelení, frézování, hnojení | m2 | 8750 |  | 18 | P | 4.7161 | 13.5108
1223 | 180400120RA0 | Založení trávníku _ozelení střechy viz.PD |  | m2 | 240 | Založení trávníku v rovině nebo ve svahu do 1 : 5, doporučená spotřeba 3 dkg/m2. V položce jsou zakalkulovány náklady na první pokosení, naložení odpadu a odvezení do 20 km, se složením. V položce nejsou zakalkulovány náklady na vypletí a zalévání | 18 | P | 10.227 | 39.9822
1224 | 180400120RA0 | Založení trávníku v rovině s odplevelením a dodáním osiva viz.PD |  | m2 | 8750 | Založení trávníku v rovině nebo ve svahu do 1 : 5, doporučená spotřeba 3 dkg/m2. V položce jsou zakalkulovány náklady na první pokosení, naložení odpadu a odvezení do 20 km, se složením. V položce nejsou zakalkulovány náklady na vypletí a zalévání | 18 | P | 10.227 | 39.9822
1225 | 184201114RAB | Výsadba stromu s balem, v rovině, výšky do 200 cm_různé dřeviny viz:PD |  | kus | 22 |  | 18 | P | 2168.0017 | 1976.0817
1226 | 184201112RAB | Výsadba keřů s balem, v rovině, výšky do 100 cm_různé druhy viz.PD |  | kus | 105 |  | 18 | P | 232.0769 | 522.5027
1227 | 183403111R00 | Obdělání půdy nakopáním do 10 cm v rovině |  | m2 | 8750 |  | 18 | P | 0 | 22.7946
1228 | 998231111R00 | Přesun hmot na objektech rekultivací všech druhů |  | t | 3.464 | Položka je určena pro přesun hmot na objektech rekultivací území ovlivněných důlní a hutnickou činností jakéhokoliv rozsahu a druhu | 18 | P | 0 | 2703.0371
| 63 | Podlahy a podlahové konstrukce
1229 | 712348001RT7 | Kačírková lišta z Al plechu_kotvená do země a pod.včetně dodávky lišty výšky 130/120 mm viz.PD | včetně dodávky lišty výšky 130/120 mm | m | 36 | Položka obsahuje dodávka a montáž kačírkové lišty připevněné k podkladu pomocí pásu hydroizolace po 1 m. | 63 | P | 562.0046 | 128.82
1230 | 631571010R00 | Zřízení násypu, podlahy , bez dodávky_chodníčky |  | m3 | 2.16 |  | 63 | P | 0 | 823.5748
1231 | 58333664 | Kamenivo těžené frakce 8-16 kačírek praný VL |  | m3 | 2.376 |  | 63 | M | 1047.1539 | 0
1232 | 712391172R00 | Povlaková krytina střech do 10°, ochran. textilie-pro chodníčky a pod. |  | m2 | 25 |  | 63 | P | 5.8078 | 65.3707
1233 | 69366081 | Geotextilie netkaná ÚV, 500 g/m2,ze 100 % polypropylenové střiže |  | m2 | 27.5 |  | 63 | M | 42.9691 | 0
1234 | 998222012R00 | Přesun hmot, zpevněné plochy, kryt z kameniva |  | t | 3.849 |  | 63 | P | 0 | 113.0511
Přívod vody do areálu_pitná voda
| 13 | Hloubené vykopávky
1235 | 132201112R00 | Hloubení rýh š.do 60 cm v hor.3 nad 100 m3,STROJNĚ |  | m3 | 21 |  | 13 | P | 0 | 264.1902
1236 | 132201119R00 | Přípl.za lepivost,hloubení rýh 60 cm,hor.3,STROJNĚ |  | m3 | 21 |  | 13 | P | 0 | 196.4964
1237 | 132501111R00 | Hloubení rýh šířky do 60 cm v hor.6, STROJNĚ |  | m3 | 189 |  | 13 | P | 0 | 1420.9503
| 16 | Přemístění výkopku
1238 | 171206111R00 | Uložení zemin do násypů předeps. tvarů s urovnáním -na skládku nebo meziskládku pro zpětné využití |  | m3 | 210 |  | 16 | P | 0 | 18.1658
1239 | 162301102R00 | Vodorovné přemístění výkopku z hor.1-4 do 1000 m_na meziskládku |  | m3 | 21 |  | 16 | P | 0 | 108.7328
1240 | 162301152R00 | Vodorovné přemístění výkopku z hor.5-7 do 1000 m_na meziskládku |  | m3 | 189 |  | 16 | P | 0 | 114.8463
1241 | 167101102R00 | Nakládání výkopku z hor. 1 ÷ 4 v množství nad 100 m3 |  | m3 | 21 |  | 16 | P | 0 | 75.0213
1242 | 167101152R00 | Nakládání výkopku z hor. 5 ÷ 7 v množství nad 100 m3 |  | m3 | 121.5 |  | 16 | P | 0 | 110.4795
1243 | 162301102R00 | Vodorovné přemístění výkopku z hor.1-4 do 1000 m_zpětné |  | m3 | 21 |  | 16 | P | 0 | 108.7328
1244 | 162301152R00 | Vodorovné přemístění výkopku z hor.5-7 do 1000 m_zpětné |  | m3 | 121.5 |  | 16 | P | 0 | 114.8463
| 17 | Konstrukce ze zemin
1245 | 175101101RT2 | Obsyp potrubí bez prohození sypaniny, s dodáním štěrkopísku frakce 0 - 22 mm | s dodáním štěrkopísku frakce 0 - 22 mm | m3 | 52.5 |  | 17 | P | 674.6152 | 684.3269
1246 | 174101101R00 | Zásyp jam, rýh, šachet se zhutněním_kanalizace |  | m3 | 142.5 |  | 17 | P | 0 | 138.8636
1247 | 460300006R00 | Hutnění zeminy po vrstvách 20 cm_rýhy |  | m3 | 210 |  | 17 | P | 0 | 105.6848
1248 | 220890084R00 | Účast lab.technika na stavbě zkoušky hutnění min.2ks zásypy kanalizace včetně protokolu viz.PD |  | h | 6 |  | 17 | P | 0 | 655.8904
| 45 | Podkladní a vedlejší konstrukce (kromě vozovek a železničního svršku)
1249 | 451572111R00 | Lože pod potrubí z kameniva těženého 0 - 4 mm |  | m3 | 15 |  | 45 | P | 650.6939 | 742.309
1250 | 452311131R00 | Desky podkladní pod potrubí z betonu C 12/15 |  | m3 | 0.12 |  | 45 | P | 2744.766 | 739.9247
| 83 | Potrubí z trub
1251 | 831230110RAA | Potrubí od VŠ po objekt So-01.2 (PE 100 SRD11 d50x4,6 - 100m + PE 100 SRD11 d40x3,7 - 150m) = etapa 1 viz.PD |  | m | 250 | V položce je zakalkulováno: hloubení rýh, svislé přemístění, lože pod potrubí ze štěrkopísku, dodávka a montáž potrubí z trub polyetylénových tlakových hrdlových vnějšího průměru dle popisu, tlaková zkouška potrubí, proplach a dezinfekce, obsyp potrubí štěrkopískem, zásyp rýhy sypaninou se zhutněním. | 83 | P | 392.6958 | 569.7338
1252 | 900 RT2 | Montáž vodoměrné soupravy,prostup,šachtou a úprava podkladu pro soupravu viz.PD | Práce v tarifní třídě 5 (např. tesař) | h | 20 |  | 83 | P | 0 | 513.5246
1253 | 55118035 | Souprava vodoměrná _viz.PD |  | kus | 1 |  | 83 | M | 12567.594 | 0
| H27 | Vedení trubní dálková a přípojná
1254 | 998276201R00 | Přesun hmot, trub.vedení plast. obsypaná kamenivem |  | t | 160.695 | Položka je určena pro trubní vedení (vodovod nebo kanalizace) z trub z plastických hmot nebo sklolaminátových zasypávané kamenivem. Platnost položky je vymezena pro nejmenší skladovací plochu 50 m2 + 1,30 m2/t, pro největší dopravní vzdálenost 15 m od hrany výkopu na povrchu nebo 15 m od okraje šachty k těžišti skládek na povrchu. V případech, kdy nejsou splněny tyto podmínky použije se příplatek - 6115 až - 6119 | H27 | P | 0 | 159.8154
Přívod vody do areálu_voda pro zavlažování
| 13 | Hloubené vykopávky
1255 | 132201112R00 | Hloubení rýh š.do 60 cm v hor.3 nad 100 m3,STROJNĚ |  | m3 | 13.171 |  | 13 | P | 0 | 263.5255
1256 | 132201119R00 | Přípl.za lepivost,hloubení rýh 60 cm,hor.3,STROJNĚ |  | m3 | 13.171 |  | 13 | P | 0 | 196.002
1257 | 132501111R00 | Hloubení rýh šířky do 60 cm v hor.6, STROJNĚ |  | m3 | 118.541 |  | 13 | P | 0 | 1417.3752
| 16 | Přemístění výkopku
1258 | 171206111R00 | Uložení zemin do násypů předeps. tvarů s urovnáním -na skládku nebo meziskládku pro zpětné využití |  | m3 | 131.712 |  | 16 | P | 0 | 18.1201
1259 | 162301102R00 | Vodorovné přemístění výkopku z hor.1-4 do 1000 m_na meziskládku |  | m3 | 13.171 |  | 16 | P | 0 | 108.4593
1260 | 162301152R00 | Vodorovné přemístění výkopku z hor.5-7 do 1000 m_na meziskládku |  | m3 | 118.541 |  | 16 | P | 0 | 114.5574
1261 | 167101102R00 | Nakládání výkopku z hor. 1 ÷ 4 v množství nad 100 m3 |  | m3 | 13.171 |  | 16 | P | 0 | 74.8325
1262 | 167101152R00 | Nakládání výkopku z hor. 5 ÷ 7 v množství nad 100 m3 |  | m3 | 75.845 |  | 16 | P | 0 | 110.2016
1263 | 162301102R00 | Vodorovné přemístění výkopku z hor.1-4 do 1000 m_zpětné |  | m3 | 13.171 |  | 16 | P | 0 | 108.4593
1264 | 162301152R00 | Vodorovné přemístění výkopku z hor.5-7 do 1000 m_zpětné |  | m3 | 75.845 |  | 16 | P | 0 | 114.5574
| 17 | Konstrukce ze zemin
1265 | 175101101RT2 | Obsyp potrubí bez prohození sypaniny, s dodáním štěrkopísku frakce 0 - 22 mm | s dodáním štěrkopísku frakce 0 - 22 mm | m3 | 32.928 |  | 17 | P | 672.9178 | 682.6051
1266 | 174101101R00 | Zásyp jam, rýh, šachet se zhutněním_kanalizace |  | m3 | 89.016 |  | 17 | P | 0 | 138.5142
1267 | 460300006R00 | Hutnění zeminy po vrstvách 20 cm_rýhy |  | m3 | 121.944 |  | 17 | P | 0 | 105.4189
1268 | 220890084R00 | Účast lab.technika na stavbě zkoušky hutnění min.2ks zásypy kanalizace včetně protokolu viz.PD |  | h | 6 |  | 17 | P | 0 | 655.8904
| 45 | Podkladní a vedlejší konstrukce (kromě vozovek a železničního svršku)
1269 | 451572111R00 | Lože pod potrubí z kameniva těženého 0 - 4 mm |  | m3 | 9.408 |  | 45 | P | 649.0568 | 740.4413
1270 | 452311131R00 | Desky podkladní pod potrubí z betonu C 12/15 |  | m3 | 0.36 |  | 45 | P | 2744.766 | 739.9247
| 83 | Potrubí z trub
1271 | 831230110RAA | Propojovací potrubí od studny po akumulační nádrž (PE 100 SRD11 d40x3,7 - 58m) = etap 1viz.PD |  | m | 58 |  | 83 | P | 392.6958 | 569.7338
1272 | 831230110RAA | Rozvod vody od akumulační nádrže po „T“ kus - PE 100 SRD11 d63x5,8 - 8m; dále k výtokovému stojanu „2“ - PE 100 SRD11 d40x3,7 - 4m; potom ke stoviz.PD | rozvod vody od akumulační nádrže po „T“ kus - PE 100 SRD11 d63x5,8 - 8m; dále k výtokovému stojanu „2“ - PE 100 SRD11 d40x3,7 - 4m; potom ke stojanu „3“ - PE 100 SRD11 d32x3,0 - 65m = etapa 1 | m | 77 |  | 83 | P | 392.6958 | 569.7338
1273 | 831230110RAA | Rozvod od „T“ kusu po provizorním ukončení cca. 1,0 m za hřištěm - PE 100 SRD11 d32x3,0 -21,8m = etapa 1viz.PD | rozvod od „T“ kusu po provizorním ukončení cca. 1,0 m za hřištěm - PE 100 SRD11 d32x3,0 -21,8m = etapa 1 | m | 21.8 |  | 83 | P | 392.6958 | 569.7338
1274 | 900 RT2 | Montáž Propojení na soupravu viz.PD |  | h | 10 |  | 83 | P | 0 | 513.5246
| H27 | Vedení trubní dálková a přípojná
1275 | 998276201R00 | Přesun hmot, trub.vedení plast. obsypaná kamenivem |  | t | 101.499 |  | H27 | P | 0 | 159.4133
Studna
| 722VD | Vnitřní vodovod
1276 | 722VD | Strojní vybavení studny_kompletní viz.PD |  | sada | 1 |  | 722VD | P | 56768.1453 | 13100.3412
| 13 | Hloubené vykopávky
1277 | 131201110R00 | Hloubení nezapaž. jam hor.3 do 50 m3, STROJNĚ |  | m3 | 2.441 | Položka obsahuje hloubení jámy traktorbagrem, naložení výkopku na dopravní prostředek pro svislé, nebo vodorovné přemístění, popř. přemístění výkopku do 3 m (po povrchu území), případné zajištění rypadel polštáři, udržování pracoviště a ochranu výkopiště proti stékání srážkové vody z okolního terénu i s jejím odvodněním, nebo odvedením, přesekání a odstranění kořenů ve výkopišti, odstranění napadávek, urovnání dna výkopu | 13 | P | 0 | 398.6958
1278 | 131201119R00 | Příplatek za lepivost - hloubení nezap.jam v hor.3 |  | m3 | 2.441 | Do měrných jednotek se udává poměrné množství zeminy, které ulpí v nářadí a o které je snížen celkový výkon stroje | 13 | P | 0 | 27.2487
1279 | 131501111R00 | Hloubení nezapaž. jam v hor.6 do 100 m3, STROJNĚ |  | m3 | 21.973 | Položka obsahuje hloubení jámy kolovým rypadlem s rozrývacím zubem, naložení výkopku na dopravní prostředek pro svislé, nebo vodorovné přemístění, popř. přemístění výkopku do 3 m (po povrchu území), případné zajištění rypadel polštáři, udržování pracoviště a ochranu výkopiště proti stékání srážkové vody z okolního terénu i s jejím odvodněním, nebo odvedením | 13 | P | 0 | 971.172
| 16 | Přemístění výkopku
1280 | 171206111R00 | Uložení zemin do násypů předeps. tvarů s urovnáním -na skládku nebo meziskládku pro zpětné využití |  | m3 | 24.414 |  | 16 | P | 0 | 18.1658
1281 | 162301102R00 | Vodorovné přemístění výkopku z hor.1-4 do 1000 m_na meziskládku |  | m3 | 2.441 |  | 16 | P | 0 | 108.7328
1282 | 162301152R00 | Vodorovné přemístění výkopku z hor.5-7 do 1000 m_na meziskládku |  | m3 | 21.973 |  | 16 | P | 0 | 114.8463
1283 | 167101102R00 | Nakládání výkopku z hor. 1 ÷ 4 v množství nad 100 m3 |  | m3 | 2.441 |  | 16 | P | 0 | 75.0213
1284 | 167101152R00 | Nakládání výkopku z hor. 5 ÷ 7 v množství nad 100 m3 |  | m3 | 6.967 |  | 16 | P | 0 | 110.4795
1285 | 162301102R00 | Vodorovné přemístění výkopku z hor.1-4 do 1000 m_zpětné |  | m3 | 2.441 |  | 16 | P | 0 | 108.7328
1286 | 162301152R00 | Vodorovné přemístění výkopku z hor.5-7 do 1000 m_zpětné |  | m3 | 6.967 |  | 16 | P | 0 | 114.8463
| 17 | Konstrukce ze zemin
1287 | 175101101RT2 | Obsyp potrubí bez prohození sypaniny, s dodáním štěrkopísku frakce 0 - 22 mm | s dodáním štěrkopísku frakce 0 - 22 mm | m3 | 9.408 |  | 17 | P | 674.6152 | 684.3269
1288 | 174101101R00 | Zásyp jam, rýh, šachet se zhutněním_kanalizace |  | m3 | 9.408 |  | 17 | P | 0 | 138.8636
1289 | 460300006R00 | Hutnění zeminy po vrstvách 20 cm_rýhy |  | m3 | 18.816 |  | 17 | P | 0 | 105.6848
| 26 | Vrty
1290 | 262603572R00_A | D+M_Kompletní_Vrty podzemní studny do 282 mm, 4° 100 m,hor.4,5,6 viz.popisy a PD |  | m | 10 |  | 26 | P | 1894.1696 | 7206.2095
1291 | 262603584R00_A | D+M_Kompletní Vrty podzemní studny do 254 mm, 4° 75 m,hor,6 viz.popisy a PD |  | m | 70 |  | 26 | P | 2177.0496 | 9438.5863
| H14 | Nádrže a jímky čistíren vod a ostatní pozemní nádrže, jímky, zásobníky, jámy
1292 | 998145421R00 | Přesun hmot, zásobníky zemědělské montované |  | t | 16.8 | Položka je určena pro zásobníky a jámy zemědělské jakéhokoliv rozměru | H14 | P | 0 | 211.3522
Splašková kanalizace
| 13 | Hloubené vykopávky
1293 | 132201212R00 | Hloubení rýh š.do 200 cm hor.3 do 1000m3,STROJNĚ |  | m3 | 47.098 |  | 13 | P | 0 | 181.6581
1294 | 132201219R00 | Přípl.za lepivost,hloubení rýh 200cm,hor.3,STROJNĚ |  | m3 | 47.098 |  | 13 | P | 0 | 42.6198
1295 | 132501211R00 | Hloubení rýh šířky do 200 cm v hor.6, STROJNĚ |  | m3 | 423.89 |  | 13 | P | 0 | 1313.5276
| 15 | Roubení
1296 | 151201102R00 | Pažení a rozepření stěn rýh - zátažné - hl. do 4 m |  | m2 | 749.2 | Odstranění pažení a rozepření se oceňuje samostatně. | 15 | P | 59.9297 | 275.0111
1297 | 151201112R00 | Odstranění pažení stěn rýh - zátažné - hl. do 4 m |  | m2 | 749.2 |  | 15 | P | 0 | 113.9817
| 16 | Přemístění výkopku
1298 | 171206111R00 | Uložení zemin do násypů předeps. tvarů s urovnáním -na skládku nebo meziskládku pro zpětné využití |  | m3 | 470.988 |  | 16 | P | 0 | 18.1658
1299 | 162301102R00 | Vodorovné přemístění výkopku z hor.1-4 do 1000 m_na meziskládku |  | m3 | 47.098 |  | 16 | P | 0 | 108.7328
1300 | 162301152R00 | Vodorovné přemístění výkopku z hor.5-7 do 1000 m_na meziskládku |  | m3 | 423.89 |  | 16 | P | 0 | 114.8463
1301 | 167101102R00 | Nakládání výkopku z hor. 1 ÷ 4 v množství nad 100 m3 |  | m3 | 47.098 |  | 16 | P | 0 | 75.0213
1302 | 167101152R00 | Nakládání výkopku z hor. 5 ÷ 7 v množství nad 100 m3 |  | m3 | 351.214 |  | 16 | P | 0 | 110.4795
1303 | 162301102R00 | Vodorovné přemístění výkopku z hor.1-4 do 1000 m_zpětné |  | m3 | 47.098 |  | 16 | P | 0 | 108.7328
1304 | 162301152R00 | Vodorovné přemístění výkopku z hor.5-7 do 1000 m_zpětné |  | m3 | 351.214 |  | 16 | P | 0 | 114.8463
| 17 | Konstrukce ze zemin
1305 | 175101101RT2 | Obsyp potrubí bez prohození sypaniny, s dodáním štěrkopísku frakce 0 - 22 mm | s dodáním štěrkopísku frakce 0 - 22 mm | m3 | 86.4 |  | 17 | P | 674.6152 | 684.3269
1306 | 174101101R00 | Zásyp jam, rýh, šachet se zhutněním_kanalizace |  | m3 | 398.212 |  | 17 | P | 0 | 138.8636
1307 | 460300006R00 | Hutnění zeminy po vrstvách 20 cm_rýhy |  | m3 | 470.988 |  | 17 | P | 0 | 105.6848
1308 | 220890084R00 | Účast lab.technika na stavbě zkoušky hutnění min.2ks zásypy kanalizace včetně protokolu viz.PD |  | h | 6 |  | 17 | P | 0 | 655.8904
| 45 | Podkladní a vedlejší konstrukce (kromě vozovek a železničního svršku)
1309 | 451572111R00 | Lože pod potrubí z kameniva těženého 0 - 4 mm |  | m3 | 36 |  | 45 | P | 650.6939 | 742.309
1310 | 452311131R00 | Desky podkladní pod potrubí z betonu C 12/15 |  | m3 | 0.776 |  | 45 | P | 2744.766 | 739.9247
| 87 | Potrubí z trub plastických, skleněných a čedičových
1311 | 871311111R00 | Montáž trubek z tvrdého PVC ve výkopu d 160 mm |  | m | 225 |  | 87 | P | 7.1179 | 61.2659
1312 | 28614544 | Trubka kanalizační PP SN 10 DN 150/1000 |  | kus | 2.18 | M8-150/1 Plnostěnná trubka zvenčí i zevnitř hladká, přičemž stěna má třívrstvou stavbu, která sází na výhodné vlastnosti sendvičových konstrukcí – využívá kombinace tuhosti a pružnosti vrstev. Těsnění zajišťuje vysoce elastický jazýčkový kroužek. Povrchová vrstva je tvořena polypropylenem s velkým E-modulem a vysokou povrchovou tvrdostí. Její barva je červenohnědá. Střední vrstvu tvoří černý polypropylen, který propůjčuje trubkám hodnotné mechanické vlastnosti, především pevnost a rázuvzdornost. Vnitřní vrstva trubky je ze speciálního druhu PP, který zaručuje nejvyšší možnou odolnost vůči otěru a výtečnou chemickou odolnost. Její světlá barva usnadňuje kamerové prohlídky kanalizace. C3 - hořlavý materiá | 87 | M | 748.4662 | 0
1313 | 28614545 | Trubka kanalizační PP SN 10 DN 150/3000 |  | kus | 3.27 | M8-150/3 Plnostěnná trubka zvenčí i zevnitř hladká, přičemž stěna má třívrstvou stavbu, která sází na výhodné vlastnosti sendvičových konstrukcí – využívá kombinace tuhosti a pružnosti vrstev. Těsnění zajišťuje vysoce elastický jazýčkový kroužek. Povrchová vrstva je tvořena polypropylenem s velkým E-modulem a vysokou povrchovou tvrdostí. Její barva je červenohnědá. Střední vrstvu tvoří černý polypropylen, který propůjčuje trubkám hodnotné mechanické vlastnosti, především pevnost a rázuvzdornost. Vnitřní vrstva trubky je ze speciálního druhu PP, který zaručuje nejvyšší možnou odolnost vůči otěru a výtečnou chemickou odolnost. Její světlá barva usnadňuje kamerové prohlídky kanalizace. C3 - hořlavý materiá | 87 | M | 1723.1315 | 0
1314 | 28614546 | Trubka kanalizační PP SN 10 DN 150/6000 |  | kus | 41.42 | M8-150/6 Plnostěnná trubka zvenčí i zevnitř hladká, přičemž stěna má třívrstvou stavbu, která sází na výhodné vlastnosti sendvičových konstrukcí – využívá kombinace tuhosti a pružnosti vrstev. Těsnění zajišťuje vysoce elastický jazýčkový kroužek. Povrchová vrstva je tvořena polypropylenem s velkým E-modulem a vysokou povrchovou tvrdostí. Její barva je červenohnědá. Střední vrstvu tvoří černý polypropylen, který propůjčuje trubkám hodnotné mechanické vlastnosti, především pevnost a rázuvzdornost. Vnitřní vrstva trubky je ze speciálního druhu PP, který zaručuje nejvyšší možnou odolnost vůči otěru a výtečnou chemickou odolnost. Její světlá barva usnadňuje kamerové prohlídky kanalizace. C3 - hořlavý materiá | 87 | M | 2925.7429 | 0
| 89 | Ostatní konstrukce a práce na trubním vedení
1315 | 894431311RBB | Šachta RŠ5, D 425 mm, dl.šach.roury do 1,50 m, 90°,dno KG D 160 mm, poklop šedá litina 40 t viz.PD | dno KG D 160 mm, poklop šedá litina 40 t | kus | 1 |  | 89 | P | 10152.3278 | 1463.2994
1316 | 899721112R00 | Fólie výstražná z PVC, šířka 30 cm |  | m | 225 |  | 89 | P | 4.1572 | 11.3886
1317 | 892855114R00 | Kontrola kanalizace TV kamerou do 200 m |  | m | 225 |  | 89 | P | 0 | 93.877
1318 | 894431621RAB | Šachta RŠ4, D 1000 mm, dl.šach.skruže do 2,4 m, 90°,dno KG D 160 mm - výkyvné, poklop litina 40 t viz.PD | dno KG D 160 mm - výkyvné, poklop litina 40 t | kus | 1 | V položce je zakalkulováno: zřízení vstupní šachty z plastového dna soutočného, osazení šachtové skruže ( 1,0 m skruže / kus vstupní šachty) směrem k povrchu, vložení těsnění a osazení betonového prstence s litinovým poklopem. | 89 | P | 58701.319 | 1996.9374
1319 | 894431621RAB | Šachta RŠ2, D 1000 mm, dl.šach.skruže do 2,4 m, cca 30°,dno KG D 160 mm - výkyvné, poklop litina 40 t viz.PD | dno KG D 160 mm - výkyvné, poklop litina 40 t | kus | 1 |  | 89 | P | 58701.319 | 1996.9374
1320 | 894431631RAB | Šachta RŠ3, D 1000 mm, dl.šach.skruže do 3,6 m, přímá,dno KG D 160 mm - výkyvné, poklop litina 40 t viz.PD | dno KG D 160 mm - výkyvné, poklop litina 40 t | kus | 1 | V položce je zakalkulováno: zřízení vstupní šachty z plastového dna soutočného, osazení šachtové skruže ( 1,0 m skruže / kus vstupní šachty) směrem k povrchu, vložení těsnění a osazení betonového prstence s litinovým poklopem. | 89 | P | 68526.5749 | 1996.9374
1321 | 894431622RAB | Šachta RŠ1, D 1000 mm, dl.šach.skruže do 2,4 m, propojovací,dno KG D 160 mm - výkyvné, poklop litina 40 t viz.PD | dno KG D 160 mm - výkyvné, poklop litina 40 t | kus | 1 | V položce je zakalkulováno: zřízení vstupní šachty z plastového dna soutočného, osazení šachtové skruže ( 1,0 m skruže / kus vstupní šachty) směrem k povrchu, vložení těsnění a osazení betonového prstence s litinovým poklopem. | 89 | P | 60867.2421 | 1996.9374
| H27 | Vedení trubní dálková a přípojná
1322 | 998276101R00 | Přesun hmot, trubní vedení plastová, otevř. výkop |  | t | 193.952 |  | H27 | P | 0 | 159.8154
Dešťová kanalizace
| 13 | Hloubené vykopávky
1323 | 132201212R00 | Hloubení rýh š.do 200 cm hor.3 do 1000m3,STROJNĚ |  | m3 | 132.171 |  | 13 | P | 0 | 181.6581
1324 | 132201219R00 | Přípl.za lepivost,hloubení rýh 200cm,hor.3,STROJNĚ |  | m3 | 132.171 |  | 13 | P | 0 | 42.6198
1325 | 132501211R00 | Hloubení rýh šířky do 200 cm v hor.6, STROJNĚ |  | m3 | 1189.539 |  | 13 | P | 0 | 1313.5276
| 15 | Roubení
1326 | 151201102R00 | Pažení a rozepření stěn rýh - zátažné - hl. do 4 m |  | m2 | 1512 |  | 15 | P | 59.9297 | 275.0111
1327 | 151201112R00 | Odstranění pažení stěn rýh - zátažné - hl. do 4 m |  | m2 | 1512 |  | 15 | P | 0 | 113.9817
1328 | 151101101R00 | Pažení a rozepření stěn rýh - příložné - hl.do 2 m |  | m2 | 1566 | Odstranění pažení a rozepření se oceňuje samostatně. | 15 | P | 12.7335 | 132.6803
1329 | 151101111R00 | Odstranění pažení stěn rýh - příložné - hl. do 2 m |  | m2 | 1566 |  | 15 | P | 0 | 31.9648
| 16 | Přemístění výkopku
1330 | 171206111R00 | Uložení zemin do násypů předeps. tvarů s urovnáním -na skládku nebo meziskládku pro zpětné využití |  | m3 | 1321.71 |  | 16 | P | 0 | 18.1658
1331 | 162301102R00 | Vodorovné přemístění výkopku z hor.1-4 do 1000 m_na meziskládku |  | m3 | 132.171 |  | 16 | P | 0 | 108.7328
1332 | 162301152R00 | Vodorovné přemístění výkopku z hor.5-7 do 1000 m_na meziskládku |  | m3 | 1189.539 |  | 16 | P | 0 | 114.8463
1333 | 167101102R00 | Nakládání výkopku z hor. 1 ÷ 4 v množství nad 100 m3 |  | m3 | 132.171 |  | 16 | P | 0 | 75.0213
1334 | 167101152R00 | Nakládání výkopku z hor. 5 ÷ 7 v množství nad 100 m3 |  | m3 | 736.497 |  | 16 | P | 0 | 110.4795
1335 | 162301102R00 | Vodorovné přemístění výkopku z hor.1-4 do 1000 m_zpětné |  | m3 | 132.171 |  | 16 | P | 0 | 108.7328
1336 | 162301152R00 | Vodorovné přemístění výkopku z hor.5-7 do 1000 m_zpětné |  | m3 | 736.497 |  | 16 | P | 0 | 114.8463
| 17 | Konstrukce ze zemin
1337 | 175101101RT2 | Obsyp potrubí bez prohození sypaniny, s dodáním štěrkopísku frakce 0 - 22 mm | s dodáním štěrkopísku frakce 0 - 22 mm | m3 | 312.835 |  | 17 | P | 674.6152 | 684.3269
1338 | 174101101R00 | Zásyp jam, rýh, šachet se zhutněním_kanalizace |  | m3 | 868.668 |  | 17 | P | 0 | 138.8636
1339 | 460300006R00 | Hutnění zeminy po vrstvách 20 cm_rýhy |  | m3 | 1286.518 |  | 17 | P | 0 | 105.6848
1340 | 220890084R00 | Účast lab.technika na stavbě zkoušky hutnění min.2ks zásypy kanalizace včetně protokolu viz.PD |  | h | 6 |  | 17 | P | 0 | 655.8904
| 45 | Podkladní a vedlejší konstrukce (kromě vozovek a železničního svršku)
1341 | 451572111R00 | Lože pod potrubí z kameniva těženého 0 - 4 mm |  | m3 | 105.015 |  | 45 | P | 650.6939 | 742.309
1342 | 452311131R00 | Desky podkladní pod potrubí z betonu C 12/15 |  | m3 | 1.352 |  | 45 | P | 2744.766 | 739.9247
| 87 | Potrubí z trub plastických, skleněných a čedičových
1343 | 871311111R00 | Montáž trubek z tvrdého PVC ve výkopu d 160 mm |  | m | 250 |  | 87 | P | 7.1179 | 61.2659
1344 | 28614544 | Trubka kanalizační PP SN 10 DN 150/1000 |  | kus | 16.35 |  | 87 | M | 748.4662 | 0
1345 | 28614545 | Trubka kanalizační PP SN 10 DN 150/3000 |  | kus | 21.8 |  | 87 | M | 1723.1315 | 0
1346 | 28614546 | Trubka kanalizační PP SN 10 DN 150/6000 |  | kus | 32.7 |  | 87 | M | 2925.7429 | 0
1347 | 871351111R00 | Montáž trubek z tvrdého PVC ve výkopu d 225 mm |  | m | 55 | Položka je určena pro montáž potrubí z tlakových trubek z tvrdého PVC těsněných gumovým kroužkem. Volba položky se řídí vnějším průměrem trubky. V položce jsou zakalkulovány i náklady na montáž tvarovek. V položce nejsou zakalkulovány náklady na dodání trubek a tvarovek; tyto materiály se oceňují ve specifikaci. Ztratné se doporučuje pro trubky ve výši 9,3 %, pro tvarovky ve výši 1,5 % | 87 | P | 8.0611 | 68.2615
1348 | 28614547 | Trubka kanalizační PP SN 10 DN 200/1000 viz.PD |  | kus | 4.36 | M8-200/1 Plnostěnná trubka zvenčí i zevnitř hladká, přičemž stěna má třívrstvou stavbu, která sází na výhodné vlastnosti sendvičových konstrukcí – využívá kombinace tuhosti a pružnosti vrstev. Těsnění zajišťuje vysoce elastický jazýčkový kroužek. Povrchová vrstva je tvořena polypropylenem s velkým E-modulem a vysokou povrchovou tvrdostí. Její barva je červenohnědá. Střední vrstvu tvoří černý polypropylen, který propůjčuje trubkám hodnotné mechanické vlastnosti, především pevnost a rázuvzdornost. Vnitřní vrstva trubky je ze speciálního druhu PP, který zaručuje nejvyšší možnou odolnost vůči otěru a výtečnou chemickou odolnost. Její světlá barva usnadňuje kamerové prohlídky kanalizace. C3 - hořlavý materiá | 87 | M | 1153.7034 | 0
1349 | 28614548 | Trubka kanalizační PP SN 10 DN 200/3000 viz.PD |  | kus | 2.18 | M8-200/3 Plnostěnná trubka zvenčí i zevnitř hladká, přičemž stěna má třívrstvou stavbu, která sází na výhodné vlastnosti sendvičových konstrukcí – využívá kombinace tuhosti a pružnosti vrstev. Těsnění zajišťuje vysoce elastický jazýčkový kroužek. Povrchová vrstva je tvořena polypropylenem s velkým E-modulem a vysokou povrchovou tvrdostí. Její barva je červenohnědá. Střední vrstvu tvoří černý polypropylen, který propůjčuje trubkám hodnotné mechanické vlastnosti, především pevnost a rázuvzdornost. Vnitřní vrstva trubky je ze speciálního druhu PP, který zaručuje nejvyšší možnou odolnost vůči otěru a výtečnou chemickou odolnost. Její světlá barva usnadňuje kamerové prohlídky kanalizace. C3 - hořlavý materiá | 87 | M | 3209.5836 | 0
1350 | 28614549 | Trubka kanalizační PP SN 10 DN 200/6000 viz.PD |  | kus | 8.72 | M8-200/6 Plnostěnná trubka zvenčí i zevnitř hladká, přičemž stěna má třívrstvou stavbu, která sází na výhodné vlastnosti sendvičových konstrukcí – využívá kombinace tuhosti a pružnosti vrstev. Těsnění zajišťuje vysoce elastický jazýčkový kroužek. Povrchová vrstva je tvořena polypropylenem s velkým E-modulem a vysokou povrchovou tvrdostí. Její barva je červenohnědá. Střední vrstvu tvoří černý polypropylen, který propůjčuje trubkám hodnotné mechanické vlastnosti, především pevnost a rázuvzdornost. Vnitřní vrstva trubky je ze speciálního druhu PP, který zaručuje nejvyšší možnou odolnost vůči otěru a výtečnou chemickou odolnost. Její světlá barva usnadňuje kamerové prohlídky kanalizace. C3 - hořlavý materiá | 87 | M | 4366.7804 | 0
1351 | 871371111R00 | Montáž trubek z tvrdého PVC ve výkopu d 315 mm |  | m | 400 | Položka je určena pro montáž potrubí z tlakových trubek z tvrdého PVC těsněných gumovým kroužkem. Volba položky se řídí vnějším průměrem trubky. V položce jsou zakalkulovány i náklady na montáž tvarovek. V položce nejsou zakalkulovány náklady na dodání trubek a tvarovek; tyto materiály se oceňují ve specifikaci. Ztratné se doporučuje pro trubky ve výši 9,3 %, pro tvarovky ve výši 1,5 % | 87 | P | 12.8558 | 233.8673
1352 | 28614553 | Trubka kanalizační PP SN 10 DN 300/1000,viz.PD |  | kus | 6.54 | M8-300/1 Plnostěnná trubka zvenčí i zevnitř hladká, přičemž stěna má třívrstvou stavbu, která sází na výhodné vlastnosti sendvičových konstrukcí – využívá kombinace tuhosti a pružnosti vrstev. Těsnění zajišťuje vysoce elastický jazýčkový kroužek. Povrchová vrstva je tvořena polypropylenem s velkým E-modulem a vysokou povrchovou tvrdostí. Její barva je červenohnědá. Střední vrstvu tvoří černý polypropylen, který propůjčuje trubkám hodnotné mechanické vlastnosti, především pevnost a rázuvzdornost. Vnitřní vrstva trubky je ze speciálního druhu PP, který zaručuje nejvyšší možnou odolnost vůči otěru a výtečnou chemickou odolnost. Její světlá barva usnadňuje kamerové prohlídky kanalizace. C3 - hořlavý materiá | 87 | M | 2724.871 | 0
1353 | 28614554 | Trubka kanalizační PP SN 10 DN 300/3000viz.PD |  | kus | 3.27 | M8-300/3 Plnostěnná trubka zvenčí i zevnitř hladká, přičemž stěna má třívrstvou stavbu, která sází na výhodné vlastnosti sendvičových konstrukcí – využívá kombinace tuhosti a pružnosti vrstev. Těsnění zajišťuje vysoce elastický jazýčkový kroužek. Povrchová vrstva je tvořena polypropylenem s velkým E-modulem a vysokou povrchovou tvrdostí. Její barva je červenohnědá. Střední vrstvu tvoří černý polypropylen, který propůjčuje trubkám hodnotné mechanické vlastnosti, především pevnost a rázuvzdornost. Vnitřní vrstva trubky je ze speciálního druhu PP, který zaručuje nejvyšší možnou odolnost vůči otěru a výtečnou chemickou odolnost. Její světlá barva usnadňuje kamerové prohlídky kanalizace. C3 - hořlavý materiá | 87 | M | 6388.5997 | 0
1354 | 28614555 | Trubka kanalizační PP SN 10 DN 300/6000,viz.PD |  | kus | 54.5 | M8-300/6 Plnostěnná trubka zvenčí i zevnitř hladká, přičemž stěna má třívrstvou stavbu, která sází na výhodné vlastnosti sendvičových konstrukcí – využívá kombinace tuhosti a pružnosti vrstev. Těsnění zajišťuje vysoce elastický jazýčkový kroužek. Povrchová vrstva je tvořena polypropylenem s velkým E-modulem a vysokou povrchovou tvrdostí. Její barva je červenohnědá. Střední vrstvu tvoří černý polypropylen, který propůjčuje trubkám hodnotné mechanické vlastnosti, především pevnost a rázuvzdornost. Vnitřní vrstva trubky je ze speciálního druhu PP, který zaručuje nejvyšší možnou odolnost vůči otěru a výtečnou chemickou odolnost. Její světlá barva usnadňuje kamerové prohlídky kanalizace. C3 - hořlavý materiá | 87 | M | 9930.0586 | 0
1355 | 28614550 | Trubka kanalizační PP SN 10 DN 250/1000,viz.PD |  | kus | 7.63 | M8-250/1 Plnostěnná trubka zvenčí i zevnitř hladká, přičemž stěna má třívrstvou stavbu, která sází na výhodné vlastnosti sendvičových konstrukcí – využívá kombinace tuhosti a pružnosti vrstev. Těsnění zajišťuje vysoce elastický jazýčkový kroužek. Povrchová vrstva je tvořena polypropylenem s velkým E-modulem a vysokou povrchovou tvrdostí. Její barva je červenohnědá. Střední vrstvu tvoří černý polypropylen, který propůjčuje trubkám hodnotné mechanické vlastnosti, především pevnost a rázuvzdornost. Vnitřní vrstva trubky je ze speciálního druhu PP, který zaručuje nejvyšší možnou odolnost vůči otěru a výtečnou chemickou odolnost. Její světlá barva usnadňuje kamerové prohlídky kanalizace. C3 - hořlavý materiá | 87 | M | 1604.3551 | 0
1356 | 28614551 | Trubka kanalizační PPSN 10 DN 250/3000 viz.PD |  | kus | 2.18 | M8-250/3 Plnostěnná trubka zvenčí i zevnitř hladká, přičemž stěna má třívrstvou stavbu, která sází na výhodné vlastnosti sendvičových konstrukcí – využívá kombinace tuhosti a pružnosti vrstev. Těsnění zajišťuje vysoce elastický jazýčkový kroužek. Povrchová vrstva je tvořena polypropylenem s velkým E-modulem a vysokou povrchovou tvrdostí. Její barva je červenohnědá. Střední vrstvu tvoří černý polypropylen, který propůjčuje trubkám hodnotné mechanické vlastnosti, především pevnost a rázuvzdornost. Vnitřní vrstva trubky je ze speciálního druhu PP, který zaručuje nejvyšší možnou odolnost vůči otěru a výtečnou chemickou odolnost. Její světlá barva usnadňuje kamerové prohlídky kanalizace. C3 - hořlavý materiá | 87 | M | 3781.6318 | 0
1357 | 28614552 | Trubka kanalizační PP SN 10 DN 250/6000 viz.PD |  | kus | 14.17 | M8-250/6 Plnostěnná trubka zvenčí i zevnitř hladká, přičemž stěna má třívrstvou stavbu, která sází na výhodné vlastnosti sendvičových konstrukcí – využívá kombinace tuhosti a pružnosti vrstev. Těsnění zajišťuje vysoce elastický jazýčkový kroužek. Povrchová vrstva je tvořena polypropylenem s velkým E-modulem a vysokou povrchovou tvrdostí. Její barva je červenohnědá. Střední vrstvu tvoří černý polypropylen, který propůjčuje trubkám hodnotné mechanické vlastnosti, především pevnost a rázuvzdornost. Vnitřní vrstva trubky je ze speciálního druhu PP, který zaručuje nejvyšší možnou odolnost vůči otěru a výtečnou chemickou odolnost. Její světlá barva usnadňuje kamerové prohlídky kanalizace. C3 - hořlavý materiá | 87 | M | 6336.1984 | 0
1358 | 877313123R00 | Montáž tvarovek jednoos. plast. gum.kroužek DN 150 |  | kus | 23 |  | 87 | P | 0.63076 | 105.1327
1359 | 28654600 | Koleno kanalizační PP DN 150/45°,pro SN 8 i SN 12 |  | kus | 23 |  | 87 | M | 257.64 | 0
1360 | 877353121R00 | Montáž tvarovek odboč. plast. gum. kroužek DN 200 |  | kus | 4 |  | 87 | P | 1.5332 | 196.4275
1361 | 28654565 | Odbočka kanalizační 45° PP DN 150/150,pro SN 8 i SN 12 |  | kus | 4 |  | 87 | M | 702.5664 | 0
1362 | 877353123R00 | Montáž tvarovek jednoos. plast. gum.kroužek DN 200 |  | kus | 1 |  | 87 | P | 0.90247 | 122.823
1363 | 28654632 | Redukce kanalizační PP DN 200/150,pro SN 8 i SN 12 |  | kus | 1 |  | 87 | M | 532.7472 | 0
1364 | 877363121R00 | Montáž tvarovek odboč. plast. gum. kroužek DN 250 |  | kus | 3 |  | 87 | P | 1.9893 | 226.5389
1365 | 28654570 | Odbočka kanalizační 45° PP , DN 250/150,pro SN 8 i SN 12 viz.PD |  | kus | 3 | pro SN 8 i SN 12 M-KGEA250/15 | 87 | M | 1597.2712 | 0
1366 | 877363123R00 | Montáž tvarovek jednoos. plast. gum.kroužek DN 250 |  | kus | 1 |  | 87 | P | 1.2227 | 142.8811
1367 | 28654633 | Redukce kanalizační PP DN 250/200pro SN 8 i SN 12 viz.PS |  | kus | 1 | excentrická pro SN 8 i SN 12 M-KGR250/20 | 87 | M | 1871.8932 | 0
1368 | 877373121R00 | Montáž tvarovek odboč. plast. gum. kroužek DN 300 |  | kus | 3 | Položka je určena pro montáž tvarovek odbočných na potrubí z kanalizačních trub z plastu těsněných gumovým kroužkem v otevřeném výkopu. Napojení trubních řadů z trub z plastu na jiný druh potrubí se oceňuje individuálně. V položce montáže tvarovek nejsou zakalkulovány náklady na dodání tvarovek; tyto náklady se oceňují ve specifikaci. Ztratné se doporučuje ve výši 1,5 % | 87 | P | 2.3969 | 250.3912
1369 | 28654576 | Odbočka kanalizační 45° PP DN 300/250,pro SN 8 i SN 12 viz.PD |  | kus | 1 | pro SN 8 i SN 12 M-KGEA300/25 | 87 | M | 5031.5014 | 0
1370 | 28654574 | Odbočka kanalizační 45° PP , DN 300/150,pro SN 8 i SN 12 viz.PD |  | kus | 2 | pro SN 8 i SN 12 M-KGEA300/15 | 87 | M | 2197.9461 | 0
1371 | 877373123R00 | Montáž tvarovek jednoos. plast. gum.kroužek DN 300 |  | kus | 5 | Položka je určena pro montáž tvarovek jednoosých na potrubí z kanalizačních trub z plastu těsněných gumovým kroužkem v otevřeném výkopu. Napojení trubních řadů z trub z plastu na jiný druh potrubí se oceňuje individuálně. V položce montáže tvarovek nejsou zakalkulovány náklady na dodání tvarovek; tyto náklady se oceňují ve specifikaci. Ztratné se doporučuje ve výši 1,5 % | 87 | P | 1.4847 | 160.5617
1372 | 28654634 | Redukce kanalizační PP DN 300/250,pro SN 8 i SN 12 viz.PD |  | kus | 1 | excentrická pro SN 8 i SN 12 M-KGR300/25 | 87 | M | 2654.0321 | 0
1373 | 28654612 | Koleno kanalizační PP DN 300/45°pro SN 8 i SN 12 viz.PD |  | kus | 4 | pro SN 8 i SN 12 M-KGB 300/4 | 87 | M | 3512.8322 | 0
| 89 | Ostatní konstrukce a práce na trubním vedení
1374 | 892855116R00 | Kontrola kanalizace TV kamerou nad 500 m |  | m | 705 |  | 89 | P | 0 | 60.4362
1375 | 899721112R00 | Fólie výstražná z PVC, šířka 30 cm |  | m | 705 |  | 89 | P | 4.1572 | 11.3886
1376 | 894431631RAB | Šachta RŠ2, D 1000 mm, dl.šach.skruže 4,1 m, přímá,dno KG D 160 mm - výkyvné, poklop litina 40 t viz.PD | dno KG D 160 mm - výkyvné, poklop litina 40 t | kus | 1 |  | 89 | P | 68526.5749 | 1996.9374
1377 | 894431631RAB | Šachta RŠ3, D 1000 mm, dl.šach.skruže 4,4 m, přímá,dno KG D 160 mm - výkyvné, poklop litina 40 t viz.PD | dno KG D 160 mm - výkyvné, poklop litina 40 t | kus | 1 |  | 89 | P | 68526.5749 | 1996.9374
1378 | 894431621RAB | Šachta RŠ4, D 1000 mm, dl.šach.skruže do 2,4 m, cca °,dno KG D 160 mm - výkyvné, poklop litina 40 t viz.PD | dno KG D 160 mm - výkyvné, poklop litina 40 t | kus | 1 |  | 89 | P | 58701.319 | 1996.9374
1379 | 894431631RAB | Šachta RŠ5, D 1000 mm, dl.šach.skruže 4,3 m, přímá,dno KG D 160 mm - výkyvné, poklop litina 40 t viz.PD | dno KG D 160 mm - výkyvné, poklop litina 40 t | kus | 1 |  | 89 | P | 68526.5749 | 1996.9374
1380 | 894431631RAB | Šachta RŠ6, D 1000 mm, dl.šach.skruže 4 m, přímá,dno KG D 160 mm - výkyvné, poklop litina 40 t viz.PD | dno KG D 160 mm - výkyvné, poklop litina 40 t | kus | 1 |  | 89 | P | 68526.5749 | 1996.9374
1381 | 894431621RAB | Šachta RŠ7, D 1000 mm, dl.šach.skruže do 2,4 m, cca °,dno KG D 160 mm - výkyvné, poklop litina 40 t viz.PD | dno KG D 160 mm - výkyvné, poklop litina 40 t | kus | 1 |  | 89 | P | 58701.319 | 1996.9374
1382 | 894431621RAB | Šachta RŠ8, D 1000 mm, dl.šach.skruže do 2,4 m, cca °,dno KG D 160 mm - výkyvné, poklop litina 40 t viz.PD | dno KG D 160 mm - výkyvné, poklop litina 40 t | kus | 1 |  | 89 | P | 58701.319 | 1996.9374
1383 | 894431621RAB | Šachta RŠ9, D 1000 mm, dl.šach.skruže do 2,4 m, °,dno KG D 160 mm - výkyvné, poklop litina 40 t viz.PD | dno KG D 160 mm - výkyvné, poklop litina 40 t | kus | 1 |  | 89 | P | 58701.319 | 1996.9374
1384 | 893215121R00 | Šachtice z betonu_C20/25_armované těleso vyústě |  | m3 | 6.226 |  | 89 | P | 5791.2242 | 4575.5038
| 95 | Různé dokončovací konstrukce a práce na pozemních stavbách
1385 | 953171003R00 | Osazování poklopů litinových, ocelových do 150 kg |  | kus | 1 | Osazení poklopu včetně rámu | 95 | P | 11.0043 | 521.7429
1386 | 55340314A | Poklop šachtový litina D400, rozměr 600 x 600 mm viz.PD |  | kus | 1 |  | 95 | M | 9475.9135 | 0
| H27 | Vedení trubní dálková a přípojná
1387 | 998276101R00 | Přesun hmot, trubní vedení plastová, otevř. výkop |  | t | 678.308 |  | H27 | P | 0 | 159.8154
Dešťová kanalizace_akumulační nádrže
| 11 | Přípravné a přidružené práce
1388 | 115101201R00 | Čerpání vody na výšku do 10 m, přítok do 500 l/min |  | h | 504 | Množství měrných jednotek je doba, po kterou je čerpadlo v provozu. Množství m.j. je uvedeno dle předpokladu, celková cena této práce se stanoví podle skutečnosti při provádění stavebních prací. | 11 | P | 0 | 119.2131
1389 | 115101301R00 | Pohotovost čerp.soupravy, výška 10 m, přítok 500 l |  | den | 21 | Oceňují se všechny dny od ukončení montáže po započetí demontáže čerpací soustavy. | 11 | P | 0 | 52.6634
| 12 | Odkopávky a prokopávky
1390 | 121101100R00 | Sejmutí ornice tl.200mm |  | m3 | 66.73 | V položce je obsaženo i uložení na dočasnou skládku v příslušné vzdálenosti, pokud na 1 m2 skládky nepřipadá více jak 2 m3 ornice. V opačném případě se uložení musí dokalkulovat. | 12 | P | 0 | 107.8595
| 13 | Hloubené vykopávky
1391 | 131201112R00 | Hloubení nezapaž. jam hor.3 do 1000 m3, STROJNĚ |  | m3 | 719.512 | Položka obsahuje hloubení jámy, naložení výkopku na dopravní prostředek pro svislé, nebo vodorovné přemístění, popř. přemístění výkopku do 3 m (po povrchu území), případné zajištění rypadel polštáři, udržování pracoviště a ochranu výkopiště proti stékání srážkové vody z okolního terénu i s jejím odvodněním, nebo odvedením, přesekání a odstranění kořenů ve výkopišti, odstranění napadávek, urovnání dna výkopu | 13 | P | 0 | 130.1301
1392 | 131201119R00 | Příplatek za lepivost - hloubení nezap.jam v hor.3 |  | m3 | 719.512 | Do měrných jednotek se udává poměrné množství zeminy, které ulpí v nářadí a o které je snížen celkový výkon stroje | 13 | P | 0 | 27.2487
1393 | 131301112R00 | Hloubení nezapaž. jam hor.4 do 1000 m3, STROJNĚ |  | m3 | 288.547 | Položka obsahuje hloubení jámy, naložení výkopku na dopravní prostředek pro svislé, nebo vodorovné přemístění, popř. přemístění výkopku do 3 m (po povrchu území), případné zajištění rypadel polštáři, udržování pracoviště a ochranu výkopiště proti stékání srážkové vody z okolního terénu i s jejím odvodněním, nebo odvedením, přesekání a odstranění kořenů ve výkopišti, odstranění napadávek, urovnání dna výkopu | 13 | P | 0 | 195.1951
1394 | 131301119R00 | Příplatek za lepivost - hloubení nezap.jam v hor.4 |  | m3 | 288.547 | Do měrných jednotek se udává poměrné množství zeminy, které ulpí v nářadí a o které je snížen celkový výkon stroje | 13 | P | 0 | 58.7769
1395 | 131401112R00 | Hloubení nezapaž. jam v hor.5 do 1000 m3, STROJNĚ |  | m3 | 144.274 | Položka obsahuje hloubení jámy kolovým rypadlem s rozrývacím zubem, naložení výkopku na dopravní prostředek pro svislé, nebo vodorovné přemístění, popř. přemístění výkopku do 3 m (po povrchu území), případné zajištění rypadel polštáři, udržování pracoviště a ochranu výkopiště proti stékání srážkové vody z okolního terénu i s jejím odvodněním, nebo odvedením | 13 | P | 0 | 645.4101
1396 | 131401191R00 | Příplatek za hloubení jam v tekoucí vodě v hor.5 |  | m3 | 144.274 | Příplatek je určen k položkám za hloubení jam v tekoucí vodě při lesnicko-technických melioracích. | 13 | P | 0 | 512.66
1397 | 133401101R00 | Hloubení šachet v hornině 5_dokopávka pod rovinu jámy |  | m3 | 2.121 | V položce je kalkulováno i svislé přemístění výkopku. | 13 | P | 19.3274 | 2701.1856
| 16 | Přemístění výkopku
1398 | 171206111R00 | Uložení zemin do násypů předeps. tvarů s urovnáním -na skládku nebo meziskládku pro zpětné využití |  | m3 | 1221.184 |  | 16 | P | 0 | 18.1658
1399 | 162301102R00 | Vodorovné přemístění výkopku z hor.1-4 do 1000 m_na meziskládku |  | m3 | 1074.789 |  | 16 | P | 0 | 108.7328
1400 | 162301152R00 | Vodorovné přemístění výkopku z hor.5-7 do 1000 m_na meziskládku |  | m3 | 146.395 |  | 16 | P | 0 | 114.8463
1401 | 167101101R00 | Nakládání výkopku z hor. 1 ÷ 4 v množství do 100 m3 |  | m3 | 989.036 |  | 16 | P | 0 | 305.6746
1402 | 162301102R00 | Vodorovné přemístění výkopku z hor.1-4 do 1000 m_zpětné |  | m3 | 989.036 |  | 16 | P | 0 | 108.7328
1403 | 161101101R00 | Svislé přemístění výkopku z hor.1-4 do 2,5 m |  | m3 | 719.512 | Platí pro hloubky výkopu od 1 do 2,5 m. Při hloubce do 1 m se svislé přemístění neoceňuje. Tabulka pro určení podílu svislého přemístění výkopku. Číselná hodnota uvedená v tabulce udává procento z celkového objemu výkopávky, pro něž se oceňuje svislé přemístění výkopku. a) hloubení jam objemu do 100 m3 100 % objemu do 1000 m3 8 % objemu do 10000 m3 3 % objemu nad 10000 m3 2 % b) hloubení rýh š. do 60 cm bez ohledu na objem 100 % c) hloubení rýh š. do 200 cm objemu do 100 m3 100 % objemu nad 100 m3 50 % d) hloubení zářezů objemu do 1000 m3 neoceňuje se objemu do 10000 m3 neoceňuje se objemu nad 10000 m3 neoceňuje se | 16 | P | 0 | 148.9072
1404 | 161101102R00 | Svislé přemístění výkopku z hor.1-4 do 4,0 m |  | m3 | 288.547 | Tabulka pro určení podílu svislého přemístění výkopku. Číselná hodnota uvedená v tabulce udává procento z celkového objemu vykopávky, pro něž se oceňuje svislé přemístění výkopku. Platí pro hloubky výkopu 2,5 - 4 m. a) hloubení jam objemu do 100 m3 100 % objemu do 1000 m3 16 % objemu do 10000 m3 7 % objemu nad 10000 m3 3 % b) hloubení rýh š. do 60 cm bez ohledu na objem nepředpokládá se c) hloubení rýh š. do 200 cm objemu do 100 m3 100 % objemu nad 100 m3 55 % d) hloubení zářezů objemu do 1000 m3 neoceňuje se objemu do 10000 m3 neoceňuje se objemu nad 10000 m3 neoceňuje se | 16 | P | 0 | 237.1249
1405 | 161101152R00 | Svislé přemístění výkopku z hor.5-7 do 4,0 m |  | m3 | 146.395 | Tabulka pro určení podílu svislého přemístění výkopku. Číselná hodnota uvedená v tabulce udává procento z celkového objemu výkopávky, pro něž se oceňuje svislé přemístění výkopku Platí pro hloubky výkopu do 2,5 - 4 m. a) hloubení jam objemu do 100 m3 100 % objemu do 1000 m3 16 % objemu do 10000 m3 7 % objemu nad 10000 m3 3 % b) hloubení rýh š. do 60 cm bez ohledu na objem nepředpokládá se c) hloubení rýh š. do 200 cm objemu do 100 m3 100 % objemu nad 100 m3 55 % d) hloubení zářezů objemu do 1000 m3 neoceňuje se objemu do 10000 m3 neoceňuje se objemu nad 10000 m3 neoceňuje se | 16 | P | 0 | 333.1854
| 17 | Konstrukce ze zemin
1406 | 174101101R00 | Zásyp jam, rýh, šachet se zhutněním |  | m3 | 989.036 |  | 17 | P | 0 | 138.8636
1407 | 166101101R00 | Přehození výkopku z hor.1-4_mezi stěnami po vrstvách |  | m3 | 989.036 |  | 17 | P | 0 | 191.6929
| 18 | Povrchové úpravy terénu
1408 | 181101111R00 | Úprava pláně v zářezech se zhutněním - ručně |  | m2 | 84.49 |  | 18 | P | 0 | 61.9995
| 27 | Základy
1409 | 273313611R00 | Beton základových desek prostý C 16/20_podkladní pod desku viz.PD |  | m3 | 4.436 |  | 27 | P | 2825.6213 | 314.085
1410 | 273321321R00 | Železobeton základových desek C 20/25 viz.PD |  | m3 | 17.743 | Položka obsahuje náklady na dodávku a uložení betonu do připravené konstrukce. Bednění a výztuž se oceňuje samostatně. | 27 | P | 3130.0471 | 315.3427
1411 | 273361921RT8 | Výztuž základových desek ze svařovaných sítí, drát d 8,0 mm, oko 100 x 100 mm viz.PD | KY 81, drát d 8,0 mm, oko 100 x 100 mm | t | 2.468 | V položce jsou zakalkulovány náklady na dodání plošně rovných sítí, jejich uložení a případné stříhání a její vyvázání nebo přivaření bodovými svary. Položka neobsahuje ohýbání sítí do hran. | 27 | P | 28063.6645 | 8084.535
1412 | 273351215R00 | Bednění stěn základových desek - zřízení |  | m2 | 11.038 |  | 27 | P | 221.125 | 724.7283
1413 | 273351216R00 | Bednění stěn základových desek - odstranění |  | m2 | 11.038 |  | 27 | P | 0 | 145.8505
| 45 | Podkladní a vedlejší konstrukce (kromě vozovek a železničního svršku)
1414 | 451572211R00 | Lože pod nádrže z kameniva těženého 4 - 8(0-8) mm_kladecí vrstva viz.PD |  | m3 | 4.224 |  | 45 | P | 434.1016 | 742.309
| 734 | Armatury
1415 | 734109320R00 | Montáž přír.armatur se 2 přírub. PN 25, PN 40, DN 200 |  | soubor | 1 |  | 734 | P | 6062.279 | 2409.275
| 89 | Ostatní konstrukce a práce na trubním vedení
1416 | 893225111R00_AKN | Akumulační nádrž prefa12,35*3,6*2,6m(nátok 75m3 vody),otv.2x KG315,1xKG200,1xDN90.,stop,dno,stěny tl.150mm, otvor pro šach.konus se 7x stupačka.viz.PD |  | m3 | 115.596 | se stropem z desek PZD nebo monolitickým a cementovým krycím potěrem ve spádu, s dodáním a osazením litinových stupadel, s betonovou dlažbou ve spád | 89 | P | 2373.9303 | 2477.5627
1417 | 899103111RT2 | Osazení poklopu s rámem do 150 kg,včetně dodávky poklopu lit. kruhového s odvětráním B125 DN 600 | včetně dodávky poklopu lit. kruhového DN 600 | kus | 1 | Položka je určena pro osazení poklopů litinových a ocelových včetně rámů a platí i pro osazení rektifikačních kroužků nebo rámečků. V položkách jsou zakalkulovány náklady na dodání poklop litinového kruhového D 600. V položce jsou zakalkulovány i náklady na cementovou maltu | 89 | P | 4385.182 | 937.9233
1418 | 894421111R00 | Osazení betonových dílců šachet do 0,5 t |  | kus | 1 | Položka je určena pro osazení betonových dílců šachet dle DIN 4034, skruže rovné na kroužek, hmotnost do 0,5 t. V položce nejsou zakalkulovány náklady na dodání betonových dílců; dílce se oceňují ve specifikaci. Ztratné se doporučuje 1 % | 89 | P | 0 | 634.9211
1419 | 59224358.A | Skruž šachtová TBS-Q.1 100/25/12 PS s otvorem pro výtlak FN90 viz.PD |  | kus | 1 | rozměr 1000/250/120 mm Kanalizační šachty DN 1000 dle DIN 4034.1 Q = splnění kvalitativních podmínek sekce pro kanalizace PS - kramlové ocelové stupadlo s PE povlakem, LS - litinové vidlicové stupadlo, KPS - kapsové plastové stupadlo, V 15 - V 60 - průměr odtoku | 89 | M | 1599.9883 | 0
1420 | 59224373.A | Těsnění spáry skruže DN1000 viz.PD |  | kus | 2 |  | 89 | M | 210.4788 | 0
1421 | 894421112R00 | Osazení betonových dílců šachet do 1,4 t |  | kus | 1 | Položka je určena pro osazení betonových dílců šachet dle DIN 4034, skruže rovné na kroužek, hmotnost do 1,4 t. V položce nejsou zakalkulovány náklady na dodání betonových dílců; dílce se oceňují ve specifikaci. Ztratné se doporučuje 1 % | 89 | P | 0 | 804.361
1422 | 59224353.A | Konus šachtový TBR-Q.1 100-63/58/12 KPS |  | kus | 1 | ŠACHTOVÉ DÍLY DN 1000 TYP Q.1 dle ČSN EN 1917 Konus - svislý stavební dílec tvaru šikmého komolého kužele tvořící horní vstupní část šachty. KPS - kapsové plastové stupadlo + PS - kramlové ocelové stupadlo s PE povlakem. Ceny výrobků zahrnují manipulační kotvy DEHA. Cena nezahrnuje elastomerní těsnění | 89 | M | 3026.1788 | 0
1423 | 894403011R00 | Osazení betonových stropních dílců jakýchkoliv |  | kus | 1 | V položce nejsou zakalkulovány náklady na dodání betonových dílců; dílce se oceňují ve specifikaci. Ztratné se doporučuje 1 % | 89 | P | 42.611 | 396.6958
1424 | 59224349.A | Prstenec vyrovnávací šachtový TBW-Q.1 63/10_bude dle skut. terénu viz.PD |  | kus | 1 | ŠACHTOVÉ DÍLY TYP Q.1 dle ČSN EN 1917 Vyrovnávací prstenec - stavební dílec sloužící k vyrovnání výšky šachty s terénem. Cena nezahrnuje elastomerní těsnění | 89 | M | 317.0283 | 0
1425 | 894423114R00 | Vírový separátor_Osaz. bet. dílců šachet, dna, na kroužek, do 5,0 t |  | kus | 2 | Položka je určena pro osazení betonových dílců šachet dle DIN 4034, šachtová dna na kroužek, hmotnost do 5,0 t. V položce nejsou zakalkulovány náklady na dodání betonových dílců; dílce se oceňují ve specifikaci. Ztratné se doporučuje 1 % | 89 | P | 0 | 4100.4068
1426 | 592261110_VS | Dno prefabrikované nádrže vyrového sepárátoru pr.2500/700/150mm viz.PD |  | kus | 1 |  | 89 | M | 45929.7963 | 0
1427 | 59226124 | Deska zákrytová s otvorem pro poklop DN600 prefabrikované nádrže vyrového sepárátoru pr.2800/200mm viz.PD |  | kus | 1 |  | 89 | M | 19624.3112 | 0
1428 | 894423111R00 | Osazení betonových dílců šachet do 2,0 t |  | kus | 2 | Položka je určena pro osazení betonových dílců šachet dle DIN 4034, šachtová dna na kroužek, hmotnost do 2,0 t. V položce nejsou zakalkulovány náklady na dodání betonových dílců; dílce se oceňují ve specifikaci. Ztratné se doporučuje 1 % | 89 | P | 0 | 2048.02
1429 | 592261100_VS2 | Skruž prefabrikované nádrže vyrového sepárátoru pr.2500/500/150mm viz.PD |  | kus | 2 |  | 89 | M | 13449.6837 | 0
1430 | 894423112R00 | Osazení betonových dílců šachet do 3,0 t |  | kus | 1 | Položka je určena pro osazení betonových dílců šachet dle DIN 4034, šachtová dna na kroužek, hmotnost do 3,0 t. V položce nejsou zakalkulovány náklady na dodání betonových dílců; dílce se oceňují ve specifikaci. Ztratné se doporučuje 1 % | 89 | P | 0 | 2650.6357
1431 | 592261100_VS1 | Skruž prefabrikované nádrže vyrového sepárátoru pr.2500/750/150mm se dvěma otvory pro DN315 viz.PD |  | kus | 1 |  | 89 | M | 13449.6837 | 0
1432 | 894403011R00 | Osazení betonových stropních dílců jakýchkoliv |  | kus | 1 |  | 89 | P | 42.611 | 396.6958
1433 | 59224349.A | Prstenec vyrovnávací šachtový TBW-Q.1 63/10_bude dle skut. terénu viz.PD |  | kus | 1 |  | 89 | M | 317.0283 | 0
1434 | 899103111RT2 | Osazení poklopu s rámem do 150 kg,včetně dodávky poklopu lit. kruhového s odvětráním B125 DN 600 | včetně dodávky poklopu lit. kruhového DN 600 | kus | 1 |  | 89 | P | 4385.182 | 937.9233
1435 | 551296385_VS | Armatura včetně vystrojení separátoru do 65l/s viz.PD |  | kus | 1 |  | 89 | M | 51851.1506 | 0
1436 | 894423111RT1 | Čerpací šachta _Osazení betonových dílců šachet do 2,0 t,šachtová dna, na kroužek, do 2,0 t viz.PD | šachtová dna, na kroužek, do 2,0 t | kus | 1 | Položka je určena pro osazení betonových dílců šachet dle DIN 4034, šachtová dna na kroužek, hmotnost do 2,0 t. V položce nejsou zakalkulovány náklady na dodání betonových dílců; dílce se oceňují ve specifikaci. Ztratné se doporučuje 1 % | 89 | P | 0 | 2048.02
1437 | 59224367.A_ČŠ | Dno prefa šachtové konvové TBZ-Q.1 100/92/12 viz.PD |  | kus | 1 | rozměr 1000/800/400 mm Kanalizační šachty DN 1000 dle DIN 4034.1 Q = splnění kvalitativních podmínek sekce pro kanalizace PS - kramlové ocelové stupadlo s PE povlakem, LS - litinové vidlicové stupadlo, KPS - kapsové plastové stupadlo, V 15 - V 60 - průměr odtoku | 89 | M | 10218.2661 | 0
1438 | 894421111R00 | Osazení betonových dílců šachet do 0,5 t |  | kus | 1 |  | 89 | P | 0 | 634.9211
1439 | 59224358.A | Skruž šachtová TBS-Q.1 100/25/12 PS s otvorem pro výtlak FN90 viz.PD |  | kus | 1 |  | 89 | M | 1599.9883 | 0
1440 | 59224373.A | Těsnění spáry skruže DN1000 viz.PD |  | kus | 4 |  | 89 | M | 210.4788 | 0
1441 | 894421112R00 | Osazení betonových dílců šachet do 1,4 t |  | kus | 3 |  | 89 | P | 0 | 804.361
1442 | 59224353.A | Konus šachtový TBR-Q.1 100-63/58/12 KPS |  | kus | 1 |  | 89 | M | 3026.1788 | 0
1443 | 59224364.A | Skruž šachtová TBS-Q.1 100/100/12 PS |  | kus | 2 | rozměr 1000/1000/120 mm Kanalizační šachty DN 1000 dle DIN 4034.1 Q = splnění kvalitativních podmínek sekce pro kanalizace PS - kramlové ocelové stupadlo s PE povlakem, LS - litinové vidlicové stupadlo, KPS - kapsové plastové stupadlo, V 15 - V 60 - průměr odtoku | 89 | M | 4039.2719 | 0
1444 | 894403011R00 | Osazení betonových stropních dílců jakýchkoliv |  | kus | 1 |  | 89 | P | 42.611 | 396.6958
1445 | 59224349.A | Prstenec vyrovnávací šachtový TBW-Q.1 63/10_bude dle skut. terénu viz.PD |  | kus | 1 |  | 89 | M | 317.0283 | 0
1446 | 899103111RT2 | Osazení poklopu s rámem do 150 kg,včetně dodávky poklopu lit. kruhového s odvětráním B125 DN 600 | včetně dodávky poklopu lit. kruhového DN 600 | kus | 1 |  | 89 | P | 4385.182 | 937.9233
| H14 | Nádrže a jímky čistíren vod a ostatní pozemní nádrže, jímky, zásobníky, jámy
1447 | 998145421R00 | Přesun hmot, zásobníky zemědělské montované |  | t | 219.637 | Položka je určena pro zásobníky a jámy zemědělské jakéhokoliv rozměru | H14 | P | 0 | 211.3522
1448 | 998145428R00 | Přesun hmot, zásobníky zeměd. mont. přípl. do 5 km_doprava,jeřáb,čerpadla a pod |  | t | 219.825 |  | H14 | P | 0 | 180.7847
1449 | 998145429R00 | Přesun hmot, zásobníky zeměd. přípl. dalších 5 km(do 20km)_doprava,jeřáb,čerpadla a pod |  | t | 658.912 |  | H14 | P | 0 | 26.8033
Přípojka silnoproudu a slaboproudu
| M21 | Elektromontáže
1450 | 220260102R00 | D+M_Krabice vodotěsná 6455-11P IP67 acidurka, bílá, vývodky 16mm SEZ, včetně svorek viz.PD |  | kus | 13 |  | M21 | P | 205.7433 | 241.6091
1451 | 220890202R00 | Výchozí revize NN, 6x tisk revizní zprávy |  | h | 20 |  | M21 | P | 0 | 728.7671
1452 | 220890202R00 | Výchozí revize - Spoluprace s reviz.technikem |  | h | 12 |  | M21 | P | 0 | 728.7671
1453 | 909 R00 | Prostupy, průrazy do budovy a zapravení a pod. |  | h | 26 |  | M21 | P | 0 | 539.5303
1454 | 909 R00 | zednické výpomoce neuvedené v položkách výkazu |  | h | 46 |  | M21 | P | 0 | 539.5303
1455 | 909 R00 | Priprava ke komplexni zkousce a Zkušební provoz |  | h | 20 |  | M21 | P | 0 | 539.5303
1456 | 909 R00 | Zabezpeceni pracoviste i pravidelný hrubý úklid |  | h | 20 |  | M21 | P | 0 | 539.5303
1457 | 220890084R00 | KOORDINACE POSTUPU PRACI _ S ostatnimi profesemi |  | h | 8 |  | M21 | P | 0 | 728.7671
1458 | 220890084R00 | KOORDINACE POSTUPU PRACI _ Technická činnost-konzultace |  | h | 10 |  | M21 | P | 0 | 728.7671
1459 | 220890084R00 | PD _ skutečné provedení |  | h | 20 |  | M21 | P | 0 | 728.7671
1460 | 220890084R00 | Foto-dokumentace skutečného provedení |  | h | 8 |  | M21 | P | 0 | 728.7671
1461 | 220890084R00 | Geodetické zaměření nově instalovaných el. Sítí |  | h | 10 |  | M21 | P | 0 | 728.7671
1462 | 220890084R00 | Geodetické zaměření stávajících sítí |  | h | 8 |  | M21 | P | 0 | 728.7671
1463 | 900 R23 | Přizpůsobení vedení na stavbě a ostatní nezměřené pracovní výkony | elektromontér v tarifní třídě 6 | h | 55 |  | M21 | P | 0 | 558.9479
1464 | 141 R00 | Drobný elektroinstalační materiál a ostatní nespecifikovaný materiál a jeho montáž |  | sada | 1 |  | M21 | P | 14555.9347 | 13585.5391
1465 | 220061164R00 | Položení trubky HDPE do výkopu |  | m | 287 |  | M21 | P | 4.2115 | 65.9578
1466 | 3457114705 | Trubka kabelová chránička_Trubka D110-červená-ohebná chránička dvouplášťová zemní |  | m | 52.5 |  | M21 | M | 50.5576 | 0
1467 | 3457114703 | Trubka kabelová chránička_Trubka D75-červená-ohebná chránička dvouplášťová zemní |  | m | 111.3 |  | M21 | M | 32.9935 | 0
1468 | 3457114700 | Trubka kabelová chránička_Trubka D40-červená-ohebná chránička dvouplášťová zemní |  | m | 137.55 |  | M21 | M | 16.1086 | 0
1469 | 650125551RT1 | Uložení kabelu Cu 4 x 120 mm2 do trubky a volně,včetně dodávky kabelu 1-CYKY 4J x120 mm2 viz.PD | včetně dodávky kabelu 1-CYKY 4J x120 mm2 | m | 10 |  | M21 | P | 2025.0507 | 138.9315
1470 | 650125501RT2 | Uložení kabelu Cu 4 x 35 mm2 do trubky,včetně dodávky kabelu 1-CYKY 4J x 35 viz.PD | včetně dodávky kabelu 1-CYKY 4J x 35 | m | 256 |  | M21 | P | 534.6492 | 108.7328
1471 | 650125189RT2 | Uložení kabelu Cu 4 x 10 mm2 do trubky a volně,včetně dodávky kabelu CYKY 4J x 10 mm2 viz.PD | včetně dodávky kabelu CYKY 4 x 10 mm2 | m | 256 |  | M21 | P | 165.7339 | 67.6463
1472 | 210190434R00 | Montáž rozvaděče_Rozpojovací skříň; SR321/NKW2 viz.PD |  | kus | 2 |  | M21 | P | 0 | 12867.456
1473 | 35712213 | Skříň_Rozpojovací skříň; SR321/NKW2 viz.PD |  | kus | 2 |  | M21 | M | 33177.8271 | 0
1474 | 210_0001VD | Napojení na stávající RE viz:PD |  | sada | 1 |  | M21 | P | 4366.7804 | 23143.9362
1475 | 222080101R00 | Optický kabel v trubce HDPE |  | m | 520 |  | M21 | P | 0 | 36.1958
1476 | 341335013A | Univerzální optický kabel, 12 vláken 9/125µm, singlemode, OS2 viz.PD |  | m | 546 |  | M21 | M | 22.3191 | 0
1477 | 222086051R00 | M_Mikrotrubička HDPE v kabelové rýze_HDPE mikrotrubička 12/8 viz.PD |  | m | 279 |  | M21 | P | 0 | 39.204
1478 | 34343140_X | HDPE mikrotrubička 12/8 viz.PD |  | m | 292.95 |  | M21 | M | 22.9984 | 0
1479 | 898011111RAD | Kabelová komora _Podzemní kabelová komora s kompozitním víkem třídy B125, šířka: 553/420 mm, délka: 845/740 mm, výška: 1220/1200 mm viz.PD |  | kus | 1 |  | M21 | P | 21630.2354 | 3629.1439
1480 | 222310031R0X | D+M_Svar opt.vlákna vč.ochrany a pigtailu, první svar i dodávky_Ochrana svaru, 60 mm_Pigtail 9/125, OS2 viz.PD |  | kus | 24 |  | M21 | P | 77.6317 | 633.6781
1481 | 2223100_X | D+M_Kříž pro uložení rezervy kabelu, 600x 600mm viz.PD |  | sada | 1 |  | M21 | P | 779.2277 | 533.7176
1482 | 222_000X | Zemní optická spojka včetně příslušenství_Kabelová zemní spojka pro 48vl, 3+1 oválný vstup, 4x kazeta, ochrany + držák sloup/stěnaviz.PD |  | ks | 1 |  | M21 | P | 2484.2129 | 1455.5935
1483 | 650125143RT2 | Uložení kabelu Cu 3 x 2,5 mm2 do trubky a volně,včetně dodávky kabelu CYKY 3J x 2,5 mm2 viz.PD | včetně dodávky kabelu CYKY 3 x 2,5 mm2 | m | 279 |  | M21 | P | 30.1405 | 57.3989
1484 | 210220021RT1 | Vedení uzemňovací v zemi FeZn do 120 mm2 vč.svorek | včetně pásku FeZn 30 x 4 mm | m | 295 |  | M21 | P | 40.8342 | 78.5244
| M46 | Zemní práce při montážích
1485 | 460010016RT2 | Vytýčení trasy nn vedení v nepřehledném terénu | délka trasy do 500 m | km | 281 |  | M46 | P | 0 | 3634.122
1486 | 460420374RT1 | Zřízení lože,kryt cihly na š.60cm,zásyp 10cm,štěrk,lože 15cm a zásyp ze štěrkopísku viz.PD | lože a zásyp ze štěrkopísku | m | 281 |  | M46 | P | 254.8065 | 112.9735
1487 | 460490012RT1 | Fólie výstražná z PVC, šířka 33 cm | fólie PVC šířka 33 cm | m | 509 |  | M46 | P | 9.1994 | 13.7893
1488 | 460080001R00 | Betonový základ do zeminy bez bednění pro rozpojovací skříně |  | m3 | 1.08 |  | M46 | P | 2941.8126 | 2084.8368
1489 | 460050613RT1 | Jáma pro základ rozpoj.skříně, hornina třídy 5, strojně | strojní výkop jámy | m3 | 1.08 |  | M46 | P | 0 | 527.8952
1490 | 171206111R00 | Uložení zemin do násypů předeps. tvarů s urovnáním -na skládku nebo meziskládku pro zpětné využití |  | m3 | 43.272 |  | M46 | P | 0 | 18.1658
1491 | 162301152R00 | Vodorovné přemístění výkopku z hor.5-7 do 1000 m_na meziskládku |  | m3 | 1.08 |  | M46 | P | 0 | 114.8463
1492 | 460300006R00 | Hutnění zeminy po vrstvách 20 cm |  | m3 | 90 |  | M46 | P | 0 | 117.4276
1493 | 162301102R00 | Vodorovné přemístění výkopku z hor.1-4 do 1000 m |  | m3 | 42.15 |  | M46 | P | 0 | 120.8143
1494 | 460200264RT1 | Výkop kabelové rýhy 50/80 cm hor.4 | strojní výkop rýhy | m | 243 |  | M46 | P | 0 | 269.77
1495 | 460200304RT1 | Výkop kabelové rýhy 50/120 cm hor.4 | strojní výkop rýhy | m | 38 |  | M46 | P | 0 | 404.6647
1496 | 460560244RT1 | Zához rýhy 50/60 cm, hornina třídy 4 | ruční zához rýhy | m | 243 |  | M46 | P | 0 | 80.3488
1497 | 460560274RT1 | Zához rýhy 50/90 cm, hornina třídy 4 | ruční zához rýhy | m | 38 |  | M46 | P | 0 | 136.3406
1498 | 998289011R00 | Přesun hmot pro kabelovody jakéhokoliv rozsahu |  | t | 92.47 |  | M46 | P | 0 | 492.9513
| S | Přesuny sutí
1499 | 979082111R00 | Vnitrostaveništní doprava suti do 10 m |  | t | 0.75 |  | S | P | 0 | 419.6961
1500 | 979082121R00 | Příplatek k vnitrost. dopravě suti za dalších 5 m |  | t | 1.5 |  | S | P | 0 | 46.7731
1501 | 979094211R00 | Nakládání nebo překládání vybourané suti |  | t | 0.75 |  | S | P | 0 | 352.2536
1502 | 979081111R00 | Odvoz suti a vybour. hmot na skládku do 1 km |  | t | 0.75 |  | S | P | 0 | 292.0988
1503 | 979081121R00 | Příplatek k odvozu za každý další 1 km |  | t | 21 |  | S | P | 0 | 25.6184
1504 | 979990191R00 | Poplatek za uložení suti - plastové výrobky |  | t | 0.3 |  | S | P | 0 | 5880.5976
1505 | 979999997R00 | Poplatek za recyklaci směsi suti betonu, cihel, tašek a keram.výrobků, kusovost do 1600 cm2 |  | t | 0.225 |  | S | P | 0 | 451.7192
1506 | 979999998R00 | Poplatek za ukládku suť do 5 % příměsí |  | t | 0.225 |  | S | P | 0 | 544.3919
Areál.rozvody_silnoproud_Osvětlení trénink.hřiště
| M21 | Elektromontáže
1507 | 210204012RS2 | Montáž_sloup_Stožár osvětlovací ocelový délky 15 m,včetně nákladů na autojeřáb | včetně nákladů na autojeřáb | kus | 6 |  | M21 | P | 0 | 3328.4474
1508 | 31675101A | Sloup pro osvětlení hrací plochy, 15 m viz.PD |  | kus | 6 |  | M21 | M | 42813.8559 | 0
1509 | 210201528R00X | M_Svítidlo LED světlomet venkovní viz.PD |  | kus | 36 |  | M21 | P | 0 | 1455.5935
1510 | 348360132X | Reflektor pro osvětlení sportoviště_FL3 960D_viz.PD |  | kus | 36 |  | M21 | M | 49490.178 | 0
1511 | 210201528R00X1 | M_Svítidlo LED_Světelná clona_viz.PD |  | kus | 36 |  | M21 | P | 0 | 1455.5935
1512 | 348360143X1 | Světelná clona viz.PD |  | kus | 36 |  | M21 | M | 1521.5804 | 0
1513 | 21023027_X2 | M_Řídící jednotka viz.PD |  | kus | 1 |  | M21 | P | 0 | 1455.5935
1514 | 429500_X2 | Řídící jednotka_ osvětlení a pod.viz.PD |  | kus | 1 |  | M21 | M | 9553.5451 | 0
1515 | 21023027_X3 | M_Budiče viz.PD |  | kus | 1 |  | M21 | P | 0 | 1455.5935
1516 | 429500_X3 | Budič viz.PD |  | kus | 1 |  | M21 | M | 5725.3343 | 0
1517 | 21023027_X3 | M_Expanderu viz.PD |  | kus | 6 |  | M21 | P | 0 | 1455.5935
1518 | 429500_X3 | Expander viz.PD |  | kus | 6 |  | M21 | M | 17040.1476 | 0
1519 | 222612111R00 | D+M_Naprogramování, zaškolení obsluhy viz.PD |  | DB | 90 |  | M21 | P | 0 | 606.4876
1520 | 389110003_A | El. sloupek, 2x zásuvka 230 V, 1x zásuvka 400 V + 1x datová dvojzásuvka viz.PD |  | kus | 3 |  | M21 | P | 11219.4719 | 2608.6564
1521 | 650125219RT2 | Uložení kabelu Cu 5 x 10 mm2 do trubky a volně,včetně dodávky kabelu CYKY 5J x 10 mm2 viz.PD | včetně dodávky kabelu CYKY 5 x 10 mm2 | m | 262 |  | M21 | P | 208.4313 | 67.6463
1522 | 650111146RT2 | Uložení uzem. drátu v zemi FeZn do 10 mm,včetně dodávky drátu FeZn 10 mm viz.PD | včetně dodávky drátu FeZn 10 mm | m | 18 |  | M21 | P | 56.1956 | 96.6417
1523 | 650111111RT2 | Uložení uzem. pásku na povrch do 120 mm2,včetně dodávky pásku FeZn 30 x 4 mm viz.PD | včetně dodávky pásku FeZn 30 x 4 mm | m | 525 |  | M21 | P | 40.5528 | 185.0642
1524 | 650125141RT2 | Uložení kabelu Cu 3 x 1,5 mm2 do trubky a volně,včetně dodávky kabelu CYKY 3J x 1,5 mm2 viz.PD | včetně dodávky kabelu CYKY 3 x 1,5 mm2 | m | 203 |  | M21 | P | 18.7577 | 57.428
1525 | 650125143RT2 | Uložení kabelu Cu 3 x 2,5 mm2 do trubky a volně,včetně dodávky kabelu CYKY 3J x 2,5 mm2 viz.PD | včetně dodávky kabelu CYKY 3 x 2,5 mm2 | m | 215 |  | M21 | P | 30.1405 | 57.3989
1526 | 650125213RT2 | Uložení kabelu Cu 5 x 2,5 mm2 do trubky a volně,včetně dodávky kabelu CYKY 5J x 2,5 mm2 viz.PD | včetně dodávky kabelu CYKY 5 x 2,5 mm2 | m | 713 |  | M21 | P | 49.3543 | 57.3989
1527 | 220260102R00 | D+M_Krabice vodotěsná 6455-11P IP67 acidurka, bílá, vývodky 16mm SEZ, včetně svorek viz.PD |  | kus | 11 |  | M21 | P | 205.7433 | 241.6091
1528 | 220061164R00 | Položení trubky HDPE do výkopu |  | m | 514 |  | M21 | P | 4.2115 | 65.9578
1529 | 3457114705 | Trubka kabelová chránička_Trubka D110-červená-ohebná chránička dvouplášťová zemní |  | m | 126 | Elektroinstalační trubky Je vhodný především pro mechanickou ochranu všech druhů energetických a telekomunikačních vedení. Ochranné trubky mohou být též použity jako záložní ochranné trubky pro pozdější využití. Pomocí distančních rozpěrek lze realizovat uložení ve více vrstvách. Pro svou vysokou odolnost proti agresivním látkám má trubkový systém svoje opodstatnění i v chemickém průmyslu. Vnější plášť trubky je vyroben z HDPE, vnitřní z LDPE. Tato kombinace umožňuje vysokou ohebnost. Pro svoji vysokou ohebnost,při zachování pevnosti stěny je vhodný pro ochranu přípojek vody nebo plynu. Technické specifikace Konstrukce dvojité stěny - uvnitř hladká trubka a zevně trubka korugovaná Trubkový systém splňuje pevnost v tlaku >450 N a umožňuje práci v teplotním rozmezí -45 °C až +60 °C při zachování tvaru trubky. Stupeň krytí: IP 67 - při použití těsnících kroužků. Trubky se dodávají standardně v červené barvě. Na jednom konci trubky je nasunuta spojka, která umožňuje napojení trubek. Utěsnění proti vniknutí prachu a písku. Nasunutím dvou profilovaných těsnění na spojovanétrubky je možné zabránit zaplavení vodou. | M21 | M | 50.5576 | 0
1530 | 3457114703 | Trubka kabelová chránička_Trubka D75-červená-ohebná chránička dvouplášťová zemní |  | m | 195.3 | Elektroinstalační trubky Je vhodný především pro mechanickou ochranu všech druhů energetických a telekomunikačních vedení. Ochranné trubky mohou být též použity jako záložní ochranné trubky pro pozdější využití. Pomocí distančních rozpěrek lze realizovat uložení ve více vrstvách. Pro svou vysokou odolnost proti agresivním látkám má trubkový systém svoje opodstatnění i v chemickém průmyslu. Vnější plášť trubky je vyroben z HDPE, vnitřní z LDPE. Tato kombinace umožňuje vysokou ohebnost. Pro svoji vysokou ohebnost,při zachování pevnosti stěny je vhodný pro ochranu přípojek vody nebo plynu. Technické specifikace Konstrukce dvojité stěny - uvnitř hladká trubka a zevně trubka korugovaná Trubkový systém splňuje pevnost v tlaku >450 N a umožňuje práci v teplotním rozmezí -45 °C až +60 °C při zachování tvaru trubky. Stupeň krytí: IP 67 - při použití těsnících kroužků. Trubky se dodávají standardně v červené barvě. Na jednom konci trubky je nasunuta spojka, která umožňuje napojení trubek. Utěsnění proti vniknutí prachu a písku. Nasunutím dvou profilovaných těsnění na spojovanétrubky je možné zabránit zaplavení vodou. | M21 | M | 32.9935 | 0
1531 | 3457114700 | Trubka kabelová chránička_Trubka D40-červená-ohebná chránička dvouplášťová zemní |  | m | 218.4 | Elektroinstalační trubky Je vhodný především pro mechanickou ochranu všech druhů energetických a telekomunikačních vedení. Ochranné trubky mohou být též použity jako záložní ochranné trubky pro pozdější využití. Pomocí distančních rozpěrek lze realizovat uložení ve více vrstvách. Pro svou vysokou odolnost proti agresivním látkám má trubkový systém svoje opodstatnění i v chemickém průmyslu. Vnější plášť trubky je vyroben z HDPE, vnitřní z LDPE. Tato kombinace umožňuje vysokou ohebnost. Pro svoji vysokou ohebnost,při zachování pevnosti stěny je vhodný pro ochranu přípojek vody nebo plynu. Technické specifikace Konstrukce dvojité stěny - uvnitř hladká trubka a zevně trubka korugovaná Trubkový systém splňuje pevnost v tlaku >450 N a umožňuje práci v teplotním rozmezí -45 °C až +60 °C při zachování tvaru trubky. Stupeň krytí: IP 67 - při použití těsnících kroužků. Trubky se dodávají standardně v červené barvě. Na jednom konci trubky je nasunuta spojka, která umožňuje napojení trubek. Utěsnění proti vniknutí prachu a písku. Nasunutím dvou profilovaných těsnění na spojovanétrubky je možné zabránit zaplavení vodou. | M21 | M | 16.1086 | 0
1532 | 220890202R00 | Výchozí revize NN, 6x tisk revizní zprávy |  | h | 23 |  | M21 | P | 0 | 728.7671
1533 | 220890202R00 | Výchozí revize - Spoluprace s reviz.technikem |  | h | 14 |  | M21 | P | 0 | 728.7671
1534 | 909 R00 | Prostupy, průrazy do budovy a zapravení a pod. |  | h | 30 |  | M21 | P | 0 | 539.5303
1535 | 909 R00 | zednické výpomoce neuvedené v položkách výkazu |  | h | 90 |  | M21 | P | 0 | 539.5303
1536 | 909 R00 | Priprava ke komplexni zkousce a Zkušební provoz |  | h | 28 |  | M21 | P | 0 | 539.5303
1537 | 909 R00 | Zabezpeceni pracoviste i pravidelný hrubý úklid |  | h | 25 |  | M21 | P | 0 | 539.5303
1538 | 220890084R00 | KOORDINACE POSTUPU PRACI _ S ostatnimi profesemi |  | h | 15 |  | M21 | P | 0 | 728.7671
1539 | 220890084R00 | KOORDINACE POSTUPU PRACI _ Technická činnost-konzultace |  | h | 35 |  | M21 | P | 0 | 728.7671
1540 | 220890084R00 | PD _ skutečné provedení |  | h | 25 |  | M21 | P | 0 | 728.7671
1541 | 220890084R00 | Foto-dokumentace skutečného provedení |  | h | 6 |  | M21 | P | 0 | 728.7671
1542 | 065002_A | Pronájem plošiny, jeřáb |  | h | 64 |  | M21 | P | 0 | 1115.955
1543 | 220890084R00 | Geodetické zaměření nově instalovaných el. Sítí |  | h | 110 |  | M21 | P | 0 | 728.7671
1544 | 220890084R00 | Geodetické zaměření stávajících sítí |  | h | 30 |  | M21 | P | 0 | 728.7671
1545 | 900 R23 | Přizpůsobení vedení na stavbě a ostatní nezměřené pracovní výkony | elektromontér v tarifní třídě 6 | h | 26 | Platnost hodinových zúčtovacích sazeb Hodinovými zúčtovacími sazbami (HZS) se oceňují: a) předběžné obhlídky pracoviště vyžádané objednatelem, b) průzkumné práce na kulturních památkách, sloužící pro získání podkladů k rekonstrukci kulturní památky, c) revize stavebních objektů nebo jejich části, jejichž oprava se oceňuje podle stavebních ceníků, d) práce při havarijních a živelních pohromách prováděné bez projektové dokumentace nebo na základě zjednodušené projektové dokumentace bez rozpočtu, e) práce v rozsahu vymezeném v jednotlivých cenících f) práce prováděné výškovými specialisty a potápěči, g) práce zařazované do hlavy IV souhrnného rozpočtu staveb, prováděné jako součást stavebních objektů, pokud je nelze ocenit položkami stavebních ceníků. Na základě písemné dohody mezi zhotovitele a objednatelem je možno ocenit stavební práce pomocí HZS jde-li o: a) stavební práce prováděné bez projektové dokumentace, b) práce, pro které není ve stavebních cenících položka. Pří použití hodinových zúčtovacích sazeb se oceňuje: a) počet skutečně odpracovaných hodin všech pracovníků včetně času vynaloženého na předběžnou obhlídku pracoviště za účelem zjištění rozsahu prací, objednatelem potvrzených ve stavebním deníku, nebo samostatném dokladu, pokud se stavební deník nevede, b) přímý materiál, c) náklady na provoz stavebních strojů, d) ostatní přímé náklady. Počet odpracovaných hodin jednotlivých pracovníků se zaokrouhlí: a) na půlhodinu, trvá-li práce 30 minut nebo méně, b) na celou hodinu, trvá-li práce více než 30 minut. | M21 | P | 0 | 558.9479
1546 | 141 R00 | Drobný elektroinstalační materiál a ostatní nespecifikovaný materiál a jeho montáž |  | sada | 1 |  | M21 | P | 29111.8694 | 17467.1216
1547 | 210220021RT1 | Vedení uzemňovací v zemi FeZn do 120 mm2 vč.svorek | včetně pásku FeZn 30 x 4 mm | m | 800 |  | M21 | P | 40.8342 | 78.5244
| M46 | Zemní práce při montážích
1548 | 460010016RT2 | Vytýčení trasy nn vedení v nepřehledném terénu | délka trasy do 500 m | km | 0.8 |  | M46 | P | 0 | 3634.122
1549 | 460420374RT1 | Zřízení lože,kryt cihly na š.60cm,zásyp 10cm,štěrk,lože 15cm a zásyp ze štěrkopísku viz.PD | lože a zásyp ze štěrkopísku | m | 800 |  | M46 | P | 254.8065 | 112.9735
1550 | 460490012RT1 | Fólie výstražná z PVC, šířka 33 cm | fólie PVC šířka 33 cm | m | 800 |  | M46 | P | 9.1994 | 13.7893
1551 | 460080001R00 | Betonový základ do zeminy bez bednění(bude dle statiky) |  | m3 | 35.37 |  | M46 | P | 2941.8126 | 2084.8368
1552 | 460050613RT1 | Jáma pro stožár, hornina třídy 5, strojně | strojní výkop jámy | m3 | 21.87 |  | M46 | P | 0 | 527.8952
1553 | 460050604R00 | Jáma pro stožár, hornina třídy 6, ručně_dokopávky |  | m3 | 13.5 |  | M46 | P | 0 | 3808.7932
1554 | 338950134R00 | Osazení jednot.trub_bednění do betonu H do 3 m v rovině viz.PD |  | kus | 6 | Bez vykopávky | M46 | P | 469.7879 | 493.8052
1555 | 28613311 | Trouba kanalizační SN4 DN 315, l = 6 m_bednění pro sloupy_řez |  | kus | 3 |  | M46 | M | 3362.4209 | 0
1556 | 171206111R00 | Uložení zemin do násypů předeps. tvarů s urovnáním -na skládku nebo meziskládku pro zpětné využití |  | m3 | 155.37 |  | M46 | P | 0 | 18.1658
1557 | 162301152R00 | Vodorovné přemístění výkopku z hor.5-7 do 1000 m_na meziskládku |  | m3 | 35.37 |  | M46 | P | 0 | 114.8463
1558 | 162301102R00 | Vodorovné přemístění výkopku z hor.1-4 do 1000 m |  | m3 | 120 |  | M46 | P | 0 | 120.8143
1559 | 460200264RT1 | Výkop kabelové rýhy 50/80 cm hor.4 | strojní výkop rýhy | m | 600 |  | M46 | P | 0 | 269.77
1560 | 460200304RT1 | Výkop kabelové rýhy 50/120 cm hor.4 | strojní výkop rýhy | m | 200 |  | M46 | P | 0 | 404.6647
1561 | 460560244RT1 | Zához rýhy 50/60 cm, hornina třídy 4 | ruční zához rýhy | m | 600 |  | M46 | P | 0 | 80.3488
1562 | 460560274RT1 | Zához rýhy 50/90 cm, hornina třídy 4 | ruční zához rýhy | m | 200 |  | M46 | P | 0 | 136.3406
1563 | 460300006R00 | Hutnění zeminy po vrstvách 20 cm |  | m3 | 270 |  | M46 | P | 0 | 117.4276
1564 | 998289011R00 | Přesun hmot pro kabelovody jakéhokoliv rozsahu |  | t | 346.643 |  | M46 | P | 0 | 492.9513
| S | Přesuny sutí
1565 | 979082111R00 | Vnitrostaveništní doprava suti do 10 m |  | t | 1.05 |  | S | P | 0 | 419.6961
1566 | 979082121R00 | Příplatek k vnitrost. dopravě suti za dalších 5 m |  | t | 2.1 |  | S | P | 0 | 46.7731
1567 | 979094211R00 | Nakládání nebo překládání vybourané suti |  | t | 1.05 |  | S | P | 0 | 352.2536
1568 | 979081111R00 | Odvoz suti a vybour. hmot na skládku do 1 km |  | t | 1.05 |  | S | P | 0 | 292.0988
1569 | 979081121R00 | Příplatek k odvozu za každý další 1 km |  | t | 29.4 |  | S | P | 0 | 25.6184
1570 | 979990191R00 | Poplatek za uložení suti - plastové výrobky |  | t | 0.3 |  | S | P | 0 | 5880.5976
1571 | 979999997R00 | Poplatek za recyklaci směsi suti betonu, cihel, tašek a keram.výrobků, kusovost do 1600 cm2 |  | t | 0.435 |  | S | P | 0 | 451.7192
1572 | 979999998R00 | Poplatek za ukládku suť do 5 % příměsí |  | t | 0.315 |  | S | P | 0 | 544.392
Areálové rozvody slaboproudu
| M21 | Elektromontáže
1573 | 220890202R00 | Výchozí revize NN, 6x tisk revizní zprávy |  | h | 14 |  | M21 | P | 0 | 728.7671
1574 | 220890202R00 | Výchozí revize - Spoluprace s reviz.technikem |  | h | 12 |  | M21 | P | 0 | 728.7671
1575 | 909 R00 | Prostupy, průrazy do budovy a zapravení a pod. |  | h | 25 |  | M21 | P | 0 | 539.5303
1576 | 909 R00 | zednické výpomoce neuvedené v položkách výkazu |  | h | 45 |  | M21 | P | 0 | 539.5303
1577 | 909 R00 | Priprava ke komplexni zkousce a Zkušební provoz |  | h | 28 |  | M21 | P | 0 | 539.5303
1578 | 909 R00 | Zabezpeceni pracoviste i pravidelný hrubý úklid |  | h | 35 |  | M21 | P | 0 | 539.5303
1579 | 220890084R00 | KOORDINACE POSTUPU PRACI _ S ostatnimi profesemi |  | h | 10 |  | M21 | P | 0 | 728.7671
1580 | 220890084R00 | KOORDINACE POSTUPU PRACI _ Technická činnost-konzultace |  | h | 15 |  | M21 | P | 0 | 728.7671
1581 | 220890084R00 | PD _ skutečné provedení |  | h | 25 |  | M21 | P | 0 | 728.7671
1582 | 220890084R00 | Foto-dokumentace skutečného provedení |  | h | 8 |  | M21 | P | 0 | 728.7671
1583 | 220890084R00 | Geodetické zaměření nově instalovaných el. Sítí |  | h | 25 |  | M21 | P | 0 | 728.7671
1584 | 220890084R00 | Geodetické zaměření stávajících sítí |  | h | 30 |  | M21 | P | 0 | 728.7671
1585 | 900 R23 | Přizpůsobení vedení na stavbě a ostatní nezměřené pracovní výkony | elektromontér v tarifní třídě 6 | h | 40 |  | M21 | P | 0 | 558.9479
1586 | 141 R00 | Drobný elektroinstalační materiál a ostatní nespecifikovaný materiál a jeho montáž |  | sada | 1 |  | M21 | P | 11523.4483 | 6914.069
1587 | 220061164R00 | Položení trubky HDPE do výkopu |  | m | 230 |  | M21 | P | 4.2115 | 65.9578
1588 | 3457114703 | Trubka kabelová chránička_Trubka D75-červená-ohebná chránička dvouplášťová zemní |  | m | 89.25 |  | M21 | M | 32.9935 | 0
1589 | 3457114700 | Trubka kabelová chránička_Trubka D40-červená-ohebná chránička dvouplášťová zemní |  | m | 152.25 |  | M21 | M | 16.1086 | 0
1590 | 222290403R00 | M_Zásuvkový modul s koncovkou2x RJ 45 |  | kus | 3 |  | M21 | P | 0 | 151.3914
1591 | 371202010A | Zásuvka datová, vodotěsná_ IP54 STP Cat.5e 2xRJ45 |  | kus | 3 |  | M21 | M | 564.7703 | 0
1592 | 222611411R00 | Montáž komunikačních zařízení LTE/Switch/ apod. |  | kus | 3 | Zapojení kabelů na svorky, nastavení hodnoty dle požadavku PD. | M21 | P | 0 | 2227.058
1593 | 357311010A | Přepínač switch 19" PoE do sloupku viz.PD |  | kus | 3 |  | M21 | M | 4357.0765 | 0
1594 | 222310031R0X | D+M_Svar opt.vlákna vč.ochrany a pigtailu, první svar i dodávky_Ochrana svaru, 60 mm_Pigtail 9/125, OS2 viz.PD |  | kus | 120 |  | M21 | P | 77.6317 | 633.6781
1595 | 222086051R00 | M_Mikrotrubička HDPE v kabelové rýze_HDPE mikrotrubička 12/8 viz.PD |  | m | 1110 |  | M21 | P | 0 | 39.204
1596 | 34343140_X | HDPE mikrotrubička 12/8 viz.PD |  | m | 1165.5 |  | M21 | M | 22.9984 | 0
1597 | 898011111RAD | Kabelová komora _Podzemní kabelová komora s kompozitním víkem třídy B125, šířka: 553/420 mm, délka: 845/740 mm, výška: 1220/1200 mm viz.PD | třída zatížení D včetně podkladní vrstvy a obsypu | kus | 1 | Položka obsahuje dodávku a montáž kabelové komory včetně poklopu, betonového věnce s výztuží, podkladní vrstvy a obsypu komory | M21 | P | 21630.2354 | 3629.1439
1598 | 2223100_X | D+M_Kříž pro uložení rezervy kabelu viz.PD |  | sada | 1 |  | M21 | P | 779.2277 | 533.7176
1599 | 222080101R00 | Optický kabel v trubce HDPE |  | m | 1170 |  | M21 | P | 0 | 36.1958
1600 | 341335013A | Univerzální optický kabel, 12 vláken 9/125µm, singlemode, OS2 viz.PD |  | m | 1228.5 |  | M21 | M | 22.3191 | 0
1601 | 220060663R00 | Uložení sdělovacího kabelu_Vnější stíněný datový kabel FTP, 4x2x0,5, Cat.5e, venkovní viz.PD |  | m | 234 |  | M21 | P | 0 | 36.3025
1602 | 371201307B | Vnější stíněný datový kabel FTP, 4x2x0,5, Cat.5e, venkovní viz.PD |  | m | 245.7 |  | M21 | M | 18.3405 | 0
1603 | 210040111R0D | D+M_Držák kamera sloup_Držák na sloup, pro montáž kamery, kompaktní, zatížitelnost 10kg viz.PD |  | kus | 2 |  | M21 | P | 727.7967 | 339.6385
1604 | 210040111R0E | D+M_Držák kamera budova viz.PD |  | kus | 2 |  | M21 | P | 727.7967 | 339.6385
1605 | 222731206R00 | Venkovní IP kompakt.kamera na úchytné body |  | kus | 4 | Vč. zapojení, nastavení a přezkoušení funkce | M21 | P | 0 | 524.9743
1606 | 37501108A | Venkovní IP kamera na sloup, vč.přísluš._2,8-12mm, bullet, 4Mpx, 1/3" CMOS, motor. f=2,8-12mm, H.265+, IP67, IK10, IR až 60m, WDR (120dB), audioviz.PD |  | kus | 2 |  | M21 | M | 6501.6508 | 0
1607 | 37501108B | Venkovní IP kamera na budovu,2,8-12mm, bullet, 4Mpx, 1/3" CMOS, motor. f=2,8-12mm, H.265+, IP67, IK10, IR až 60m, WDR (120dB), audio,viz.PD |  | kus | 2 |  | M21 | M | 6501.6508 | 0
1608 | 622300176RTA | Montážní krabice kamera_Instalační krabice, na stěnu, na strop, pro kamery, nosnost 4,5 kg, rozměry 164,8 × 137 × 53,4 mm viz.PD |  | kus | 4 |  | M21 | P | 788.3397 | 71.4211
1609 | 222_000X | Zemní optická spojka včetně příslušenství_Kabelová zemní spojka pro 48vl, 3+1 oválný vstup, 4x kazeta, ochrany + držák sloup/stěnaviz.PD |  | ks | 1 |  | M21 | P | 2484.2129 | 1455.5935
| M46 | Zemní práce při montážích
1610 | 460010016RT2 | Vytýčení trasy nn vedení v nepřehledném terénu | délka trasy do 500 m | km | 0.995 |  | M46 | P | 0 | 3634.122
1611 | 460420374RT1 | Zřízení lože,kryt cihly na š.60cm,zásyp 10cm,štěrk,lože 15cm a zásyp ze štěrkopísku viz.PD | lože a zásyp ze štěrkopísku | m | 230 |  | M46 | P | 254.8065 | 112.9735
1612 | 460490012RT1 | Fólie výstražná z PVC, šířka 33 cm | fólie PVC šířka 33 cm | m | 230 |  | M46 | P | 9.1994 | 13.7893
1613 | 171206111R00 | Uložení zemin do násypů předeps. tvarů s urovnáním -na skládku nebo meziskládku pro zpětné využití |  | m3 | 52.5 |  | M46 | P | 0 | 18.1658
1614 | 460300006R00 | Hutnění zeminy po vrstvách 20 cm |  | m3 | 81.75 |  | M46 | P | 0 | 117.4276
1615 | 162301102R00 | Vodorovné přemístění výkopku z hor.1-4 do 1000 m |  | m3 | 52.5 |  | M46 | P | 0 | 120.8143
1616 | 460200264RT1 | Výkop kabelové rýhy 50/80 cm hor.4 | strojní výkop rýhy | m | 145 |  | M46 | P | 0 | 269.77
1617 | 460200304RT1 | Výkop kabelové rýhy 50/120 cm hor.4 | strojní výkop rýhy | m | 85 |  | M46 | P | 0 | 404.6647
1618 | 460560244RT1 | Zához rýhy 50/60 cm, hornina třídy 4 | ruční zához rýhy | m | 145 |  | M46 | P | 0 | 80.3488
1619 | 460560274RT1 | Zához rýhy 50/90 cm, hornina třídy 4 | ruční zához rýhy | m | 85 |  | M46 | P | 0 | 136.3406
1620 | 998289011R00 | Přesun hmot pro kabelovody jakéhokoliv rozsahu |  | t | 72.803 |  | M46 | P | 0 | 492.9513
| S | Přesuny sutí
1621 | 979082111R00 | Vnitrostaveništní doprava suti do 10 m |  | t | 0.65 |  | S | P | 0 | 419.6961
1622 | 979082121R00 | Příplatek k vnitrost. dopravě suti za dalších 5 m |  | t | 1.3 |  | S | P | 0 | 46.7731
1623 | 979094211R00 | Nakládání nebo překládání vybourané suti |  | t | 0.65 |  | S | P | 0 | 352.2536
1624 | 979081111R00 | Odvoz suti a vybour. hmot na skládku do 1 km |  | t | 0.65 |  | S | P | 0 | 292.0988
1625 | 979081121R00 | Příplatek k odvozu za každý další 1 km |  | t | 18.2 |  | S | P | 0 | 25.6184
1626 | 979990191R00 | Poplatek za uložení suti - plastové výrobky |  | t | 0.3 |  | S | P | 0 | 5880.5976
1627 | 979999997R00 | Poplatek za recyklaci směsi suti betonu, cihel, tašek a keram.výrobků, kusovost do 1600 cm2 |  | t | 0.155 |  | S | P | 0 | 451.7192
1628 | 979999998R00 | Poplatek za ukládku suť do 5 % příměsí |  | t | 0.195 |  | S | P | 0 | 544.392
Drenáže_přeložky drenáží
| 13 | Hloubené vykopávky
1629 | 132201112R00 | Hloubení rýh š.do 60 cm v hor.3 nad 100 m3,STROJNĚ_odstranění stávající drenáže a potrubí |  | m3 | 249.3 |  | 13 | P | 0 | 264.1902
1630 | 132201119R00 | Přípl.za lepivost,hloubení rýh 60 cm,hor.3,STROJNĚ |  | m3 | 249.3 |  | 13 | P | 0 | 196.4964
1631 | 132201212R00 | Hloubení rýh š.do 200 cm hor.3 do 1000m3,STROJNĚ_drenáž a potrubí |  | m3 | 2.254 |  | 13 | P | 0 | 181.6581
1632 | 132201219R00 | Přípl.za lepivost,hloubení rýh 200cm,hor.3,STROJNĚ |  | m3 | 2.254 |  | 13 | P | 0 | 42.6198
1633 | 132501111R00 | Hloubení rýh šířky do 60 cm v hor.6, STROJNĚ |  | m3 | 20.283 |  | 13 | P | 0 | 1420.9503
1634 | 132501211R00 | Hloubení rýh šířky do 200 cm v hor.6, STROJNĚ |  | m3 | 20.283 |  | 13 | P | 0 | 1313.5276
| 16 | Přemístění výkopku
1635 | 171206111R00 | Uložení zemin do násypů předeps. tvarů s urovnáním -na skládku nebo meziskládku pro zpětné využití |  | m3 | 22.537 |  | 16 | P | 0 | 18.1658
1636 | 162301102R00 | Vodorovné přemístění výkopku z hor.1-4 do 1000 m_na meziskládku |  | m3 | 2.254 |  | 16 | P | 0 | 108.7328
1637 | 162301152R00 | Vodorovné přemístění výkopku z hor.5-7 do 1000 m_na meziskládku |  | m3 | 20.283 |  | 16 | P | 0 | 114.8463
1638 | 167101102R00 | Nakládání výkopku z hor. 1 ÷ 4 v množství nad 100 m3 |  | m3 | 1.152 |  | 16 | P | 0 | 75.0213
1639 | 167101152R00 | Nakládání výkopku z hor. 5 ÷ 7 v množství nad 100 m3 |  | m3 | 19.579 |  | 16 | P | 0 | 110.4795
1640 | 162301102R00 | Vodorovné přemístění výkopku z hor.1-4 do 1000 m_zpětné |  | m3 | 1.152 |  | 16 | P | 0 | 108.7328
1641 | 162301152R00 | Vodorovné přemístění výkopku z hor.5-7 do 1000 m_zpětné |  | m3 | 19.579 |  | 16 | P | 0 | 114.8463
| 17 | Konstrukce ze zemin
1642 | 174101101R00 | Zásyp jam, rýh, šachet se zhutněním_stavající bourané potrubí |  | m3 | 249.3 |  | 17 | P | 0 | 138.8636
1643 | 175101101RT2 | Obsyp potrubí bez prohození sypaniny, s dodáním štěrkopísku frakce 0 - 22 mm | s dodáním štěrkopísku frakce 0 - 22 mm | m3 | 1.152 |  | 17 | P | 674.6152 | 684.3269
1644 | 174101101R00 | Zásyp jam, rýh, šachet se zhutněním_kanalizace |  | m3 | 20.731 |  | 17 | P | 0 | 138.8636
1645 | 460300006R00 | Hutnění zeminy po vrstvách 20 cm_rýhy |  | m3 | 271.183 |  | 17 | P | 0 | 105.6848
1646 | 220890084R00 | Účast lab.technika na stavbě zkoušky hutnění min.2ks zásypy kanalizace včetně protokolu viz.PD |  | h | 6 |  | 17 | P | 0 | 655.8904
| 21 | Úprava podloží a základové spáry
1647 | 212561111R00 | Výplň odvodňov. trativodů kam. hrubě drcen.8-16 mm |  | m3 | 105.987 |  | 21 | P | 1060.8394 | 402.9141
1648 | 212572121R00 | Lože trativodu z kameniva drobného těženého 0-4 viz.PD |  | m3 | 0.174 |  | 21 | P | 594.4935 | 693.7067
1649 | 212971110R00 | Opláštění trativodů z geotext., do sklonu 1:2,5 |  | m2 | 366.92 |  | 21 | P | 5.5196 | 36.4102
1650 | 69366077 | Geotextilie netkaná ÚV, 300 g/m2 viz.PD |  | m2 | 421.958 |  | 21 | M | 25.764 | 0
1651 | 998312021R00 | Přesun hmot pro odvodnění drenáží s výplní rýh |  | t | 176.992 |  | 21 | P | 0 | 735.3658
| 45 | Podkladní a vedlejší konstrukce (kromě vozovek a železničního svršku)
1652 | 451572111R00 | Lože pod potrubí z kameniva těženého 0 - 4 mm |  | m3 | 0.48 |  | 45 | P | 650.6939 | 742.309
| 83 | Potrubí z trub
1653 | 837355121R00 | Výsek a montáž _propoj do stávající šachty viz.PD |  | kus | 1 | Položka je určena pro výsek a montáž kameninové odbočné tvarovky na kameninovém potrubí pro dodatečné osazení odbočné tvarovky na dosavadním potrubí. V položce jsou započteny i náklady na odsekání betonu a nové obetonování betonem C 8/10. V položce nejsou započteny náklady na dodání 1 ks kameninové trouby a 1 ks kameninové tvarovky; tyto náklady se oceňují ve specifikaci. Ztratné se doporučuje ve výši 1,5 %. Položka je určena pro trouby kameninové opatřené pryžovým nebo polyuretanovým spojem | 83 | P | 1233.1002 | 7373.824
| 87 | Potrubí z trub plastických, skleněných a čedičových
1654 | 871311111R00 | Montáž trubek z tvrdého PVC ve výkopu d 160 mm_drenáže |  | m | 113.4 |  | 87 | P | 7.1179 | 61.2659
1655 | 286139922 | Trubka drenážní PE-HD DN 150, SN 8, částečně perforovaná tyčová viz.PD |  | m | 7.521 |  | 87 | M | 106.5494 | 0
1656 | 286139922A | Trubka drenážní PE-HD DN 125, SN 8, perforovaná tyčová viz.PD |  | m | 116.085 | – speciální drenážní potrubí s kruhovou pevností SN 8 Při velkém přítoku vody se může stát, že běžné drenážní potrubí odpovídající normě DIN 4262-1 nebude dostatečné pro přitékající ani odtékající množství vody. V těchto případech se potrubí musí mimo jiné pokládat do větších hloubek. drenážní potrubí řady -Rw je určené přesně pro použití v těchto podmínkách. Mají nejvyšší kruhovou pevnost na úrovni minimálně S 8,0 kN/m2 dle EN ISO 9969, případně SR24 minimálně 31,5 kN/m2 dle DIN 16961. Jmenovitým průměrům DN 300, 400, 500, 600 a 800 odpovídají požadované průřezy dle DIN 4262-1. Plocha otvorů pro vstup vody záleží na šířce a délce otvorů, je alespoň 180 cm2/m (TP), případně 50 cm2/m (MP). SIROBAU-Rw je drenážní, vrstvené potrubí s profilovanou vnější stěnou a hladkou stěnou vnitřní. Široké drenážní otvory pro dlouhodobou drenážní funkčnost po zabudování. V plném rozsahu odpovídá požadavkům zatížení pro stavbu silnic a tunelů (vyhovuje SLW60). | 87 | M | 106.5494 | 0
1657 | 871311111R00 | Montáž trubek z tvrdého PVC ve výkopu d 160 mm_potrubí |  | m | 3 |  | 87 | P | 7.1179 | 61.2659
1658 | 286111121 | Trubka kanalizační KGEM SN 8 PVC 160 x 4,7 x 1000 mm |  | kus | 3.27 |  | 87 | M | 282.5307 | 0
1659 | 998311011R00 | Přesun hmot pro odvodnění drenáží bez výplně rýh |  | t | 0.263 |  | 87 | P | 0 | 1342.3483
| 89 | Ostatní konstrukce a práce na trubním vedení
1660 | 899721112R00 | Fólie výstražná z PVC, šířka 30 cm |  | m | 9.9 |  | 89 | P | 4.1572 | 11.3886
1661 | 892855114R00 | Kontrola kanalizace TV kamerou do 200 m |  | m | 46.4 |  | 89 | P | 0 | 93.877
1662 | 894431333RBB | Šachta Šd1-3, D 425 mm, dl.šach.roury 3,0 m, sběrná_atyp pro drenáž , KG do D 160 mm, poklop šedá litina 40 t,viz.PD | dno KG D 160 mm, poklop šedá litina 40 t | kus | 1 | Osazení plastového dna, osazení korugované šachtové roury, vložení těsnění, osazení šachtové teleskopické roury a litinového poklopu | 89 | P | 12920.8666 | 1463.2994
1663 | 894431333RBB | Šachta Šd1-2, D 425 mm, dl.šach.roury 3,0 m, sběrná_atyp pro drenáž , KG do D 160 mm, poklop šedá litina 40 t,viz.PD | dno KG D 160 mm, poklop šedá litina 40 t | kus | 1 |  | 89 | P | 12920.8666 | 1463.2994
1664 | 894431333RBB | Šachta Šd1-1, D 425 mm, dl.šach.roury 3,0 m, sběrná_atyp pro drenáž , KG do D 160 mm, poklop šedá litina 40 t,viz.PD | dno KG D 160 mm, poklop šedá litina 40 t | kus | 1 |  | 89 | P | 12920.8666 | 1463.2994
1665 | 831350015RA0 | Kanalizace z trub D 425_systémové prodloužení šachty do 1m hloubky viz.PD |  | m | 3 | V položce je zakalkulováno: hloubení rýh, pažení a rozepření rýh včetně přepažování, svislé přemístění, naložení přebytku po zásypu (0,924 m3/m rýhy) na dopravní prostředek, odvoz do 6 km a uložení na skládku, lože pod potrubí ze štěrkopísku, dodávka a montáž potrubí z trub PVC vnějšího průměru dle popisu, zřízení kanalizační přípojky (1 kus/20 m potrubí), dodávka a montáž PVC tvarovek odbočných (1 kus/ 20 m potrubí), dodávka a montáž PVC tvarovek jednoosých (1 kus/ 20 m potrubí), obsyp potrubí pískem, zásyp rýhy sypaninou, se zhutněním. V položce není kalkulován poplatek za skládku zeminy. Tyto náklady se oceňují individuálně podle místních podmínek. | 89 | P | 2378.0525 | 2394.8472
1666 | 899623151R00 | Obetonování potrubí nebo zdiva stok betonem C16/20_podkladní beton viz.PD |  | m3 | 3.2 | Položka je určena pro obetonování potrubí v otevřeném výkopu, pro práce ve štole se k položce používá příplatek 89962-3192. Obetonování zdiva stok ve štole se oceňuje položkami 35931 Výplň za rubem cihelného zdiva stok části A 03 tohoto sborníku | 89 | P | 2948.9916 | 570.6334
| H27 | Vedení trubní dálková a přípojná
1667 | 998276101R00 | Přesun hmot, trubní vedení plastová, otevř. výkop |  | t | 16.25 |  | H27 | P | 0 | 159.8154
| S | Přesuny sutí
1668 | 721171809R00 | Demontáž potrubí z PVC do D 160 mm_třídění ahrubé očištění při výkopech viz.PD |  | m | 277 |  | S | P | 0 | 49.956
1669 | 979081111R00 | Odvoz suti a vybour. hmot na skládku do 1 km |  | t | 1.837 |  | S | P | 0 | 262.8889
1670 | 979081121R00 | Příplatek k odvozu za každý další 1 km |  | t | 64.295 |  | S | P | 0 | 23.0566
1671 | 979011221R00 | Svislá doprava suti a vybour. hmot za 1.PP nošením |  | t | 1.837 | Položka je určena pro dopravu suti a vybouraných hmot za prvé podlaží pod základním podlažím. Svislá doprava suti ze základního podlaží se neoceňuje. Základním podlažím je zpravidla přízemí | S | P | 0 | 828.8149
1672 | 979082111R00 | Vnitrostaveništní doprava suti do 10 m |  | t | 1.837 | Včetně případného složení na staveništní deponii | S | P | 0 | 377.7265
1673 | 979082121R00 | Příplatek k vnitrost. dopravě suti za dalších 5 m |  | t | 36.74 |  | S | P | 0 | 42.0958
1674 | 979990122R00 | Poplatek za uložení suti - PVC |  | t | 1.837 |  | S | P | 0 | 5292.5379
Vedlejší a ostatní rozpočtové náklady
| 011VD | Průzkumy,projektování,revize,zkoušky,geodet,koordinace,doprava a pod.
1675 | 220890084R00 | Předání a převzetí staveniště,Náklady spojené s účastí zhotovitele na předání a převzetí staveniště a předání stavby |  | h | 16 |  | 011VD | P | 0 | 675.9
1676 | 220890084R00 | Dokumentace skutečného provedení stavby (3 paré) a v el.mediu |  | h | 285 |  | 011VD | P | 0 | 675.9
1677 | 220890084R00 | Foto-dokumentace skutečného provedení_neuvedené v položkách objektů |  | h | 12 |  | 011VD | P | 0 | 675.9
1678 | 220890084R00 | Zkoušky a revize v ZRN__neuvedené v položkách objektů |  | h | 25 |  | 011VD | P | 0 | 675.9
1679 | 220890084R00 | Účast technika na stavbě-inženýrská činnost dodavatele – práce spojené s realizací kolaudace (vyjádření, revize, zkoušky atd.) |  | h | 45 | - inženýrská činnost pro uvedení celého díla do užívání, zajištění dokladů pro uvedení díla do provozu vč. revizí, apod. | 011VD | P | 0 | 675.9
1680 | 220890084R00 | Dílenská montážní dokumentace_neuvedená v položkách objektů |  | h | 35 |  | 011VD | P | 0 | 675.9
1681 | 220890084R00 | Vytýčení resp. zjištění inženýrských sítí a místních rozvodů_neuvedená v položkách objektů |  | h | 35 |  | 011VD | P | 0 | 675.9
1682 | 110 R00 | Mimostaveništní doprava -všechny druhy mimostav. přeprav,doprav čehokoliv (vč. DIO -zpracování a projednání, řízení dopravy apod.) |  | % |  | i zajištění povolení a provedení značení nutných uzavírek a změn dopravního značení, zvláštního užívání veřejných ploch | 011VD | P | 0 | 0.9
1683 | 201 R00 | Koordinační a kompletační činnost generálního dodavatele,včetně vzorkování mat.,koordinace s bankou a pod. |  | % |  |  | 011VD | P | 0 | 1.25
1684 | 220890084R00 | Účast geodeta na stavbě-geodetické práce po výstavbě zaměření a geometrický plan ke vkladu do katastru_neuvedené v položkách objektů |  | h | 200 | _zápis změn do katastru nemovitostí a příp. maje vypořádání ověřených katastrálním úřadem | 011VD | P | 0 | 675.9
1685 | 220890084R00 | Vytýčení založení staveb geodetem_neuvedené v položkách objektů |  | h | 60 |  | 011VD | P | 0 | 675.9
1686 | 220890084R00 | Účast laboratorního technika_ zkoušky unosností plání a hutnění štěrků min.5pláň.+5štěrky..míst_únosnost dle PD__neuvedené v položkách objektů |  | h | 16 |  | 011VD | P | 0 | 675.9
1687 | 220890084R00 | Geolog_geo.sondy pro určení vhodnosti zemin pro zpětné využití a pod. |  | h | 72 |  | 011VD | P | 0 | 675.9
1688 | 220890084R00 | Zajištění publicity po dobu výstavby a pod. |  | h | 25 |  | 011VD | P | 0 | 675.9
1689 | 220890084R00 | Zajištění _účast CHKO v průběhu výstavby a případná koordinace prací v blízkosti potoka(viz.stanovisko CHKO) |  | h | 25 |  | 011VD | P | 0 | 675.9
1690 | 110 R0A | Zařízení staveniště -ostatní kompletní náklady na kompletní ZS (včetně oplocení,buněk,WC a pod)neuvedené v položkách objektu ZS, včetně odstranění |  | sada | 1 |  | 011VD | P | 0 | 546674.45

## Krycí list rozpočtu (SO01.21)
Krycí list rozpočtu (SO01.21 - Stavební část objekt SO 01.2 Kabiny 2)
Název stavby: |  | FOTBALOVÁ HŘIŠTĚ VLACHOVICKÁ, NOVÉ MĚSTO NA MORAVĚ 1 ETAPA |  | Objednatel: | MĚSTO NOVÉ MĚSTO NA MORAVĚ VRATISLAVOVO NÁM. 103, 592 31 NOVÉ MĚSTO NA MORAVĚ |  | IČO/DIČ: | 00294900/
Druh stavby: |  | NOVOSTAVBA 1 ETAPY |  | Projektant: | Gremis, s.r.o., Jihlavská 230, 594 01 Velké Meziřičí |  | IČO/DIČ: | 15544551/CZ15544451
Lokalita: |  | NOVÉ MĚSTO NA MORAVĚ |  | Zhotovitel: |  |  | IČO/DIČ:
Začátek výstavby: |  | 11.12.2024 |  | Konec výstavby: |  |  | Položek: | 234
JKSO: |  | 8015911 |  | Zpracoval: | Bohuslav Hemala |  | Datum: | 11.12.2024
Rozpočtové náklady v Kč
A | Základní rozpočtové náklady |  | B | Doplňkové náklady |  | C | Náklady na umístění stavby (NUS)
HSV | Dodávky | 0 | Práce přesčas |  | 0 | Zařízení staveniště |  | 0
| Montáž | 0 | Bez pevné podl. |  | 0 | Mimostav. doprava |  | 0
PSV | Dodávky | 0 | Kulturní památka |  | 0 | Územní vlivy |  | 0
| Montáž | 0 |  |  |  | Provozní vlivy |  | 0
"M" | Dodávky | 0 |  |  |  | Ostatní |  | 0
| Montáž | 0 |  |  |  | NUS z rozpočtu |  | 0
Ostatní materiál |  | 0
Přesun hmot a sutí |  | 0
ZRN celkem |  | 0 | DN celkem |  | 0 | NUS celkem |  | 0
[6 empty] | VORN celkem |  | 0
Základ 0% |  | 0
Základ 12% |  | 0 | DPH 12% |  | 0 | Celkem bez DPH |  | 0
Základ 21% |  | 0 | DPH 21% |  | 0 | Celkem včetně DPH |  | 0
Projektant |  |  | Objednatel |  |  | Zhotovitel
Datum, razítko a podpis |  |  | Datum, razítko a podpis |  |  | Datum, razítko a podpis

## VORN objektu (SO01.21) (hidden)
Vedlejší a ostatní rozpočtové náklady (SO01.21 - Stavební část objekt SO 01.2 Kabiny 2)
Název stavby: | FOTBALOVÁ HŘIŠTĚ VLACHOVICKÁ, NOVÉ MĚSTO NA MORAVĚ 1 ETAPA | Objednatel: | MĚSTO NOVÉ MĚSTO NA MORAVĚ VRATISLAVOVO NÁM. 103, 592 31 NOVÉ MĚSTO NA MORAVĚ |  | IČO/DIČ: | 00294900/
Druh stavby: | NOVOSTAVBA 1 ETAPY | Projektant: | Gremis, s.r.o., Jihlavská 230, 594 01 Velké Meziřičí |  | IČO/DIČ: | 15544551/CZ15544451
Lokalita: | NOVÉ MĚSTO NA MORAVĚ | Zhotovitel: |  |  | IČO/DIČ:
Začátek výstavby: | 11.12.2024 | Konec výstavby: |  |  | Položek: | 234
JKSO: | 8015911 | Zpracoval: | Bohuslav Hemala |  | Datum: | 11.12.2024
Vedlejší rozpočtové náklady VRN
Doplňkové náklady DN |  |  | Kč | % | Základna | Kč
Práce přesčas |  |  | 0 |  |  | 0
Bez pevné podl. |  |  | 0 |  |  | 0
Kulturní památka |  |  | 0 |  |  | 0
Celkem DN | [5 empty] | 0
Náklady na umístění stavby (NUS) |  |  | Kč | % | Základna | Kč
Zařízení staveniště |  |  | 0 |  |  | 0
Mimostav. doprava |  |  | 0 |  |  | 0
Územní vlivy |  |  | 0 |  |  | 0
Provozní vlivy |  |  | 0 |  |  | 0
Ostatní |  |  | 0 |  |  | 0
NUS z rozpočtu |  |  | 0 |  |  | 0
Celkem NUS | [5 empty] | 0
Celkem VRN |  |  | 0
Ostatní rozpočtové náklady ORN
Ostatní rozpočtové náklady (ORN) |  |  | Kč | % | Základna | Kč
|  |  | 0 |  |  | 0
Celkem ORN | [5 empty] | 0

## Stavební rozpočet (SO01.21)
Stavební rozpočet (SO01.21 - Stavební část objekt SO 01.2 Kabiny 2) | [32 empty] | 0 | 0 | 0
Název stavby: |  | FOTBALOVÁ HŘIŠTĚ VLACHOVICKÁ, NOVÉ MĚSTO NA MORAVĚ 1 ETAPA |  | Doba výstavby: |  |  | Objednatel: | MĚSTO NOVÉ MĚSTO NA MORAVĚ VRATISLAVOVO NÁM. 103, 592 31 NOVÉ MĚSTO NA MORAVĚ
Druh stavby: |  | NOVOSTAVBA 1 ETAPY |  | Začátek výstavby: | 11.12.2024 |  | Projektant: | Gremis, s.r.o., Jihlavská 230, 594 01 Velké Meziřičí
Lokalita: |  | NOVÉ MĚSTO NA MORAVĚ |  | Konec výstavby: |  |  | Zhotovitel:
JKSO: |  | 8015911 |  | Zpracováno dne: | 11.12.2024 |  | Zpracoval: | Bohuslav Hemala
Č | Objekt | Kód | Zkrácený popis |  | MJ | Množství | Cena/MJ | Sazba DPH | Náklady (Kč) |  |  | Náklady (Kč) | Hmotnost (t) |  | Cenová | [33 empty] | ISWORK | GROUPCODE | VATTAX
|  |  | Rozměry |  |  |  | (Kč) |  | Dodávka | Montáž | Celkem | Celkem vč. DPH | Jednot. | Celkem | soustava | Přesuny | Typ skupiny | HSV mat | HSV prac | PSV mat | PSV prac | Mont mat | Mont prac | Ostatní mat. | [21 empty] | MAT | WORK | CELK
| SO01.21 |  | Stavební část objekt SO 01.2 Kabiny 2 | [5 empty] | 0 | 0 | 0 | 0 |  | 644.1171
| SO01.21 | 13 | Hloubené vykopávky | [5 empty] | 0 | 0 | 0 | 0 |  | 0 | [10 empty] | SO01.21 | [7 empty] | 0 | 0 | 0
1 | SO01.21 | 132201211R00 | Hloubení rýh š.do 200 cm hor.3 do 100 m3,STROJNĚ |  | m3 | 6.583 | 0 | 21 | 0 | 0 | 0 | 0 | 0 | 0 | RTS II / 2024 | 0 |  | 0 | 0 | 0 | 0 | 0 | 0 | 0 | SO01.21 | 0 | 0 | 0 | 21 | 0 | 0 | 1 |  |  |  | 0 | 0 | 0 | 13_ | SO01.21_1_ | SO01.21_ | 0 | 0 | 0 | 0 | 0 | 0 | 0 |  | 13 | 21 | Hloubení rýh š.do 200 cm hor.3 do 100 m3,STROJNĚ
2 | SO01.21 | 132201219R00 | Přípl.za lepivost,hloubení rýh 200cm,hor.3,STROJNĚ |  | m3 | 6.583 | 0 | 21 | 0 | 0 | 0 | 0 | 0 | 0 | RTS II / 2024 | 0 |  | 0 | 0 | 0 | 0 | 0 | 0 | 0 | SO01.21 | 0 | 0 | 0 | 21 | 0 | 0 | 1 |  |  |  | 0 | 0 | 0 | 13_ | SO01.21_1_ | SO01.21_ | 0 | 0 | 0 | 0 | 0 | 0 | 0 |  | 13 | 21 | Přípl.za lepivost,hloubení rýh 200cm,hor.3,STROJNĚ
3 | SO01.21 | 132501211R00 | Hloubení rýh šířky do 200 cm v hor.6, STROJNĚ |  | m3 | 59.244 | 0 | 21 | 0 | 0 | 0 | 0 | 0 | 0 | RTS II / 2024 | 0 |  | 0 | 0 | 0 | 0 | 0 | 0 | 0 | SO01.21 | 0 | 0 | 0 | 21 | 0 | 0 | 1 |  |  |  | 0 | 0 | 0 | 13_ | SO01.21_1_ | SO01.21_ | 0 | 0 | 0 | 0 | 0 | 0 | 0 |  | 13 | 21 | Hloubení rýh šířky do 200 cm v hor.6, STROJNĚ
| SO01.21 | 16 | Přemístění výkopku | [5 empty] | 0 | 0 | 0 | 0 |  | 0 | [10 empty] | SO01.21 | [7 empty] | 0 | 0 | 0
4 | SO01.21 | 171206111R00 | Uložení zemin do násypů předeps. tvarů s urovnáním -na skládku nebo meziskládku pro zpětné využití |  | m3 | 65.827 | 0 | 21 | 0 | 0 | 0 | 0 | 0 | 0 | RTS II / 2024 | 0 |  | 0 | 0 | 0 | 0 | 0 | 0 | 0 | SO01.21 | 0 | 0 | 0 | 21 | 0 | 0 | 1 |  |  |  | 0 | 0 | 0 | 16_ | SO01.21_1_ | SO01.21_ | 0 | 0 | 0 | 0 | 0 | 0 | 0 |  | 16 | 21 | Uložení zemin do násypů předeps. tvarů s urovnáním -na skládku nebo meziskládku pro zpětné využití
5 | SO01.21 | 162301102R00 | Vodorovné přemístění výkopku z hor.1-4 do 1000 m_na meziskládku |  | m3 | 6.583 | 0 | 21 | 0 | 0 | 0 | 0 | 0 | 0 | RTS II / 2024 | 0 |  | 0 | 0 | 0 | 0 | 0 | 0 | 0 | SO01.21 | 0 | 0 | 0 | 21 | 0 | 0 | 1 |  |  |  | 0 | 0 | 0 | 16_ | SO01.21_1_ | SO01.21_ | 0 | 0 | 0 | 0 | 0 | 0 | 0 |  | 16 | 21 | Vodorovné přemístění výkopku z hor.1-4 do 1000 m_na meziskládku
6 | SO01.21 | 162301152R00 | Vodorovné přemístění výkopku z hor.5-7 do 1000 m_na meziskládku |  | m3 | 59.244 | 0 | 21 | 0 | 0 | 0 | 0 | 0 | 0 | RTS II / 2024 | 0 |  | 0 | 0 | 0 | 0 | 0 | 0 | 0 | SO01.21 | 0 | 0 | 0 | 21 | 0 | 0 | 1 |  |  |  | 0 | 0 | 0 | 16_ | SO01.21_1_ | SO01.21_ | 0 | 0 | 0 | 0 | 0 | 0 | 0 |  | 16 | 21 | Vodorovné přemístění výkopku z hor.5-7 do 1000 m_na meziskládku
7 | SO01.21 | 167101151R00 | Nakládání výkopku z hor. 5 ÷ 7 v množství do 100 m3 |  | m3 | 51.638 | 0 | 21 | 0 | 0 | 0 | 0 | 0 | 0 | RTS II / 2024 | 0 |  | 0 | 0 | 0 | 0 | 0 | 0 | 0 | SO01.21 | 0 | 0 | 0 | 21 | 0 | 0 | 1 |  |  |  | 0 | 0 | 0 | 16_ | SO01.21_1_ | SO01.21_ | 0 | 0 | 0 | 0 | 0 | 0 | 0 |  | 16 | 21 | Nakládání výkopku z hor. 5 ÷ 7 v množství do 100 m3
8 | SO01.21 | 162301152R00 | Vodorovné přemístění výkopku z hor.5-7 do 1000 m_zpětné |  | m3 | 51.638 | 0 | 21 | 0 | 0 | 0 | 0 | 0 | 0 | RTS II / 2024 | 0 |  | 0 | 0 | 0 | 0 | 0 | 0 | 0 | SO01.21 | 0 | 0 | 0 | 21 | 0 | 0 | 1 |  |  |  | 0 | 0 | 0 | 16_ | SO01.21_1_ | SO01.21_ | 0 | 0 | 0 | 0 | 0 | 0 | 0 |  | 16 | 21 | Vodorovné přemístění výkopku z hor.5-7 do 1000 m_zpětné
| SO01.21 | 17 | Konstrukce ze zemin | [5 empty] | 0 | 0 | 0 | 0 |  | 0 | [10 empty] | SO01.21 | [7 empty] | 0 | 0 | 0
9 | SO01.21 | 174101101R00 | Zásyp jam, rýh, šachet se zhutněním |  | m3 | 51.638 | 0 | 21 | 0 | 0 | 0 | 0 | 0 | 0 | RTS II / 2024 | 0 |  | 0 | 0 | 0 | 0 | 0 | 0 | 0 | SO01.21 | 0 | 0 | 0 | 21 | 0 | 0 | 1 |  |  |  | 0 | 0 | 0 | 17_ | SO01.21_1_ | SO01.21_ | 0 | 0 | 0 | 0 | 0 | 0 | 0 |  | 17 | 21 | Zásyp jam, rýh, šachet se zhutněním
10 | SO01.21 | 166101151R00 | Přehození výkopku z hor.5-7_mezi stěnami základůí po vrstvách |  | m3 | 51.638 | 0 | 21 | 0 | 0 | 0 | 0 | 0 | 0 | RTS II / 2024 | 0 |  | 0 | 0 | 0 | 0 | 0 | 0 | 0 | SO01.21 | 0 | 0 | 0 | 21 | 0 | 0 | 1 |  |  |  | 0 | 0 | 0 | 17_ | SO01.21_1_ | SO01.21_ | 0 | 0 | 0 | 0 | 0 | 0 | 0 |  | 17 | 21 | Přehození výkopku z hor.5-7_mezi stěnami základůí po vrstvách
| SO01.21 | 27 | Základy | [5 empty] | 0 | 0 | 0 | 0 |  | 276.5804 | [10 empty] | SO01.21 | [7 empty] | 0 | 0 | 0
11 | SO01.21 | 271531113R00 | Polštář základu z kameniva hr. drceného 16-32 mm |  | m3 | 45.367 | 0 | 21 | 0 | 0 | 0 | 0 | 2.16 | 97.9927 | RTS II / 2024 | 0 |  | 0 | 0 | 0 | 0 | 0 | 0 | 0 | SO01.21 | 0 | 0 | 0 | 21 | 0 | 0 | 1 |  |  |  | 0 | 0 | 0 | 27_ | SO01.21_2_ | SO01.21_ | 0 | 0 | 0 | 97.9927 | 0 | 0 | 0 |  | 27 | 21 | Polštář základu z kameniva hr. drceného 16-32 mm
12 | SO01.21 | 273313611R00 | Beton základových desek prostý C 16/20_podkladní pod desku |  | m3 | 9.31 | 0 | 21 | 0 | 0 | 0 | 0 | 2.525 | 23.5078 | RTS II / 2024 | 0 |  | 0 | 0 | 0 | 0 | 0 | 0 | 0 | SO01.21 | 0 | 0 | 0 | 21 | 0 | 0 | 1 |  |  |  | 0 | 0 | 0 | 27_ | SO01.21_2_ | SO01.21_ | 0 | 0 | 0 | 23.5078 | 0 | 0 | 0 |  | 27 | 21 | Beton základových desek prostý C 16/20_podkladní pod desku
13 | SO01.21 | 273321411R00 | Železobeton základových desek C 25/30 XC,XA1-(CZ,F.1) |  | m3 | 33.215 | 0 | 21 | 0 | 0 | 0 | 0 | 2.525 | 83.8679 | RTS II / 2024 | 0 |  | 0 | 0 | 0 | 0 | 0 | 0 | 0 | SO01.21 | 0 | 0 | 0 | 21 | 0 | 0 | 1 |  |  |  | 0 | 0 | 0 | 27_ | SO01.21_2_ | SO01.21_ | 0 | 0 | 0 | 83.8679 | 0 | 0 | 0 |  | 27 | 21 | Železobeton základových desek C 25/30 XC,XA1-(CZ,F.1)
14 | SO01.21 | 273351215R00 | Bednění stěn základových desek - zřízení |  | m2 | 21.294 | 0 | 21 | 0 | 0 | 0 | 0 | 0.0392 | 0.83472 | RTS II / 2024 | 0 |  | 0 | 0 | 0 | 0 | 0 | 0 | 0 | SO01.21 | 0 | 0 | 0 | 21 | 0 | 0 | 1 |  |  |  | 0 | 0 | 0 | 27_ | SO01.21_2_ | SO01.21_ | 0 | 0 | 0 | 0.83472 | 0 | 0 | 0 |  | 27 | 21 | Bednění stěn základových desek - zřízení
15 | SO01.21 | 273351216R00 | Bednění stěn základových desek - odstranění |  | m2 | 21.294 | 0 | 21 | 0 | 0 | 0 | 0 | 0 | 0 | RTS II / 2024 | 0 |  | 0 | 0 | 0 | 0 | 0 | 0 | 0 | SO01.21 | 0 | 0 | 0 | 21 | 0 | 0 | 1 |  |  |  | 0 | 0 | 0 | 27_ | SO01.21_2_ | SO01.21_ | 0 | 0 | 0 | 0 | 0 | 0 | 0 |  | 27 | 21 | Bednění stěn základových desek - odstranění
16 | SO01.21 | 273353101R00 | Bednění kotev.otvorů desek do 0,01 m2, hl. 0,25 m |  | kus | 6 | 0 | 21 | 0 | 0 | 0 | 0 | 0.00115 | 0.0069 | RTS II / 2024 | 0 |  | 0 | 0 | 0 | 0 | 0 | 0 | 0 | SO01.21 | 0 | 0 | 0 | 21 | 0 | 0 | 1 |  |  |  | 0 | 0 | 0 | 27_ | SO01.21_2_ | SO01.21_ | 0 | 0 | 0 | 0.0069 | 0 | 0 | 0 |  | 27 | 21 | Bednění kotev.otvorů desek do 0,01 m2, hl. 0,25 m
17 | SO01.21 | 273361921RT9 | Výztuž základových desek ze svařovaných sítí, drát d 8,0 mm, oko 150 x 150 mm |  | t | 4.212 | 0 | 21 | 0 | 0 | 0 | 0 | 1.0737 | 4.5224 | RTS II / 2024 | 0 |  | 0 | 0 | 0 | 0 | 0 | 0 | 0 | SO01.21 | 0 | 0 | 0 | 21 | 0 | 0 | 1 |  |  |  | 0 | 0 | 0 | 27_ | SO01.21_2_ | SO01.21_ | 0 | 0 | 0 | 4.5224 | 0 | 0 | 0 |  | 27 | 21 | Výztuž základových desek ze svařovaných sítí, drát d 8,0 mm, oko 150 x 150 mm
18 | SO01.21 | 274313511R00 | Beton základových pasů prostý C 12/15 |  | m3 | 4.76 | 0 | 21 | 0 | 0 | 0 | 0 | 2.525 | 12.019 | RTS II / 2024 | 0 |  | 0 | 0 | 0 | 0 | 0 | 0 | 0 | SO01.21 | 0 | 0 | 0 | 21 | 0 | 0 | 1 |  |  |  | 0 | 0 | 0 | 27_ | SO01.21_2_ | SO01.21_ | 0 | 0 | 0 | 12.019 | 0 | 0 | 0 |  | 27 | 21 | Beton základových pasů prostý C 12/15
19 | SO01.21 | 274321411R00 | Železobeton základových pasů C 25/30,XC3,XA1-(CZ,F.1) |  | m3 | 18.7 | 0 | 21 | 0 | 0 | 0 | 0 | 2.525 | 47.2175 | RTS II / 2024 | 0 |  | 0 | 0 | 0 | 0 | 0 | 0 | 0 | SO01.21 | 0 | 0 | 0 | 21 | 0 | 0 | 1 |  |  |  | 0 | 0 | 0 | 27_ | SO01.21_2_ | SO01.21_ | 0 | 0 | 0 | 47.2175 | 0 | 0 | 0 |  | 27 | 21 | Železobeton základových pasů C 25/30,XC3,XA1-(CZ,F.1)
20 | SO01.21 | 274351215R00 | Bednění stěn základových pasů - zřízení |  | m2 | 122.4 | 0 | 21 | 0 | 0 | 0 | 0 | 0.03916 | 4.7932 | RTS II / 2024 | 0 |  | 0 | 0 | 0 | 0 | 0 | 0 | 0 | SO01.21 | 0 | 0 | 0 | 21 | 0 | 0 | 1 |  |  |  | 0 | 0 | 0 | 27_ | SO01.21_2_ | SO01.21_ | 0 | 0 | 0 | 4.7932 | 0 | 0 | 0 |  | 27 | 21 | Bednění stěn základových pasů - zřízení
21 | SO01.21 | 274351216R00 | Bednění stěn základových pasů - odstranění |  | m2 | 122.4 | 0 | 21 | 0 | 0 | 0 | 0 | 0 | 0 | RTS II / 2024 | 0 |  | 0 | 0 | 0 | 0 | 0 | 0 | 0 | SO01.21 | 0 | 0 | 0 | 21 | 0 | 0 | 1 |  |  |  | 0 | 0 | 0 | 27_ | SO01.21_2_ | SO01.21_ | 0 | 0 | 0 | 0 | 0 | 0 | 0 |  | 27 | 21 | Bednění stěn základových pasů - odstranění
22 | SO01.21 | 274361214R00 | Výztuž základových pasů do 12 mm z oceli B500B (10 505) |  | t | 1.812 | 0 | 21 | 0 | 0 | 0 | 0 | 1.0035 | 1.8183 | RTS II / 2024 | 0 |  | 0 | 0 | 0 | 0 | 0 | 0 | 0 | SO01.21 | 0 | 0 | 0 | 21 | 0 | 0 | 1 |  |  |  | 0 | 0 | 0 | 27_ | SO01.21_2_ | SO01.21_ | 0 | 0 | 0 | 1.8183 | 0 | 0 | 0 |  | 27 | 21 | Výztuž základových pasů do 12 mm z oceli B500B (10 505)
| SO01.21 | 31 | Zdi podpěrné a volné | [5 empty] | 0 | 0 | 0 | 0 |  | 91.8721 | [10 empty] | SO01.21 | [7 empty] | 0 | 0 | 0
23 | SO01.21 | 311238523R00 | Zdivo z cihelných tvárnic P15,PD tl. 300 mm viz.PD |  | m2 | 163.165 | 0 | 21 | 0 | 0 | 0 | 0 | 0.24656 | 40.23 | RTS II / 2024 | 0 |  | 0 | 0 | 0 | 0 | 0 | 0 | 0 | SO01.21 | 0 | 0 | 0 | 21 | 0 | 0 | 1 |  |  |  | 0 | 0 | 0 | 31_ | SO01.21_3_ | SO01.21_ | 0 | 0 | 0 | 40.23 | 0 | 0 | 0 |  | 31 | 21 | Zdivo z cihelných tvárnic P15,PD tl. 300 mm viz.PD
24 | SO01.21 | 317314130R00 | Podbetonování zhlaví nosníků, zdivo šířky 300 mm |  | kus | 2 | 0 | 21 | 0 | 0 | 0 | 0 | 0.0063 | 0.0126 | RTS II / 2024 | 0 |  | 0 | 0 | 0 | 0 | 0 | 0 | 0 | SO01.21 | 0 | 0 | 0 | 21 | 0 | 0 | 1 |  |  |  | 0 | 0 | 0 | 31_ | SO01.21_3_ | SO01.21_ | 0 | 0 | 0 | 0.0126 | 0 | 0 | 0 |  | 31 | 21 | Podbetonování zhlaví nosníků, zdivo šířky 300 mm
25 | SO01.21 | 317234410R00 | Vyzdívka mezi nosníky na MC |  | m3 | 0.287 | 0 | 21 | 0 | 0 | 0 | 0 | 1.9048 | 0.54668 | RTS II / 2024 | 0 |  | 0 | 0 | 0 | 0 | 0 | 0 | 0 | SO01.21 | 0 | 0 | 0 | 21 | 0 | 0 | 1 |  |  |  | 0 | 0 | 0 | 31_ | SO01.21_3_ | SO01.21_ | 0 | 0 | 0 | 0.54668 | 0 | 0 | 0 |  | 31 | 21 | Vyzdívka mezi nosníky na MC
26 | SO01.21 | 346481111RT2 | Zaplentování rýh, nosníků rabicovým pletivem |  | m2 | 4.752 | 0 | 21 | 0 | 0 | 0 | 0 | 0.00542 | 0.025756 | RTS II / 2024 | 0 |  | 0 | 0 | 0 | 0 | 0 | 0 | 0 | SO01.21 | 0 | 0 | 0 | 21 | 0 | 0 | 1 |  |  |  | 0 | 0 | 0 | 31_ | SO01.21_3_ | SO01.21_ | 0 | 0 | 0 | 0.025756 | 0 | 0 | 0 |  | 31 | 21 | Zaplentování rýh, nosníků rabicovým pletivem
27 | SO01.21 | 311112125RT4 | Stěna z tvárnic ztraceného bednění, tl. 250 mm,zalití tvárnic betonem C 25/30_atika |  | m2 | 82.6 | 0 | 21 | 0 | 0 | 0 | 0 | 0.5921 | 48.9075 | RTS II / 2024 | 0 |  | 0 | 0 | 0 | 0 | 0 | 0 | 0 | SO01.21 | 0 | 0 | 0 | 21 | 0 | 0 | 1 |  |  |  | 0 | 0 | 0 | 31_ | SO01.21_3_ | SO01.21_ | 0 | 0 | 0 | 48.9075 | 0 | 0 | 0 |  | 31 | 21 | Stěna z tvárnic ztraceného bednění, tl. 250 mm,zalití tvárnic betonem C 25/30_atika
28 | SO01.21 | 311351105R00 | Bednění nadzákladových zdí, oboustranné - zřízení_spádová nadbetonávka atiky |  | m2 | 6.195 | 0 | 21 | 0 | 0 | 0 | 0 | 0.03931 | 0.24353 | RTS II / 2024 | 0 |  | 0 | 0 | 0 | 0 | 0 | 0 | 0 | SO01.21 | 0 | 0 | 0 | 21 | 0 | 0 | 1 |  |  |  | 0 | 0 | 0 | 31_ | SO01.21_3_ | SO01.21_ | 0 | 0 | 0 | 0.24353 | 0 | 0 | 0 |  | 31 | 21 | Bednění nadzákladových zdí, oboustranné - zřízení_spádová nadbetonávka atiky
29 | SO01.21 | 311351106R00 | Bednění nadzákladových zdí, oboustranné - odstranění |  | m2 | 6.195 | 0 | 21 | 0 | 0 | 0 | 0 | 0 | 0 | RTS II / 2024 | 0 |  | 0 | 0 | 0 | 0 | 0 | 0 | 0 | SO01.21 | 0 | 0 | 0 | 21 | 0 | 0 | 1 |  |  |  | 0 | 0 | 0 | 31_ | SO01.21_3_ | SO01.21_ | 0 | 0 | 0 | 0 | 0 | 0 | 0 |  | 31 | 21 | Bednění nadzákladových zdí, oboustranné - odstranění
30 | SO01.21 | 311361821R00 | Výztuž nadzákladových zdí z betonářské oceli B500B (10 505) |  | t | 0.323 | 0 | 21 | 0 | 0 | 0 | 0 | 1.0211 | 0.32982 | RTS II / 2024 | 0 |  | 0 | 0 | 0 | 0 | 0 | 0 | 0 | SO01.21 | 0 | 0 | 0 | 21 | 0 | 0 | 1 |  |  |  | 0 | 0 | 0 | 31_ | SO01.21_3_ | SO01.21_ | 0 | 0 | 0 | 0.32982 | 0 | 0 | 0 |  | 31 | 21 | Výztuž nadzákladových zdí z betonářské oceli B500B (10 505)
31 | SO01.21 | 311321825R00 | Železobeton nadzákladových zdí pohledový C 25/30 |  | m3 | 0.623 | 0 | 21 | 0 | 0 | 0 | 0 | 2.5301 | 1.5763 | RTS II / 2024 | 0 |  | 0 | 0 | 0 | 0 | 0 | 0 | 0 | SO01.21 | 0 | 0 | 0 | 21 | 0 | 0 | 1 |  |  |  | 0 | 0 | 0 | 31_ | SO01.21_3_ | SO01.21_ | 0 | 0 | 0 | 1.5763 | 0 | 0 | 0 |  | 31 | 21 | Železobeton nadzákladových zdí pohledový C 25/30
| SO01.21 | 34 | Stěny a příčky | [5 empty] | 0 | 0 | 0 | 0 |  | 16.4774 | [10 empty] | SO01.21 | [7 empty] | 0 | 0 | 0
32 | SO01.21 | 342948111R00 | Ukotvení příček k cihel.konstr. kotvami na hmožd. |  | m | 48.45 | 0 | 21 | 0 | 0 | 0 | 0 | 0.00102 | 0.049419 | RTS II / 2024 | 0 |  | 0 | 0 | 0 | 0 | 0 | 0 | 0 | SO01.21 | 0 | 0 | 0 | 21 | 0 | 0 | 1 |  |  |  | 0 | 0 | 0 | 34_ | SO01.21_3_ | SO01.21_ | 0 | 0 | 0 | 0.049419 | 0 | 0 | 0 |  | 34 | 21 | Ukotvení příček k cihel.konstr. kotvami na hmožd.
33 | SO01.21 | 342668111R00 | Těsnění styku příčky se stáv. konstrukcí PU pěnou |  | m | 52.3 | 0 | 21 | 0 | 0 | 0 | 0 | 8e-05 | 0.004184 | RTS II / 2024 | 0 |  | 0 | 0 | 0 | 0 | 0 | 0 | 0 | SO01.21 | 0 | 0 | 0 | 21 | 0 | 0 | 1 |  |  |  | 0 | 0 | 0 | 34_ | SO01.21_3_ | SO01.21_ | 0 | 0 | 0 | 0.004184 | 0 | 0 | 0 |  | 34 | 21 | Těsnění styku příčky se stáv. konstrukcí PU pěnou
34 | SO01.21 | 342255028RT1 | Příčky z desek autoklávovaného betonu FB(EN772-1)2,8N.mm-2,na tenkovrdtvou maltu tl. 150 mm viz.PD |  | m2 | 81.16 | 0 | 21 | 0 | 0 | 0 | 0 | 0.11219 | 9.1053 | RTS II / 2024 | 0 |  | 0 | 0 | 0 | 0 | 0 | 0 | 0 | SO01.21 | 0 | 0 | 0 | 21 | 0 | 0 | 1 |  |  |  | 0 | 0 | 0 | 34_ | SO01.21_3_ | SO01.21_ | 0 | 0 | 0 | 9.1053 | 0 | 0 | 0 |  | 34 | 21 | Příčky z desek autoklávovaného betonu FB(EN772-1)2,8N.mm-2,na tenkovrdtvou maltu tl. 150 mm viz.PD
35 | SO01.21 | 342248154R00 | Příčky z cihelných tvárnic PD tl. 140 mm_lepené tenkovrstvě viz.PD |  | m2 | 57.195 | 0 | 21 | 0 | 0 | 0 | 0 | 0.12283 | 7.0253 | RTS II / 2024 | 0 |  | 0 | 0 | 0 | 0 | 0 | 0 | 0 | SO01.21 | 0 | 0 | 0 | 21 | 0 | 0 | 1 |  |  |  | 0 | 0 | 0 | 34_ | SO01.21_3_ | SO01.21_ | 0 | 0 | 0 | 7.0253 | 0 | 0 | 0 |  | 34 | 21 | Příčky z cihelných tvárnic PD tl. 140 mm_lepené tenkovrstvě viz.PD
36 | SO01.21 | 317147322R00 | Překlad nenosný z pórobetonu 150 x 250 x 1500 mm |  | kus | 1 | 0 | 21 | 0 | 0 | 0 | 0 | 0.04343 | 0.04343 | RTS II / 2024 | 0 |  | 0 | 0 | 0 | 0 | 0 | 0 | 0 | SO01.21 | 0 | 0 | 0 | 21 | 0 | 0 | 1 |  |  |  | 0 | 0 | 0 | 34_ | SO01.21_3_ | SO01.21_ | 0 | 0 | 0 | 0.04343 | 0 | 0 | 0 |  | 34 | 21 | Překlad nenosný z pórobetonu 150 x 250 x 1500 mm
37 | SO01.21 | 317121047RT4 | Překlad nenosný pórobetonový, světlost otvoru do 1050 mm,124 x 24,9 x 15 cm |  | kus | 4 | 0 | 21 | 0 | 0 | 0 | 0 | 0.03979 | 0.15916 | RTS II / 2024 | 0 |  | 0 | 0 | 0 | 0 | 0 | 0 | 0 | SO01.21 | 0 | 0 | 0 | 21 | 0 | 0 | 1 |  |  |  | 0 | 0 | 0 | 34_ | SO01.21_3_ | SO01.21_ | 0 | 0 | 0 | 0.15916 | 0 | 0 | 0 |  | 34 | 21 | Překlad nenosný pórobetonový, světlost otvoru do 1050 mm,124 x 24,9 x 15 cm
38 | SO01.21 | 317168131R00 | Překlad keramický vysoký 70 x 238 x 1250 mm pro orientované uložení |  | kus | 2 | 0 | 21 | 0 | 0 | 0 | 0 | 0.04529 | 0.09058 | RTS II / 2024 | 0 |  | 0 | 0 | 0 | 0 | 0 | 0 | 0 | SO01.21 | 0 | 0 | 0 | 21 | 0 | 0 | 1 |  |  |  | 0 | 0 | 0 | 34_ | SO01.21_3_ | SO01.21_ | 0 | 0 | 0 | 0.09058 | 0 | 0 | 0 |  | 34 | 21 | Překlad keramický vysoký 70 x 238 x 1250 mm pro orientované uložení
| SO01.21 | 41 | Stropy a stropní konstrukce (pro pozemní stavby) | [5 empty] | 0 | 0 | 0 | 0 |  | 140.5606 | [10 empty] | SO01.21 | [7 empty] | 0 | 0 | 0
39 | SO01.21 | 417321415R00 | Ztužující pásy a věnce z betonu železového C 30/37 |  | m3 | 5.545 | 0 | 21 | 0 | 0 | 0 | 0 | 2.7501 | 15.2494 | RTS II / 2024 | 0 |  | 0 | 0 | 0 | 0 | 0 | 0 | 0 | SO01.21 | 0 | 0 | 0 | 21 | 0 | 0 | 1 |  |  |  | 0 | 0 | 0 | 41_ | SO01.21_4_ | SO01.21_ | 0 | 0 | 0 | 15.2494 | 0 | 0 | 0 |  | 41 | 21 | Ztužující pásy a věnce z betonu železového C 30/37
40 | SO01.21 | 417351115R00 | Bednění ztužujících pásů a věnců - zřízení |  | m2 | 62.462 | 0 | 21 | 0 | 0 | 0 | 0 | 0.00782 | 0.48845 | RTS II / 2024 | 0 |  | 0 | 0 | 0 | 0 | 0 | 0 | 0 | SO01.21 | 0 | 0 | 0 | 21 | 0 | 0 | 1 |  |  |  | 0 | 0 | 0 | 41_ | SO01.21_4_ | SO01.21_ | 0 | 0 | 0 | 0.48845 | 0 | 0 | 0 |  | 41 | 21 | Bednění ztužujících pásů a věnců - zřízení
41 | SO01.21 | 417351116R00 | Bednění ztužujících pásů a věnců - odstranění |  | m2 | 62.462 | 0 | 21 | 0 | 0 | 0 | 0 | 0 | 0 | RTS II / 2024 | 0 |  | 0 | 0 | 0 | 0 | 0 | 0 | 0 | SO01.21 | 0 | 0 | 0 | 21 | 0 | 0 | 1 |  |  |  | 0 | 0 | 0 | 41_ | SO01.21_4_ | SO01.21_ | 0 | 0 | 0 | 0 | 0 | 0 | 0 |  | 41 | 21 | Bednění ztužujících pásů a věnců - odstranění
42 | SO01.21 | 417361821R00 | Výztuž ztužujících pásů a věnců z oceli B500B (10 505) |  | t | 0.961 | 0 | 21 | 0 | 0 | 0 | 0 | 1.021 | 0.98119 | RTS II / 2024 | 0 |  | 0 | 0 | 0 | 0 | 0 | 0 | 0 | SO01.21 | 0 | 0 | 0 | 21 | 0 | 0 | 1 |  |  |  | 0 | 0 | 0 | 41_ | SO01.21_4_ | SO01.21_ | 0 | 0 | 0 | 0.98119 | 0 | 0 | 0 |  | 41 | 21 | Výztuž ztužujících pásů a věnců z oceli B500B (10 505)
43 | SO01.21 | 423321111R00 | Zabetonování podélných spár mezi nosníky_u HEA |  | m3 | 0.25 | 0 | 21 | 0 | 0 | 0 | 0 | 2.7631 | 0.69078 | RTS II / 2024 | 0 |  | 0 | 0 | 0 | 0 | 0 | 0 | 0 | SO01.21 | 0 | 0 | 0 | 21 | 0 | 0 | 1 |  |  |  | 0 | 0 | 0 | 41_ | SO01.21_4_ | SO01.21_ | 0 | 0 | 0 | 0.69078 | 0 | 0 | 0 |  | 41 | 21 | Zabetonování podélných spár mezi nosníky_u HEA
44 | SO01.21 | 413941123R00 | Osazení válcovaných nosníků ve stropech č. 14 - 22 |  | t | 0.17 | 0 | 21 | 0 | 0 | 0 | 0 | 0.01663 | 0.0028271 | RTS II / 2024 | 0 |  | 0 | 0 | 0 | 0 | 0 | 0 | 0 | SO01.21 | 0 | 0 | 0 | 21 | 0 | 0 | 1 |  |  |  | 0 | 0 | 0 | 41_ | SO01.21_4_ | SO01.21_ | 0 | 0 | 0 | 0.0028271 | 0 | 0 | 0 |  | 41 | 21 | Osazení válcovaných nosníků ve stropech č. 14 - 22
45 | SO01.21 | 13486315 | Tyč ocelová HEA 200, S235JR |  | t | 0.194 | 0 | 21 | 0 | 0 | 0 | 0 | 1 | 0.194 | RTS II / 2024 | 0 |  | 0 | 0 | 0 | 0 | 0 | 0 | 0 | SO01.21 | 0 | 0 | 0 | 21 | 0 | 0 | 1 |  |  |  | 0 | 0 | 0 | 41_ | SO01.21_4_ | SO01.21_ | 0 | 0 | 0 | 0.194 | 0 | 0 | 0 |  | 41 | 21 | Tyč ocelová HEA 200, S235JR
46 | SO01.21 | 411364122R00_1 | Prvek Isokorb pro přerušení tepelného mostu tl.120mm,lambdá=0,036W/mk |  | kus | 26.63 | 0 | 21 | 0 | 0 | 0 | 0 | 0.00974 | 0.25938 | RTS I / 2024 | 0 |  | 0 | 0 | 0 | 0 | 0 | 0 | 0 | SO01.21 | 0 | 0 | 0 | 21 | 0 | 0 | 1 |  |  |  | 0 | 0 | 0 | 41_ | SO01.21_4_ | SO01.21_ | 0 | 0 | 0 | 0.25938 | 0 | 0 | 0 |  | 41 | 21 | Prvek Isokorb pro přerušení tepelného mostu tl.120mm,lambdá=0,036W/mk
47 | SO01.21 | 411120033_K1 | Strop montovaný z panelů Spiroll, tl. 25 cm viz.PD |  | m2 | 182.79 | 0 | 21 | 0 | 0 | 0 | 0 | 0.42835 | 78.2981 | RTS I / 2024 | 0 |  | 0 | 0 | 0 | 0 | 0 | 0 | 0 | SO01.21 | 0 | 0 | 0 | 21 | 0 | 0 | 1 |  |  |  | 0 | 0 | 0 | 41_ | SO01.21_4_ | SO01.21_ | 0 | 0 | 0 | 78.2981 | 0 | 0 | 0 |  | 41 | 21 | Strop montovaný z panelů Spiroll, tl. 25 cm viz.PD
48 | SO01.21 | 389381001RT3 | Dobetonování prefabrikovaných konstrukcí -spáry,viz.PD |  | m3 | 4.57 | 0 | 21 | 0 | 0 | 0 | 0 | 2.5698 | 11.744 | RTS II / 2024 | 0 |  | 0 | 0 | 0 | 0 | 0 | 0 | 0 | SO01.21 | 0 | 0 | 0 | 21 | 0 | 0 | 1 |  |  |  | 0 | 0 | 0 | 41_ | SO01.21_4_ | SO01.21_ | 0 | 0 | 0 | 11.744 | 0 | 0 | 0 |  | 41 | 21 | Dobetonování prefabrikovaných konstrukcí -spáry,viz.PD
49 | SO01.21 | 411361821R00 | Výztuž stropů z betonářské oceli B500B (10 505)_do spár viz.PD |  | t | 0.268 | 0 | 21 | 0 | 0 | 0 | 0 | 1.0214 | 0.27373 | RTS II / 2024 | 0 |  | 0 | 0 | 0 | 0 | 0 | 0 | 0 | SO01.21 | 0 | 0 | 0 | 21 | 0 | 0 | 1 |  |  |  | 0 | 0 | 0 | 41_ | SO01.21_4_ | SO01.21_ | 0 | 0 | 0 | 0.27373 | 0 | 0 | 0 |  | 41 | 21 | Výztuž stropů z betonářské oceli B500B (10 505)_do spár viz.PD
50 | SO01.21 | 411354171R00 | Podpěrná konstr. stropů do 5 kPa - zřízení |  | m2 | 53.314 | 0 | 21 | 0 | 0 | 0 | 0 | 0.00227 | 0.12102 | RTS II / 2024 | 0 |  | 0 | 0 | 0 | 0 | 0 | 0 | 0 | SO01.21 | 0 | 0 | 0 | 21 | 0 | 0 | 1 |  |  |  | 0 | 0 | 0 | 41_ | SO01.21_4_ | SO01.21_ | 0 | 0 | 0 | 0.12102 | 0 | 0 | 0 |  | 41 | 21 | Podpěrná konstr. stropů do 5 kPa - zřízení
51 | SO01.21 | 411354172R00 | Podpěrná konstr. stropů do 5 kPa - odstranění |  | m2 | 53.314 | 0 | 21 | 0 | 0 | 0 | 0 | 0 | 0 | RTS II / 2024 | 0 |  | 0 | 0 | 0 | 0 | 0 | 0 | 0 | SO01.21 | 0 | 0 | 0 | 21 | 0 | 0 | 1 |  |  |  | 0 | 0 | 0 | 41_ | SO01.21_4_ | SO01.21_ | 0 | 0 | 0 | 0 | 0 | 0 | 0 |  | 41 | 21 | Podpěrná konstr. stropů do 5 kPa - odstranění
52 | SO01.21 | 970251250R00 | Řezání železobetonu hl. řezu 250 mm - příplatek na polovinu, tvarovaní a jiný rozměr panelů nebo řez panelů |  | m | 18.4 | 0 | 21 | 0 | 0 | 0 | 0 | 0.00046 | 0.008464 | RTS II / 2024 | 0 |  | 0 | 0 | 0 | 0 | 0 | 0 | 0 | SO01.21 | 0 | 0 | 0 | 21 | 0 | 0 | 1 |  |  |  | 0 | 0 | 0 | 41_ | SO01.21_4_ | SO01.21_ | 0 | 0 | 0 | 0.008464 | 0 | 0 | 0 |  | 41 | 21 | Řezání železobetonu hl. řezu 250 mm - příplatek na polovinu, tvarovaní a jiný rozměr panelů nebo řez panelů
53 | SO01.21 | 411200021RAB | Zabetonování otvorů ve stropu do 1 m2_dobetonávka kolem VZT,tloušťka 25 cm, bednění, výztuž viz.PD |  | m2 | 1.36 | 0 | 21 | 0 | 0 | 0 | 0 | 0.67438 | 0.91716 | RTS II / 2024 | 0 |  | 0 | 0 | 0 | 0 | 0 | 0 | 0 | SO01.21 | 0 | 0 | 0 | 21 | 0 | 0 | 1 |  |  |  | 0 | 0 | 0 | 41_ | SO01.21_4_ | SO01.21_ | 0 | 0 | 0 | 0.91716 | 0 | 0 | 0 |  | 41 | 21 | Zabetonování otvorů ve stropu do 1 m2_dobetonávka kolem VZT,tloušťka 25 cm, bednění, výztuž viz.PD
54 | SO01.21 | 411200021RAB | Zabetonování C20/25-XC3_otvorů ve stropu_tloušťka do 25 cm, bednění, výztuž_úprava panelového stropu pro kotvení desky_stříška viz.PD |  | m2 | 26.4 | 0 | 21 | 0 | 0 | 0 | 0 | 0.67438 | 17.8036 | RTS II / 2024 | 0 |  | 0 | 0 | 0 | 0 | 0 | 0 | 0 | SO01.21 | 0 | 0 | 0 | 21 | 0 | 0 | 1 |  |  |  | 0 | 0 | 0 | 41_ | SO01.21_4_ | SO01.21_ | 0 | 0 | 0 | 17.8036 | 0 | 0 | 0 |  | 41 | 21 | Zabetonování C20/25-XC3_otvorů ve stropu_tloušťka do 25 cm, bednění, výztuž_úprava panelového stropu pro kotvení desky_stříška viz.PD
55 | SO01.21 | 411120031_S | Stříška montovaná z panelů tl. spádovaná 15-20 cm |  | m2 | 42.36 | 0 | 21 | 0 | 0 | 0 | 0 | 0.31937 | 13.5285 | RTS I / 2024 | 0 |  | 0 | 0 | 0 | 0 | 0 | 0 | 0 | SO01.21 | 0 | 0 | 0 | 21 | 0 | 0 | 1 |  |  |  | 0 | 0 | 0 | 41_ | SO01.21_4_ | SO01.21_ | 0 | 0 | 0 | 13.5285 | 0 | 0 | 0 |  | 41 | 21 | Stříška montovaná z panelů tl. spádovaná 15-20 cm
| SO01.21 | 60 | Omítky ze suchých směsí | [5 empty] | 0 | 0 | 0 | 0 |  | 7.643 | [10 empty] | SO01.21 | [7 empty] | 0 | 0 | 0
56 | SO01.21 | 602011193R00 | Kontaktní nátěr pod omítky bílý i penetrace |  | m2 | 201.426 | 0 | 21 | 0 | 0 | 0 | 0 | 0.00032 | 0.064456 | RTS II / 2024 | 0 |  | 0 | 0 | 0 | 0 | 0 | 0 | 0 | SO01.21 | 0 | 0 | 0 | 21 | 0 | 0 | 1 |  |  |  | 0 | 0 | 0 | 60_ | SO01.21_6_ | SO01.21_ | 0 | 0 | 0 | 0.064456 | 0 | 0 | 0 |  | 60 | 21 | Kontaktní nátěr pod omítky bílý i penetrace
57 | SO01.21 | 602011188R00 | Omítka na stěnách silikonová barevná , ručně tl.1,5mm |  | m2 | 100.713 | 0 | 21 | 0 | 0 | 0 | 0 | 0.00231 | 0.23265 | RTS II / 2024 | 0 |  | 0 | 0 | 0 | 0 | 0 | 0 | 0 | SO01.21 | 0 | 0 | 0 | 21 | 0 | 0 | 1 |  |  |  | 0 | 0 | 0 | 60_ | SO01.21_6_ | SO01.21_ | 0 | 0 | 0 | 0.23265 | 0 | 0 | 0 |  | 60 | 21 | Omítka na stěnách silikonová barevná , ručně tl.1,5mm
58 | SO01.21 | 602011195R00 | Kontaktní nátěr stěn pod mozaikové omítky |  | m2 | 34.2 | 0 | 21 | 0 | 0 | 0 | 0 | 0.00043 | 0.014706 | RTS II / 2024 | 0 |  | 0 | 0 | 0 | 0 | 0 | 0 | 0 | SO01.21 | 0 | 0 | 0 | 21 | 0 | 0 | 1 |  |  |  | 0 | 0 | 0 | 60_ | SO01.21_6_ | SO01.21_ | 0 | 0 | 0 | 0.014706 | 0 | 0 | 0 |  | 60 | 21 | Kontaktní nátěr stěn pod mozaikové omítky
59 | SO01.21 | 602011189R00 | Stěrka na stěnách mozaiková tl. do 2mm viz.PD |  | m2 | 17.1 | 0 | 21 | 0 | 0 | 0 | 0 | 0.00473 | 0.080883 | RTS II / 2024 | 0 |  | 0 | 0 | 0 | 0 | 0 | 0 | 0 | SO01.21 | 0 | 0 | 0 | 21 | 0 | 0 | 1 |  |  |  | 0 | 0 | 0 | 60_ | SO01.21_6_ | SO01.21_ | 0 | 0 | 0 | 0.080883 | 0 | 0 | 0 |  | 60 | 21 | Stěrka na stěnách mozaiková tl. do 2mm viz.PD
60 | SO01.21 | 602011202R00 | Postřik na stěnách cementový , strojně |  | m2 | 284.548 | 0 | 21 | 0 | 0 | 0 | 0 | 0.005 | 1.4227 | RTS II / 2024 | 0 |  | 0 | 0 | 0 | 0 | 0 | 0 | 0 | SO01.21 | 0 | 0 | 0 | 21 | 0 | 0 | 1 |  |  |  | 0 | 0 | 0 | 60_ | SO01.21_6_ | SO01.21_ | 0 | 0 | 0 | 1.4227 | 0 | 0 | 0 |  | 60 | 21 | Postřik na stěnách cementový , strojně
61 | SO01.21 | 602011211R00 | Omítka na stěnách jádrová vápenocementová, strojně_skl.S2 viz.PD |  | m2 | 284.548 | 0 | 21 | 0 | 0 | 0 | 0 | 0.02048 | 5.8275 | RTS II / 2024 | 0 |  | 0 | 0 | 0 | 0 | 0 | 0 | 0 | SO01.21 | 0 | 0 | 0 | 21 | 0 | 0 | 1 |  |  |  | 0 | 0 | 0 | 60_ | SO01.21_6_ | SO01.21_ | 0 | 0 | 0 | 5.8275 | 0 | 0 | 0 |  | 60 | 21 | Omítka na stěnách jádrová vápenocementová, strojně_skl.S2 viz.PD
| SO01.21 | 62 | Úprava povrchů vnější | [5 empty] | 0 | 0 | 0 | 0 |  | 2.1928 | [10 empty] | SO01.21 | [7 empty] | 0 | 0 | 0
62 | SO01.21 | 620991121R00 | Zakrývání výplní vnějších otvorů z lešení |  | m2 | 22.625 | 0 | 21 | 0 | 0 | 0 | 0 | 4e-05 | 0.000905 | RTS II / 2024 | 0 |  | 0 | 0 | 0 | 0 | 0 | 0 | 0 | SO01.21 | 0 | 0 | 0 | 21 | 0 | 0 | 1 |  |  |  | 0 | 0 | 0 | 62_ | SO01.21_6_ | SO01.21_ | 0 | 0 | 0 | 0.000905 | 0 | 0 | 0 |  | 62 | 21 | Zakrývání výplní vnějších otvorů z lešení
63 | SO01.21 | 622315515R00 | Izolace suterénu systém XPS 160 mm, bez PÚ,Bez povrchové úpravy. Součinitel tepelné vodivosti izolantu 0,034 W/m K_pod zemí |  | m2 | 10.26 | 0 | 21 | 0 | 0 | 0 | 0 | 0.01002 | 0.10281 | RTS II / 2024 | 0 |  | 0 | 0 | 0 | 0 | 0 | 0 | 0 | SO01.21 | 0 | 0 | 0 | 21 | 0 | 0 | 1 |  |  |  | 0 | 0 | 0 | 62_ | SO01.21_6_ | SO01.21_ | 0 | 0 | 0 | 0.10281 | 0 | 0 | 0 |  | 62 | 21 | Izolace suterénu systém XPS 160 mm, bez PÚ,Bez povrchové úpravy. Součinitel tepelné vodivosti izolantu 0,034 W/m K_pod zemí
64 | SO01.21 | 622315523RV1 | Zateplovací systém sokl, XPS tl. 120 mm,zakončený stěrkou s výztužnou tkaninou,,Součinitel tepelné vodivosti izolantu 0,034 W/m K |  | m2 | 17.1 | 0 | 21 | 0 | 0 | 0 | 0 | 0.01341 | 0.22931 | RTS II / 2024 | 0 |  | 0 | 0 | 0 | 0 | 0 | 0 | 0 | SO01.21 | 0 | 0 | 0 | 21 | 0 | 0 | 1 |  |  |  | 0 | 0 | 0 | 62_ | SO01.21_6_ | SO01.21_ | 0 | 0 | 0 | 0.22931 | 0 | 0 | 0 |  | 62 | 21 | Zateplovací systém sokl, XPS tl. 120 mm,zakončený stěrkou s výztužnou tkaninou,,Součinitel tepelné vodivosti izolantu 0,034 W/m K
65 | SO01.21 | 622315511R00 | Izolace suterénu systém , XPS 80 mm, bez PÚ |  | m2 | 44.46 | 0 | 21 | 0 | 0 | 0 | 0 | 0.00751 | 0.33389 | RTS II / 2024 | 0 |  | 0 | 0 | 0 | 0 | 0 | 0 | 0 | SO01.21 | 0 | 0 | 0 | 21 | 0 | 0 | 1 |  |  |  | 0 | 0 | 0 | 62_ | SO01.21_6_ | SO01.21_ | 0 | 0 | 0 | 0.33389 | 0 | 0 | 0 |  | 62 | 21 | Izolace suterénu systém PROFI, XPS 80 mm, bez PÚ
66 | SO01.21 | 622315513R00 | Izolace suterénu systém , XPS 120 mm, bez PÚ, Součinitel tepelné vodivosti izolantu 0,034 W/m K |  | m2 | 10.26 | 0 | 21 | 0 | 0 | 0 | 0 | 0.00879 | 0.090185 | RTS II / 2024 | 0 |  | 0 | 0 | 0 | 0 | 0 | 0 | 0 | SO01.21 | 0 | 0 | 0 | 21 | 0 | 0 | 1 |  |  |  | 0 | 0 | 0 | 62_ | SO01.21_6_ | SO01.21_ | 0 | 0 | 0 | 0.090185 | 0 | 0 | 0 |  | 62 | 21 | Izolace suterénu systém , XPS 120 mm, bez PÚ, Součinitel tepelné vodivosti izolantu 0,034 W/m K
67 | SO01.21 | 11161753 | Příplatek lepení EPS bitumenová hydroiz. lepicí hmota 30l_na asf. izolaci |  | l | 150.48 | 0 | 21 | 0 | 0 | 0 | 0 | 0.0007 | 0.10534 | RTS II / 2024 | 0 |  | 0 | 0 | 0 | 0 | 0 | 0 | 0 | SO01.21 | 0 | 0 | 0 | 21 | 0 | 0 | 1 |  |  |  | 0 | 0 | 0 | 62_ | SO01.21_6_ | SO01.21_ | 0 | 0 | 0 | 0.10534 | 0 | 0 | 0 |  | 62 | 21 | Příplatek lepení EPS bitumenová hydroiz. lepicí hmota 30l_na asf. izolaci
68 | SO01.21 | 622315333RV1 | Zatepl. systém fasáda, EPS F šedý tl.120 mm,zakončený stěrkou s výztužnou tkaninou,Součinitel tepelné vodivosti izolantu 0,032 W/m K |  | m2 | 100.713 | 0 | 21 | 0 | 0 | 0 | 0 | 0.01065 | 1.0726 | RTS II / 2024 | 0 |  | 0 | 0 | 0 | 0 | 0 | 0 | 0 | SO01.21 | 0 | 0 | 0 | 21 | 0 | 0 | 1 |  |  |  | 0 | 0 | 0 | 62_ | SO01.21_6_ | SO01.21_ | 0 | 0 | 0 | 1.0726 | 0 | 0 | 0 |  | 62 | 21 | Zatepl. systém fasáda, EPS F šedý tl.120 mm,zakončený stěrkou s výztužnou tkaninou,Součinitel tepelné vodivosti izolantu 0,032 W/m K
69 | SO01.21 | 622315513R00 | Izolace suterénu systém , XPS 120 mm, bez PÚ, Součinitel tepelné vodivosti izolantu 0,034 W/m K_atika bok |  | m2 | 22.243 | 0 | 21 | 0 | 0 | 0 | 0 | 0.00879 | 0.19552 | RTS II / 2024 | 0 |  | 0 | 0 | 0 | 0 | 0 | 0 | 0 | SO01.21 | 0 | 0 | 0 | 21 | 0 | 0 | 1 |  |  |  | 0 | 0 | 0 | 62_ | SO01.21_6_ | SO01.21_ | 0 | 0 | 0 | 0.19552 | 0 | 0 | 0 |  | 62 | 21 | Izolace suterénu systém , XPS 120 mm, bez PÚ, Součinitel tepelné vodivosti izolantu 0,034 W/m K_atika bok
70 | SO01.21 | 11161753 | Příplatek lepení EPS bitumenová hydroiz. lepicí hmota 30l_na asf. izolaci |  | l | 88.972 | 0 | 21 | 0 | 0 | 0 | 0 | 0.0007 | 0.06228 | RTS II / 2024 | 0 |  | 0 | 0 | 0 | 0 | 0 | 0 | 0 | SO01.21 | 0 | 0 | 0 | 21 | 0 | 0 | 1 |  |  |  | 0 | 0 | 0 | 62_ | SO01.21_6_ | SO01.21_ | 0 | 0 | 0 | 0.06228 | 0 | 0 | 0 |  | 62 | 21 | Příplatek lepení EPS bitumenová hydroiz. lepicí hmota 30l_na asf. izolaci
| SO01.21 | 63 | Podlahy a podlahové konstrukce | [5 empty] | 0 | 0 | 0 | 0 |  | 46.7427 | [10 empty] | SO01.21 | [7 empty] | 0 | 0 | 0
71 | SO01.21 | 632416230RT4 | Potěr betonový , silo, tl. 30 mm,20 MPa, samonivelační_na izolaci proti vodě |  | m2 | 197.25 | 0 | 21 | 0 | 0 | 0 | 0 | 0.05616 | 11.0776 | RTS II / 2024 | 0 |  | 0 | 0 | 0 | 0 | 0 | 0 | 0 | SO01.21 | 0 | 0 | 0 | 21 | 0 | 0 | 1 |  |  |  | 0 | 0 | 0 | 63_ | SO01.21_6_ | SO01.21_ | 0 | 0 | 0 | 11.0776 | 0 | 0 | 0 |  | 63 | 21 | Potěr betonový , silo, tl. 30 mm,20 MPa, samonivelační_na izolaci proti vodě
72 | SO01.21 | 632443311R00 | Potěr cementový,samonivelční 30MPa, tl. 50 mm |  | m2 | 168.912 | 0 | 21 | 0 | 0 | 0 | 0 | 0.1111 | 18.7661 | RTS II / 2024 | 0 |  | 0 | 0 | 0 | 0 | 0 | 0 | 0 | SO01.21 | 0 | 0 | 0 | 21 | 0 | 0 | 1 |  |  |  | 0 | 0 | 0 | 63_ | SO01.21_6_ | SO01.21_ | 0 | 0 | 0 | 18.7661 | 0 | 0 | 0 |  | 63 | 21 | Potěr cementový,samonivelční 30MPa, tl. 50 mm
73 | SO01.21 | 632443312R00 | Potěr přípl. zkd 5 mm na tl.67mm |  | m2 | 675.648 | 0 | 21 | 0 | 0 | 0 | 0 | 0.01111 | 7.5064 | RTS II / 2024 | 0 |  | 0 | 0 | 0 | 0 | 0 | 0 | 0 | SO01.21 | 0 | 0 | 0 | 21 | 0 | 0 | 1 |  |  |  | 0 | 0 | 0 | 63_ | SO01.21_6_ | SO01.21_ | 0 | 0 | 0 | 7.5064 | 0 | 0 | 0 |  | 63 | 21 | Potěr přípl. zkd 5 mm na tl.67mm
74 | SO01.21 | 632443312R00 | Potěr přípl. zkd 5 mm_do systémové desky podl.topení |  | m2 | 844.56 | 0 | 21 | 0 | 0 | 0 | 0 | 0.01111 | 9.3831 | RTS II / 2024 | 0 |  | 0 | 0 | 0 | 0 | 0 | 0 | 0 | SO01.21 | 0 | 0 | 0 | 21 | 0 | 0 | 1 |  |  |  | 0 | 0 | 0 | 63_ | SO01.21_6_ | SO01.21_ | 0 | 0 | 0 | 9.3831 | 0 | 0 | 0 |  | 63 | 21 | Potěr přípl. zkd 5 mm_do systémové desky podl.topení
75 | SO01.21 | 631317110R00 | Řezání dilatační spáry hl. 0-67 mm, beton prostý(nebo vložení dilatačních syst.prvků) |  | m | 12.845 | 0 | 21 | 0 | 0 | 0 | 0 | 0 | 0 | RTS II / 2024 | 0 |  | 0 | 0 | 0 | 0 | 0 | 0 | 0 | SO01.21 | 0 | 0 | 0 | 21 | 0 | 0 | 1 |  |  |  | 0 | 0 | 0 | 63_ | SO01.21_6_ | SO01.21_ | 0 | 0 | 0 | 0 | 0 | 0 | 0 |  | 63 | 21 | Řezání dilatační spáry hl. 0-67 mm, beton prostý(nebo vložení dilatačních syst.prvků)
76 | SO01.21 | 776981124R00 | Lišta nerezová podlahová dilatační, systémová pro epox.stěrky(bezprahové dveře) a pod. |  | m | 12.845 | 0 | 21 | 0 | 0 | 0 | 0 | 0.00074 | 0.0095053 | RTS II / 2024 | 0 |  | 0 | 0 | 0 | 0 | 0 | 0 | 0 | SO01.21 | 0 | 0 | 0 | 21 | 0 | 0 | 1 |  |  |  | 0 | 0 | 0 | 63_ | SO01.21_6_ | SO01.21_ | 0 | 0 | 0 | 0.0095053 | 0 | 0 | 0 |  | 63 | 21 | Lišta nerezová podlahová dilatační, systémová pro epox.stěrky(bezprahové dveře) a pod.
| SO01.21 | 64 | Výplně otvorů | [5 empty] | 0 | 0 | 0 | 0 |  | 0.19135 | [10 empty] | SO01.21 | [7 empty] | 0 | 0 | 0
77 | SO01.21 | 642942111R00 | Osazení zárubní dveřních ocelových, pl. do 2,5 m2 |  | kus | 2 | 0 | 21 | 0 | 0 | 0 | 0 | 0.01897 | 0.03794 | RTS II / 2024 | 0 |  | 0 | 0 | 0 | 0 | 0 | 0 | 0 | SO01.21 | 0 | 0 | 0 | 21 | 0 | 0 | 1 |  |  |  | 0 | 0 | 0 | 64_ | SO01.21_6_ | SO01.21_ | 0 | 0 | 0 | 0.03794 | 0 | 0 | 0 |  | 64 | 21 | Osazení zárubní dveřních ocelových, pl. do 2,5 m2
78 | SO01.21 | 553310772 | Zárubeň ocelová typ "U" 180 rozměr 800 x 1970 mm L, P,Zárubeň s polodrážkou pro TPE – těsnění a třemi závěsovými kapsami viz.PD |  | kus | 2 | 0 | 21 | 0 | 0 | 0 | 0 | 0.0192 | 0.0384 | RTS II / 2024 | 0 |  | 0 | 0 | 0 | 0 | 0 | 0 | 0 | SO01.21 | 0 | 0 | 0 | 21 | 0 | 0 | 1 |  |  |  | 0 | 0 | 0 | 64_ | SO01.21_6_ | SO01.21_ | 0 | 0 | 0 | 0.0384 | 0 | 0 | 0 |  | 64 | 21 | Zárubeň ocelová typ "U" 180 rozměr 800 x 1970 mm L, P,Zárubeň s polodrážkou pro TPE – těsnění a třemi závěsovými kapsami viz.PD
79 | SO01.21 | 642942111R00 | Osazení zárubní dveřních ocelových, pl. do 2,5 m2 |  | kus | 2 | 0 | 21 | 0 | 0 | 0 | 0 | 0.01897 | 0.03794 | RTS II / 2024 | 0 |  | 0 | 0 | 0 | 0 | 0 | 0 | 0 | SO01.21 | 0 | 0 | 0 | 21 | 0 | 0 | 1 |  |  |  | 0 | 0 | 0 | 64_ | SO01.21_6_ | SO01.21_ | 0 | 0 | 0 | 0.03794 | 0 | 0 | 0 |  | 64 | 21 | Osazení zárubní dveřních ocelových, pl. do 2,5 m2
80 | SO01.21 | 553310773 | Zárubeň ocelová typ "U" 180 rozměr 900 x 1970 mm L, P,Zárubeň s polodrážkou pro TPE – těsnění a třemi závěsovými kapsami viz.PD |  | kus | 2 | 0 | 21 | 0 | 0 | 0 | 0 | 0.0193 | 0.0386 | RTS II / 2024 | 0 |  | 0 | 0 | 0 | 0 | 0 | 0 | 0 | SO01.21 | 0 | 0 | 0 | 21 | 0 | 0 | 1 |  |  |  | 0 | 0 | 0 | 64_ | SO01.21_6_ | SO01.21_ | 0 | 0 | 0 | 0.0386 | 0 | 0 | 0 |  | 64 | 21 | Zárubeň ocelová typ "U" 180 rozměr 900 x 1970 mm L, P,Zárubeň s polodrážkou pro TPE – těsnění a třemi závěsovými kapsami viz.PD
81 | SO01.21 | 642942111R00 | Osazení zárubní dveřních ocelových, pl. do 2,5 m2 |  | kus | 1 | 0 | 21 | 0 | 0 | 0 | 0 | 0.01897 | 0.01897 | RTS II / 2024 | 0 |  | 0 | 0 | 0 | 0 | 0 | 0 | 0 | SO01.21 | 0 | 0 | 0 | 21 | 0 | 0 | 1 |  |  |  | 0 | 0 | 0 | 64_ | SO01.21_6_ | SO01.21_ | 0 | 0 | 0 | 0.01897 | 0 | 0 | 0 |  | 64 | 21 | Osazení zárubní dveřních ocelových, pl. do 2,5 m2
82 | SO01.21 | 553310775P | Zárubeň ocelová typ "U" 180 rozměr 900 x 1970 mm,EI 30,__Zárubeň s polodrážkou pro TPE – těsnění a třemi závěsovými kapsami viz.PD |  | kus | 1 | 0 | 21 | 0 | 0 | 0 | 0 | 0.0195 | 0.0195 | RTS I / 2024 | 0 |  | 0 | 0 | 0 | 0 | 0 | 0 | 0 | SO01.21 | 0 | 0 | 0 | 21 | 0 | 0 | 1 |  |  |  | 0 | 0 | 0 | 64_ | SO01.21_6_ | SO01.21_ | 0 | 0 | 0 | 0.0195 | 0 | 0 | 0 |  | 64 | 21 | Zárubeň ocelová typ "U" 180 rozměr 900 x 1970 mm,EI 30,__Zárubeň s polodrážkou pro TPE – těsnění a třemi závěsovými kapsami viz.PD
| SO01.21 | 711 | Izolace proti vodě | [5 empty] | 0 | 0 | 0 | 0 |  | 2.7874 | [10 empty] | SO01.21 | [7 empty] | 0 | 0 | 0
83 | SO01.21 | 711111001RZ1 | Provedení izolace proti vlhkosti na ploše vodorovné, 1x asfaltovým penetračním nátěrem, ALP v množství 0,33 kg/m2,včetně dodávky asfaltového penetračn |  | m2 | 207.113 | 0 | 21 | 0 | 0 | 0 | 0 | 0.00033 | 0.068347 | RTS II / 2024 | 0 |  | 0 | 0 | 0 | 0 | 0 | 0 | 0 | SO01.21 | 0 | 0 | 0 | 21 | 0 | 0 | 7 |  |  |  | 0 | 0 | 0 | 711_ | SO01.21_71_ | SO01.21_ | 0 | 0 | 0 | 0.068347 | 0 | 0 | 0 |  | 711 | 21 | Provedení izolace proti vlhkosti na ploše vodorovné, 1x asfaltovým penetračním nátěrem, ALP v množství 0,33 kg/m2,včetně dodávky asfaltového penetračn
84 | SO01.21 | 711141559RT2 | Provedení izolace proti vlhkosti na ploše vodorovné, asfaltovými pásy přitavením,2 vrstvy - pásy ve specifikaci |  | m2 | 207.113 | 0 | 21 | 0 | 0 | 0 | 0 | 0.00082 | 0.16983 | RTS II / 2024 | 0 |  | 0 | 0 | 0 | 0 | 0 | 0 | 0 | SO01.21 | 0 | 0 | 0 | 21 | 0 | 0 | 7 |  |  |  | 0 | 0 | 0 | 711_ | SO01.21_71_ | SO01.21_ | 0 | 0 | 0 | 0.16983 | 0 | 0 | 0 |  | 711 | 21 | Provedení izolace proti vlhkosti na ploše vodorovné, asfaltovými pásy přitavením,2 vrstvy - pásy ve specifikaci
85 | SO01.21 | 62852265 | Pás asfaltový modifikovaný mineral tl.4mm, natavovací, kotvicí,spodní asfaltový pás ve skladbách vícevrstvých vodotěsných izolací střech viz.PD |  | m2 | 238.18 | 0 | 21 | 0 | 0 | 0 | 0 | 0.0045 | 1.0718 | RTS II / 2024 | 0 |  | 0 | 0 | 0 | 0 | 0 | 0 | 0 | SO01.21 | 0 | 0 | 0 | 21 | 0 | 0 | 7 |  |  |  | 0 | 0 | 0 | 711_ | SO01.21_71_ | SO01.21_ | 0 | 0 | 0 | 1.0718 | 0 | 0 | 0 |  | 711 | 21 | Pás asfaltový modifikovaný mineral tl.4mm, natavovací, kotvicí,spodní asfaltový pás ve skladbách vícevrstvých vodotěsných izolací střech viz.PD
86 | SO01.21 | 628522691 | Pás modifikovaný asfalt mineral,z SBS modifikovaného asfaltu s nosnou vložkou z AL fólie (8 µm) kašírovanou skleněnými vlákny (60 g/m2). |  | m2 | 238.18 | 0 | 21 | 0 | 0 | 0 | 0 | 0.0045 | 1.0718 | RTS II / 2024 | 0 |  | 0 | 0 | 0 | 0 | 0 | 0 | 0 | SO01.21 | 0 | 0 | 0 | 21 | 0 | 0 | 7 |  |  |  | 0 | 0 | 0 | 711_ | SO01.21_71_ | SO01.21_ | 0 | 0 | 0 | 1.0718 | 0 | 0 | 0 |  | 711 | 21 | Pás modifikovaný asfalt mineral,z SBS modifikovaného asfaltu s nosnou vložkou z AL fólie (8 µm) kašírovanou skleněnými vlákny (60 g/m2).
87 | SO01.21 | 711112002RZ1 | Provedení izolace proti vlhkosti na ploše svislé, 1x nátěrem asfaltovým lakem |  | m2 | 27.04 | 0 | 21 | 0 | 0 | 0 | 0 | 0.00063 | 0.017035 | RTS II / 2024 | 0 |  | 0 | 0 | 0 | 0 | 0 | 0 | 0 | SO01.21 | 0 | 0 | 0 | 21 | 0 | 0 | 7 |  |  |  | 0 | 0 | 0 | 711_ | SO01.21_71_ | SO01.21_ | 0 | 0 | 0 | 0.017035 | 0 | 0 | 0 |  | 711 | 21 | Provedení izolace proti vlhkosti na ploše svislé, 1x nátěrem asfaltovým lakem
88 | SO01.21 | 711142559RT2 | Provedení izolace proti vlhkosti na ploše svislé, asfaltovými pásy přitavením,2 vrstvy - pásy ve specifikaci |  | m2 | 27.04 | 0 | 21 | 0 | 0 | 0 | 0 | 0.00099 | 0.02677 | RTS II / 2024 | 0 |  | 0 | 0 | 0 | 0 | 0 | 0 | 0 | SO01.21 | 0 | 0 | 0 | 21 | 0 | 0 | 7 |  |  |  | 0 | 0 | 0 | 711_ | SO01.21_71_ | SO01.21_ | 0 | 0 | 0 | 0.02677 | 0 | 0 | 0 |  | 711 | 21 | Provedení izolace proti vlhkosti na ploše svislé, asfaltovými pásy přitavením,2 vrstvy - pásy ve specifikaci
89 | SO01.21 | 62852265 | Pás asfaltový modifikovaný mineral tl.4mm, natavovací, kotvicí,spodní asfaltový pás ve skladbách vícevrstvých vodotěsných izolací střech viz.PD |  | m2 | 62.192 | 0 | 21 | 0 | 0 | 0 | 0 | 0.0045 | 0.27986 | RTS II / 2024 | 0 |  | 0 | 0 | 0 | 0 | 0 | 0 | 0 | SO01.21 | 0 | 0 | 0 | 21 | 0 | 0 | 7 |  |  |  | 0 | 0 | 0 | 711_ | SO01.21_71_ | SO01.21_ | 0 | 0 | 0 | 0.27986 | 0 | 0 | 0 |  | 711 | 21 | Pás asfaltový modifikovaný mineral tl.4mm, natavovací, kotvicí,spodní asfaltový pás ve skladbách vícevrstvých vodotěsných izolací střech viz.PD
90 | SO01.21 | 712348104RT1 | Prostup pro kabely s manžetou z asfaltového pásu,průměr prostupu do 50 mm |  | kus | 1 | 0 | 21 | 0 | 0 | 0 | 0 | 0.00465 | 0.00465 | RTS II / 2024 | 0 |  | 0 | 0 | 0 | 0 | 0 | 0 | 0 | SO01.21 | 0 | 0 | 0 | 21 | 0 | 0 | 7 |  |  |  | 0 | 0 | 0 | 711_ | SO01.21_71_ | SO01.21_ | 0 | 0 | 0 | 0.00465 | 0 | 0 | 0 |  | 711 | 21 | Prostup pro kabely s manžetou z asfaltového pásu,průměr prostupu do 50 mm
91 | SO01.21 | 712348104RT3 | Prostup izolací s manžetou z asfaltového pásu,průměr prostupu 110 mm |  | kus | 6 | 0 | 21 | 0 | 0 | 0 | 0 | 0.00485 | 0.0291 | RTS II / 2024 | 0 |  | 0 | 0 | 0 | 0 | 0 | 0 | 0 | SO01.21 | 0 | 0 | 0 | 21 | 0 | 0 | 7 |  |  |  | 0 | 0 | 0 | 711_ | SO01.21_71_ | SO01.21_ | 0 | 0 | 0 | 0.0291 | 0 | 0 | 0 |  | 711 | 21 | Prostup izolací s manžetou z asfaltového pásu,průměr prostupu 110 mm
92 | SO01.21 | 711212601RT2 | Utěsnění detailů při stěrkových hydroizolacích, těsnicí pás do spoje podlaha - stěna |  | m | 166.2 | 0 | 21 | 0 | 0 | 0 | 0 | 0.00029 | 0.048198 | RTS II / 2024 | 0 |  | 0 | 0 | 0 | 0 | 0 | 0 | 0 | SO01.21 | 0 | 0 | 0 | 21 | 0 | 0 | 7 |  |  |  | 0 | 0 | 0 | 711_ | SO01.21_71_ | SO01.21_ | 0 | 0 | 0 | 0.048198 | 0 | 0 | 0 |  | 711 | 21 | Utěsnění detailů při stěrkových hydroizolacích, těsnicí pás do spoje podlaha - stěna
93 | SO01.21 | 998711101R00 | Přesun hmot pro izolace proti vodě, výšky do 6 m |  | t | 2.787 | 0 | 21 | 0 | 0 | 0 | 0 | 0 | 0 | RTS II / 2024 | 0 |  | 0 | 0 | 0 | 0 | 0 | 0 | 0 | SO01.21 | 0 | 0 | 0 | 21 | 0 | 0 | 5 |  |  |  | 0 | 0 | 0 | 711_ | SO01.21_71_ | SO01.21_ | 0 | 0 | 0 | 0 | 0 | 0 | 0 |  | 711 | 21 | Přesun hmot pro izolace proti vodě, výšky do 6 m
| SO01.21 | 712 | Izolace střech (živičné krytiny) | [5 empty] | 0 | 0 | 0 | 0 |  | 30.8841 | [10 empty] | SO01.21 | [7 empty] | 0 | 0 | 0
94 | SO01.21 | 180407111R00 | Položení trávního koberce_střecha |  | m2 | 155.938 | 0 | 21 | 0 | 0 | 0 | 0 | 0 | 0 | RTS II / 2024 | 0 |  | 0 | 0 | 0 | 0 | 0 | 0 | 0 | SO01.21 | 0 | 0 | 0 | 21 | 0 | 0 | 7 |  |  |  | 0 | 0 | 0 | 712_ | SO01.21_71_ | SO01.21_ | 0 | 0 | 0 | 0 | 0 | 0 | 0 |  | 712 | 21 | Položení trávního koberce_střecha
95 | SO01.21 | 00590010 | Koberec vegetační_ REGIONÁLNÍ SMĚS + SUBSTRÁT PRO SUCHOMILNÉ ROSTLINY ,Pro zelenou střechu viz.PD |  | m2 | 163.735 | 0 | 21 | 0 | 0 | 0 | 0 | 0.001 | 0.16373 | RTS II / 2024 | 0 |  | 0 | 0 | 0 | 0 | 0 | 0 | 0 | SO01.21 | 0 | 0 | 0 | 21 | 0 | 0 | 7 |  |  |  | 0 | 0 | 0 | 712_ | SO01.21_71_ | SO01.21_ | 0 | 0 | 0 | 0.16373 | 0 | 0 | 0 |  | 712 | 21 | Koberec vegetační_ REGIONÁLNÍ SMĚS + SUBSTRÁT PRO SUCHOMILNÉ ROSTLINY ,Pro zelenou střechu viz.PD
96 | SO01.21 | 711409111R00 | Montáž drenážní rohože na sucho |  | m2 | 187.2 | 0 | 21 | 0 | 0 | 0 | 0 | 0 | 0 | RTS II / 2024 | 0 |  | 0 | 0 | 0 | 0 | 0 | 0 | 0 | SO01.21 | 0 | 0 | 0 | 21 | 0 | 0 | 7 |  |  |  | 0 | 0 | 0 | 712_ | SO01.21_71_ | SO01.21_ | 0 | 0 | 0 | 0 | 0 | 0 | 0 |  | 712 | 21 | Montáž drenážní rohože na sucho
97 | SO01.21 | 28323332A | Drenážní fólie s oboustr. PP textilií, polyetylenu HDPE a geotex.150g na horní 300g/m2 spodní-retence vody min.tl.nopové folie 25mm_systém 4+1h,viz.PD |  | m2 | 215.28 | 0 | 21 | 0 | 0 | 0 | 0 | 0.00136 | 0.29278 | RTS I / 2024 | 0 |  | 0 | 0 | 0 | 0 | 0 | 0 | 0 | SO01.21 | 0 | 0 | 0 | 21 | 0 | 0 | 7 |  |  |  | 0 | 0 | 0 | 712_ | SO01.21_71_ | SO01.21_ | 0 | 0 | 0 | 0.29278 | 0 | 0 | 0 |  | 712 | 21 | Drenážní fólie s oboustr. PP textilií, polyetylenu HDPE a geotex.150g na horní 300g/m2 spodní-retence vody min.tl.nopové folie 25mm_systém 4+1h,viz.PD
98 | SO01.21 | 712311106RZ4 | Povlaková krytina střech do 10°, asfalt.pen.emulze,včetně emulze 0,4 kg/m2 |  | m2 | 224.313 | 0 | 21 | 0 | 0 | 0 | 0 | 0.00044 | 0.098698 | RTS II / 2022 | 0 |  | 0 | 0 | 0 | 0 | 0 | 0 | 0 | SO01.21 | 0 | 0 | 0 | 21 | 0 | 0 | 7 |  |  |  | 0 | 0 | 0 | 712_ | SO01.21_71_ | SO01.21_ | 0 | 0 | 0 | 0.098698 | 0 | 0 | 0 |  | 712 | 21 | Povlaková krytina střech do 10°, asfalt.pen.emulze,včetně emulze 0,4 kg/m2
99 | SO01.21 | 712341559R00 | Povlaková krytina střech do 10°, NAIP přitavením_pro parotěs |  | m2 | 224.313 | 0 | 21 | 0 | 0 | 0 | 0 | 0.00035 | 0.07851 | RTS II / 2024 | 0 |  | 0 | 0 | 0 | 0 | 0 | 0 | 0 | SO01.21 | 0 | 0 | 0 | 21 | 0 | 0 | 7 |  |  |  | 0 | 0 | 0 | 712_ | SO01.21_71_ | SO01.21_ | 0 | 0 | 0 | 0.07851 | 0 | 0 | 0 |  | 712 | 21 | Povlaková krytina střech do 10°, NAIP přitavením_pro parotěs
100 | SO01.21 | 628522691 | Pás modifikovaný asfalt mineral,z SBS modifikovaného asfaltu s nosnou vložkou z AL fólie (8 µm) kašírovanou skleněnými vlákny (60 g/m2). |  | m2 | 257.96 | 0 | 21 | 0 | 0 | 0 | 0 | 0.0045 | 1.1608 | RTS II / 2024 | 0 |  | 0 | 0 | 0 | 0 | 0 | 0 | 0 | SO01.21 | 0 | 0 | 0 | 21 | 0 | 0 | 7 |  |  |  | 0 | 0 | 0 | 712_ | SO01.21_71_ | SO01.21_ | 0 | 0 | 0 | 1.1608 | 0 | 0 | 0 |  | 712 | 21 | Pás modifikovaný asfalt mineral,z SBS modifikovaného asfaltu s nosnou vložkou z AL fólie (8 µm) kašírovanou skleněnými vlákny (60 g/m2).
101 | SO01.21 | 712851559R00 | Provedení povlakové krytiny střech, samostatné vytažení povlaku, samolepicí asfaltové pásy |  | m2 | 211.3 | 0 | 21 | 0 | 0 | 0 | 0 | 0 | 0 | RTS II / 2024 | 0 |  | 0 | 0 | 0 | 0 | 0 | 0 | 0 | SO01.21 | 0 | 0 | 0 | 21 | 0 | 0 | 7 |  |  |  | 0 | 0 | 0 | 712_ | SO01.21_71_ | SO01.21_ | 0 | 0 | 0 | 0 | 0 | 0 | 0 |  | 712 | 21 | Provedení povlakové krytiny střech, samostatné vytažení povlaku, samolepicí asfaltové pásy
102 | SO01.21 | 62852269 | Pás modif. asfalt samolep,pás hydroizolační z modifikovaného asfaltu tl.3mm, samolepicí vložka nosná - skleněná tkanina_jemný posyp viz.PD |  | m2 | 242.995 | 0 | 21 | 0 | 0 | 0 | 0 | 0.0035 | 0.85048 | RTS II / 2024 | 0 |  | 0 | 0 | 0 | 0 | 0 | 0 | 0 | SO01.21 | 0 | 0 | 0 | 21 | 0 | 0 | 7 |  |  |  | 0 | 0 | 0 | 712_ | SO01.21_71_ | SO01.21_ | 0 | 0 | 0 | 0.85048 | 0 | 0 | 0 |  | 712 | 21 | Pás modif. asfalt samolep,pás hydroizolační z modifikovaného asfaltu tl.3mm, samolepicí vložka nosná - skleněná tkanina_jemný posyp viz.PD
103 | SO01.21 | 712341559R00 | Provedení povlakové krytiny střech do 10°, asfaltovými pásy, přitavení celoplošně |  | m2 | 211.3 | 0 | 21 | 0 | 0 | 0 | 0 | 0.00035 | 0.073955 | RTS II / 2024 | 0 |  | 0 | 0 | 0 | 0 | 0 | 0 | 0 | SO01.21 | 0 | 0 | 0 | 21 | 0 | 0 | 7 |  |  |  | 0 | 0 | 0 | 712_ | SO01.21_71_ | SO01.21_ | 0 | 0 | 0 | 0.073955 | 0 | 0 | 0 |  | 712 | 21 | Provedení povlakové krytiny střech do 10°, asfaltovými pásy, přitavení celoplošně
104 | SO01.21 | 62852265 | Pás asfaltový modifikovaný mineral tl.4mm, natavovací, kotvicí,spodní asfaltový pás ve skladbách vícevrstvých vodotěsných izolací střech viz.PD |  | m2 | 242.995 | 0 | 21 | 0 | 0 | 0 | 0 | 0.0045 | 1.0935 | RTS II / 2024 | 0 |  | 0 | 0 | 0 | 0 | 0 | 0 | 0 | SO01.21 | 0 | 0 | 0 | 21 | 0 | 0 | 7 |  |  |  | 0 | 0 | 0 | 712_ | SO01.21_71_ | SO01.21_ | 0 | 0 | 0 | 1.0935 | 0 | 0 | 0 |  | 712 | 21 | Pás asfaltový modifikovaný mineral tl.4mm, natavovací, kotvicí,spodní asfaltový pás ve skladbách vícevrstvých vodotěsných izolací střech viz.PD
105 | SO01.21 | 712341559R00 | Provedení povlakové krytiny střech do 10°, asfaltovými pásy, přitavení celoplošně |  | m2 | 211.3 | 0 | 21 | 0 | 0 | 0 | 0 | 0.00035 | 0.073955 | RTS II / 2024 | 0 |  | 0 | 0 | 0 | 0 | 0 | 0 | 0 | SO01.21 | 0 | 0 | 0 | 21 | 0 | 0 | 7 |  |  |  | 0 | 0 | 0 | 712_ | SO01.21_71_ | SO01.21_ | 0 | 0 | 0 | 0.073955 | 0 | 0 | 0 |  | 712 | 21 | Provedení povlakové krytiny střech do 10°, asfaltovými pásy, přitavení celoplošně
106 | SO01.21 | 62843073 | Pás modifikovaný(pro zelené střechy), pás s vysokou odoln.proti prorůstání kořínků přídavek proti kořenovému růstu min. tl. 5,3 mm_břidl.posyp viz.PD |  | m2 | 242.995 | 0 | 21 | 0 | 0 | 0 | 0 | 0.0058 | 1.4094 | RTS II / 2024 | 0 |  | 0 | 0 | 0 | 0 | 0 | 0 | 0 | SO01.21 | 0 | 0 | 0 | 21 | 0 | 0 | 7 |  |  |  | 0 | 0 | 0 | 712_ | SO01.21_71_ | SO01.21_ | 0 | 0 | 0 | 1.4094 | 0 | 0 | 0 |  | 712 | 21 | Pás modifikovaný(pro zelené střechy), pás s vysokou odoln.proti prorůstání kořínků přídavek proti kořenovému růstu min. tl. 5,3 mm_břidl.posyp viz.PD
107 | SO01.21 | 631571010R00 | Zřízení násypu, podlahy nebo střechy, bez dodávky |  | m3 | 15.594 | 0 | 21 | 0 | 0 | 0 | 0 | 0 | 0 | RTS II / 2024 | 0 |  | 0 | 0 | 0 | 0 | 0 | 0 | 0 | SO01.21 | 0 | 0 | 0 | 21 | 0 | 0 | 7 |  |  |  | 0 | 0 | 0 | 712_ | SO01.21_71_ | SO01.21_ | 0 | 0 | 0 | 0 | 0 | 0 | 0 |  | 712 | 21 | Zřízení násypu, podlahy nebo střechy, bez dodávky
108 | SO01.21 | 10371520 | Substrát střešní extenzivní |  | m3 | 17.153 | 0 | 21 | 0 | 0 | 0 | 0 | 1 | 17.153 | RTS II / 2024 | 0 |  | 0 | 0 | 0 | 0 | 0 | 0 | 0 | SO01.21 | 0 | 0 | 0 | 21 | 0 | 0 | 7 |  |  |  | 0 | 0 | 0 | 712_ | SO01.21_71_ | SO01.21_ | 0 | 0 | 0 | 17.153 | 0 | 0 | 0 |  | 712 | 21 | Substrát střešní extenzivní
109 | SO01.21 | 631571010R00 | Zřízení násypu, podlahy nebo střechy, bez dodávky_chodníčky |  | m3 | 3.659 | 0 | 21 | 0 | 0 | 0 | 0 | 0 | 0 | RTS II / 2024 | 0 |  | 0 | 0 | 0 | 0 | 0 | 0 | 0 | SO01.21 | 0 | 0 | 0 | 21 | 0 | 0 | 7 |  |  |  | 0 | 0 | 0 | 712_ | SO01.21_71_ | SO01.21_ | 0 | 0 | 0 | 0 | 0 | 0 | 0 |  | 712 | 21 | Zřízení násypu, podlahy nebo střechy, bez dodávky_chodníčky
110 | SO01.21 | 58333664 | Kamenivo těžené frakce 8-16 kačírek praný VL |  | m3 | 4.025 | 0 | 21 | 0 | 0 | 0 | 0 | 1.6 | 6.44 | RTS II / 2024 | 0 |  | 0 | 0 | 0 | 0 | 0 | 0 | 0 | SO01.21 | 0 | 0 | 0 | 21 | 0 | 0 | 7 |  |  |  | 0 | 0 | 0 | 712_ | SO01.21_71_ | SO01.21_ | 0 | 0 | 0 | 6.44 | 0 | 0 | 0 |  | 712 | 21 | Kamenivo těžené frakce 8-16 kačírek praný VL
111 | SO01.21 | 712391172R00 | Povlaková krytina střech do 10°, ochran. textilie-pro chodníčky a pod. |  | m2 | 47.12 | 0 | 21 | 0 | 0 | 0 | 0 | 3e-05 | 0.0014136 | RTS II / 2024 | 0 |  | 0 | 0 | 0 | 0 | 0 | 0 | 0 | SO01.21 | 0 | 0 | 0 | 21 | 0 | 0 | 7 |  |  |  | 0 | 0 | 0 | 712_ | SO01.21_71_ | SO01.21_ | 0 | 0 | 0 | 0.0014136 | 0 | 0 | 0 |  | 712 | 21 | Povlaková krytina střech do 10°, ochran. textilie-pro chodníčky a pod.
112 | SO01.21 | 69366081 | Geotextilie netkaná ÚV, 500 g/m2,ze 100 % polypropylenové střiže |  | m2 | 51.832 | 0 | 21 | 0 | 0 | 0 | 0 | 0.0005 | 0.025916 | RTS II / 2024 | 0 |  | 0 | 0 | 0 | 0 | 0 | 0 | 0 | SO01.21 | 0 | 0 | 0 | 21 | 0 | 0 | 7 |  |  |  | 0 | 0 | 0 | 712_ | SO01.21_71_ | SO01.21_ | 0 | 0 | 0 | 0.025916 | 0 | 0 | 0 |  | 712 | 21 | Geotextilie netkaná ÚV, 500 g/m2,ze 100 % polypropylenové střiže
113 | SO01.21 | 712348001RT7 | Kačírková lišta z Al plechu ke krytinám do 10° z asfaltových pásů,včetně dodávky lišty výšky 100 mm viz.PD |  | m | 114.2 | 0 | 21 | 0 | 0 | 0 | 0 | 0.0009 | 0.10278 | RTS II / 2024 | 0 |  | 0 | 0 | 0 | 0 | 0 | 0 | 0 | SO01.21 | 0 | 0 | 0 | 21 | 0 | 0 | 7 |  |  |  | 0 | 0 | 0 | 712_ | SO01.21_71_ | SO01.21_ | 0 | 0 | 0 | 0.10278 | 0 | 0 | 0 |  | 712 | 21 | Kačírková lišta z Al plechu ke krytinám do 10° z asfaltových pásů,včetně dodávky lišty výšky 100 mm viz.PD
114 | SO01.21 | 713141125R00 | Montáž tepelné izolace střech, na lepidlo PUK, desky |  | m2 | 568.36 | 0 | 21 | 0 | 0 | 0 | 0 | 0.00033 | 0.18756 | RTS II / 2022 | 0 |  | 0 | 0 | 0 | 0 | 0 | 0 | 0 | SO01.21 | 0 | 0 | 0 | 21 | 0 | 0 | 7 |  |  |  | 0 | 0 | 0 | 712_ | SO01.21_71_ | SO01.21_ | 0 | 0 | 0 | 0.18756 | 0 | 0 | 0 |  | 712 | 21 | Montáž tepelné izolace střech, na lepidlo PUK, desky
115 | SO01.21 | 28375768.A | Deska izolační polystyrén samozhášivý EPS 150,Součinitel tepelné vodivosti 0,035 W/m K |  | m3 | 42.008 | 0 | 21 | 0 | 0 | 0 | 0 | 0.025 | 1.0502 | RTS II / 2024 | 0 |  | 0 | 0 | 0 | 0 | 0 | 0 | 0 | SO01.21 | 0 | 0 | 0 | 21 | 0 | 0 | 7 |  |  |  | 0 | 0 | 0 | 712_ | SO01.21_71_ | SO01.21_ | 0 | 0 | 0 | 1.0502 | 0 | 0 | 0 |  | 712 | 21 | Deska izolační polystyrén samozhášivý EPS 150,Součinitel tepelné vodivosti 0,035 W/m K
116 | SO01.21 | 28375972 | Deska spádová EPS 150,Souč. tepelné vodivosti 0,035 W/m K |  | m3 | 24.823 | 0 | 21 | 0 | 0 | 0 | 0 | 0.025 | 0.62057 | RTS II / 2024 | 0 |  | 0 | 0 | 0 | 0 | 0 | 0 | 0 | SO01.21 | 0 | 0 | 0 | 21 | 0 | 0 | 7 |  |  |  | 0 | 0 | 0 | 712_ | SO01.21_71_ | SO01.21_ | 0 | 0 | 0 | 0.62057 | 0 | 0 | 0 |  | 712 | 21 | Deska spádová EPS 150,Souč. tepelné vodivosti 0,035 W/m K
117 | SO01.21 | 28375982 | Klín atikový EPS 100 x 100 x 1000 mm a pod. |  | m | 34.476 | 0 | 21 | 0 | 0 | 0 | 0 | 0.0002 | 0.0068952 | RTS II / 2024 | 0 |  | 0 | 0 | 0 | 0 | 0 | 0 | 0 | SO01.21 | 0 | 0 | 0 | 21 | 0 | 0 | 7 |  |  |  | 0 | 0 | 0 | 712_ | SO01.21_71_ | SO01.21_ | 0 | 0 | 0 | 0.0068952 | 0 | 0 | 0 |  | 712 | 21 | Klín atikový EPS 100 x 100 x 1000 mm a pod.
118 | SO01.21 | 998712101R00 | Přesun hmot pro povlakové krytiny, výšky do 6 m |  | t | 30.884 | 0 | 21 | 0 | 0 | 0 | 0 | 0 | 0 | RTS II / 2024 | 0 |  | 0 | 0 | 0 | 0 | 0 | 0 | 0 | SO01.21 | 0 | 0 | 0 | 21 | 0 | 0 | 5 |  |  |  | 0 | 0 | 0 | 712_ | SO01.21_71_ | SO01.21_ | 0 | 0 | 0 | 0 | 0 | 0 | 0 |  | 712 | 21 | Přesun hmot pro povlakové krytiny, výšky do 6 m
119 | SO01.21 | 998712194R00 | Příplatek zvětšený přesun, pro povlakové krytiny do 1 km_substrát a rohož, včetně jeřábu a pod. |  | t | 17.61 | 0 | 21 | 0 | 0 | 0 | 0 | 0 | 0 | RTS II / 2024 | 0 |  | 0 | 0 | 0 | 0 | 0 | 0 | 0 | SO01.21 | 0 | 0 | 0 | 21 | 0 | 0 | 5 |  |  |  | 0 | 0 | 0 | 712_ | SO01.21_71_ | SO01.21_ | 0 | 0 | 0 | 0 | 0 | 0 | 0 |  | 712 | 21 | Příplatek zvětšený přesun, pro povlakové krytiny do 1 km_substrát a rohož, včetně jeřábu a pod.
120 | SO01.21 | 998712199R00 | Příplatek zvětšený přesun, pro povlakové krytiny za další 1 km |  | t | 1408.8 | 0 | 21 | 0 | 0 | 0 | 0 | 0 | 0 | RTS II / 2024 | 0 |  | 0 | 0 | 0 | 0 | 0 | 0 | 0 | SO01.21 | 0 | 0 | 0 | 21 | 0 | 0 | 5 |  |  |  | 0 | 0 | 0 | 712_ | SO01.21_71_ | SO01.21_ | 0 | 0 | 0 | 0 | 0 | 0 | 0 |  | 712 | 21 | Příplatek zvětšený přesun, pro povlakové krytiny za další 1 km
| SO01.21 | 713 | Izolace tepelné | [5 empty] | 0 | 0 | 0 | 0 |  | 0.63005 | [10 empty] | SO01.21 | [7 empty] | 0 | 0 | 0
121 | SO01.21 | 713311111R00 | Montáž tepelné izolace těles, ploch rovných, rohožemi, 1 vrstvá_kotvené do konstrukce věnců a průvlaků |  | m2 | 37.032 | 0 | 21 | 0 | 0 | 0 | 0 | 0.00053 | 0.019627 | RTS II / 2024 | 0 |  | 0 | 0 | 0 | 0 | 0 | 0 | 0 | SO01.21 | 0 | 0 | 0 | 21 | 0 | 0 | 7 |  |  |  | 0 | 0 | 0 | 713_ | SO01.21_71_ | SO01.21_ | 0 | 0 | 0 | 0.019627 | 0 | 0 | 0 |  | 713 | 21 | Montáž tepelné izolace těles, ploch rovných, rohožemi, 1 vrstvá_kotvené do konstrukce věnců a průvlaků
122 | SO01.21 | 28376355.A | Deska XPS mřížkovaná tl. do 50 mm zelená viz.PD |  | m2 | 38.884 | 0 | 21 | 0 | 0 | 0 | 0 | 0.00113 | 0.043939 | RTS II / 2024 | 0 |  | 0 | 0 | 0 | 0 | 0 | 0 | 0 | SO01.21 | 0 | 0 | 0 | 21 | 0 | 0 | 7 |  |  |  | 0 | 0 | 0 | 713_ | SO01.21_71_ | SO01.21_ | 0 | 0 | 0 | 0.043939 | 0 | 0 | 0 |  | 713 | 21 | Deska XPS mřížkovaná tl. do 50 mm zelená viz.PD
123 | SO01.21 | 713131130R00 | Montáž tepelné izolace stěn vložením do dilatační spáry_panely |  | m2 | 13.1 | 0 | 21 | 0 | 0 | 0 | 0 | 0.00023 | 0.003013 | RTS II / 2024 | 0 |  | 0 | 0 | 0 | 0 | 0 | 0 | 0 | SO01.21 | 0 | 0 | 0 | 21 | 0 | 0 | 7 |  |  |  | 0 | 0 | 0 | 713_ | SO01.21_71_ | SO01.21_ | 0 | 0 | 0 | 0.003013 | 0 | 0 | 0 |  | 713 | 21 | Montáž tepelné izolace stěn vložením do dilatační spáry_panely
124 | SO01.21 | 28375460 | Deska izolační XPS univerzální viz.PD |  | m3 | 0.432 | 0 | 21 | 0 | 0 | 0 | 0 | 0.03 | 0.01296 | RTS II / 2024 | 0 |  | 0 | 0 | 0 | 0 | 0 | 0 | 0 | SO01.21 | 0 | 0 | 0 | 21 | 0 | 0 | 7 |  |  |  | 0 | 0 | 0 | 713_ | SO01.21_71_ | SO01.21_ | 0 | 0 | 0 | 0.01296 | 0 | 0 | 0 |  | 713 | 21 | Deska izolační XPS univerzální viz.PD
125 | SO01.21 | 713121118R00 | Montáž dilatačního pásku podél stěn |  | m | 166.2 | 0 | 21 | 0 | 0 | 0 | 0 | 0 | 0 | RTS II / 2024 | 0 |  | 0 | 0 | 0 | 0 | 0 | 0 | 0 | SO01.21 | 0 | 0 | 0 | 21 | 0 | 0 | 7 |  |  |  | 0 | 0 | 0 | 713_ | SO01.21_71_ | SO01.21_ | 0 | 0 | 0 | 0 | 0 | 0 | 0 |  | 713 | 21 | Montáž dilatačního pásku podél stěn
126 | SO01.21 | 283753529 | Mirelon pás B +AL izolační tl. 10(systémový k podl.topení) mm šířka 1000 mm_včetně řezu do 150mm viz.PD |  | m | 29.085 | 0 | 21 | 0 | 0 | 0 | 0 | 9e-05 | 0.0026177 | RTS II / 2024 | 0 |  | 0 | 0 | 0 | 0 | 0 | 0 | 0 | SO01.21 | 0 | 0 | 0 | 21 | 0 | 0 | 7 |  |  |  | 0 | 0 | 0 | 713_ | SO01.21_71_ | SO01.21_ | 0 | 0 | 0 | 0.0026177 | 0 | 0 | 0 |  | 713 | 21 | Mirelon pás B +AL izolační tl. 10(systémový k podl.topení) mm šířka 1000 mm_včetně řezu do 150mm viz.PD
127 | SO01.21 | 713121111R00 | Izolace tepelná podlah na sucho, jednovrstvá |  | m2 | 168.912 | 0 | 21 | 0 | 0 | 0 | 0 | 0 | 0 | RTS II / 2024 | 0 |  | 0 | 0 | 0 | 0 | 0 | 0 | 0 | SO01.21 | 0 | 0 | 0 | 21 | 0 | 0 | 7 |  |  |  | 0 | 0 | 0 | 713_ | SO01.21_71_ | SO01.21_ | 0 | 0 | 0 | 0 | 0 | 0 | 0 |  | 713 | 21 | Izolace tepelná podlah na sucho, jednovrstvá
128 | SO01.21 | 713191100RT9 | Položení separační fólie,včetně dodávky fólie tl.0,2mm viz.PD |  | m2 | 168.912 | 0 | 21 | 0 | 0 | 0 | 0 | 1e-05 | 0.0016891 | RTS II / 2024 | 0 |  | 0 | 0 | 0 | 0 | 0 | 0 | 0 | SO01.21 | 0 | 0 | 0 | 21 | 0 | 0 | 7 |  |  |  | 0 | 0 | 0 | 713_ | SO01.21_71_ | SO01.21_ | 0 | 0 | 0 | 0.0016891 | 0 | 0 | 0 |  | 713 | 21 | Položení separační fólie,včetně dodávky fólie tl.0,2mm viz.PD
129 | SO01.21 | 28375705 | Deska izolační stabilizovaná EPS 150 1000 x 500 mm, Součinitel tepelné vodivosti 0,035 W/mK viz.PD |  | m3 | 17.736 | 0 | 21 | 0 | 0 | 0 | 0 | 0.025 | 0.4434 | RTS II / 2024 | 0 |  | 0 | 0 | 0 | 0 | 0 | 0 | 0 | SO01.21 | 0 | 0 | 0 | 21 | 0 | 0 | 7 |  |  |  | 0 | 0 | 0 | 713_ | SO01.21_71_ | SO01.21_ | 0 | 0 | 0 | 0.4434 | 0 | 0 | 0 |  | 713 | 21 | Deska izolační stabilizovaná EPS 150 1000 x 500 mm, Součinitel tepelné vodivosti 0,035 W/mK viz.PD
130 | SO01.21 | 713141322R00 | Montáž tepelné izolace střech do tl. 160 mm, 2 vrstvy(dřevocem.deska a XPS), na kotvy (8 kusy/m2)_atika viz.PD |  | m2 | 8.4 | 0 | 21 | 0 | 0 | 0 | 0 | 0 | 0 | RTS II / 2024 | 0 |  | 0 | 0 | 0 | 0 | 0 | 0 | 0 | SO01.21 | 0 | 0 | 0 | 21 | 0 | 0 | 7 |  |  |  | 0 | 0 | 0 | 713_ | SO01.21_71_ | SO01.21_ | 0 | 0 | 0 | 0 | 0 | 0 | 0 |  | 713 | 21 | Montáž tepelné izolace střech do tl. 160 mm, 2 vrstvy(dřevocem.deska a XPS), na kotvy (8 kusy/m2)_atika viz.PD
131 | SO01.21 | 28376355.A | Deska XPS mřížkovaná tl. do 50 mm zelená viz.PD |  | m2 | 9.24 | 0 | 21 | 0 | 0 | 0 | 0 | 0.00113 | 0.010441 | RTS II / 2024 | 0 |  | 0 | 0 | 0 | 0 | 0 | 0 | 0 | SO01.21 | 0 | 0 | 0 | 21 | 0 | 0 | 7 |  |  |  | 0 | 0 | 0 | 713_ | SO01.21_71_ | SO01.21_ | 0 | 0 | 0 | 0.010441 | 0 | 0 | 0 |  | 713 | 21 | Deska XPS mřížkovaná tl. do 50 mm zelená viz.PD
132 | SO01.21 | 713141326R00 | Montáž tepelné izolace střech do tl. 250 mm, 2 vrstvy, na kotvy (8 kusy/m2)_u okapu viz.PD |  | m2 | 10.48 | 0 | 21 | 0 | 0 | 0 | 0 | 0.00017 | 0.0017816 | RTS II / 2024 | 0 |  | 0 | 0 | 0 | 0 | 0 | 0 | 0 | SO01.21 | 0 | 0 | 0 | 21 | 0 | 0 | 7 |  |  |  | 0 | 0 | 0 | 713_ | SO01.21_71_ | SO01.21_ | 0 | 0 | 0 | 0.0017816 | 0 | 0 | 0 |  | 713 | 21 | Montáž tepelné izolace střech do tl. 250 mm, 2 vrstvy, na kotvy (8 kusy/m2)_u okapu viz.PD
133 | SO01.21 | 713141337R00 | Montáž tepelné izolace střech do tl. 300 mm, 3 vrstvy, na kotvy (8 kusy/m2)_u okapu viz.PD |  | m2 | 10.48 | 0 | 21 | 0 | 0 | 0 | 0 | 0.00017 | 0.0017816 | RTS II / 2024 | 0 |  | 0 | 0 | 0 | 0 | 0 | 0 | 0 | SO01.21 | 0 | 0 | 0 | 21 | 0 | 0 | 7 |  |  |  | 0 | 0 | 0 | 713_ | SO01.21_71_ | SO01.21_ | 0 | 0 | 0 | 0.0017816 | 0 | 0 | 0 |  | 713 | 21 | Montáž tepelné izolace střech do tl. 300 mm, 3 vrstvy, na kotvy (8 kusy/m2)_u okapu viz.PD
134 | SO01.21 | 283754601 | Deska izolační XPS- univerzální |  | m3 | 2.537 | 0 | 21 | 0 | 0 | 0 | 0 | 0.035 | 0.088795 | RTS II / 2024 | 0 |  | 0 | 0 | 0 | 0 | 0 | 0 | 0 | SO01.21 | 0 | 0 | 0 | 21 | 0 | 0 | 7 |  |  |  | 0 | 0 | 0 | 713_ | SO01.21_71_ | SO01.21_ | 0 | 0 | 0 | 0.088795 | 0 | 0 | 0 |  | 713 | 21 | Deska izolační XPS- univerzální
135 | SO01.21 | 998713101R00 | Přesun hmot pro izolace tepelné, výšky do 6 m |  | t | 0.627 | 0 | 21 | 0 | 0 | 0 | 0 | 0 | 0 | RTS II / 2024 | 0 |  | 0 | 0 | 0 | 0 | 0 | 0 | 0 | SO01.21 | 0 | 0 | 0 | 21 | 0 | 0 | 5 |  |  |  | 0 | 0 | 0 | 713_ | SO01.21_71_ | SO01.21_ | 0 | 0 | 0 | 0 | 0 | 0 | 0 |  | 713 | 21 | Přesun hmot pro izolace tepelné, výšky do 6 m
| SO01.21 | 762 | Konstrukce tesařské | [5 empty] | 0 | 0 | 0 | 0 |  | 2.2459 | [10 empty] | SO01.21 | [7 empty] | 0 | 0 | 0
136 | SO01.21 | 762441122R00 | Montáž obložení ukončení stěny z desek na bázi dřeva, 2 vrstvy, šroubováním_pro tep.izolaci a oplechování |  | m2 | 26.88 | 0 | 21 | 0 | 0 | 0 | 0 | 2e-05 | 0.0005376 | RTS II / 2024 | 0 |  | 0 | 0 | 0 | 0 | 0 | 0 | 0 | SO01.21 | 0 | 0 | 0 | 21 | 0 | 0 | 7 |  |  |  | 0 | 0 | 0 | 762_ | SO01.21_76_ | SO01.21_ | 0 | 0 | 0 | 0.0005376 | 0 | 0 | 0 |  | 762 | 21 | Montáž obložení ukončení stěny z desek na bázi dřeva, 2 vrstvy, šroubováním_pro tep.izolaci a oplechování
137 | SO01.21 | 762441112R00 | Montáž obložení atiky z desek na bázi dřeva, 1 vrstva, šroubováním |  | m2 | 21.84 | 0 | 21 | 0 | 0 | 0 | 0 | 0 | 0 | RTS II / 2024 | 0 |  | 0 | 0 | 0 | 0 | 0 | 0 | 0 | SO01.21 | 0 | 0 | 0 | 21 | 0 | 0 | 7 |  |  |  | 0 | 0 | 0 | 762_ | SO01.21_76_ | SO01.21_ | 0 | 0 | 0 | 0 | 0 | 0 | 0 |  | 762 | 21 | Montáž obložení atiky z desek na bázi dřeva, 1 vrstva, šroubováním
138 | SO01.21 | 59590741 | Deska cementotřískové tl. 20 P+D viz.PD |  | m2 | 83.16 | 0 | 21 | 0 | 0 | 0 | 0 | 0.027 | 2.2453 | RTS II / 2024 | 0 |  | 0 | 0 | 0 | 0 | 0 | 0 | 0 | SO01.21 | 0 | 0 | 0 | 21 | 0 | 0 | 7 |  |  |  | 0 | 0 | 0 | 762_ | SO01.21_76_ | SO01.21_ | 0 | 0 | 0 | 2.2453 | 0 | 0 | 0 |  | 762 | 21 | Deska cementotřískové tl. 20 P+D viz.PD
139 | SO01.21 | 998762102R00 | Přesun hmot pro tesařské konstrukce, výšky do 12 m |  | t | 2.246 | 0 | 21 | 0 | 0 | 0 | 0 | 0 | 0 | RTS II / 2024 | 0 |  | 0 | 0 | 0 | 0 | 0 | 0 | 0 | SO01.21 | 0 | 0 | 0 | 21 | 0 | 0 | 5 |  |  |  | 0 | 0 | 0 | 762_ | SO01.21_76_ | SO01.21_ | 0 | 0 | 0 | 0 | 0 | 0 | 0 |  | 762 | 21 | Přesun hmot pro tesařské konstrukce, výšky do 12 m
| SO01.21 | 764 | Konstrukce klempířské | [5 empty] | 0 | 0 | 0 | 0 |  | 0.84242 | [10 empty] | SO01.21 | [7 empty] | 0 | 0 | 0
140 | SO01.21 | 764928306R00 | Zhotovení (výroba) a montáž oplechování atik z lakovaného plechu, rš 800 mm |  | m | 34 | 0 | 21 | 0 | 0 | 0 | 0 | 0.00158 | 0.05372 | RTS II / 2024 | 0 |  | 0 | 0 | 0 | 0 | 0 | 0 | 0 | SO01.21 | 0 | 0 | 0 | 21 | 0 | 0 | 7 |  |  |  | 0 | 0 | 0 | 764_ | SO01.21_76_ | SO01.21_ | 0 | 0 | 0 | 0.05372 | 0 | 0 | 0 |  | 764 | 21 | Zhotovení (výroba) a montáž oplechování atik z lakovaného plechu, rš 800 mm
141 | SO01.21 | 13851110 | K01_Plech tabulový_Atika_ Žárově pozinkovaný_poplastovaný či lakovaný tloušťka 0,6 mm RAL 9005_včetně doplňků viz.PD |  | m2 | 27.241 | 0 | 21 | 0 | 0 | 0 | 0 | 0.0096 | 0.26151 | RTS II / 2024 | 0 |  | 0 | 0 | 0 | 0 | 0 | 0 | 0 | SO01.21 | 0 | 0 | 0 | 21 | 0 | 0 | 7 |  |  |  | 0 | 0 | 0 | 764_ | SO01.21_76_ | SO01.21_ | 0 | 0 | 0 | 0.26151 | 0 | 0 | 0 |  | 764 | 21 | K01_Plech tabulový_Atika_ Žárově pozinkovaný_poplastovaný či lakovaný tloušťka 0,6 mm RAL 9005_včetně doplňků viz.PD
142 | SO01.21 | 764918101R00 | Zhotovení (výroba) a montáž krytiny hladké z ocel.lak.plechu do 30° |  | m2 | 45.271 | 0 | 21 | 0 | 0 | 0 | 0 | 0 | 0 | RTS II / 2024 | 0 |  | 0 | 0 | 0 | 0 | 0 | 0 | 0 | SO01.21 | 0 | 0 | 0 | 21 | 0 | 0 | 7 |  |  |  | 0 | 0 | 0 | 764_ | SO01.21_76_ | SO01.21_ | 0 | 0 | 0 | 0 | 0 | 0 | 0 |  | 764 | 21 | Zhotovení (výroba) a montáž krytiny hladké z ocel.lak.plechu do 30°
143 | SO01.21 | 13851110_02 | K02_Plech tabulový_Stříška_ Žárově pozinkovaný_falcovaného typu_poplastovaný či lakovaný tloušťka 0,6 mm RAL 9005_včetně doplňků viz.PD |  | m2 | 52.062 | 0 | 21 | 0 | 0 | 0 | 0 | 0.0096 | 0.4998 | RTS I / 2024 | 0 |  | 0 | 0 | 0 | 0 | 0 | 0 | 0 | SO01.21 | 0 | 0 | 0 | 21 | 0 | 0 | 7 |  |  |  | 0 | 0 | 0 | 764_ | SO01.21_76_ | SO01.21_ | 0 | 0 | 0 | 0.4998 | 0 | 0 | 0 |  | 764 | 21 | K02_Plech tabulový_Stříška_ Žárově pozinkovaný_falcovaného typu_poplastovaný či lakovaný tloušťka 0,6 mm RAL 9005_včetně doplňků viz.PD
144 | SO01.21 | 765799313R00 | Montáž fólie -pod plech |  | m2 | 45.271 | 0 | 21 | 0 | 0 | 0 | 0 | 3e-05 | 0.0013581 | RTS II / 2024 | 0 |  | 0 | 0 | 0 | 0 | 0 | 0 | 0 | SO01.21 | 0 | 0 | 0 | 21 | 0 | 0 | 7 |  |  |  | 0 | 0 | 0 | 764_ | SO01.21_76_ | SO01.21_ | 0 | 0 | 0 | 0.0013581 | 0 | 0 | 0 |  | 764 | 21 | Montáž fólie -pod plech
145 | SO01.21 | 67352442 | Syst.fólie sep. a mikroventilační,fólie lehkého typu s nakašírovanou struktur. rohoží, Tl. vícevrstvé fólie 0,6 mm Tl. struktur. rohože 8mm viz.PD |  | m2 | 52.062 | 0 | 21 | 0 | 0 | 0 | 0 | 0.0005 | 0.026031 | RTS II / 2024 | 0 |  | 0 | 0 | 0 | 0 | 0 | 0 | 0 | SO01.21 | 0 | 0 | 0 | 21 | 0 | 0 | 7 |  |  |  | 0 | 0 | 0 | 764_ | SO01.21_76_ | SO01.21_ | 0 | 0 | 0 | 0.026031 | 0 | 0 | 0 |  | 764 | 21 | Syst.fólie sep. a mikroventilační,fólie lehkého typu s nakašírovanou struktur. rohoží, Tl. vícevrstvé fólie 0,6 mm Tl. struktur. rohože 8mm viz.PD
146 | SO01.21 | 998764101R00 | Přesun hmot pro klempířské konstr., výšky do 6 m |  | t | 0.842 | 0 | 21 | 0 | 0 | 0 | 0 | 0 | 0 | RTS II / 2024 | 0 |  | 0 | 0 | 0 | 0 | 0 | 0 | 0 | SO01.21 | 0 | 0 | 0 | 21 | 0 | 0 | 5 |  |  |  | 0 | 0 | 0 | 764_ | SO01.21_76_ | SO01.21_ | 0 | 0 | 0 | 0 | 0 | 0 | 0 |  | 764 | 21 | Přesun hmot pro klempířské konstr., výšky do 6 m
| SO01.21 | 766 | Konstrukce truhlářské | [5 empty] | 0 | 0 | 0 | 0 |  | 0.29053 | [10 empty] | SO01.21 | [7 empty] | 0 | 0 | 0
147 | SO01.21 | 766119111R00 | SS02 a SS04_M_Stěny kabin WC 2boxů 2x dveře DS1(WC komplet)+DS2(výlevka M_JAZ)_RAL9005viz.PD |  | m2 | 8.375 | 0 | 21 | 0 | 0 | 0 | 0 | 0.0002 | 0.001675 | RTS II / 2024 | 0 |  | 0 | 0 | 0 | 0 | 0 | 0 | 0 | SO01.21 | 0 | 0 | 0 | 21 | 0 | 0 | 7 |  |  |  | 0 | 0 | 0 | 766_ | SO01.21_76_ | SO01.21_ | 0 | 0 | 0 | 0.001675 | 0 | 0 | 0 |  | 766 | 21 | SS02 a SS04_M_Stěny kabin WC 2boxů 2x dveře DS1(WC komplet)+DS2(výlevka M_JAZ)_RAL9005viz.PD
148 | SO01.21 | 60756020_SS2_4 | D_Syst.WC stěna 2,05m s 2 dveřmi 0,7*1,97+děl.stěny 1,42*2m-Deska kompaktní odolná mech.chem.vlh.vlivům,včetně doplňků AL a nerez. kování a pod viz.PD |  | m2 | 9.213 | 0 | 21 | 0 | 0 | 0 | 0 | 0.029 | 0.26718 | RTS I / 2024 | 0 |  | 0 | 0 | 0 | 0 | 0 | 0 | 0 | SO01.21 | 0 | 0 | 0 | 21 | 0 | 0 | 7 |  |  |  | 0 | 0 | 0 | 766_ | SO01.21_76_ | SO01.21_ | 0 | 0 | 0 | 0.26718 | 0 | 0 | 0 |  | 766 | 21 | D_Syst.WC stěna 2,05m s 2 dveřmi 0,7*1,97+děl.stěny 1,42*2m-Deska kompaktní odolná mech.chem.vlh.vlivům,včetně doplňků AL a nerez. kování a pod viz.PD
149 | SO01.21 | 766119111R00 | SS03_M_Paravanu_viz.PD |  | m2 | 0.675 | 0 | 21 | 0 | 0 | 0 | 0 | 0.0002 | 0.000135 | RTS II / 2024 | 0 |  | 0 | 0 | 0 | 0 | 0 | 0 | 0 | SO01.21 | 0 | 0 | 0 | 21 | 0 | 0 | 7 |  |  |  | 0 | 0 | 0 | 766_ | SO01.21_76_ | SO01.21_ | 0 | 0 | 0 | 0.000135 | 0 | 0 | 0 |  | 766 | 21 | SS03_M_Paravanu_viz.PD
150 | SO01.21 | 60756020_SS3 | 2ks_D_Syst.Paravan 0,45*0,75m2_děl.zástěnky -Deska kompaktní odolná mech.chem.vlh.vlivům ,včetně doplňků AL a pod viz.PD |  | m2 | 0.743 | 0 | 21 | 0 | 0 | 0 | 0 | 0.029 | 0.021547 | RTS I / 2024 | 0 |  | 0 | 0 | 0 | 0 | 0 | 0 | 0 | SO01.21 | 0 | 0 | 0 | 21 | 0 | 0 | 7 |  |  |  | 0 | 0 | 0 | 766_ | SO01.21_76_ | SO01.21_ | 0 | 0 | 0 | 0.021547 | 0 | 0 | 0 |  | 766 | 21 | 2ks_D_Syst.Paravan 0,45*0,75m2_děl.zástěnky -Deska kompaktní odolná mech.chem.vlh.vlivům ,včetně doplňků AL a pod viz.PD
151 | SO01.21 | 998766101R00 | Přesun hmot pro truhlářské konstr., výšky do 6 m |  | t | 0.291 | 0 | 21 | 0 | 0 | 0 | 0 | 0 | 0 | RTS II / 2024 | 0 |  | 0 | 0 | 0 | 0 | 0 | 0 | 0 | SO01.21 | 0 | 0 | 0 | 21 | 0 | 0 | 5 |  |  |  | 0 | 0 | 0 | 766_ | SO01.21_76_ | SO01.21_ | 0 | 0 | 0 | 0 | 0 | 0 | 0 |  | 766 | 21 | Přesun hmot pro truhlářské konstr., výšky do 6 m
| SO01.21 | 767 | Konstrukce doplňkové stavební (zámečnické) | [5 empty] | 0 | 0 | 0 | 0 |  | 5.4259 | [10 empty] | SO01.21 | [7 empty] | 0 | 0 | 0
152 | SO01.21 | 766601213RT2 | Těsnění okenní a dveřní spáry, ostění, PT folie + PP folie |  | m | 40.3 | 0 | 21 | 0 | 0 | 0 | 0 | 4e-05 | 0.001612 | RTS II / 2024 | 0 |  | 0 | 0 | 0 | 0 | 0 | 0 | 0 | SO01.21 | 0 | 0 | 0 | 21 | 0 | 0 | 7 |  |  |  | 0 | 0 | 0 | 767_ | SO01.21_76_ | SO01.21_ | 0 | 0 | 0 | 0.001612 | 0 | 0 | 0 |  | 767 | 21 | Těsnění okenní a dveřní spáry, ostění, PT folie + PP folie
153 | SO01.21 | 767110119RA0 | Montáž vstupních dveří z AL profilů |  | m2 | 2.475 | 0 | 21 | 0 | 0 | 0 | 0 | 0.00017 | 0.00042075 | RTS II / 2024 | 0 |  | 0 | 0 | 0 | 0 | 0 | 0 | 0 | SO01.21 | 0 | 0 | 0 | 21 | 0 | 0 | 7 |  |  |  | 0 | 0 | 0 | 767_ | SO01.21_76_ | SO01.21_ | 0 | 0 | 0 | 0.00042075 | 0 | 0 | 0 |  | 767 | 21 | Montáž vstupních dveří z AL profilů
154 | SO01.21 | 55389111 | 1ks_DHE1_dveře AL 1,1x2,25m_Ud=0,9W/m2K,RC2,RAL9005,sklo_mléčné_P4A_EM_JAZ_SAM_viz.PD |  | m2 | 2.475 | 0 | 21 | 0 | 0 | 0 | 0 | 0.02 | 0.0495 | RTS II / 2024 | 0 |  | 0 | 0 | 0 | 0 | 0 | 0 | 0 | SO01.21 | 0 | 0 | 0 | 21 | 0 | 0 | 7 |  |  |  | 0 | 0 | 0 | 767_ | SO01.21_76_ | SO01.21_ | 0 | 0 | 0 | 0.0495 | 0 | 0 | 0 |  | 767 | 21 | 1ks_DHE1_dveře AL 1,1x2,25m_Ud=0,9W/m2K,RC2,RAL9005,sklo_mléčné_P4A_EM_JAZ_SAM_viz.PD
155 | SO01.21 | 767110119RA0 | Montáž vstupních dveří z AL profilů |  | m2 | 2.475 | 0 | 21 | 0 | 0 | 0 | 0 | 0.00017 | 0.00042075 | RTS II / 2024 | 0 |  | 0 | 0 | 0 | 0 | 0 | 0 | 0 | SO01.21 | 0 | 0 | 0 | 21 | 0 | 0 | 7 |  |  |  | 0 | 0 | 0 | 767_ | SO01.21_76_ | SO01.21_ | 0 | 0 | 0 | 0.00042075 | 0 | 0 | 0 |  | 767 | 21 | Montáž vstupních dveří z AL profilů
156 | SO01.21 | 55389111_1a | 1ks_DHE1a_dveře AL 1,1x2,25m_Ud=0,9W/m2K,RC2,RAL9005,sklo_mléčné_P4A_EM_JAZ_SAM_viz.PD |  | m2 | 2.475 | 0 | 21 | 0 | 0 | 0 | 0 | 0.02 | 0.0495 | RTS I / 2024 | 0 |  | 0 | 0 | 0 | 0 | 0 | 0 | 0 | SO01.21 | 0 | 0 | 0 | 21 | 0 | 0 | 7 |  |  |  | 0 | 0 | 0 | 767_ | SO01.21_76_ | SO01.21_ | 0 | 0 | 0 | 0.0495 | 0 | 0 | 0 |  | 767 | 21 | 1ks_DHE1a_dveře AL 1,1x2,25m_Ud=0,9W/m2K,RC2,RAL9005,sklo_mléčné_P4A_EM_JAZ_SAM_viz.PD
157 | SO01.21 | 767110119RA0 | Montáž vstupních dveří z AL profilů |  | m2 | 2.475 | 0 | 21 | 0 | 0 | 0 | 0 | 0.00017 | 0.00042075 | RTS II / 2024 | 0 |  | 0 | 0 | 0 | 0 | 0 | 0 | 0 | SO01.21 | 0 | 0 | 0 | 21 | 0 | 0 | 7 |  |  |  | 0 | 0 | 0 | 767_ | SO01.21_76_ | SO01.21_ | 0 | 0 | 0 | 0.00042075 | 0 | 0 | 0 |  | 767 | 21 | Montáž vstupních dveří z AL profilů
158 | SO01.21 | 55389111_2 | 1ks_DHE2_dveře AL 1,1x2,25m_Ud=0,9W/m2K,RC2,RAL9005,PUR_plné_M_JAZ_viz.PD |  | m2 | 2.475 | 0 | 21 | 0 | 0 | 0 | 0 | 0.02 | 0.0495 | RTS I / 2024 | 0 |  | 0 | 0 | 0 | 0 | 0 | 0 | 0 | SO01.21 | 0 | 0 | 0 | 21 | 0 | 0 | 7 |  |  |  | 0 | 0 | 0 | 767_ | SO01.21_76_ | SO01.21_ | 0 | 0 | 0 | 0.0495 | 0 | 0 | 0 |  | 767 | 21 | 1ks_DHE2_dveře AL 1,1x2,25m_Ud=0,9W/m2K,RC2,RAL9005,PUR_plné_M_JAZ_viz.PD
159 | SO01.21 | 767110119RA0 | Montáž vstupních dveří z AL profilů |  | m2 | 2.475 | 0 | 21 | 0 | 0 | 0 | 0 | 0.00017 | 0.00042075 | RTS II / 2024 | 0 |  | 0 | 0 | 0 | 0 | 0 | 0 | 0 | SO01.21 | 0 | 0 | 0 | 21 | 0 | 0 | 7 |  |  |  | 0 | 0 | 0 | 767_ | SO01.21_76_ | SO01.21_ | 0 | 0 | 0 | 0.00042075 | 0 | 0 | 0 |  | 767 | 21 | Montáž vstupních dveří z AL profilů
160 | SO01.21 | 55389111_2a | 1ks_DHE2a_dveře AL 1,1x2,25m_Ud=0,9W/m2K,RC2,RAL9005,PUR_plné_M_JAZ_Mřížka 500/100 viz.PD |  | m2 | 2.475 | 0 | 21 | 0 | 0 | 0 | 0 | 0.02 | 0.0495 | RTS I / 2024 | 0 |  | 0 | 0 | 0 | 0 | 0 | 0 | 0 | SO01.21 | 0 | 0 | 0 | 21 | 0 | 0 | 7 |  |  |  | 0 | 0 | 0 | 767_ | SO01.21_76_ | SO01.21_ | 0 | 0 | 0 | 0.0495 | 0 | 0 | 0 |  | 767 | 21 | 1ks_DHE2a_dveře AL 1,1x2,25m_Ud=0,9W/m2K,RC2,RAL9005,PUR_plné_M_JAZ_Mřížka 500/100 viz.PD
161 | SO01.21 | 767110119RA0 | Montáž vstupních dveří z AL profilů |  | m2 | 4.5 | 0 | 21 | 0 | 0 | 0 | 0 | 0.00017 | 0.000765 | RTS II / 2024 | 0 |  | 0 | 0 | 0 | 0 | 0 | 0 | 0 | SO01.21 | 0 | 0 | 0 | 21 | 0 | 0 | 7 |  |  |  | 0 | 0 | 0 | 767_ | SO01.21_76_ | SO01.21_ | 0 | 0 | 0 | 0.000765 | 0 | 0 | 0 |  | 767 | 21 | Montáž vstupních dveří z AL profilů
162 | SO01.21 | 55389111_4a | 1ks_DHE4a_dveře AL dvojkřídlé 2x2,25m_Ud=0,9W/m2K,RC2,RAL9005,PUR_plné_M_JAZ_2xmřížka 500/100 viz.PD |  | m2 | 4.5 | 0 | 21 | 0 | 0 | 0 | 0 | 0.02 | 0.09 | RTS I / 2024 | 0 |  | 0 | 0 | 0 | 0 | 0 | 0 | 0 | SO01.21 | 0 | 0 | 0 | 21 | 0 | 0 | 7 |  |  |  | 0 | 0 | 0 | 767_ | SO01.21_76_ | SO01.21_ | 0 | 0 | 0 | 0.09 | 0 | 0 | 0 |  | 767 | 21 | 1ks_DHE4a_dveře AL dvojkřídlé 2x2,25m_Ud=0,9W/m2K,RC2,RAL9005,PUR_plné_M_JAZ_2xmřížka 500/100 viz.PD
163 | SO01.21 | 767657320R00 | Montáž vrat sekčních., do 9 m2 |  | kus | 1 | 0 | 21 | 0 | 0 | 0 | 0 | 0.00155 | 0.00155 | RTS II / 2024 | 0 |  | 0 | 0 | 0 | 0 | 0 | 0 | 0 | SO01.21 | 0 | 0 | 0 | 21 | 0 | 0 | 7 |  |  |  | 0 | 0 | 0 | 767_ | SO01.21_76_ | SO01.21_ | 0 | 0 | 0 | 0.00155 | 0 | 0 | 0 |  | 767 | 21 | Montáž vrat sekčních., do 9 m2
164 | SO01.21 | 553446433_VE | 1ks_VE1_Rychloběžná vrata s integ.dveřmi_3,5x2,35m_Ud=1W/m2K_3_3_2_RC2_plná_RAL9005_EL_pohon_i nanuál._kabel_ propoj_EM_JAZ_SAM_přísl.._unikové_viz.PD |  | kus | 1 | 0 | 21 | 0 | 0 | 0 | 0 | 0.415 | 0.415 | RTS I / 2024 | 0 |  | 0 | 0 | 0 | 0 | 0 | 0 | 0 | SO01.21 | 0 | 0 | 0 | 21 | 0 | 0 | 7 |  |  |  | 0 | 0 | 0 | 767_ | SO01.21_76_ | SO01.21_ | 0 | 0 | 0 | 0.415 | 0 | 0 | 0 |  | 767 | 21 | 1ks_VE1_Rychloběžná vrata s integ.dveřmi_3,5x2,35m_Ud=1W/m2K_3_3_2_RC2_plná_RAL9005_EL_pohon_i nanuál._kabel_ propoj_EM_JAZ_SAM_přísl.._unikové_viz.PD
165 | SO01.21 | 713131131R00 | Montáž tepelné izolace stěn lepením_pod dveře |  | m2 | 1.98 | 0 | 21 | 0 | 0 | 0 | 0 | 0.003 | 0.00594 | RTS II / 2024 | 0 |  | 0 | 0 | 0 | 0 | 0 | 0 | 0 | SO01.21 | 0 | 0 | 0 | 21 | 0 | 0 | 7 |  |  |  | 0 | 0 | 0 | 767_ | SO01.21_76_ | SO01.21_ | 0 | 0 | 0 | 0.00594 | 0 | 0 | 0 |  | 767 | 21 | Montáž tepelné izolace stěn lepením_pod dveře
166 | SO01.21 | 283769934 | Profil podkladní izol.pod dveřní a stěnové prvky 60x200x1200 mm , Tepelná vodivost: 0,08 W/mK viz.PD |  | kus | 9 | 0 | 21 | 0 | 0 | 0 | 0 | 0.0079 | 0.0711 | RTS II / 2024 | 0 |  | 0 | 0 | 0 | 0 | 0 | 0 | 0 | SO01.21 | 0 | 0 | 0 | 21 | 0 | 0 | 7 |  |  |  | 0 | 0 | 0 | 767_ | SO01.21_76_ | SO01.21_ | 0 | 0 | 0 | 0.0711 | 0 | 0 | 0 |  | 767 | 21 | Profil podkladní izol.pod dveřní a stěnové prvky 60x200x1200 mm , Tepelná vodivost: 0,08 W/mK viz.PD
167 | SO01.21 | 767643110R00 | Osazení dveří,do oc.zárub.,kyvných 1kříd |  | kus | 1 | 0 | 21 | 0 | 0 | 0 | 0 | 0 | 0 | RTS II / 2024 | 0 |  | 0 | 0 | 0 | 0 | 0 | 0 | 0 | SO01.21 | 0 | 0 | 0 | 21 | 0 | 0 | 7 |  |  |  | 0 | 0 | 0 | 767_ | SO01.21_76_ | SO01.21_ | 0 | 0 | 0 | 0 | 0 | 0 | 0 |  | 767 | 21 | Osazení dveří,do oc.zárub.,kyvných 1kříd
168 | SO01.21 | 553407012 | 1ks DO1.1_Ocelové dveře_WC_0,8*1970m_falcované_nezateplené_M_JAZ_WC_RAL9005viz.PD |  | kus | 1 | 0 | 21 | 0 | 0 | 0 | 0 | 0.039 | 0.039 | RTS II / 2024 | 0 |  | 0 | 0 | 0 | 0 | 0 | 0 | 0 | SO01.21 | 0 | 0 | 0 | 21 | 0 | 0 | 7 |  |  |  | 0 | 0 | 0 | 767_ | SO01.21_76_ | SO01.21_ | 0 | 0 | 0 | 0.039 | 0 | 0 | 0 |  | 767 | 21 | 1ks DO1.1_Ocelové dveře_WC_0,8*1970m_falcované_nezateplené_M_JAZ_WC_RAL9005viz.PD
169 | SO01.21 | 767643110R00 | Osazení dveří,do oc.zárub.,kyvných 1kříd |  | kus | 1 | 0 | 21 | 0 | 0 | 0 | 0 | 0 | 0 | RTS II / 2024 | 0 |  | 0 | 0 | 0 | 0 | 0 | 0 | 0 | SO01.21 | 0 | 0 | 0 | 21 | 0 | 0 | 7 |  |  |  | 0 | 0 | 0 | 767_ | SO01.21_76_ | SO01.21_ | 0 | 0 | 0 | 0 | 0 | 0 | 0 |  | 767 | 21 | Osazení dveří,do oc.zárub.,kyvných 1kříd
170 | SO01.21 | 553407012_1.1a | 1ks DO1.1a_Ocelové dveře_WC_0,8*1970m_falcované_nezateplené_M_JAZ_WC_RAL9005viz.PD |  | kus | 1 | 0 | 21 | 0 | 0 | 0 | 0 | 0.039 | 0.039 | RTS I / 2024 | 0 |  | 0 | 0 | 0 | 0 | 0 | 0 | 0 | SO01.21 | 0 | 0 | 0 | 21 | 0 | 0 | 7 |  |  |  | 0 | 0 | 0 | 767_ | SO01.21_76_ | SO01.21_ | 0 | 0 | 0 | 0.039 | 0 | 0 | 0 |  | 767 | 21 | 1ks DO1.1a_Ocelové dveře_WC_0,8*1970m_falcované_nezateplené_M_JAZ_WC_RAL9005viz.PD
171 | SO01.21 | 767643110R00 | Osazení dveří,do oc.zárub.,kyvných 1kříd |  | kus | 1 | 0 | 21 | 0 | 0 | 0 | 0 | 0 | 0 | RTS II / 2024 | 0 |  | 0 | 0 | 0 | 0 | 0 | 0 | 0 | SO01.21 | 0 | 0 | 0 | 21 | 0 | 0 | 7 |  |  |  | 0 | 0 | 0 | 767_ | SO01.21_76_ | SO01.21_ | 0 | 0 | 0 | 0 | 0 | 0 | 0 |  | 767 | 21 | Osazení dveří,do oc.zárub.,kyvných 1kříd
172 | SO01.21 | 553407013 | 1ks DO2.1_Ocelové dveře_0,9*1970m_falcované_nezateplené_M_JAZ_WC_RAL9005__viz.PD |  | kus | 1 | 0 | 21 | 0 | 0 | 0 | 0 | 0.0443 | 0.0443 | RTS II / 2024 | 0 |  | 0 | 0 | 0 | 0 | 0 | 0 | 0 | SO01.21 | 0 | 0 | 0 | 21 | 0 | 0 | 7 |  |  |  | 0 | 0 | 0 | 767_ | SO01.21_76_ | SO01.21_ | 0 | 0 | 0 | 0.0443 | 0 | 0 | 0 |  | 767 | 21 | 1ks DO2.1_Ocelové dveře_0,9*1970m_falcované_nezateplené_M_JAZ_WC_RAL9005__viz.PD
173 | SO01.21 | 767643110R00 | Osazení dveří,do oc.zárub.,kyvných 1kříd |  | kus | 1 | 0 | 21 | 0 | 0 | 0 | 0 | 0 | 0 | RTS II / 2024 | 0 |  | 0 | 0 | 0 | 0 | 0 | 0 | 0 | SO01.21 | 0 | 0 | 0 | 21 | 0 | 0 | 7 |  |  |  | 0 | 0 | 0 | 767_ | SO01.21_76_ | SO01.21_ | 0 | 0 | 0 | 0 | 0 | 0 | 0 |  | 767 | 21 | Osazení dveří,do oc.zárub.,kyvných 1kříd
174 | SO01.21 | 553407013_2.1a | 1ks DO2.1a_Ocelové dveře_0,9*1970m_falcované_nezateplené_M_JAZ_WC_RAL9005_mřížka 600/400_viz.PD |  | kus | 1 | 0 | 21 | 0 | 0 | 0 | 0 | 0.0443 | 0.0443 | RTS I / 2024 | 0 |  | 0 | 0 | 0 | 0 | 0 | 0 | 0 | SO01.21 | 0 | 0 | 0 | 21 | 0 | 0 | 7 |  |  |  | 0 | 0 | 0 | 767_ | SO01.21_76_ | SO01.21_ | 0 | 0 | 0 | 0.0443 | 0 | 0 | 0 |  | 767 | 21 | 1ks DO2.1a_Ocelové dveře_0,9*1970m_falcované_nezateplené_M_JAZ_WC_RAL9005_mřížka 600/400_viz.PD
175 | SO01.21 | 767646510R00 | Montáž dveří protipožárních jednokřídlových |  | kus | 1 | 0 | 21 | 0 | 0 | 0 | 0 | 0.00043 | 0.00043 | RTS II / 2024 | 0 |  | 0 | 0 | 0 | 0 | 0 | 0 | 0 | SO01.21 | 0 | 0 | 0 | 21 | 0 | 0 | 7 |  |  |  | 0 | 0 | 0 | 767_ | SO01.21_76_ | SO01.21_ | 0 | 0 | 0 | 0.00043 | 0 | 0 | 0 |  | 767 | 21 | Montáž dveří protipožárních jednokřídlových
176 | SO01.21 | 55345553 | 1ks DOP 1_Ocelové dveře_požární EW15DP3+C_0,9*1970m_falcované_nezateplené_M_JAZ_WC_RAL9005viz.PD |  | kus | 1 | 0 | 21 | 0 | 0 | 0 | 0 | 0.08 | 0.08 | RTS I / 2024 | 0 |  | 0 | 0 | 0 | 0 | 0 | 0 | 0 | SO01.21 | 0 | 0 | 0 | 21 | 0 | 0 | 7 |  |  |  | 0 | 0 | 0 | 767_ | SO01.21_76_ | SO01.21_ | 0 | 0 | 0 | 0.08 | 0 | 0 | 0 |  | 767 | 21 | 1ks DOP 1_Ocelové dveře_požární EW15DP3+C_0,9*1970m_falcované_nezateplené_M_JAZ_WC_RAL9005viz.PD
177 | SO01.21 | 767111180R00 | Montáž stěn nosných s rámovou výplní s drátěných sítí_včetně kotev do stěn,podlahy a stropů viz.PD |  | m2 | 19.02 | 0 | 21 | 0 | 0 | 0 | 0 | 0.00042 | 0.0079884 | RTS II / 2024 | 0 |  | 0 | 0 | 0 | 0 | 0 | 0 | 0 | SO01.21 | 0 | 0 | 0 | 21 | 0 | 0 | 7 |  |  |  | 0 | 0 | 0 | 767_ | SO01.21_76_ | SO01.21_ | 0 | 0 | 0 | 0.0079884 | 0 | 0 | 0 |  | 767 | 21 | Montáž stěn nosných s rámovou výplní s drátěných sítí_včetně kotev do stěn,podlahy a stropů viz.PD
178 | SO01.21 | 37501308 | Z01_STĚNA_OC.NOSNÁ RÁMOVÁ KONSTRUKCE 30/30/1mm,S VÝPLNÍ SVAŘOVANOU SÍTÍ S OKY,50/50/3mm+sloupky_RAL9005_ viz.PD |  | m2 | 20.922 | 0 | 21 | 0 | 0 | 0 | 0 | 0 | 0 | RTS II / 2024 | 0 |  | 0 | 0 | 0 | 0 | 0 | 0 | 0 | SO01.21 | 0 | 0 | 0 | 21 | 0 | 0 | 7 |  |  |  | 0 | 0 | 0 | 767_ | SO01.21_76_ | SO01.21_ | 0 | 0 | 0 | 0 | 0 | 0 | 0 |  | 767 | 21 | Z01_STĚNA_OC.NOSNÁ RÁMOVÁ KONSTRUKCE 30/30/1mm,S VÝPLNÍ SVAŘOVANOU SÍTÍ S OKY,50/50/3mm+sloupky_RAL9005_ viz.PD
179 | SO01.21 | 767651210R00 | Montáž branky_dveří otočné do drátěné stěny |  | kus | 1 | 0 | 21 | 0 | 0 | 0 | 0 | 0.00043 | 0.00043 | RTS II / 2024 | 0 |  | 0 | 0 | 0 | 0 | 0 | 0 | 0 | SO01.21 | 0 | 0 | 0 | 21 | 0 | 0 | 7 |  |  |  | 0 | 0 | 0 | 767_ | SO01.21_76_ | SO01.21_ | 0 | 0 | 0 | 0.00043 | 0 | 0 | 0 |  | 767 | 21 | Montáž branky_dveří otočné do drátěné stěny
180 | SO01.21 | 55342605_1 | ZD1_Oc.dveře 0,9x2,17m_drát.ýplň_RAL9005_manuální_M_JAZ_B_do drátěné stěnyviz.PD |  | kus | 1 | 0 | 21 | 0 | 0 | 0 | 0 | 0.033 | 0.033 | RTS I / 2024 | 0 |  | 0 | 0 | 0 | 0 | 0 | 0 | 0 | SO01.21 | 0 | 0 | 0 | 21 | 0 | 0 | 7 |  |  |  | 0 | 0 | 0 | 767_ | SO01.21_76_ | SO01.21_ | 0 | 0 | 0 | 0.033 | 0 | 0 | 0 |  | 767 | 21 | ZD1_Oc.dveře 0,9x2,17m_drát.ýplň_RAL9005_manuální_M_JAZ_B_do drátěné stěnyviz.PD
181 | SO01.21 | 767651210R00 | Montáž branky_dveří otočné do drátěné stěny |  | kus | 1 | 0 | 21 | 0 | 0 | 0 | 0 | 0.00043 | 0.00043 | RTS II / 2024 | 0 |  | 0 | 0 | 0 | 0 | 0 | 0 | 0 | SO01.21 | 0 | 0 | 0 | 21 | 0 | 0 | 7 |  |  |  | 0 | 0 | 0 | 767_ | SO01.21_76_ | SO01.21_ | 0 | 0 | 0 | 0.00043 | 0 | 0 | 0 |  | 767 | 21 | Montáž branky_dveří otočné do drátěné stěny
182 | SO01.21 | 55342605_1a | ZD1a_Oc.dveře 0,9x2,17m_drát.ýplň_RAL9005_manuální_M_JAZ_B_do drátěné stěnyviz.PD |  | kus | 1 | 0 | 21 | 0 | 0 | 0 | 0 | 0.033 | 0.033 | RTS I / 2024 | 0 |  | 0 | 0 | 0 | 0 | 0 | 0 | 0 | SO01.21 | 0 | 0 | 0 | 21 | 0 | 0 | 7 |  |  |  | 0 | 0 | 0 | 767_ | SO01.21_76_ | SO01.21_ | 0 | 0 | 0 | 0.033 | 0 | 0 | 0 |  | 767 | 21 | ZD1a_Oc.dveře 0,9x2,17m_drát.ýplň_RAL9005_manuální_M_JAZ_B_do drátěné stěnyviz.PD
183 | SO01.21 | 953943111R00 | Osazení kovových předmětů do zdiva, 1 kg / kus |  | kus | 3 | 0 | 21 | 0 | 0 | 0 | 0 | 0.0117 | 0.0351 | RTS II / 2024 | 0 |  | 0 | 0 | 0 | 0 | 0 | 0 | 0 | SO01.21 | 0 | 0 | 0 | 21 | 0 | 0 | 7 |  |  |  | 0 | 0 | 0 | 767_ | SO01.21_76_ | SO01.21_ | 0 | 0 | 0 | 0.0351 | 0 | 0 | 0 |  | 767 | 21 | Osazení kovových předmětů do zdiva, 1 kg / kus
184 | SO01.21 | 42981183 | Z2_ Roura hladká d 150, délka 1 m,- standardni pozinkovaný plech_do příčky |  | ks | 1 | 0 | 21 | 0 | 0 | 0 | 0 | 0.00189 | 0.00189 | RTS II / 2024 | 0 |  | 0 | 0 | 0 | 0 | 0 | 0 | 0 | SO01.21 | 0 | 0 | 0 | 21 | 0 | 0 | 7 |  |  |  | 0 | 0 | 0 | 767_ | SO01.21_76_ | SO01.21_ | 0 | 0 | 0 | 0.00189 | 0 | 0 | 0 |  | 767 | 21 | Z2_ Roura hladká d 150, délka 1 m,- standardni pozinkovaný plech_do příčky
185 | SO01.21 | 42981186 | Z4 a Z5 Roura hladká d 200,- standardni pozinkovaný plech_do příčky |  | ks | 2 | 0 | 21 | 0 | 0 | 0 | 0 | 0.00256 | 0.00512 | RTS II / 2024 | 0 |  | 0 | 0 | 0 | 0 | 0 | 0 | 0 | SO01.21 | 0 | 0 | 0 | 21 | 0 | 0 | 7 |  |  |  | 0 | 0 | 0 | 767_ | SO01.21_76_ | SO01.21_ | 0 | 0 | 0 | 0.00512 | 0 | 0 | 0 |  | 767 | 21 | Z4 a Z5 Roura hladká d 200,- standardni pozinkovaný plech_do příčky
186 | SO01.21 | 767811100R00 | Montáž větracích mřížek |  | kus | 1 | 0 | 21 | 0 | 0 | 0 | 0 | 0 | 0 | RTS II / 2024 | 0 |  | 0 | 0 | 0 | 0 | 0 | 0 | 0 | SO01.21 | 0 | 0 | 0 | 21 | 0 | 0 | 7 |  |  |  | 0 | 0 | 0 | 767_ | SO01.21_76_ | SO01.21_ | 0 | 0 | 0 | 0 | 0 | 0 | 0 |  | 767 | 21 | Montáž větracích mřížek
187 | SO01.21 | 42972855 | Z25_Mřížka větrací kruhová _AL přírodní odstín_protidešťová žaluzie se siťkou na ETICS viz.PD |  | kus | 1 | 0 | 21 | 0 | 0 | 0 | 0 | 0.00125 | 0.00125 | RTS II / 2024 | 0 |  | 0 | 0 | 0 | 0 | 0 | 0 | 0 | SO01.21 | 0 | 0 | 0 | 21 | 0 | 0 | 7 |  |  |  | 0 | 0 | 0 | 767_ | SO01.21_76_ | SO01.21_ | 0 | 0 | 0 | 0.00125 | 0 | 0 | 0 |  | 767 | 21 | Z25_Mřížka větrací kruhová _AL přírodní odstín_protidešťová žaluzie se siťkou na ETICS viz.PD
188 | SO01.21 | 767811100R00 | Montáž větracích mřížek |  | kus | 5 | 0 | 21 | 0 | 0 | 0 | 0 | 0 | 0 | RTS II / 2024 | 0 |  | 0 | 0 | 0 | 0 | 0 | 0 | 0 | SO01.21 | 0 | 0 | 0 | 21 | 0 | 0 | 7 |  |  |  | 0 | 0 | 0 | 767_ | SO01.21_76_ | SO01.21_ | 0 | 0 | 0 | 0 | 0 | 0 | 0 |  | 767 | 21 | Montáž větracích mřížek
189 | SO01.21 | 429727822_3 | Z2_3_Mřížka kruhová AL_přírodní_průměr 150 mm_interiérová viz.PD |  | kus | 2 | 0 | 21 | 0 | 0 | 0 | 0 | 0.00022 | 0.00044 | RTS I / 2024 | 0 |  | 0 | 0 | 0 | 0 | 0 | 0 | 0 | SO01.21 | 0 | 0 | 0 | 21 | 0 | 0 | 7 |  |  |  | 0 | 0 | 0 | 767_ | SO01.21_76_ | SO01.21_ | 0 | 0 | 0 | 0.00044 | 0 | 0 | 0 |  | 767 | 21 | Z2_3_Mřížka kruhová AL_přírodní_průměr 150 mm_interiérová viz.PD
190 | SO01.21 | 429727823_4 | Z2_4_Mřížka kruhová AL_přírodní_průměr 200 mm_interiérová viz.PD |  | kus | 2 | 0 | 21 | 0 | 0 | 0 | 0 | 0.0004 | 0.0008 | RTS I / 2024 | 0 |  | 0 | 0 | 0 | 0 | 0 | 0 | 0 | SO01.21 | 0 | 0 | 0 | 21 | 0 | 0 | 7 |  |  |  | 0 | 0 | 0 | 767_ | SO01.21_76_ | SO01.21_ | 0 | 0 | 0 | 0.0008 | 0 | 0 | 0 |  | 767 | 21 | Z2_4_Mřížka kruhová AL_přírodní_průměr 200 mm_interiérová viz.PD
191 | SO01.21 | 429727823_5 | Z2_5_Mřížka kruhová AL_přírodní_průměr 200 mm_interiérová viz.PD |  | kus | 1 | 0 | 21 | 0 | 0 | 0 | 0 | 0.0004 | 0.0004 | RTS I / 2024 | 0 |  | 0 | 0 | 0 | 0 | 0 | 0 | 0 | SO01.21 | 0 | 0 | 0 | 21 | 0 | 0 | 7 |  |  |  | 0 | 0 | 0 | 767_ | SO01.21_76_ | SO01.21_ | 0 | 0 | 0 | 0.0004 | 0 | 0 | 0 |  | 767 | 21 | Z2_5_Mřížka kruhová AL_přírodní_průměr 200 mm_interiérová viz.PD
192 | SO01.21 | 766664912R00 | Vyřezání otvoru v dveřních křídlech z tvrd. dřeva |  | kus | 3 | 0 | 21 | 0 | 0 | 0 | 0 | 0 | 0 | RTS II / 2024 | 0 |  | 0 | 0 | 0 | 0 | 0 | 0 | 0 | SO01.21 | 0 | 0 | 0 | 21 | 0 | 0 | 7 |  |  |  | 0 | 0 | 0 | 767_ | SO01.21_76_ | SO01.21_ | 0 | 0 | 0 | 0 | 0 | 0 | 0 |  | 767 | 21 | Vyřezání otvoru v dveřních křídlech z tvrd. dřeva
193 | SO01.21 | 728415111R00 | Montáž mřížky větrací nebo ventilační do 0,04 m2 |  | kus | 3 | 0 | 21 | 0 | 0 | 0 | 0 | 0 | 0 | RTS II / 2024 | 0 |  | 0 | 0 | 0 | 0 | 0 | 0 | 0 | SO01.21 | 0 | 0 | 0 | 21 | 0 | 0 | 7 |  |  |  | 0 | 0 | 0 | 767_ | SO01.21_76_ | SO01.21_ | 0 | 0 | 0 | 0 | 0 | 0 | 0 |  | 767 | 21 | Montáž mřížky větrací nebo ventilační do 0,04 m2
194 | SO01.21 | 42972820A | Mřížka čtyřhranná ventilační do dveří 500x100mm nerezová viz.PD |  | kus | 3 | 0 | 21 | 0 | 0 | 0 | 0 | 0.0011 | 0.0033 | RTS I / 2024 | 0 |  | 0 | 0 | 0 | 0 | 0 | 0 | 0 | SO01.21 | 0 | 0 | 0 | 21 | 0 | 0 | 7 |  |  |  | 0 | 0 | 0 | 767_ | SO01.21_76_ | SO01.21_ | 0 | 0 | 0 | 0.0033 | 0 | 0 | 0 |  | 767 | 21 | Mřížka čtyřhranná ventilační do dveří 500x100mm nerezová viz.PD
195 | SO01.21 | 767649191R00 | Montáž doplňků dveří, samozavírače hydraulického |  | kus | 4 | 0 | 21 | 0 | 0 | 0 | 0 | 1e-05 | 4e-05 | RTS II / 2024 | 0 |  | 0 | 0 | 0 | 0 | 0 | 0 | 0 | SO01.21 | 0 | 0 | 0 | 21 | 0 | 0 | 7 |  |  |  | 0 | 0 | 0 | 767_ | SO01.21_76_ | SO01.21_ | 0 | 0 | 0 | 4e-05 | 0 | 0 | 0 |  | 767 | 21 | Montáž doplňků dveří, samozavírače hydraulického
196 | SO01.21 | 54917025 | Zavírač dveří hydraulický |  | kus | 1 | 0 | 21 | 0 | 0 | 0 | 0 | 0.00558 | 0.00558 | RTS II / 2024 | 0 |  | 0 | 0 | 0 | 0 | 0 | 0 | 0 | SO01.21 | 0 | 0 | 0 | 21 | 0 | 0 | 7 |  |  |  | 0 | 0 | 0 | 767_ | SO01.21_76_ | SO01.21_ | 0 | 0 | 0 | 0.00558 | 0 | 0 | 0 |  | 767 | 21 | Zavírač dveří hydraulický
197 | SO01.21 | 767427231R00_MV | Provětr.fasáda,deska cementotřískové tl 20mm na AL profily, MV tl.16 cm,tep.minerální izol.lamda=0,034 W·m-2·K-1, včetně kotev a difuzní folie viz.PD |  | m2 | 91.39 | 0 | 21 | 0 | 0 | 0 | 0 | 0.03687 | 3.3695 | RTS I / 2024 | 0 |  | 0 | 0 | 0 | 0 | 0 | 0 | 0 | SO01.21 | 0 | 0 | 0 | 21 | 0 | 0 | 7 |  |  |  | 0 | 0 | 0 | 767_ | SO01.21_76_ | SO01.21_ | 0 | 0 | 0 | 3.3695 | 0 | 0 | 0 |  | 767 | 21 | Provětr.fasáda,deska cementotřískové tl 20mm na AL profily, MV tl.16 cm,tep.minerální izol.lamda=0,034 W·m-2·K-1, včetně kotev a difuzní folie viz.PD
198 | SO01.21 | 767427231R00_XPS | Provětr.fasáda,deska cementotřískové tl 20mm na AL profily, lepený XPS tl.16 cm,tep. izol.lamda=0,034 W·m-2·K-1, včetně kotev a difuzní folie viz.PD |  | m2 | 10.365 | 0 | 21 | 0 | 0 | 0 | 0 | 0.03687 | 0.38216 | RTS I / 2024 | 0 |  | 0 | 0 | 0 | 0 | 0 | 0 | 0 | SO01.21 | 0 | 0 | 0 | 21 | 0 | 0 | 7 |  |  |  | 0 | 0 | 0 | 767_ | SO01.21_76_ | SO01.21_ | 0 | 0 | 0 | 0.38216 | 0 | 0 | 0 |  | 767 | 21 | Provětr.fasáda,deska cementotřískové tl 20mm na AL profily, lepený XPS tl.16 cm,tep. izol.lamda=0,034 W·m-2·K-1, včetně kotev a difuzní folie viz.PD
199 | SO01.21 | 767427232R00 | Ostění pr.fas.deska cementotřískové tl 20mm na AL profily,MV tl.16 cm,tep.minerál_izol.lamda=0,034 W·m-2·K-1, včetně kotev a difuzní folie viz.PD |  | m | 43.9 | 0 | 21 | 0 | 0 | 0 | 0 | 0.00738 | 0.32398 | RTS II / 2024 | 0 |  | 0 | 0 | 0 | 0 | 0 | 0 | 0 | SO01.21 | 0 | 0 | 0 | 21 | 0 | 0 | 7 |  |  |  | 0 | 0 | 0 | 767_ | SO01.21_76_ | SO01.21_ | 0 | 0 | 0 | 0.32398 | 0 | 0 | 0 |  | 767 | 21 | Ostění pr.fas.deska cementotřískové tl 20mm na AL profily,MV tl.16 cm,tep.minerál_izol.lamda=0,034 W·m-2·K-1, včetně kotev a difuzní folie viz.PD
200 | SO01.21 | 767427236R00A | Spodní,horní a boční perfor.větrací ukončení provětrávané fasády systémové AL(nebo nerez) mřížka s podkladní síťkou proti hmyzu viz.PD |  | m | 145.2 | 0 | 21 | 0 | 0 | 0 | 0 | 0.0013 | 0.18876 | RTS I / 2024 | 0 |  | 0 | 0 | 0 | 0 | 0 | 0 | 0 | SO01.21 | 0 | 0 | 0 | 21 | 0 | 0 | 7 |  |  |  | 0 | 0 | 0 | 767_ | SO01.21_76_ | SO01.21_ | 0 | 0 | 0 | 0.18876 | 0 | 0 | 0 |  | 767 | 21 | Spodní,horní a boční perfor.větrací ukončení provětrávané fasády systémové AL(nebo nerez) mřížka s podkladní síťkou proti hmyzu viz.PD
201 | SO01.21 | 998767101R00 | Přesun hmot pro zámečnické konstr., výšky do 6 m |  | t | 5.426 | 0 | 21 | 0 | 0 | 0 | 0 | 0 | 0 | RTS II / 2024 | 0 |  | 0 | 0 | 0 | 0 | 0 | 0 | 0 | SO01.21 | 0 | 0 | 0 | 21 | 0 | 0 | 5 |  |  |  | 0 | 0 | 0 | 767_ | SO01.21_76_ | SO01.21_ | 0 | 0 | 0 | 0 | 0 | 0 | 0 |  | 767 | 21 | Přesun hmot pro zámečnické konstr., výšky do 6 m
| SO01.21 | 77 | Podlahy | [5 empty] | 0 | 0 | 0 | 0 |  | 1.1559 | [10 empty] | SO01.21 | [7 empty] | 0 | 0 | 0
202 | SO01.21 | 778511112R00 | Stěnová stěrka int., syst.Epoxi-cementová stěrka,povrch stěn a vlhkých prostor v interiéru_viz.PD |  | m2 | 126.879 | 0 | 21 | 0 | 0 | 0 | 0 | 0.00911 | 1.1559 | RTS II / 2024 | 0 |  | 0 | 0 | 0 | 0 | 0 | 0 | 0 | SO01.21 | 0 | 0 | 0 | 21 | 0 | 0 | 7 |  |  |  | 0 | 0 | 0 | 77_ | SO01.21_77_ | SO01.21_ | 0 | 0 | 0 | 1.1559 | 0 | 0 | 0 |  | 77 | 21 | Stěnová stěrka int., syst.Epoxi-cementová stěrka,povrch stěn a vlhkých prostor v interiéru_viz.PD
| SO01.21 | 777 | Podlahy ze syntetických hmot | [5 empty] | 0 | 0 | 0 | 0 |  | 3.5826 | [10 empty] | SO01.21 | [7 empty] | 0 | 0 | 0
203 | SO01.21 | 777811211R00A | Podlahová polyuretanová stěrka_systémová,2komponentní, barevná RAL 7023 samonivelační PUR pryskyřice viz.PD |  | m2 | 168.912 | 0 | 21 | 0 | 0 | 0 | 0 | 0.02121 | 3.5826 | RTS I / 2024 | 0 |  | 0 | 0 | 0 | 0 | 0 | 0 | 0 | SO01.21 | 0 | 0 | 0 | 21 | 0 | 0 | 7 |  |  |  | 0 | 0 | 0 | 777_ | SO01.21_77_ | SO01.21_ | 0 | 0 | 0 | 3.5826 | 0 | 0 | 0 |  | 777 | 21 | Podlahová polyuretanová stěrka_systémová,2komponentní, barevná RAL 7023 samonivelační PUR pryskyřice viz.PD
204 | SO01.21 | 998777101R00 | Přesun hmot pro podlahy a stěny syntetické, výšky do 6 m |  | t | 4.739 | 0 | 21 | 0 | 0 | 0 | 0 | 0 | 0 | RTS II / 2024 | 0 |  | 0 | 0 | 0 | 0 | 0 | 0 | 0 | SO01.21 | 0 | 0 | 0 | 21 | 0 | 0 | 5 |  |  |  | 0 | 0 | 0 | 777_ | SO01.21_77_ | SO01.21_ | 0 | 0 | 0 | 0 | 0 | 0 | 0 |  | 777 | 21 | Přesun hmot pro podlahy a stěny syntetické, výšky do 6 m
| SO01.21 | 784 | Malby | [5 empty] | 0 | 0 | 0 | 0 |  | 0.88936 | [10 empty] | SO01.21 | [7 empty] | 0 | 0 | 0
205 | SO01.21 | 784161_X | Penetrace podkladu nátěrem omyvatelný nátěr viz.PD |  | m2 | 1034.139 | 0 | 21 | 0 | 0 | 0 | 0 | 0.00017 | 0.1758 | RTS II / 2024 | 0 |  | 0 | 0 | 0 | 0 | 0 | 0 | 0 | SO01.21 | 0 | 0 | 0 | 21 | 0 | 0 | 7 |  |  |  | 0 | 0 | 0 | 784_ | SO01.21_78_ | SO01.21_ | 0 | 0 | 0 | 0.1758 | 0 | 0 | 0 |  | 784 | 21 | Penetrace podkladu nátěrem omyvatelný nátěr viz.PD
206 | SO01.21 | 7841655X | Malba bílá, bez penetrace, 1 x_omyvatelný nátěr viz.PD |  | m2 | 1034.139 | 0 | 21 | 0 | 0 | 0 | 0 | 0.00023 | 0.23785 | RTS II / 2024 | 0 |  | 0 | 0 | 0 | 0 | 0 | 0 | 0 | SO01.21 | 0 | 0 | 0 | 21 | 0 | 0 | 7 |  |  |  | 0 | 0 | 0 | 784_ | SO01.21_78_ | SO01.21_ | 0 | 0 | 0 | 0.23785 | 0 | 0 | 0 |  | 784 | 21 | Malba bílá, bez penetrace, 1 x_omyvatelný nátěr viz.PD
207 | SO01.21 | 7841655X2 | Malba bílá, bez penetrace, 2 x_omyvatelný nátěr viz.PD |  | m2 | 1034.139 | 0 | 21 | 0 | 0 | 0 | 0 | 0.00046 | 0.4757 | RTS II / 2024 | 0 |  | 0 | 0 | 0 | 0 | 0 | 0 | 0 | SO01.21 | 0 | 0 | 0 | 21 | 0 | 0 | 7 |  |  |  | 0 | 0 | 0 | 784_ | SO01.21_78_ | SO01.21_ | 0 | 0 | 0 | 0.4757 | 0 | 0 | 0 |  | 784 | 21 | Malba bílá, bez penetrace, 2 x_omyvatelný nátěr viz.PD
| SO01.21 | 787 | Zasklívání | [5 empty] | 0 | 0 | 0 | 0 |  | 0.034067 | [10 empty] | SO01.21 | [7 empty] | 0 | 0 | 0
208 | SO01.21 | 787911111R00 | Montáž zrcadla na stěnu, na lepidlo, pl. do 2 m2 |  | m2 | 0.48 | 0 | 21 | 0 | 0 | 0 | 0 | 8e-05 | 3.84e-05 | RTS II / 2024 | 0 |  | 0 | 0 | 0 | 0 | 0 | 0 | 0 | SO01.21 | 0 | 0 | 0 | 21 | 0 | 0 | 7 |  |  |  | 0 | 0 | 0 | 787_ | SO01.21_78_ | SO01.21_ | 0 | 0 | 0 | 3.84e-05 | 0 | 0 | 0 |  | 787 | 21 | Montáž zrcadla na stěnu, na lepidlo, pl. do 2 m2
209 | SO01.21 | 63465134_03 | O03_Zrcadlové sklo_pro lepení do stěrky 600x800mm viz.PD |  | m2 | 0.552 | 0 | 21 | 0 | 0 | 0 | 0 | 0.01 | 0.00552 | RTS I / 2024 | 0 |  | 0 | 0 | 0 | 0 | 0 | 0 | 0 | SO01.21 | 0 | 0 | 0 | 21 | 0 | 0 | 7 |  |  |  | 0 | 0 | 0 | 787_ | SO01.21_78_ | SO01.21_ | 0 | 0 | 0 | 0.00552 | 0 | 0 | 0 |  | 787 | 21 | O03_Zrcadlové sklo_pro lepení do stěrky 600x800mm viz.PD
210 | SO01.21 | 787911112R00 | Montáž zrcadla na stěnu, na lepidlo, pl. do 5 m2 |  | m2 | 2.36 | 0 | 21 | 0 | 0 | 0 | 0 | 8e-05 | 0.0001888 | RTS II / 2024 | 0 |  | 0 | 0 | 0 | 0 | 0 | 0 | 0 | SO01.21 | 0 | 0 | 0 | 21 | 0 | 0 | 7 |  |  |  | 0 | 0 | 0 | 787_ | SO01.21_78_ | SO01.21_ | 0 | 0 | 0 | 0.0001888 | 0 | 0 | 0 |  | 787 | 21 | Montáž zrcadla na stěnu, na lepidlo, pl. do 5 m2
211 | SO01.21 | 63465134_05 | O05_Zrcadlové sklo_pro lepení do stěrky 600x800mm viz.PD |  | m2 | 2.832 | 0 | 21 | 0 | 0 | 0 | 0 | 0.01 | 0.02832 | RTS I / 2024 | 0 |  | 0 | 0 | 0 | 0 | 0 | 0 | 0 | SO01.21 | 0 | 0 | 0 | 21 | 0 | 0 | 7 |  |  |  | 0 | 0 | 0 | 787_ | SO01.21_78_ | SO01.21_ | 0 | 0 | 0 | 0.02832 | 0 | 0 | 0 |  | 787 | 21 | O05_Zrcadlové sklo_pro lepení do stěrky 600x800mm viz.PD
212 | SO01.21 | 998787101R00 | Přesun hmot pro zasklívání, výšky do 6 m |  | t | 0.034 | 0 | 21 | 0 | 0 | 0 | 0 | 0 | 0 | RTS II / 2024 | 0 |  | 0 | 0 | 0 | 0 | 0 | 0 | 0 | SO01.21 | 0 | 0 | 0 | 21 | 0 | 0 | 5 |  |  |  | 0 | 0 | 0 | 787_ | SO01.21_78_ | SO01.21_ | 0 | 0 | 0 | 0 | 0 | 0 | 0 |  | 787 | 21 | Přesun hmot pro zasklívání, výšky do 6 m
| SO01.21 | 94 | Lešení a stavební výtahy | [5 empty] | 0 | 0 | 0 | 0 |  | 1.6804 | [10 empty] | SO01.21 | [7 empty] | 0 | 0 | 0
213 | SO01.21 | 941955002R00 | Lešení lehké pomocné, výška podlahy do 1,9 m(všechny vnitřní_ ostatní konstrukce) |  | m2 | 253.368 | 0 | 21 | 0 | 0 | 0 | 0 | 0.00158 | 0.40032 | RTS II / 2024 | 0 |  | 0 | 0 | 0 | 0 | 0 | 0 | 0 | SO01.21 | 0 | 0 | 0 | 21 | 0 | 0 | 1 |  |  |  | 0 | 0 | 0 | 94_ | SO01.21_9_ | SO01.21_ | 0 | 0 | 0 | 0.40032 | 0 | 0 | 0 |  | 94 | 21 | Lešení lehké pomocné, výška podlahy do 1,9 m(všechny vnitřní_ ostatní konstrukce)
214 | SO01.21 | 941955003R00 | Lešení lehké pomocné, výška podlahy do 2,5 m |  | m2 | 216.6 | 0 | 21 | 0 | 0 | 0 | 0 | 0.00591 | 1.2801 | RTS II / 2024 | 0 |  | 0 | 0 | 0 | 0 | 0 | 0 | 0 | SO01.21 | 0 | 0 | 0 | 21 | 0 | 0 | 1 |  |  |  | 0 | 0 | 0 | 94_ | SO01.21_9_ | SO01.21_ | 0 | 0 | 0 | 1.2801 | 0 | 0 | 0 |  | 94 | 21 | Lešení lehké pomocné, výška podlahy do 2,5 m
215 | SO01.21 | 941941502R00 | Doprava lešení pronaj-dovoz a odvoz sady do 250m2 |  | km | 240 | 0 | 21 | 0 | 0 | 0 | 0 | 0 | 0 | RTS II / 2024 | 0 |  | 0 | 0 | 0 | 0 | 0 | 0 | 0 | SO01.21 | 0 | 0 | 0 | 21 | 0 | 0 | 1 |  |  |  | 0 | 0 | 0 | 94_ | SO01.21_9_ | SO01.21_ | 0 | 0 | 0 | 0 | 0 | 0 | 0 |  | 94 | 21 | Doprava lešení pronaj-dovoz a odvoz sady do 250m2
| SO01.21 | 95 | Různé dokončovací konstrukce a práce na pozemních stavbách | [5 empty] | 0 | 0 | 0 | 0 |  | 0.036186 | [10 empty] | SO01.21 | [7 empty] | 0 | 0 | 0
216 | SO01.21 | 952901111R00 | Vyčištění budov o výšce podlaží do 4 m |  | m2 | 168.912 | 0 | 21 | 0 | 0 | 0 | 0 | 4e-05 | 0.0067565 | RTS II / 2024 | 0 |  | 0 | 0 | 0 | 0 | 0 | 0 | 0 | SO01.21 | 0 | 0 | 0 | 21 | 0 | 0 | 1 |  |  |  | 0 | 0 | 0 | 95_ | SO01.21_9_ | SO01.21_ | 0 | 0 | 0 | 0.0067565 | 0 | 0 | 0 |  | 95 | 21 | Vyčištění budov o výšce podlaží do 4 m
217 | SO01.21 | 953941312R00 | Osazení hasicího přístroje na stěnu(množství bude dle PBŘ) |  | kus | 3 | 0 | 21 | 0 | 0 | 0 | 0 | 1e-05 | 3e-05 | RTS II / 2024 | 0 |  | 0 | 0 | 0 | 0 | 0 | 0 | 0 | SO01.21 | 0 | 0 | 0 | 21 | 0 | 0 | 1 |  |  |  | 0 | 0 | 0 | 95_ | SO01.21_9_ | SO01.21_ | 0 | 0 | 0 | 3e-05 | 0 | 0 | 0 |  | 95 | 21 | Osazení hasicího přístroje na stěnu(množství bude dle PBŘ)
218 | SO01.21 | 44984114 | Přístroj hasicí práškový(pěnový ) dle zprávy PBŘ viz.PD |  | kus | 3 | 0 | 21 | 0 | 0 | 0 | 0 | 0.0098 | 0.0294 | RTS II / 2024 | 0 |  | 0 | 0 | 0 | 0 | 0 | 0 | 0 | SO01.21 | 0 | 0 | 0 | 21 | 0 | 0 | 1 |  |  |  | 0 | 0 | 0 | 95_ | SO01.21_9_ | SO01.21_ | 0 | 0 | 0 | 0.0294 | 0 | 0 | 0 |  | 95 | 21 | Přístroj hasicí práškový(pěnový ) dle zprávy PBŘ viz.PD
219 | SO01.21 | 953941391R00 | Revize požárního hasicího přístroje do 5 ks |  | kus | 3 | 0 | 21 | 0 | 0 | 0 | 0 | 0 | 0 | RTS II / 2024 | 0 |  | 0 | 0 | 0 | 0 | 0 | 0 | 0 | SO01.21 | 0 | 0 | 0 | 21 | 0 | 0 | 1 |  |  |  | 0 | 0 | 0 | 95_ | SO01.21_9_ | SO01.21_ | 0 | 0 | 0 | 0 | 0 | 0 | 0 |  | 95 | 21 | Revize požárního hasicího přístroje do 5 ks
220 | SO01.21 | 953941395R00 | Vystavení revizní zprávy-požární hasicí přístroj |  | kus | 3 | 0 | 21 | 0 | 0 | 0 | 0 | 0 | 0 | RTS II / 2024 | 0 |  | 0 | 0 | 0 | 0 | 0 | 0 | 0 | SO01.21 | 0 | 0 | 0 | 21 | 0 | 0 | 1 |  |  |  | 0 | 0 | 0 | 95_ | SO01.21_9_ | SO01.21_ | 0 | 0 | 0 | 0 | 0 | 0 | 0 |  | 95 | 21 | Vystavení revizní zprávy-požární hasicí přístroj
| SO01.21 | H01 | Budovy občanské výstavby | [5 empty] | 0 | 0 | 0 | 0 |  | 0 | [10 empty] | SO01.21 | [7 empty] | 0 | 0 | 0
221 | SO01.21 | 998011001R00 | Přesun hmot pro budovy zděné výšky do 6 m |  | t | 596.065 | 0 | 21 | 0 | 0 | 0 | 0 | 0 | 0 | RTS II / 2024 | 0 |  | 0 | 0 | 0 | 0 | 0 | 0 | 0 | SO01.21 | 0 | 0 | 0 | 21 | 0 | 0 | 5 |  |  |  | 0 | 0 | 0 | H01_ | SO01.21_9_ | SO01.21_ | 0 | 0 | 0 | 0 | 0 | 0 | 0 |  |  | 21 | Přesun hmot pro budovy zděné výšky do 6 m
| SO01.21 | 61 | Úprava povrchů vnitřní | [5 empty] | 0 | 0 | 0 | 0 |  | 11.3719 | [10 empty] | SO01.21 | [7 empty] | 0 | 0 | 0
222 | SO01.21 | 622481211RT2 | Montáž výztužné sítě (perlinky) do stěrky-stěny,včetně výztužné sítě a stěrkového tmelu |  | m2 | 436.624 | 0 | 21 | 0 | 0 | 0 | 0 | 0.00367 | 1.6024 | RTS II / 2024 | 0 |  | 0 | 0 | 0 | 0 | 0 | 0 | 0 | SO01.21 | 0 | 0 | 0 | 21 | 0 | 0 | 1 |  |  |  | 0 | 0 | 0 | 61_ | SO01.21_6_ | SO01.21_ | 0 | 0 | 0 | 1.6024 | 0 | 0 | 0 |  | 61 | 21 | Montáž výztužné sítě (perlinky) do stěrky-stěny,včetně výztužné sítě a stěrkového tmelu
223 | SO01.21 | 602011231RT3 | Omítka na stěnách jednovrstvá vápenocementová, tloušťka vrstvy 5 mm, strojně |  | m2 | 436.624 | 0 | 21 | 0 | 0 | 0 | 0 | 0.0064 | 2.7944 | RTS II / 2024 | 0 |  | 0 | 0 | 0 | 0 | 0 | 0 | 0 | SO01.21 | 0 | 0 | 0 | 21 | 0 | 0 | 1 |  |  |  | 0 | 0 | 0 | 61_ | SO01.21_6_ | SO01.21_ | 0 | 0 | 0 | 2.7944 | 0 | 0 | 0 |  | 61 | 21 | Omítka na stěnách jednovrstvá vápenocementová, tloušťka vrstvy 5 mm, strojně
224 | SO01.21 | 602011241RT3 | Štuk na stěnách vnitřní strojně,tloušťka vrstvy 4 mm |  | m2 | 395.074 | 0 | 21 | 0 | 0 | 0 | 0 | 0.0049 | 1.9359 | RTS II / 2024 | 0 |  | 0 | 0 | 0 | 0 | 0 | 0 | 0 | SO01.21 | 0 | 0 | 0 | 21 | 0 | 0 | 1 |  |  |  | 0 | 0 | 0 | 61_ | SO01.21_6_ | SO01.21_ | 0 | 0 | 0 | 1.9359 | 0 | 0 | 0 |  | 61 | 21 | Štuk na stěnách vnitřní strojně,tloušťka vrstvy 4 mm
225 | SO01.21 | 602011193R00 | Kontaktní nátěr pod omítky-přechodový můstek |  | m2 | 1354.263 | 0 | 21 | 0 | 0 | 0 | 0 | 0.00032 | 0.43336 | RTS II / 2024 | 0 |  | 0 | 0 | 0 | 0 | 0 | 0 | 0 | SO01.21 | 0 | 0 | 0 | 21 | 0 | 0 | 1 |  |  |  | 0 | 0 | 0 | 61_ | SO01.21_6_ | SO01.21_ | 0 | 0 | 0 | 0.43336 | 0 | 0 | 0 |  | 61 | 21 | Kontaktní nátěr pod omítky-přechodový můstek
226 | SO01.21 | 612409991R00 | Začištění omítek kolem oken,dveří apod., nebo lišt |  | m | 35.3 | 0 | 21 | 0 | 0 | 0 | 0 | 0.00431 | 0.15214 | RTS II / 2024 | 0 |  | 0 | 0 | 0 | 0 | 0 | 0 | 0 | SO01.21 | 0 | 0 | 0 | 21 | 0 | 0 | 1 |  |  |  | 0 | 0 | 0 | 61_ | SO01.21_6_ | SO01.21_ | 0 | 0 | 0 | 0.15214 | 0 | 0 | 0 |  | 61 | 21 | Začištění omítek kolem oken,dveří apod., nebo lišt
227 | SO01.21 | 610991111R00 | Zakrývání výplní vnitřních otvorů |  | m2 | 22.625 | 0 | 21 | 0 | 0 | 0 | 0 | 4e-05 | 0.000905 | RTS II / 2024 | 0 |  | 0 | 0 | 0 | 0 | 0 | 0 | 0 | SO01.21 | 0 | 0 | 0 | 21 | 0 | 0 | 1 |  |  |  | 0 | 0 | 0 | 61_ | SO01.21_6_ | SO01.21_ | 0 | 0 | 0 | 0.000905 | 0 | 0 | 0 |  | 61 | 21 | Zakrývání výplní vnitřních otvorů
228 | SO01.21 | 612425931R00 | Omítka vápenná vnitřního ostění - štuková |  | m2 | 14.797 | 0 | 21 | 0 | 0 | 0 | 0 | 0.05729 | 0.84772 | RTS II / 2024 | 0 |  | 0 | 0 | 0 | 0 | 0 | 0 | 0 | SO01.21 | 0 | 0 | 0 | 21 | 0 | 0 | 1 |  |  |  | 0 | 0 | 0 | 61_ | SO01.21_6_ | SO01.21_ | 0 | 0 | 0 | 0.84772 | 0 | 0 | 0 |  | 61 | 21 | Omítka vápenná vnitřního ostění - štuková
229 | SO01.21 | 622481291R00 | Montáž výztužné lišty rohové a dilatační |  | m | 55.9 | 0 | 21 | 0 | 0 | 0 | 0 | 0 | 0 | RTS II / 2024 | 0 |  | 0 | 0 | 0 | 0 | 0 | 0 | 0 | SO01.21 | 0 | 0 | 0 | 21 | 0 | 0 | 1 |  |  |  | 0 | 0 | 0 | 61_ | SO01.21_6_ | SO01.21_ | 0 | 0 | 0 | 0 | 0 | 0 | 0 |  | 61 | 21 | Montáž výztužné lišty rohové a dilatační
230 | SO01.21 | 283502511 | Profil rohový se síťovinou, l = 2500 mm_interiér |  | kus | 27.3 | 0 | 21 | 0 | 0 | 0 | 0 | 0.00025 | 0.006825 | RTS I / 2024 | 0 |  | 0 | 0 | 0 | 0 | 0 | 0 | 0 | SO01.21 | 0 | 0 | 0 | 21 | 0 | 0 | 1 |  |  |  | 0 | 0 | 0 | 61_ | SO01.21_6_ | SO01.21_ | 0 | 0 | 0 | 0.006825 | 0 | 0 | 0 |  | 61 | 21 | Profil rohový se síťovinou, l = 2500 mm_interiér
231 | SO01.21 | 611481211RT2 | Montáž výztužné sítě (perlinky) do stěrky-stropy a schodiště,včetně výztužné sítě a stěrkového tmelu |  | m2 | 166.51 | 0 | 21 | 0 | 0 | 0 | 0 | 0.00411 | 0.68436 | RTS II / 2024 | 0 |  | 0 | 0 | 0 | 0 | 0 | 0 | 0 | SO01.21 | 0 | 0 | 0 | 21 | 0 | 0 | 1 |  |  |  | 0 | 0 | 0 | 61_ | SO01.21_6_ | SO01.21_ | 0 | 0 | 0 | 0.68436 | 0 | 0 | 0 |  | 61 | 21 | Montáž výztužné sítě (perlinky) do stěrky-stropy a schodiště,včetně výztužné sítě a stěrkového tmelu
232 | SO01.21 | 601011213RT1 | Omítka na stropech/podhledech jádrová vápenocementová lehčená strojně,tloušťka vrstvy 10 mm_včetně vyplnění spar panelů |  | m2 | 166.51 | 0 | 21 | 0 | 0 | 0 | 0 | 0.01095 | 1.8233 | RTS II / 2024 | 0 |  | 0 | 0 | 0 | 0 | 0 | 0 | 0 | SO01.21 | 0 | 0 | 0 | 21 | 0 | 0 | 1 |  |  |  | 0 | 0 | 0 | 61_ | SO01.21_6_ | SO01.21_ | 0 | 0 | 0 | 1.8233 | 0 | 0 | 0 |  | 61 | 21 | Omítka na stropech/podhledech jádrová vápenocementová lehčená strojně,tloušťka vrstvy 10 mm_včetně vyplnění spar panelů
233 | SO01.21 | 601011241RT3 | Štuk na stropech a schodišti ,tloušťka vrstvy 4 mm |  | m2 | 166.51 | 0 | 21 | 0 | 0 | 0 | 0 | 0.00559 | 0.93079 | RTS II / 2024 | 0 |  | 0 | 0 | 0 | 0 | 0 | 0 | 0 | SO01.21 | 0 | 0 | 0 | 21 | 0 | 0 | 1 |  |  |  | 0 | 0 | 0 | 61_ | SO01.21_6_ | SO01.21_ | 0 | 0 | 0 | 0.93079 | 0 | 0 | 0 |  | 61 | 21 | Štuk na stropech a schodišti ,tloušťka vrstvy 4 mm
234 | SO01.21 | 602011193R00 | Kontaktní nátěr pod omítky strop-přechodový můstky |  | m2 | 499.53 | 0 | 21 | 0 | 0 | 0 | 0 | 0.00032 | 0.15985 | RTS II / 2024 | 0 |  | 0 | 0 | 0 | 0 | 0 | 0 | 0 | SO01.21 | 0 | 0 | 0 | 21 | 0 | 0 | 1 |  |  |  | 0 | 0 | 0 | 61_ | SO01.21_6_ | SO01.21_ | 0 | 0 | 0 | 0.15985 | 0 | 0 | 0 |  | 61 | 21 | Kontaktní nátěr pod omítky strop-přechodový můstky
[9 empty] | Celkem: |  | 0 | 0

## Výkaz výměr (SO01.21)
Výkaz výměr (SO01.21 - Stavební část objekt SO 01.2 Kabiny 2)
Název stavby: |  | FOTBALOVÁ HŘIŠTĚ VLACHOVICKÁ, NOVÉ MĚSTO NA MORAVĚ 1 ETAPA |  | Objednatel: | MĚSTO NOVÉ MĚSTO NA MORAVĚ VRATISLAVOVO NÁM. 103, 592 31 NOVÉ MĚSTO NA MORAVĚ
Druh stavby: |  | NOVOSTAVBA 1 ETAPY |  | Projektant: | Gremis, s.r.o., Jihlavská 230, 594 01 Velké Meziřičí
Lokalita: |  | NOVÉ MĚSTO NA MORAVĚ |  | Zhotovitel:
Zpracoval: |  | Bohuslav Hemala |  | Zpracováno dne: | 11.12.2024
Č | Objekt | Kód | Zkrácený popis |  | MJ | Množství | Potřebné množství
| N | 13 | Hloubené vykopávky
| N | 16 | Přemístění výkopku
| N | 17 | Konstrukce ze zemin
| N | 27 | Základy
| N | 31 | Zdi podpěrné a volné
| N | 34 | Stěny a příčky
| N | 41 | Stropy a stropní konstrukce (pro pozemní stavby)
| N | 60 | Omítky ze suchých směsí
| N | 62 | Úprava povrchů vnější
| N | 63 | Podlahy a podlahové konstrukce
| N | 64 | Výplně otvorů
| N | 711 | Izolace proti vodě
| N | 712 | Izolace střech (živičné krytiny)
| N | 713 | Izolace tepelné
| N | 762 | Konstrukce tesařské
| N | 764 | Konstrukce klempířské
| N | 766 | Konstrukce truhlářské
| N | 767 | Konstrukce doplňkové stavební (zámečnické)
| N | 77 | Podlahy
| N | 777 | Podlahy ze syntetických hmot
| N | 784 | Malby
| N | 787 | Zasklívání
| N | 94 | Lešení a stavební výtahy
| N | 95 | Různé dokončovací konstrukce a práce na pozemních stavbách
| N | H01 | Budovy občanské výstavby
| N | 61 | Úprava povrchů vnitřní
1 | SO01.21 | 132201211R00 | Hloubení rýh š.do 200 cm hor.3 do 100 m3,STROJNĚ |  | m3 | 6.583 | 0
|  |  | (26,3*2+7,5*2)*0,3*(2,5+2)/2*1,05*0,1 |  |  | 4.791
|  |  | 6,5*(2+1,5)/2*0,3*5*1,05*0,1 |  |  | 1.792
2 | SO01.21 | 132201219R00 | Přípl.za lepivost,hloubení rýh 200cm,hor.3,STROJNĚ |  | m3 | 6.583 | 0
|  |  | (26,3*2+7,5*2)*0,3*(2,5+2)/2*1,05*0,1 |  |  | 4.791
|  |  | 6,5*(2+1,5)/2*0,3*5*1,05*0,1 |  |  | 1.792
3 | SO01.21 | 132501211R00 | Hloubení rýh šířky do 200 cm v hor.6, STROJNĚ |  | m3 | 59.244 | 0
|  |  | (26,3*2+7,5*2)*0,3*(2,5+2)/2*1,05*0,9 |  |  | 43.12
|  |  | 6,5*(2+1,5)/2*0,3*5*1,05*0,9 |  |  | 16.124
4 | SO01.21 | 171206111R00 | Uložení zemin do násypů předeps. tvarů s urovnáním -na skládku nebo meziskládku pro zpětné využití |  | m3 | 65.827 | 0
|  |  | 6,583+59,244 |  |  | 65.827
5 | SO01.21 | 162301102R00 | Vodorovné přemístění výkopku z hor.1-4 do 1000 m_na meziskládku |  | m3 | 6.583 | 0
|  |  | 6,583 |  |  | 6.583
6 | SO01.21 | 162301152R00 | Vodorovné přemístění výkopku z hor.5-7 do 1000 m_na meziskládku |  | m3 | 59.244 | 0
|  |  | 59,244 |  |  | 59.244
7 | SO01.21 | 167101151R00 | Nakládání výkopku z hor. 5 ÷ 7 v množství do 100 m3 |  | m3 | 51.638 | 0
|  |  | 51,638 |  |  | 51.638
8 | SO01.21 | 162301152R00 | Vodorovné přemístění výkopku z hor.5-7 do 1000 m_zpětné |  | m3 | 51.638 | 0
|  |  | 51,638 |  |  | 51.638
9 | SO01.21 | 174101101R00 | Zásyp jam, rýh, šachet se zhutněním |  | m3 | 51.638 | 0
|  |  | (26,3*2+7,5*2)*0,3*(2,5+2-0,45*2)/2*1,05 |  |  | 38.329
|  |  | 6,5*(2+1,5-0,45*2)/2*0,3*5*1,05 |  |  | 13.309
10 | SO01.21 | 166101151R00 | Přehození výkopku z hor.5-7_mezi stěnami základůí po vrstvách |  | m3 | 51.638 | 0
|  |  | 51,638 |  |  | 51.638
11 | SO01.21 | 271531113R00 | Polštář základu z kameniva hr. drceného 16-32 mm |  | m3 | 45.367 | 0
|  |  | 6,9*26,3*0,25 |  |  | 45.367
12 | SO01.21 | 273313611R00 | Beton základových desek prostý C 16/20_podkladní pod desku |  | m3 | 9.31 | 0
|  |  | 6,9*25,7*0,05*1,05 |  |  | 9.31
13 | SO01.21 | 273321411R00 | Železobeton základových desek C 25/30 XC,XA1-(CZ,F.1) |  | m3 | 33.215 | 0
|  |  | 7,5*26,3*0,15*1,05 |  |  | 31.067
|  |  | (3,1*2+1,5+4,8+1,9+0,15+3,35)*0,4*0,3 | rozšíření pro krátké příčky |  | 2.148
14 | SO01.21 | 273351215R00 | Bednění stěn základových desek - zřízení |  | m2 | 21.294 | 0
|  |  | (26,3*2+7,5*2)*2*0,15*1,05 |  |  | 21.294
15 | SO01.21 | 273351216R00 | Bednění stěn základových desek - odstranění |  | m2 | 21.294 | 0
|  |  | 21,294 |  |  | 21.294
16 | SO01.21 | 273353101R00 | Bednění kotev.otvorů desek do 0,01 m2, hl. 0,25 m |  | kus | 6 | 0
|  |  | 6 |  |  | 6
17 | SO01.21 | 273361921RT9 | Výztuž základových desek ze svařovaných sítí, drát d 8,0 mm, oko 150 x 150 mm |  | t | 4.212 | 0
|  |  | 2,45*1,3 | I druhá vrstva pod všechny příčky |  | 3.185
|  |  | 3,185*0,15 | vymezovací,kotvící,montážní a ostatní prvky a pod. |  | 0.478
|  |  | 3,663*0,15 | stratné |  | 0.549
18 | SO01.21 | 274313511R00 | Beton základových pasů prostý C 12/15 |  | m3 | 4.76 | 0
|  |  | 68*0,5*0,1 | ZP1 |  | 3.4
|  |  | 6,8*0,4*0,1*5 | ZP2 |  | 1.36
19 | SO01.21 | 274321411R00 | Železobeton základových pasů C 25/30,XC3,XA1-(CZ,F.1) |  | m3 | 18.7 | 0
|  |  | 68*0,4*0,5 | ZP1 |  | 13.6
|  |  | 6,8*0,3*0,5*5 | ZP2 |  | 5.1
20 | SO01.21 | 274351215R00 | Bednění stěn základových pasů - zřízení |  | m2 | 122.4 | 0
|  |  | 68*0,6*2 | ZP1 |  | 81.6
|  |  | 6,8*0,6*2*5 | ZP2 |  | 40.8
21 | SO01.21 | 274351216R00 | Bednění stěn základových pasů - odstranění |  | m2 | 122.4 | 0
|  |  | 122,4 |  |  | 122.4
22 | SO01.21 | 274361214R00 | Výztuž základových pasů do 12 mm z oceli B500B (10 505) |  | t | 1.812 | 0
|  |  | (381,818+1050)*0,001 |  |  | 1.432
|  |  | 1,432*0,15 | vymezovací,kotvící,spojovací a ostatní prvky a pod. |  | 0.215
|  |  | 1,647*0,1 | stratné |  | 0.165
23 | SO01.21 | 311238523R00 | Zdivo z cihelných tvárnic P15,PD tl. 300 mm viz.PD |  | m2 | 163.165 | 0
|  |  | (6,9*2+0,3*2+26,58*2)*2,75 |  |  | 185.79
|  |  | -(1,1*2,25*4+2*2,25+3,5*2,35) |  |  | -22.625
24 | SO01.21 | 317314130R00 | Podbetonování zhlaví nosníků, zdivo šířky 300 mm |  | kus | 2 | 0
|  |  | 2 |  |  | 2
25 | SO01.21 | 317234410R00 | Vyzdívka mezi nosníky na MC |  | m3 | 0.287 | 0
|  |  | 4,5*0,29*0,22 |  |  | 0.287
26 | SO01.21 | 346481111RT2 | Zaplentování rýh, nosníků rabicovým pletivem |  | m2 | 4.752 | 0
|  |  | 4,5*0,22*4*1,2 |  |  | 4.752
27 | SO01.21 | 311112125RT4 | Stěna z tvárnic ztraceného bednění, tl. 250 mm,zalití tvárnic betonem C 25/30_atika |  | m2 | 82.6 | 0
|  |  | (26,3+7,5*2)*2 |  |  | 82.6
28 | SO01.21 | 311351105R00 | Bednění nadzákladových zdí, oboustranné - zřízení_spádová nadbetonávka atiky |  | m2 | 6.195 | 0
|  |  | (26,3+7,5*2)*0,15 |  |  | 6.195
29 | SO01.21 | 311351106R00 | Bednění nadzákladových zdí, oboustranné - odstranění |  | m2 | 6.195 | 0
|  |  | (26,3+7,5*2)*0,15 |  |  | 6.195
30 | SO01.21 | 311361821R00 | Výztuž nadzákladových zdí z betonářské oceli B500B (10 505) |  | t | 0.323 | 0
|  |  | (210/(26,5+7,5)*7,5+210)*0,001 |  |  | 0.256
|  |  | 0,256*0,15 | vymezovací,kotvící,montážní a pod.prvky |  | 0.038
|  |  | 0,294*0,1 | stratné |  | 0.029
31 | SO01.21 | 311321825R00 | Železobeton nadzákladových zdí pohledový C 25/30 |  | m3 | 0.623 | 0
|  |  | (26,3+7,5*2)*0,25*(0,065+0,05)/2*1,05 |  |  | 0.623
32 | SO01.21 | 342948111R00 | Ukotvení příček k cihel.konstr. kotvami na hmožd. |  | m | 48.45 | 0
|  |  | 2,85*14 |  |  | 39.9
|  |  | 3*2,85 |  |  | 8.55
33 | SO01.21 | 342668111R00 | Těsnění styku příčky se stáv. konstrukcí PU pěnou |  | m | 52.3 | 0
|  |  | (4,8+1,9+3,35+0,15+6,9*2+3,05*2+1,5) |  |  | 31.6
|  |  | (6,9*3) |  |  | 20.7
34 | SO01.21 | 342255028RT1 | Příčky z desek autoklávovaného betonu FB(EN772-1)2,8N.mm-2,na tenkovrdtvou maltu tl. 150 mm viz.PD |  | m2 | 81.16 | 0
|  |  | (4,8+1,9+3,35+0,15+6,9*2+3,05*2+1,5)*2,85 |  |  | 90.06
|  |  | -0,9*2*2-0,8*2*2-1,05*2 |  |  | -8.9
35 | SO01.21 | 342248154R00 | Příčky z cihelných tvárnic PD tl. 140 mm_lepené tenkovrstvě viz.PD |  | m2 | 57.195 | 0
|  |  | (6,9*3)*2,85 |  |  | 58.995
|  |  | -0,9*2 |  |  | -1.8
36 | SO01.21 | 317147322R00 | Překlad nenosný z pórobetonu 150 x 250 x 1500 mm |  | kus | 1 | 0
|  |  | 1 |  |  | 1
37 | SO01.21 | 317121047RT4 | Překlad nenosný pórobetonový, světlost otvoru do 1050 mm,124 x 24,9 x 15 cm |  | kus | 4 | 0
|  |  | 4 |  |  | 4
38 | SO01.21 | 317168131R00 | Překlad keramický vysoký 70 x 238 x 1250 mm pro orientované uložení |  | kus | 2 | 0
|  |  | 2 |  |  | 2
39 | SO01.21 | 417321415R00 | Ztužující pásy a věnce z betonu železového C 30/37 |  | m3 | 5.545 | 0
|  |  | 22,3*(0,25*0,35+0,13*0,25) | V1 |  | 2.676
|  |  | 26,3*(0,25*0,1+0,13*0,25) | V2 |  | 1.512
|  |  | 14,4*(0,25*0,1+0,25*0,25) | V3 |  | 1.26
|  |  | 6,9*0,14*0,1 | V4 |  | 0.097
40 | SO01.21 | 417351115R00 | Bednění ztužujících pásů a věnců - zřízení |  | m2 | 62.462 | 0
|  |  | 22,3*(0,35+0,25)*2*1,05 | V1 |  | 28.098
|  |  | 26,3*(0,1+0,25)*2*1,05 | V2 |  | 19.331
|  |  | 14,4*0,35*2*1,05 | V3 |  | 10.584
|  |  | 6,9*0,1*2*1,05 | V4 |  | 1.449
|  |  | 4*0,25*3 | u HEA |  | 3
41 | SO01.21 | 417351116R00 | Bednění ztužujících pásů a věnců - odstranění |  | m2 | 62.462 | 0
|  |  | 62,462 |  |  | 62.462
42 | SO01.21 | 417361821R00 | Výztuž ztužujících pásů a věnců z oceli B500B (10 505) |  | t | 0.961 | 0
|  |  | 0,76 |  |  | 0.76
|  |  | 0,76*0,15 | vymezovací,kotvící,spojovací a ostatní prvky a pod. |  | 0.114
|  |  | 0,874*0,1 | stratné |  | 0.087
43 | SO01.21 | 423321111R00 | Zabetonování podélných spár mezi nosníky_u HEA |  | m3 | 0.25 | 0
|  |  | 4*0,25*0,25 |  |  | 0.25
44 | SO01.21 | 413941123R00 | Osazení válcovaných nosníků ve stropech č. 14 - 22 |  | t | 0.17 | 0
|  |  | 0,17 |  |  | 0.17
45 | SO01.21 | 13486315 | Tyč ocelová HEA 200, S235JR |  | t | 0.194 | 0
|  |  | 0,17 |  |  | 0.17
|  |  | ;ztratné 14%; 0,0238 |  |  | 0.024
46 | SO01.21 | 411364122R00_1 | Prvek Isokorb pro přerušení tepelného mostu tl.120mm,lambdá=0,036W/mk |  | kus | 26.63 | 0
|  |  | 26,63 |  |  | 26.63
47 | SO01.21 | 411120033_K1 | Strop montovaný z panelů Spiroll, tl. 25 cm viz.PD |  | m2 | 182.79 | 0
|  |  | 182,79 |  |  | 182.79
48 | SO01.21 | 389381001RT3 | Dobetonování prefabrikovaných konstrukcí -spáry,viz.PD |  | m3 | 4.57 | 0
|  |  | (182,79/1,2)*(0,04+0,08)*0,25 |  |  | 4.57
49 | SO01.21 | 411361821R00 | Výztuž stropů z betonářské oceli B500B (10 505)_do spár viz.PD |  | t | 0.268 | 0
|  |  | 182,79/1,2*0,0016*1,1 | do spár |  | 0.268
50 | SO01.21 | 411354171R00 | Podpěrná konstr. stropů do 5 kPa - zřízení |  | m2 | 53.314 | 0
|  |  | 182,79/1,2*3,5*0,1 | dobetonávky spár |  | 53.314
51 | SO01.21 | 411354172R00 | Podpěrná konstr. stropů do 5 kPa - odstranění |  | m2 | 53.314 | 0
|  |  | 53,314 |  |  | 53.314
52 | SO01.21 | 970251250R00 | Řezání železobetonu hl. řezu 250 mm - příplatek na polovinu, tvarovaní a jiný rozměr panelů nebo řez panelů |  | m | 18.4 | 0
|  |  | 7,5*2+0,85*4 |  |  | 18.4
53 | SO01.21 | 411200021RAB | Zabetonování otvorů ve stropu do 1 m2_dobetonávka kolem VZT,tloušťka 25 cm, bednění, výztuž viz.PD |  | m2 | 1.36 | 0
|  |  | 0,8*0,85*2 |  |  | 1.36
54 | SO01.21 | 411200021RAB | Zabetonování C20/25-XC3_otvorů ve stropu_tloušťka do 25 cm, bednění, výztuž_úprava panelového stropu pro kotvení desky_stříška viz.PD |  | m2 | 26.4 | 0
|  |  | 6,6/0,25 |  |  | 26.4
55 | SO01.21 | 411120031_S | Stříška montovaná z panelů tl. spádovaná 15-20 cm |  | m2 | 42.36 | 0
|  |  | 42,36 |  |  | 42.36
56 | SO01.21 | 602011193R00 | Kontaktní nátěr pod omítky bílý i penetrace |  | m2 | 201.426 | 0
|  |  | 100,713*2 |  |  | 201.426
57 | SO01.21 | 602011188R00 | Omítka na stěnách silikonová barevná , ručně tl.1,5mm |  | m2 | 100.713 | 0
|  |  | 100,713 |  |  | 100.713
58 | SO01.21 | 602011195R00 | Kontaktní nátěr stěn pod mozaikové omítky |  | m2 | 34.2 | 0
|  |  | 17,1*2 |  |  | 34.2
59 | SO01.21 | 602011189R00 | Stěrka na stěnách mozaiková tl. do 2mm viz.PD |  | m2 | 17.1 | 0
|  |  | 17,1 |  |  | 17.1
60 | SO01.21 | 602011202R00 | Postřik na stěnách cementový , strojně |  | m2 | 284.548 | 0
|  |  | 100,713+10,26+44,46+17,1+10,26 |  |  | 182.793
|  |  | 91,39+10,365 | provětrávaná |  | 101.755
61 | SO01.21 | 602011211R00 | Omítka na stěnách jádrová vápenocementová, strojně_skl.S2 viz.PD |  | m2 | 284.548 | 0
|  |  | 100,713+10,26+44,46+17,1+10,26 |  |  | 182.793
|  |  | 91,39+10,365 | provětrávaná |  | 101.755
62 | SO01.21 | 620991121R00 | Zakrývání výplní vnějších otvorů z lešení |  | m2 | 22.625 | 0
|  |  | 22,625 |  |  | 22.625
63 | SO01.21 | 622315515R00 | Izolace suterénu systém XPS 160 mm, bez PÚ,Bez povrchové úpravy. Součinitel tepelné vodivosti izolantu 0,034 W/m K_pod zemí |  | m2 | 10.26 | 0
|  |  | ((26,58+7,62))*0,3 | pod zemí |  | 10.26
64 | SO01.21 | 622315523RV1 | Zateplovací systém sokl, XPS tl. 120 mm,zakončený stěrkou s výztužnou tkaninou,,Součinitel tepelné vodivosti izolantu 0,034 W/m K |  | m2 | 17.1 | 0
|  |  | (26,58+7,62)*0,5 |  |  | 17.1
65 | SO01.21 | 622315511R00 | Izolace suterénu systém PROFI, XPS 80 mm, bez PÚ |  | m2 | 44.46 | 0
|  |  | 0,65*((26,58+7,62))*2 |  |  | 44.46
66 | SO01.21 | 622315513R00 | Izolace suterénu systém , XPS 120 mm, bez PÚ, Součinitel tepelné vodivosti izolantu 0,034 W/m K |  | m2 | 10.26 | 0
|  |  | (26,58+7,62)*0,3 |  |  | 10.26
67 | SO01.21 | 11161753 | Příplatek lepení EPS bitumenová hydroiz. lepicí hmota 30l_na asf. izolaci |  | l | 150.48 | 0
|  |  | (10,26*2+17,1)*4 |  |  | 150.48
68 | SO01.21 | 622315333RV1 | Zatepl. systém fasáda, EPS F šedý tl.120 mm,zakončený stěrkou s výztužnou tkaninou,Součinitel tepelné vodivosti izolantu 0,032 W/m K |  | m2 | 100.713 | 0
|  |  | (26,58+7,62)*2,8+7,62*0,65 |  |  | 100.713
69 | SO01.21 | 622315513R00 | Izolace suterénu systém , XPS 120 mm, bez PÚ, Součinitel tepelné vodivosti izolantu 0,034 W/m K_atika bok |  | m2 | 22.243 | 0
|  |  | 26,62*0,65+(7,3+0,3)*0,65 |  |  | 22.243
70 | SO01.21 | 11161753 | Příplatek lepení EPS bitumenová hydroiz. lepicí hmota 30l_na asf. izolaci |  | l | 88.972 | 0
|  |  | (22,243)*4 |  |  | 88.972
71 | SO01.21 | 632416230RT4 | Potěr betonový , silo, tl. 30 mm,20 MPa, samonivelační_na izolaci proti vodě |  | m2 | 197.25 | 0
|  |  | 7,5*26,3 |  |  | 197.25
72 | SO01.21 | 632443311R00 | Potěr cementový,samonivelční 30MPa, tl. 50 mm |  | m2 | 168.912 | 0
|  |  | 168,912 |  |  | 168.912
73 | SO01.21 | 632443312R00 | Potěr přípl. zkd 5 mm na tl.67mm |  | m2 | 675.648 | 0
|  |  | 168,912*4 |  |  | 675.648
74 | SO01.21 | 632443312R00 | Potěr přípl. zkd 5 mm_do systémové desky podl.topení |  | m2 | 844.56 | 0
|  |  | 168,912*5 |  |  | 844.56
75 | SO01.21 | 631317110R00 | Řezání dilatační spáry hl. 0-67 mm, beton prostý(nebo vložení dilatačních syst.prvků) |  | m | 12.845 | 0
|  |  | 5,39+2,15 |  |  | 7.54
|  |  | 1,005+0,9*3+0,8*2 |  |  | 5.305
76 | SO01.21 | 776981124R00 | Lišta nerezová podlahová dilatační, systémová pro epox.stěrky(bezprahové dveře) a pod. |  | m | 12.845 | 0
|  |  | 12,845 |  |  | 12.845
77 | SO01.21 | 642942111R00 | Osazení zárubní dveřních ocelových, pl. do 2,5 m2 |  | kus | 2 | 0
|  |  | 2 |  |  | 2
78 | SO01.21 | 553310772 | Zárubeň ocelová typ "U" 180 rozměr 800 x 1970 mm L, P,Zárubeň s polodrážkou pro TPE – těsnění a třemi závěsovými kapsami viz.PD |  | kus | 2 | 0
|  |  | 2 |  |  | 2
79 | SO01.21 | 642942111R00 | Osazení zárubní dveřních ocelových, pl. do 2,5 m2 |  | kus | 2 | 0
|  |  | 2 |  |  | 2
80 | SO01.21 | 553310773 | Zárubeň ocelová typ "U" 180 rozměr 900 x 1970 mm L, P,Zárubeň s polodrážkou pro TPE – těsnění a třemi závěsovými kapsami viz.PD |  | kus | 2 | 0
|  |  | 2 |  |  | 2
81 | SO01.21 | 642942111R00 | Osazení zárubní dveřních ocelových, pl. do 2,5 m2 |  | kus | 1 | 0
|  |  | 1 |  |  | 1
82 | SO01.21 | 553310775P | Zárubeň ocelová typ "U" 180 rozměr 900 x 1970 mm,EI 30,__Zárubeň s polodrážkou pro TPE – těsnění a třemi závěsovými kapsami viz.PD |  | kus | 1 | 0
|  |  | 1 |  |  | 1
83 | SO01.21 | 711111001RZ1 | Provedení izolace proti vlhkosti na ploše vodorovné, 1x asfaltovým penetračním nátěrem, ALP v množství 0,33 kg/m2,včetně dodávky asfaltového penetračn |  | m2 | 207.113 | 0
|  |  | 7,5*26,3*1,05 | na desku |  | 207.113
84 | SO01.21 | 711141559RT2 | Provedení izolace proti vlhkosti na ploše vodorovné, asfaltovými pásy přitavením,2 vrstvy - pásy ve specifikaci |  | m2 | 207.113 | 0
|  |  | 207,113 |  |  | 207.113
85 | SO01.21 | 62852265 | Pás asfaltový modifikovaný mineral tl.4mm, natavovací, kotvicí,spodní asfaltový pás ve skladbách vícevrstvých vodotěsných izolací střech viz.PD |  | m2 | 238.18 | 0
|  |  | 207,113 |  |  | 207.113
|  |  | ;ztratné 15%; 31,06695 |  |  | 31.067
86 | SO01.21 | 628522691 | Pás modifikovaný asfalt mineral,z SBS modifikovaného asfaltu s nosnou vložkou z AL fólie (8 µm) kašírovanou skleněnými vlákny (60 g/m2). |  | m2 | 238.18 | 0
|  |  | 207,113 |  |  | 207.113
|  |  | ;ztratné 15%; 31,06695 |  |  | 31.067
87 | SO01.21 | 711112002RZ1 | Provedení izolace proti vlhkosti na ploše svislé, 1x nátěrem asfaltovým lakem |  | m2 | 27.04 | 0
|  |  | (7,5+26,3)*2*0,4 |  |  | 27.04
88 | SO01.21 | 711142559RT2 | Provedení izolace proti vlhkosti na ploše svislé, asfaltovými pásy přitavením,2 vrstvy - pásy ve specifikaci |  | m2 | 27.04 | 0
|  |  | 27,04 |  |  | 27.04
89 | SO01.21 | 62852265 | Pás asfaltový modifikovaný mineral tl.4mm, natavovací, kotvicí,spodní asfaltový pás ve skladbách vícevrstvých vodotěsných izolací střech viz.PD |  | m2 | 62.192 | 0
|  |  | 27,04*2 |  |  | 54.08
|  |  | ;ztratné 15%; 8,112 |  |  | 8.112
90 | SO01.21 | 712348104RT1 | Prostup pro kabely s manžetou z asfaltového pásu,průměr prostupu do 50 mm |  | kus | 1 | 0
|  |  | 1 |  |  | 1
91 | SO01.21 | 712348104RT3 | Prostup izolací s manžetou z asfaltového pásu,průměr prostupu 110 mm |  | kus | 6 | 0
|  |  | 6 |  |  | 6
92 | SO01.21 | 711212601RT2 | Utěsnění detailů při stěrkových hydroizolacích, těsnicí pás do spoje podlaha - stěna |  | m | 166.2 | 0
|  |  | (5,39+6,9)*2 | 2_101 šatna2_polyuretan_omyv.nátěr |  | 24.58
|  |  | (1,5+1,3)*2 | 2_102 WC_polyuretan_epoxi-cement.stěrka |  | 5.6
|  |  | (3,1+3,005+2+3,005)*2 | 2_103 Sprchy_polyuretan_epoxi-cement.stěrka |  | 22.22
|  |  | (1,5+1,3)*2 | 2_104 WC_polyuretan_epoxy-cement.stěrka |  | 5.6
|  |  | (6,9+3,6)*2 | 2_105 šatna1_polyuretan_omyv.nátěr |  | 21
|  |  | (4,2+6,9)*2 | 2_106 sklad_polyuretan_omyv.nátěr |  | 22.2
|  |  | (3,35+1,9)*2 | 2_107 WC spr.+úklid_polyuretan_epoxi-cement.stěrka |  | 10.5
|  |  | (4,8+3,35)*2 | 2_108 tech.místnost_polyuretan_omyv.nátěr |  | 16.3
|  |  | (4,8+3,4)*2 | 2_109 dílna_polyuretan_omyv.nátěr |  | 16.4
|  |  | (4+6,9)*2 | 2_110 garáž_polyuretan_omyv.nátěr |  | 21.8
93 | SO01.21 | 998711101R00 | Přesun hmot pro izolace proti vodě, výšky do 6 m |  | t | 2.787 | 0
|  |  | 2,7874 |  |  | 2.787
94 | SO01.21 | 180407111R00 | Položení trávního koberce_střecha |  | m2 | 155.938 | 0
|  |  | 25,2*6,35 |  |  | 160.02
|  |  | -1,15*1,15*2-1,25*0,23-1,15*1 |  |  | -4.082
95 | SO01.21 | 00590010 | Koberec vegetační_ REGIONÁLNÍ SMĚS + SUBSTRÁT PRO SUCHOMILNÉ ROSTLINY ,Pro zelenou střechu viz.PD |  | m2 | 163.735 | 0
|  |  | 155,938 |  |  | 155.938
|  |  | ;ztratné 5%; 7,7969 |  |  | 7.797
96 | SO01.21 | 711409111R00 | Montáž drenážní rohože na sucho |  | m2 | 187.2 | 0
|  |  | 7,2*26 | jen budova |  | 187.2
97 | SO01.21 | 28323332A | Drenážní fólie s oboustr. PP textilií, polyetylenu HDPE a geotex.150g na horní 300g/m2 spodní-retence vody min.tl.nopové folie 25mm_systém 4+1h,viz.PD |  | m2 | 215.28 | 0
|  |  | 187,2 |  |  | 187.2
|  |  | ;ztratné 15%; 28,08 |  |  | 28.08
98 | SO01.21 | 712311106RZ4 | Povlaková krytina střech do 10°, asfalt.pen.emulze,včetně emulze 0,4 kg/m2 |  | m2 | 224.313 | 0
|  |  | 7,65*26,45 | vodorovná |  | 202.343
|  |  | (7,4+26,4)*0,65 | svislá |  | 21.97
99 | SO01.21 | 712341559R00 | Povlaková krytina střech do 10°, NAIP přitavením_pro parotěs |  | m2 | 224.313 | 0
|  |  | 224,313 |  |  | 224.313
100 | SO01.21 | 628522691 | Pás modifikovaný asfalt mineral,z SBS modifikovaného asfaltu s nosnou vložkou z AL fólie (8 µm) kašírovanou skleněnými vlákny (60 g/m2). |  | m2 | 257.96 | 0
|  |  | 224,313 |  |  | 224.313
|  |  | ;ztratné 15%; 33,64695 |  |  | 33.647
101 | SO01.21 | 712851559R00 | Provedení povlakové krytiny střech, samostatné vytažení povlaku, samolepicí asfaltové pásy |  | m2 | 211.3 | 0
|  |  | 26,1*7,3 | plocha |  | 190.53
|  |  | 26,1*0,6+7,3*0,7 | na atiku |  | 20.77
102 | SO01.21 | 62852269 | Pás modif. asfalt samolep,pás hydroizolační z modifikovaného asfaltu tl.3mm, samolepicí vložka nosná - skleněná tkanina_jemný posyp viz.PD |  | m2 | 242.995 | 0
|  |  | 211,3 |  |  | 211.3
|  |  | ;ztratné 15%; 31,695 |  |  | 31.695
103 | SO01.21 | 712341559R00 | Provedení povlakové krytiny střech do 10°, asfaltovými pásy, přitavení celoplošně |  | m2 | 211.3 | 0
|  |  | 211,3 |  |  | 211.3
104 | SO01.21 | 62852265 | Pás asfaltový modifikovaný mineral tl.4mm, natavovací, kotvicí,spodní asfaltový pás ve skladbách vícevrstvých vodotěsných izolací střech viz.PD |  | m2 | 242.995 | 0
|  |  | 211,3 |  |  | 211.3
|  |  | ;ztratné 15%; 31,695 |  |  | 31.695
105 | SO01.21 | 712341559R00 | Provedení povlakové krytiny střech do 10°, asfaltovými pásy, přitavení celoplošně |  | m2 | 211.3 | 0
|  |  | 211,3 |  |  | 211.3
106 | SO01.21 | 62843073 | Pás modifikovaný(pro zelené střechy), pás s vysokou odoln.proti prorůstání kořínků přídavek proti kořenovému růstu min. tl. 5,3 mm_břidl.posyp viz.PD |  | m2 | 242.995 | 0
|  |  | 211,3 |  |  | 211.3
|  |  | ;ztratné 15%; 31,695 |  |  | 31.695
107 | SO01.21 | 631571010R00 | Zřízení násypu, podlahy nebo střechy, bez dodávky |  | m3 | 15.594 | 0
|  |  | 155,938*0,1 |  |  | 15.594
108 | SO01.21 | 10371520 | Substrát střešní extenzivní |  | m3 | 17.153 | 0
|  |  | 15,594 |  |  | 15.594
|  |  | ;ztratné 10%; 1,5594 |  |  | 1.559
109 | SO01.21 | 631571010R00 | Zřízení násypu, podlahy nebo střechy, bez dodávky_chodníčky |  | m3 | 3.659 | 0
|  |  | (26,1*2+6,4*2)*0,1*0,5 | po obvodě |  | 3.25
|  |  | 1,15*1,15*0,1*2 | VZT a prostupy |  | 0.265
|  |  | 1*1,15*0,1*1 |  |  | 0.115
|  |  | 0,23*1,25*0,1 |  |  | 0.029
110 | SO01.21 | 58333664 | Kamenivo těžené frakce 8-16 kačírek praný VL |  | m3 | 4.025 | 0
|  |  | 3,659 |  |  | 3.659
|  |  | ;ztratné 10%; 0,3659 |  |  | 0.366
111 | SO01.21 | 712391172R00 | Povlaková krytina střech do 10°, ochran. textilie-pro chodníčky a pod. |  | m2 | 47.12 | 0
|  |  | (26,1*2+6,4*2)*(0,45+0,1*2) | po obvodě |  | 42.25
|  |  | 1,15*1,15*1,2*2 | VZT a prostupy |  | 3.174
|  |  | 1*1,15*1,2 |  |  | 1.38
|  |  | 0,23*1,25*1,1 |  |  | 0.316
112 | SO01.21 | 69366081 | Geotextilie netkaná ÚV, 500 g/m2,ze 100 % polypropylenové střiže |  | m2 | 51.832 | 0
|  |  | 47,12 |  |  | 47.12
|  |  | ;ztratné 10%; 4,712 |  |  | 4.712
113 | SO01.21 | 712348001RT7 | Kačírková lišta z Al plechu ke krytinám do 10° z asfaltových pásů,včetně dodávky lišty výšky 100 mm viz.PD |  | m | 114.2 | 0
|  |  | (26,1*3+6,4*3)+0,45*6 | po obvodě |  | 100.2
|  |  | 1,15*4*2 | VZT a prostupy |  | 9.2
|  |  | 2,15*2 |  |  | 4.3
|  |  | 0,25*2 |  |  | 0.5
114 | SO01.21 | 713141125R00 | Montáž tepelné izolace střech, na lepidlo PUK, desky |  | m2 | 568.36 | 0
|  |  | 187,2*3 | _2x plolož.+1x spádové |  | 561.6
|  |  | (7,5+26,3)*0,2 | klíny |  | 6.76
115 | SO01.21 | 28375768.A | Deska izolační polystyrén samozhášivý EPS 150,Součinitel tepelné vodivosti 0,035 W/m K |  | m3 | 42.008 | 0
|  |  | 187,2*0,22 |  |  | 41.184
|  |  | ;ztratné 2%; 0,82368 |  |  | 0.824
116 | SO01.21 | 28375972 | Deska spádová EPS 150,Souč. tepelné vodivosti 0,035 W/m K |  | m3 | 24.823 | 0
|  |  | 187,2*(0,06+0,2)/2 |  |  | 24.336
|  |  | ;ztratné 2%; 0,48672 |  |  | 0.487
117 | SO01.21 | 28375982 | Klín atikový EPS 100 x 100 x 1000 mm a pod. |  | m | 34.476 | 0
|  |  | 26,3+7,5 |  |  | 33.8
|  |  | ;ztratné 2%; 0,676 |  |  | 0.676
118 | SO01.21 | 998712101R00 | Přesun hmot pro povlakové krytiny, výšky do 6 m |  | t | 30.884 | 0
|  |  | 30,8841 |  |  | 30.884
119 | SO01.21 | 998712194R00 | Příplatek zvětšený přesun, pro povlakové krytiny do 1 km_substrát a rohož, včetně jeřábu a pod. |  | t | 17.61 | 0
|  |  | 0,1637+0,2928+17,153 | substrát a rohož, včetně jeřábu a pod. |  | 17.61
120 | SO01.21 | 998712199R00 | Příplatek zvětšený přesun, pro povlakové krytiny za další 1 km |  | t | 1408.8 | 0
|  |  | 17,61*80 |  |  | 1408.8
121 | SO01.21 | 713311111R00 | Montáž tepelné izolace těles, ploch rovných, rohožemi, 1 vrstvá_kotvené do konstrukce věnců a průvlaků |  | m2 | 37.032 | 0
|  |  | 22,3*0,6*1,05 | V1 |  | 14.049
|  |  | 26,3*0,35*1,05 | V2 |  | 9.665
|  |  | 14,4*0,35*1,05 | V3 |  | 5.292
|  |  | 6,9*0,35*1,05 | V4_separace |  | 2.536
|  |  | 4,2*0,6 | P1 |  | 2.52
|  |  | (3,5)*0,3 | P_podhled |  | 1.05
|  |  | (1,1*4+2)*0,3 | P_podhled |  | 1.92
122 | SO01.21 | 28376355.A | Deska XPS mřížkovaná tl. do 50 mm zelená viz.PD |  | m2 | 38.884 | 0
|  |  | 37,032 |  |  | 37.032
|  |  | ;ztratné 5%; 1,8516 |  |  | 1.852
123 | SO01.21 | 713131130R00 | Montáž tepelné izolace stěn vložením do dilatační spáry_panely |  | m2 | 13.1 | 0
|  |  | 26,2*2*0,25 | čelo panelů |  | 13.1
124 | SO01.21 | 28375460 | Deska izolační XPS univerzální viz.PD |  | m3 | 0.432 | 0
|  |  | 13,1*0,03 |  |  | 0.393
|  |  | ;ztratné 10%; 0,0393 |  |  | 0.039
125 | SO01.21 | 713121118R00 | Montáž dilatačního pásku podél stěn |  | m | 166.2 | 0
|  |  | (5,39+6,9)*2 | 2_101 šatna2_polyuretan_omyv.nátěr |  | 24.58
|  |  | (1,5+1,3)*2 | 2_102 WC_polyuretan_epoxi-cement.stěrka |  | 5.6
|  |  | (3,1+3,005+2+3,005)*2 | 2_103 Sprchy_polyuretan_epoxi-cement.stěrka |  | 22.22
|  |  | (1,5+1,3)*2 | 2_104 WC_polyuretan_epoxy-cement.stěrka |  | 5.6
|  |  | (6,9+3,6)*2 | 2_105 šatna1_polyuretan_omyv.nátěr |  | 21
|  |  | (4,2+6,9)*2 | 2_106 sklad_polyuretan_omyv.nátěr |  | 22.2
|  |  | (3,35+1,9)*2 | 2_107 WC spr.+úklid_polyuretan_epoxi-cement.stěrka |  | 10.5
|  |  | (4,8+3,35)*2 | 2_108 tech.místnost_polyuretan_omyv.nátěr |  | 16.3
|  |  | (4,8+3,4)*2 | 2_109 dílna_polyuretan_omyv.nátěr |  | 16.4
|  |  | (4+6,9)*2 | 2_110 garáž_polyuretan_omyv.nátěr |  | 21.8
126 | SO01.21 | 283753529 | Mirelon pás B +AL izolační tl. 10(systémový k podl.topení) mm šířka 1000 mm_včetně řezu do 150mm viz.PD |  | m | 29.085 | 0
|  |  | 166,2/6 |  |  | 27.7
|  |  | ;ztratné 5%; 1,385 |  |  | 1.385
127 | SO01.21 | 713121111R00 | Izolace tepelná podlah na sucho, jednovrstvá |  | m2 | 168.912 | 0
|  |  | 168,912 |  |  | 168.912
128 | SO01.21 | 713191100RT9 | Položení separační fólie,včetně dodávky fólie tl.0,2mm viz.PD |  | m2 | 168.912 | 0
|  |  | 168,912 |  |  | 168.912
129 | SO01.21 | 28375705 | Deska izolační stabilizovaná EPS 150 1000 x 500 mm, Součinitel tepelné vodivosti 0,035 W/mK viz.PD |  | m3 | 17.736 | 0
|  |  | 168,912*0,1 |  |  | 16.891
|  |  | ;ztratné 5%; 0,84455 |  |  | 0.845
130 | SO01.21 | 713141322R00 | Montáž tepelné izolace střech do tl. 160 mm, 2 vrstvy(dřevocem.deska a XPS), na kotvy (8 kusy/m2)_atika viz.PD |  | m2 | 8.4 | 0
|  |  | (26,2+7,4)*0,25 |  |  | 8.4
131 | SO01.21 | 28376355.A | Deska XPS mřížkovaná tl. do 50 mm zelená viz.PD |  | m2 | 9.24 | 0
|  |  | 8,4 |  |  | 8.4
|  |  | ;ztratné 10%; 0,84 |  |  | 0.84
132 | SO01.21 | 713141326R00 | Montáž tepelné izolace střech do tl. 250 mm, 2 vrstvy, na kotvy (8 kusy/m2)_u okapu viz.PD |  | m2 | 10.48 | 0
|  |  | 26,2*0,4 |  |  | 10.48
133 | SO01.21 | 713141337R00 | Montáž tepelné izolace střech do tl. 300 mm, 3 vrstvy, na kotvy (8 kusy/m2)_u okapu viz.PD |  | m2 | 10.48 | 0
|  |  | 26,2*0,4 |  |  | 10.48
134 | SO01.21 | 283754601 | Deska izolační XPS- univerzální |  | m3 | 2.537 | 0
|  |  | 10,48*(0,2+0,02) |  |  | 2.306
|  |  | ;ztratné 10%; 0,2306 |  |  | 0.231
135 | SO01.21 | 998713101R00 | Přesun hmot pro izolace tepelné, výšky do 6 m |  | t | 0.627 | 0
|  |  | 0,6274 |  |  | 0.627
136 | SO01.21 | 762441122R00 | Montáž obložení ukončení stěny z desek na bázi dřeva, 2 vrstvy, šroubováním_pro tep.izolaci a oplechování |  | m2 | 26.88 | 0
|  |  | 26,2*0,4*2+7,4*0,4*2 |  |  | 26.88
137 | SO01.21 | 762441112R00 | Montáž obložení atiky z desek na bázi dřeva, 1 vrstva, šroubováním |  | m2 | 21.84 | 0
|  |  | (26,2+7,4)*0,65 |  |  | 21.84
138 | SO01.21 | 59590741 | Deska cementotřískové tl. 20 P+D viz.PD |  | m2 | 83.16 | 0
|  |  | 26,88*2+21,84 |  |  | 75.6
|  |  | ;ztratné 10%; 7,56 |  |  | 7.56
139 | SO01.21 | 998762102R00 | Přesun hmot pro tesařské konstrukce, výšky do 12 m |  | t | 2.246 | 0
|  |  | 2,2459 |  |  | 2.246
140 | SO01.21 | 764928306R00 | Zhotovení (výroba) a montáž oplechování atik z lakovaného plechu, rš 800 mm |  | m | 34 | 0
|  |  | 34 |  |  | 34
141 | SO01.21 | 13851110 | K01_Plech tabulový_Atika_ Žárově pozinkovaný_poplastovaný či lakovaný tloušťka 0,6 mm RAL 9005_včetně doplňků viz.PD |  | m2 | 27.241 | 0
|  |  | 34*0,8 |  |  | 27.2
|  |  | ;ztratné 0,15%; 0,0408 |  |  | 0.041
142 | SO01.21 | 764918101R00 | Zhotovení (výroba) a montáž krytiny hladké z ocel.lak.plechu do 30° |  | m2 | 45.271 | 0
|  |  | 26,63*1,7 |  |  | 45.271
143 | SO01.21 | 13851110_02 | K02_Plech tabulový_Stříška_ Žárově pozinkovaný_falcovaného typu_poplastovaný či lakovaný tloušťka 0,6 mm RAL 9005_včetně doplňků viz.PD |  | m2 | 52.062 | 0
|  |  | 26,63*1,7 |  |  | 45.271
|  |  | ;ztratné 15%; 6,79065 |  |  | 6.791
144 | SO01.21 | 765799313R00 | Montáž fólie -pod plech |  | m2 | 45.271 | 0
|  |  | 45,271 |  |  | 45.271
145 | SO01.21 | 67352442 | Syst.fólie sep. a mikroventilační,fólie lehkého typu s nakašírovanou struktur. rohoží, Tl. vícevrstvé fólie 0,6 mm Tl. struktur. rohože 8mm viz.PD |  | m2 | 52.062 | 0
|  |  | 45,271 |  |  | 45.271
|  |  | ;ztratné 15%; 6,79065 |  |  | 6.791
146 | SO01.21 | 998764101R00 | Přesun hmot pro klempířské konstr., výšky do 6 m |  | t | 0.842 | 0
|  |  | 0,8424 |  |  | 0.842
147 | SO01.21 | 766119111R00 | SS02 a SS04_M_Stěny kabin WC 2boxů 2x dveře DS1(WC komplet)+DS2(výlevka M_JAZ)_RAL9005viz.PD |  | m2 | 8.375 | 0
|  |  | 1,42*2+2,05*2,7 |  |  | 8.375
148 | SO01.21 | 60756020_SS2_4 | D_Syst.WC stěna 2,05m s 2 dveřmi 0,7*1,97+děl.stěny 1,42*2m-Deska kompaktní odolná mech.chem.vlh.vlivům,včetně doplňků AL a nerez. kování a pod viz.PD |  | m2 | 9.213 | 0
|  |  | 1,42*2+2,05*2,7 |  |  | 8.375
|  |  | ;ztratné 10%; 0,8375 |  |  | 0.838
149 | SO01.21 | 766119111R00 | SS03_M_Paravanu_viz.PD |  | m2 | 0.675 | 0
|  |  | 0,9*0,75 |  |  | 0.675
150 | SO01.21 | 60756020_SS3 | 2ks_D_Syst.Paravan 0,45*0,75m2_děl.zástěnky -Deska kompaktní odolná mech.chem.vlh.vlivům ,včetně doplňků AL a pod viz.PD |  | m2 | 0.743 | 0
|  |  | 0,45*0,75*2 |  |  | 0.675
|  |  | ;ztratné 10%; 0,0675 |  |  | 0.068
151 | SO01.21 | 998766101R00 | Přesun hmot pro truhlářské konstr., výšky do 6 m |  | t | 0.291 | 0
|  |  | 0,2906 |  |  | 0.291
152 | SO01.21 | 766601213RT2 | Těsnění okenní a dveřní spáry, ostění, PT folie + PP folie |  | m | 40.3 | 0
|  |  | (1,1+2,25)*2*3+(2+2,25)*2+(3,5+2,35)*2 | dveře |  | 40.3
153 | SO01.21 | 767110119RA0 | Montáž vstupních dveří z AL profilů |  | m2 | 2.475 | 0
|  |  | 1,1*2,25 |  |  | 2.475
154 | SO01.21 | 55389111 | 1ks_DHE1_dveře AL 1,1x2,25m_Ud=0,9W/m2K,RC2,RAL9005,sklo_mléčné_P4A_EM_JAZ_SAM_viz.PD |  | m2 | 2.475 | 0
|  |  | 1,1*2,25 |  |  | 2.475
155 | SO01.21 | 767110119RA0 | Montáž vstupních dveří z AL profilů |  | m2 | 2.475 | 0
|  |  | 1,1*2,25 |  |  | 2.475
156 | SO01.21 | 55389111_1a | 1ks_DHE1a_dveře AL 1,1x2,25m_Ud=0,9W/m2K,RC2,RAL9005,sklo_mléčné_P4A_EM_JAZ_SAM_viz.PD |  | m2 | 2.475 | 0
|  |  | 1,1*2,25 |  |  | 2.475
157 | SO01.21 | 767110119RA0 | Montáž vstupních dveří z AL profilů |  | m2 | 2.475 | 0
|  |  | 1,1*2,25 |  |  | 2.475
158 | SO01.21 | 55389111_2 | 1ks_DHE2_dveře AL 1,1x2,25m_Ud=0,9W/m2K,RC2,RAL9005,PUR_plné_M_JAZ_viz.PD |  | m2 | 2.475 | 0
|  |  | 1,1*2,25 |  |  | 2.475
159 | SO01.21 | 767110119RA0 | Montáž vstupních dveří z AL profilů |  | m2 | 2.475 | 0
|  |  | 1,1*2,25 |  |  | 2.475
160 | SO01.21 | 55389111_2a | 1ks_DHE2a_dveře AL 1,1x2,25m_Ud=0,9W/m2K,RC2,RAL9005,PUR_plné_M_JAZ_Mřížka 500/100 viz.PD |  | m2 | 2.475 | 0
|  |  | 1,1*2,25 |  |  | 2.475
161 | SO01.21 | 767110119RA0 | Montáž vstupních dveří z AL profilů |  | m2 | 4.5 | 0
|  |  | 2*2,25 |  |  | 4.5
162 | SO01.21 | 55389111_4a | 1ks_DHE4a_dveře AL dvojkřídlé 2x2,25m_Ud=0,9W/m2K,RC2,RAL9005,PUR_plné_M_JAZ_2xmřížka 500/100 viz.PD |  | m2 | 4.5 | 0
|  |  | 2*2,25 |  |  | 4.5
163 | SO01.21 | 767657320R00 | Montáž vrat sekčních., do 9 m2 |  | kus | 1 | 0
|  |  | 1 |  |  | 1
164 | SO01.21 | 553446433_VE | 1ks_VE1_Rychloběžná vrata s integ.dveřmi_3,5x2,35m_Ud=1W/m2K_3_3_2_RC2_plná_RAL9005_EL_pohon_i nanuál._kabel_ propoj_EM_JAZ_SAM_přísl.._unikové_viz.PD |  | kus | 1 | 0
|  |  | 1 |  |  | 1
165 | SO01.21 | 713131131R00 | Montáž tepelné izolace stěn lepením_pod dveře |  | m2 | 1.98 | 0
|  |  | 0,2*(1,1*4+2+3,5) |  |  | 1.98
166 | SO01.21 | 283769934 | Profil podkladní izol.pod dveřní a stěnové prvky 60x200x1200 mm , Tepelná vodivost: 0,08 W/mK viz.PD |  | kus | 9 | 0
|  |  | 4+2+3 |  |  | 9
167 | SO01.21 | 767643110R00 | Osazení dveří,do oc.zárub.,kyvných 1kříd |  | kus | 1 | 0
|  |  | 1 |  |  | 1
168 | SO01.21 | 553407012 | 1ks DO1.1_Ocelové dveře_WC_0,8*1970m_falcované_nezateplené_M_JAZ_WC_RAL9005viz.PD |  | kus | 1 | 0
|  |  | 1 |  |  | 1
169 | SO01.21 | 767643110R00 | Osazení dveří,do oc.zárub.,kyvných 1kříd |  | kus | 1 | 0
|  |  | 1 |  |  | 1
170 | SO01.21 | 553407012_1.1a | 1ks DO1.1a_Ocelové dveře_WC_0,8*1970m_falcované_nezateplené_M_JAZ_WC_RAL9005viz.PD |  | kus | 1 | 0
|  |  | 1 |  |  | 1
171 | SO01.21 | 767643110R00 | Osazení dveří,do oc.zárub.,kyvných 1kříd |  | kus | 1 | 0
|  |  | 1 |  |  | 1
172 | SO01.21 | 553407013 | 1ks DO2.1_Ocelové dveře_0,9*1970m_falcované_nezateplené_M_JAZ_WC_RAL9005__viz.PD |  | kus | 1 | 0
|  |  | 1 |  |  | 1
173 | SO01.21 | 767643110R00 | Osazení dveří,do oc.zárub.,kyvných 1kříd |  | kus | 1 | 0
|  |  | 1 |  |  | 1
174 | SO01.21 | 553407013_2.1a | 1ks DO2.1a_Ocelové dveře_0,9*1970m_falcované_nezateplené_M_JAZ_WC_RAL9005_mřížka 600/400_viz.PD |  | kus | 1 | 0
|  |  | 1 |  |  | 1
175 | SO01.21 | 767646510R00 | Montáž dveří protipožárních jednokřídlových |  | kus | 1 | 0
|  |  | 1 |  |  | 1
176 | SO01.21 | 55345553 | 1ks DOP 1_Ocelové dveře_požární EW15DP3+C_0,9*1970m_falcované_nezateplené_M_JAZ_WC_RAL9005viz.PD |  | kus | 1 | 0
|  |  | 1 |  |  | 1
177 | SO01.21 | 767111180R00 | Montáž stěn nosných s rámovou výplní s drátěných sítí_včetně kotev do stěn,podlahy a stropů viz.PD |  | m2 | 19.02 | 0
|  |  | 19,02 |  |  | 19.02
178 | SO01.21 | 37501308 | Z01_STĚNA_OC.NOSNÁ RÁMOVÁ KONSTRUKCE 30/30/1mm,S VÝPLNÍ SVAŘOVANOU SÍTÍ S OKY,50/50/3mm+sloupky_RAL9005_ viz.PD |  | m2 | 20.922 | 0
|  |  | 19,02 |  |  | 19.02
|  |  | ;ztratné 10%; 1,902 |  |  | 1.902
179 | SO01.21 | 767651210R00 | Montáž branky_dveří otočné do drátěné stěny |  | kus | 1 | 0
|  |  | 1 |  |  | 1
180 | SO01.21 | 55342605_1 | ZD1_Oc.dveře 0,9x2,17m_drát.ýplň_RAL9005_manuální_M_JAZ_B_do drátěné stěnyviz.PD |  | kus | 1 | 0
|  |  | 1 |  |  | 1
181 | SO01.21 | 767651210R00 | Montáž branky_dveří otočné do drátěné stěny |  | kus | 1 | 0
|  |  | 1 |  |  | 1
182 | SO01.21 | 55342605_1a | ZD1a_Oc.dveře 0,9x2,17m_drát.ýplň_RAL9005_manuální_M_JAZ_B_do drátěné stěnyviz.PD |  | kus | 1 | 0
|  |  | 1 |  |  | 1
183 | SO01.21 | 953943111R00 | Osazení kovových předmětů do zdiva, 1 kg / kus |  | kus | 3 | 0
|  |  | 3 |  |  | 3
184 | SO01.21 | 42981183 | Z2_ Roura hladká d 150, délka 1 m,- standardni pozinkovaný plech_do příčky |  | ks | 1 | 0
|  |  | 1 |  |  | 1
185 | SO01.21 | 42981186 | Z4 a Z5 Roura hladká d 200,- standardni pozinkovaný plech_do příčky |  | ks | 2 | 0
|  |  | 2 |  |  | 2
186 | SO01.21 | 767811100R00 | Montáž větracích mřížek |  | kus | 1 | 0
|  |  | 1 |  |  | 1
187 | SO01.21 | 42972855 | Z25_Mřížka větrací kruhová _AL přírodní odstín_protidešťová žaluzie se siťkou na ETICS viz.PD |  | kus | 1 | 0
|  |  | 1 |  |  | 1
188 | SO01.21 | 767811100R00 | Montáž větracích mřížek |  | kus | 5 | 0
|  |  | 2+2+1 |  |  | 5
189 | SO01.21 | 429727822_3 | Z2_3_Mřížka kruhová AL_přírodní_průměr 150 mm_interiérová viz.PD |  | kus | 2 | 0
|  |  | 2 |  |  | 2
190 | SO01.21 | 429727823_4 | Z2_4_Mřížka kruhová AL_přírodní_průměr 200 mm_interiérová viz.PD |  | kus | 2 | 0
|  |  | 2 |  |  | 2
191 | SO01.21 | 429727823_5 | Z2_5_Mřížka kruhová AL_přírodní_průměr 200 mm_interiérová viz.PD |  | kus | 1 | 0
|  |  | 1 |  |  | 1
192 | SO01.21 | 766664912R00 | Vyřezání otvoru v dveřních křídlech z tvrd. dřeva |  | kus | 3 | 0
|  |  | 3 |  |  | 3
193 | SO01.21 | 728415111R00 | Montáž mřížky větrací nebo ventilační do 0,04 m2 |  | kus | 3 | 0
|  |  | 3 |  |  | 3
194 | SO01.21 | 42972820A | Mřížka čtyřhranná ventilační do dveří 500x100mm nerezová viz.PD |  | kus | 3 | 0
|  |  | 3 |  |  | 3
195 | SO01.21 | 767649191R00 | Montáž doplňků dveří, samozavírače hydraulického |  | kus | 4 | 0
|  |  | 4 |  |  | 4
196 | SO01.21 | 54917025 | Zavírač dveří hydraulický |  | kus | 1 | 0
|  |  | 1 |  |  | 1
197 | SO01.21 | 767427231R00_MV | Provětr.fasáda,deska cementotřískové tl 20mm na AL profily, MV tl.16 cm,tep.minerální izol.lamda=0,034 W·m-2·K-1, včetně kotev a difuzní folie viz.PD |  | m2 | 91.39 | 0
|  |  | (26,6+7,95)*3,3 |  |  | 114.015
|  |  | -(1,1*2,25*4+2*2,25+3,5*2,35) |  |  | -22.625
198 | SO01.21 | 767427231R00_XPS | Provětr.fasáda,deska cementotřískové tl 20mm na AL profily, lepený XPS tl.16 cm,tep. izol.lamda=0,034 W·m-2·K-1, včetně kotev a difuzní folie viz.PD |  | m2 | 10.365 | 0
|  |  | (26,6+7,95)*0,3 |  |  | 10.365
199 | SO01.21 | 767427232R00 | Ostění pr.fas.deska cementotřískové tl 20mm na AL profily,MV tl.16 cm,tep.minerál_izol.lamda=0,034 W·m-2·K-1, včetně kotev a difuzní folie viz.PD |  | m | 43.9 | 0
|  |  | 3,5*2 | ukončení |  | 7
|  |  | (1,1*4+2+3,5) | nadpraží |  | 9.9
|  |  | 2,25*12 | boky ostění |  | 27
200 | SO01.21 | 767427236R00A | Spodní,horní a boční perfor.větrací ukončení provětrávané fasády systémové AL(nebo nerez) mřížka s podkladní síťkou proti hmyzu viz.PD |  | m | 145.2 | 0
|  |  | (26,6*2+7,95*2)*2 | spodní a horní |  | 138.2
|  |  | 3,5*2 | boční |  | 7
201 | SO01.21 | 998767101R00 | Přesun hmot pro zámečnické konstr., výšky do 6 m |  | t | 5.426 | 0
|  |  | 5,4259 |  |  | 5.426
202 | SO01.21 | 778511112R00 | Stěnová stěrka int., syst.Epoxi-cementová stěrka,povrch stěn a vlhkých prostor v interiéru_viz.PD |  | m2 | 126.879 | 0
|  |  | (5,39+6,9)*2*0,15 | 2_101 šatna2_polyuretan_omyv.nátěr_sokl |  | 3.687
|  |  | (1,5+1,3)*2*(2,6)-0,8*2 | 2_102 WC_polyuretan_epoxi-cement.stěrka |  | 12.96
|  |  | (3,1+3,005+2+3,005)*2*(2,6)*1,05-1,005*2*2,1 | 2_103 Sprchy_polyuretan_epoxi-cement.stěrka |  | 56.44
|  |  | (1,5+1,3)*2*(2,6)-0,8*2 | 2_104 WC_polyuretan_epoxy-cement.stěrka |  | 12.96
|  |  | (6,9+3,6)*2*0,15 | 2_105 šatna1_polyuretan_omyv.nátěr_sokl |  | 3.15
|  |  | (4,2+6,9)*2*0,15 | 2_106 sklad_polyuretan_omyv.nátěr_sokl |  | 3.33
|  |  | (3,35+1,9)*2*(2,6)-1,1*2,25 | 2_107 WC spr.+úklid_polyuretan_epoxi-cement.stěrka |  | 24.825
|  |  | (4,8+3,35)*2*0,15 | 2_108 tech.místnost_polyuretan_omyv.nátěr_sokl |  | 2.445
|  |  | (4,8+3,4)*2*0,15 | 2_109 dílna_polyuretan_omyv.nátěr_sokl |  | 2.46
|  |  | (4+6,9)*2*0,15 | 2_110 garáž_polyuretan_omyv.nátěr_sokl |  | 3.27
|  |  | ((1,1+2,15)*2*0,3+(1,005+2,1*2))*0,18*1,05 | ostění |  | 1.352
203 | SO01.21 | 777811211R00A | Podlahová polyuretanová stěrka_systémová,2komponentní, barevná RAL 7023 samonivelační PUR pryskyřice viz.PD |  | m2 | 168.912 | 0
|  |  | 36,79+0,25*1,1 | 2_101 šatna2_polyuretan_omyv.nátěr |  | 37.065
|  |  | 2,05 | 2_102 WC_polyuretan_epoxi-cement.stěrka |  | 2.05
|  |  | 14,68 | 2_103 Sprchy_polyuretan_epoxi-cement.stěrka |  | 14.68
|  |  | 2,05 | 2_104 WC_polyuretan_epoxy-cement.stěrka |  | 2.05
|  |  | 24,39+0,25*1,1 | 2_105 šatna1_polyuretan_omyv.nátěr |  | 24.665
|  |  | 21,47+0,25*2 | 2_106 sklad_polyuretan_omyv.nátěr |  | 21.97
|  |  | 5,9+0,25*1,1 | 2_107 WC spr.+úklid_polyuretan_epoxi-cement.stěrka |  | 6.175
|  |  | 15,84+0,25*1,1 | 2_108 tech.místnost_polyuretan_omyv.nátěr |  | 16.115
|  |  | 16,07 | 2_109 dílna_polyuretan_omyv.nátěr |  | 16.07
|  |  | 27,27 | 2_110 garáž_polyuretan_omyv.nátěr |  | 27.27
|  |  | 1,05*0,15+0,9*0,15*3+0,8*0,15*2 | mezi dveřmí |  | 0.802
204 | SO01.21 | 998777101R00 | Přesun hmot pro podlahy a stěny syntetické, výšky do 6 m |  | t | 4.739 | 0
|  |  | 1,1559+3,5826 |  |  | 4.739
205 | SO01.21 | 784161_X | Penetrace podkladu nátěrem omyvatelný nátěr viz.PD |  | m2 | 1034.139 | 0
|  |  | 1034,139 |  |  | 1034.139
206 | SO01.21 | 7841655X | Malba bílá, bez penetrace, 1 x_omyvatelný nátěr viz.PD |  | m2 | 1034.139 | 0
|  |  | 1034,139 |  |  | 1034.139
207 | SO01.21 | 7841655X2 | Malba bílá, bez penetrace, 2 x_omyvatelný nátěr viz.PD |  | m2 | 1034.139 | 0
|  |  | 1034,139 |  |  | 1034.139
208 | SO01.21 | 787911111R00 | Montáž zrcadla na stěnu, na lepidlo, pl. do 2 m2 |  | m2 | 0.48 | 0
|  |  | 0,48 |  |  | 0.48
209 | SO01.21 | 63465134_03 | O03_Zrcadlové sklo_pro lepení do stěrky 600x800mm viz.PD |  | m2 | 0.552 | 0
|  |  | 0,6*0,8 |  |  | 0.48
|  |  | ;ztratné 15%; 0,072 |  |  | 0.072
210 | SO01.21 | 787911112R00 | Montáž zrcadla na stěnu, na lepidlo, pl. do 5 m2 |  | m2 | 2.36 | 0
|  |  | 2,36 |  |  | 2.36
211 | SO01.21 | 63465134_05 | O05_Zrcadlové sklo_pro lepení do stěrky 600x800mm viz.PD |  | m2 | 2.832 | 0
|  |  | 2,950*0,8 |  |  | 2.36
|  |  | ;ztratné 20%; 0,472 |  |  | 0.472
212 | SO01.21 | 998787101R00 | Přesun hmot pro zasklívání, výšky do 6 m |  | t | 0.034 | 0
|  |  | 0,0341 |  |  | 0.034
213 | SO01.21 | 941955002R00 | Lešení lehké pomocné, výška podlahy do 1,9 m(všechny vnitřní_ ostatní konstrukce) |  | m2 | 253.368 | 0
|  |  | 168,912*1,5 |  |  | 253.368
214 | SO01.21 | 941955003R00 | Lešení lehké pomocné, výška podlahy do 2,5 m |  | m2 | 216.6 | 0
|  |  | (26,6*2+7,5*2+1*4)*3 |  |  | 216.6
215 | SO01.21 | 941941502R00 | Doprava lešení pronaj-dovoz a odvoz sady do 250m2 |  | km | 240 | 0
|  |  | 4*30*2 |  |  | 240
216 | SO01.21 | 952901111R00 | Vyčištění budov o výšce podlaží do 4 m |  | m2 | 168.912 | 0
|  |  | 168,912 |  |  | 168.912
217 | SO01.21 | 953941312R00 | Osazení hasicího přístroje na stěnu(množství bude dle PBŘ) |  | kus | 3 | 0
|  |  | 2+1 |  |  | 3
218 | SO01.21 | 44984114 | Přístroj hasicí práškový(pěnový ) dle zprávy PBŘ viz.PD |  | kus | 3 | 0
|  |  | 3 |  |  | 3
219 | SO01.21 | 953941391R00 | Revize požárního hasicího přístroje do 5 ks |  | kus | 3 | 0
|  |  | 3 |  |  | 3
220 | SO01.21 | 953941395R00 | Vystavení revizní zprávy-požární hasicí přístroj |  | kus | 3 | 0
|  |  | 3 |  |  | 3
221 | SO01.21 | 998011001R00 | Přesun hmot pro budovy zděné výšky do 6 m |  | t | 596.065 | 0
|  |  | 643,9413 |  |  | 643.941
|  |  | -2,787-30,884-0,627-2,246-0,842-0,291-5,426-4,739-0,034 |  |  | -47.876
222 | SO01.21 | 622481211RT2 | Montáž výztužné sítě (perlinky) do stěrky-stěny,včetně výztužné sítě a stěrkového tmelu |  | m2 | 436.624 | 0
|  |  | (5,39+6,9)*2*(2,6+0,25)-1,1*2,25-0,9*2 | 2_101 šatna2_polyuretan_omyv.nátěr |  | 65.778
|  |  | (1,5+1,3)*2*(2,6+0,25)-0,8*2 | 2_102 WC_polyuretan_epoxi-cement.stěrka |  | 14.36
|  |  | (3,1+3,005+2+3,005)*2*(2,6+0,25)-1,005*2*2,1 | 2_103 Sprchy_polyuretan_epoxi-cement.stěrka |  | 59.106
|  |  | (1,5+1,3)*2*(2,6+0,25)-0,8*2 | 2_104 WC_polyuretan_epoxy-cement.stěrka |  | 14.36
|  |  | (6,9+3,6)*2*(2,6+0,25)-0,9*2-1,1*2,25-0,8*2 | 2_105 šatna1_polyuretan_omyv.nátěr |  | 53.975
|  |  | (4,2+6,9)*2*(2,6+0,25)-2*2,25 | 2_106 sklad_polyuretan_omyv.nátěr |  | 58.77
|  |  | (3,35+1,9)*2*(2,6+0,25)-1,1*2,25 | 2_107 WC spr.+úklid_polyuretan_epoxi-cement.stěrka |  | 27.45
|  |  | (4,8+3,35)*2*(2,6+0,25)-1,1*2,25 | 2_108 tech.místnost_polyuretan_omyv.nátěr |  | 43.98
|  |  | (4,8+3,4)*2*(2,6+0,25)-0,9*2 | 2_109 dílna_polyuretan_omyv.nátěr |  | 44.94
|  |  | (4+6,9)*2*(2,6+0,25)-3,5*2,35 | 2_110 garáž_polyuretan_omyv.nátěr |  | 53.905
223 | SO01.21 | 602011231RT3 | Omítka na stěnách jednovrstvá vápenocementová, tloušťka vrstvy 5 mm, strojně |  | m2 | 436.624 | 0
|  |  | 436,624 |  |  | 436.624
224 | SO01.21 | 602011241RT3 | Štuk na stěnách vnitřní strojně,tloušťka vrstvy 4 mm |  | m2 | 395.074 | 0
|  |  | (5,39+6,9)*2*(2,6)-1,1*2,25-0,9*2 | 2_101 šatna2_polyuretan_omyv.nátěr |  | 59.633
|  |  | (1,5+1,3)*2*(2,6)-0,8*2 | 2_102 WC_polyuretan_epoxi-cement.stěrka |  | 12.96
|  |  | (3,1+3,005+2+3,005)*2*(2,6)-1,005*2*2,1 | 2_103 Sprchy_polyuretan_epoxi-cement.stěrka |  | 53.551
|  |  | (1,5+1,3)*2*(2,6)-0,8*2 | 2_104 WC_polyuretan_epoxy-cement.stěrka |  | 12.96
|  |  | (6,9+3,6)*2*(2,6)-0,9*2-1,1*2,25-0,8*2 | 2_105 šatna1_polyuretan_omyv.nátěr |  | 48.725
|  |  | (4,2+6,9)*2*(2,6)-2*2,25 | 2_106 sklad_polyuretan_omyv.nátěr |  | 53.22
|  |  | (3,35+1,9)*2*(2,6)-1,1*2,25 | 2_107 WC spr.+úklid_polyuretan_epoxi-cement.stěrka |  | 24.825
|  |  | (4,8+3,35)*2*(2,6)-1,1*2,25 | 2_108 tech.místnost_polyuretan_omyv.nátěr |  | 39.905
|  |  | (4,8+3,4)*2*(2,6)-0,9*2 | 2_109 dílna_polyuretan_omyv.nátěr |  | 40.84
|  |  | (4+6,9)*2*(2,6)-3,5*2,35 | 2_110 garáž_polyuretan_omyv.nátěr |  | 48.455
225 | SO01.21 | 602011193R00 | Kontaktní nátěr pod omítky-přechodový můstek |  | m2 | 1354.263 | 0
|  |  | 436,624*3 |  |  | 1309.872
|  |  | 14,797*3 | ostění |  | 44.391
226 | SO01.21 | 612409991R00 | Začištění omítek kolem oken,dveří apod., nebo lišt |  | m | 35.3 | 0
|  |  | (1,1+2,25)*2*4+(2+2,25)*2 | dveře |  | 35.3
227 | SO01.21 | 610991111R00 | Zakrývání výplní vnitřních otvorů |  | m2 | 22.625 | 0
|  |  | 1,1*2,25*4+2*2,25+3,5*2,35 | dveře |  | 22.625
228 | SO01.21 | 612425931R00 | Omítka vápenná vnitřního ostění - štuková |  | m2 | 14.797 | 0
|  |  | ((1,1+2,15)*2*4+(2+2,25)*2+(3,5+2,35)*2)*0,3+(1,005+2,1*2)*0,18 |  |  | 14.797
229 | SO01.21 | 622481291R00 | Montáž výztužné lišty rohové a dilatační |  | m | 55.9 | 0
|  |  | 2,1*4+2,25*2*6+1,1*7+2+2,6+2,35*2+3,5 |  |  | 55.9
230 | SO01.21 | 283502511 | Profil rohový se síťovinou, l = 2500 mm_interiér |  | kus | 27.3 | 0
|  |  | 4+2*6+3,5+1+1,5+1*2+2 |  |  | 26
|  |  | ;ztratné 5%; 1,3 |  |  | 1.3
231 | SO01.21 | 611481211RT2 | Montáž výztužné sítě (perlinky) do stěrky-stropy a schodiště,včetně výztužné sítě a stěrkového tmelu |  | m2 | 166.51 | 0
|  |  | 36,79 | 2_101 šatna2_polyuretan_omyv.nátěr |  | 36.79
|  |  | 2,05 | 2_102 WC_polyuretan_epoxi-cement.stěrka |  | 2.05
|  |  | 14,68 | 2_103 Sprchy_polyuretan_epoxi-cement.stěrka |  | 14.68
|  |  | 2,05 | 2_104 WC_polyuretan_epoxy-cement.stěrka |  | 2.05
|  |  | 24,39 | 2_105 šatna1_polyuretan_omyv.nátěr |  | 24.39
|  |  | 21,47 | 2_106 sklad_polyuretan_omyv.nátěr |  | 21.47
|  |  | 5,9 | 2_107 WC spr.+úklid_polyuretan_epoxi-cement.stěrka |  | 5.9
|  |  | 15,84 | 2_108 tech.místnost_polyuretan_omyv.nátěr |  | 15.84
|  |  | 16,07 | 2_109 dílna_polyuretan_omyv.nátěr |  | 16.07
|  |  | 27,27 | 2_110 garáž_polyuretan_omyv.nátěr |  | 27.27
232 | SO01.21 | 601011213RT1 | Omítka na stropech/podhledech jádrová vápenocementová lehčená strojně,tloušťka vrstvy 10 mm_včetně vyplnění spar panelů |  | m2 | 166.51 | 0
|  |  | 36,79 | 2_101 šatna2_polyuretan_omyv.nátěr |  | 36.79
|  |  | 2,05 | 2_102 WC_polyuretan_epoxi-cement.stěrka |  | 2.05
|  |  | 14,68 | 2_103 Sprchy_polyuretan_epoxi-cement.stěrka |  | 14.68
|  |  | 2,05 | 2_104 WC_polyuretan_epoxy-cement.stěrka |  | 2.05
|  |  | 24,39 | 2_105 šatna1_polyuretan_omyv.nátěr |  | 24.39
|  |  | 21,47 | 2_106 sklad_polyuretan_omyv.nátěr |  | 21.47
|  |  | 5,9 | 2_107 WC spr.+úklid_polyuretan_epoxi-cement.stěrka |  | 5.9
|  |  | 15,84 | 2_108 tech.místnost_polyuretan_omyv.nátěr |  | 15.84
|  |  | 16,07 | 2_109 dílna_polyuretan_omyv.nátěr |  | 16.07
|  |  | 27,27 | 2_110 garáž_polyuretan_omyv.nátěr |  | 27.27
233 | SO01.21 | 601011241RT3 | Štuk na stropech a schodišti ,tloušťka vrstvy 4 mm |  | m2 | 166.51 | 0
|  |  | 166,51 |  |  | 166.51
234 | SO01.21 | 602011193R00 | Kontaktní nátěr pod omítky strop-přechodový můstky |  | m2 | 499.53 | 0
|  |  | 166,51*3 | 1xpod štukovou,1xpod tmel1xpanel |  | 499.53

## Krycí list rozpočtu (SO01.22)
Krycí list rozpočtu (SO01.22 - ZTI)
Název stavby: |  | FOTBALOVÁ HŘIŠTĚ VLACHOVICKÁ, NOVÉ MĚSTO NA MORAVĚ 1 ETAPA |  | Objednatel: | MĚSTO NOVÉ MĚSTO NA MORAVĚ VRATISLAVOVO NÁM. 103, 592 31 NOVÉ MĚSTO NA MORAVĚ |  | IČO/DIČ: | 00294900/
Druh stavby: |  | NOVOSTAVBA 1 ETAPY |  | Projektant: | Gremis, s.r.o., Jihlavská 230, 594 01 Velké Meziřičí |  | IČO/DIČ: | 15544551/CZ15544451
Lokalita: |  | NOVÉ MĚSTO NA MORAVĚ |  | Zhotovitel: |  |  | IČO/DIČ:
Začátek výstavby: |  | 11.12.2024 |  | Konec výstavby: |  |  | Položek: | 142
JKSO: |  | 8015911 |  | Zpracoval: | Bohuslav Hemala |  | Datum: | 11.12.2024
Rozpočtové náklady v Kč
A | Základní rozpočtové náklady |  | B | Doplňkové náklady |  | C | Náklady na umístění stavby (NUS)
HSV | Dodávky | 0 | Práce přesčas |  | 0 | Zařízení staveniště |  | 0
| Montáž | 0 | Bez pevné podl. |  | 0 | Mimostav. doprava |  | 0
PSV | Dodávky | 0 | Kulturní památka |  | 0 | Územní vlivy |  | 0
| Montáž | 0 |  |  |  | Provozní vlivy |  | 0
"M" | Dodávky | 0 |  |  |  | Ostatní |  | 0
| Montáž | 0 |  |  |  | NUS z rozpočtu |  | 0
Ostatní materiál |  | 0
Přesun hmot a sutí |  | 0
ZRN celkem |  | 0 | DN celkem |  | 0 | NUS celkem |  | 0
[6 empty] | VORN celkem |  | 0
Základ 0% |  | 0
Základ 12% |  | 0 | DPH 12% |  | 0 | Celkem bez DPH |  | 0
Základ 21% |  | 0 | DPH 21% |  | 0 | Celkem včetně DPH |  | 0
Projektant |  |  | Objednatel |  |  | Zhotovitel
Datum, razítko a podpis |  |  | Datum, razítko a podpis |  |  | Datum, razítko a podpis

## VORN objektu (SO01.22) (hidden)
Vedlejší a ostatní rozpočtové náklady (SO01.22 - ZTI)
Název stavby: | FOTBALOVÁ HŘIŠTĚ VLACHOVICKÁ, NOVÉ MĚSTO NA MORAVĚ 1 ETAPA | Objednatel: | MĚSTO NOVÉ MĚSTO NA MORAVĚ VRATISLAVOVO NÁM. 103, 592 31 NOVÉ MĚSTO NA MORAVĚ |  | IČO/DIČ: | 00294900/
Druh stavby: | NOVOSTAVBA 1 ETAPY | Projektant: | Gremis, s.r.o., Jihlavská 230, 594 01 Velké Meziřičí |  | IČO/DIČ: | 15544551/CZ15544451
Lokalita: | NOVÉ MĚSTO NA MORAVĚ | Zhotovitel: |  |  | IČO/DIČ:
Začátek výstavby: | 11.12.2024 | Konec výstavby: |  |  | Položek: | 142
JKSO: | 8015911 | Zpracoval: | Bohuslav Hemala |  | Datum: | 11.12.2024
Vedlejší rozpočtové náklady VRN
Doplňkové náklady DN |  |  | Kč | % | Základna | Kč
Práce přesčas |  |  | 0 |  |  | 0
Bez pevné podl. |  |  | 0 |  |  | 0
Kulturní památka |  |  | 0 |  |  | 0
Celkem DN | [5 empty] | 0
Náklady na umístění stavby (NUS) |  |  | Kč | % | Základna | Kč
Zařízení staveniště |  |  | 0 |  |  | 0
Mimostav. doprava |  |  | 0 |  |  | 0
Územní vlivy |  |  | 0 |  |  | 0
Provozní vlivy |  |  | 0 |  |  | 0
Ostatní |  |  | 0 |  |  | 0
NUS z rozpočtu |  |  | 0 |  |  | 0
Celkem NUS | [5 empty] | 0
Celkem VRN |  |  | 0
Ostatní rozpočtové náklady ORN
Ostatní rozpočtové náklady (ORN) |  |  | Kč | % | Základna | Kč
|  |  | 0 |  |  | 0
Celkem ORN | [5 empty] | 0

## Stavební rozpočet (SO01.22)
Stavební rozpočet (SO01.22 - ZTI) | [32 empty] | 0 | 0 | 0
Název stavby: |  | FOTBALOVÁ HŘIŠTĚ VLACHOVICKÁ, NOVÉ MĚSTO NA MORAVĚ 1 ETAPA |  | Doba výstavby: |  |  | Objednatel: | MĚSTO NOVÉ MĚSTO NA MORAVĚ VRATISLAVOVO NÁM. 103, 592 31 NOVÉ MĚSTO NA MORAVĚ
Druh stavby: |  | NOVOSTAVBA 1 ETAPY |  | Začátek výstavby: | 11.12.2024 |  | Projektant: | Gremis, s.r.o., Jihlavská 230, 594 01 Velké Meziřičí
Lokalita: |  | NOVÉ MĚSTO NA MORAVĚ |  | Konec výstavby: |  |  | Zhotovitel:
JKSO: |  | 8015911 |  | Zpracováno dne: | 11.12.2024 |  | Zpracoval: | Bohuslav Hemala
Č | Objekt | Kód | Zkrácený popis |  | MJ | Množství | Cena/MJ | Sazba DPH | Náklady (Kč) |  |  | Náklady (Kč) | Hmotnost (t) |  | Cenová | [33 empty] | ISWORK | GROUPCODE | VATTAX
|  |  | Rozměry |  |  |  | (Kč) |  | Dodávka | Montáž | Celkem | Celkem vč. DPH | Jednot. | Celkem | soustava | Přesuny | Typ skupiny | HSV mat | HSV prac | PSV mat | PSV prac | Mont mat | Mont prac | Ostatní mat. | [21 empty] | MAT | WORK | CELK
| SO01.22 |  | ZTI | [5 empty] | 0 | 0 | 0 | 0 |  | 42.3466
| SO01.22 | 725 | Zařizovací předměty | [5 empty] | 0 | 0 | 0 | 0 |  | 0.52018 | [10 empty] | SO01.22 | [7 empty] | 0 | 0 | 0
1 | SO01.22 | 725014131RT1 | Klozet z bílého diturvitu závěsný , sedátko s poklopem a brzdou vč.sedátka v bílé barvě,úpl.objem splach.vody max.6 litrů,obj. splach.vody 3,5L viz.PD |  | kus | 3 | 0 | 21 | 0 | 0 | 0 | 0 | 0.01772 | 0.05316 | RTS II / 2024 | 0 |  | 0 | 0 | 0 | 0 | 0 | 0 | 0 | SO01.22 | 0 | 0 | 0 | 21 | 0 | 0 | 7 |  |  |  | 0 | 0 | 0 | 725_ | SO01.22_72_ | SO01.22_ | 0 | 0 | 0 | 0.05316 | 0 | 0 | 0 |  | 725 | 21 | Klozet z bílého diturvitu závěsný , sedátko s poklopem a brzdou vč.sedátka v bílé barvě,úpl.objem splach.vody max.6 litrů,obj. splach.vody 3,5L viz.PD
2 | SO01.22 | 28696752 | Tlačítko pro podomítkové moduly viz.PD |  | kus | 3 | 0 | 21 | 0 | 0 | 0 | 0 | 0.00032 | 0.00096 | RTS II / 2024 | 0 |  | 0 | 0 | 0 | 0 | 0 | 0 | 0 | SO01.22 | 0 | 0 | 0 | 21 | 0 | 0 | 7 |  |  |  | 0 | 0 | 0 | 725_ | SO01.22_72_ | SO01.22_ | 0 | 0 | 0 | 0.00096 | 0 | 0 | 0 |  | 725 | 21 | Tlačítko pro podomítkové moduly viz.PD
3 | SO01.22 | 725122231R00 | D+M Pisoár s radarovým splachovačem,+baterie viz.PD |  | ks | 2 | 0 | 21 | 0 | 0 | 0 | 0 | 0.016 | 0.032 | RTS II / 2024 | 0 |  | 0 | 0 | 0 | 0 | 0 | 0 | 0 | SO01.22 | 0 | 0 | 0 | 21 | 0 | 0 | 7 |  |  |  | 0 | 0 | 0 | 725_ | SO01.22_72_ | SO01.22_ | 0 | 0 | 0 | 0.032 | 0 | 0 | 0 |  | 725 | 21 | D+M Pisoár s radarovým splachovačem,+baterie viz.PD
4 | SO01.22 | 725100001RA0 | D+M_Umyvadlo (60), stojánková baterie(maximální průtok vody 6 litrů/min;), zápachová uzávěrka viz.PD |  | kus | 4 | 0 | 21 | 0 | 0 | 0 | 0 | 0.02007 | 0.08028 | RTS II / 2024 | 0 |  | 0 | 0 | 0 | 0 | 0 | 0 | 0 | SO01.22 | 0 | 0 | 0 | 21 | 0 | 0 | 7 |  |  |  | 0 | 0 | 0 | 725_ | SO01.22_72_ | SO01.22_ | 0 | 0 | 0 | 0.08028 | 0 | 0 | 0 |  | 725 | 21 | D+M_Umyvadlo (60), stojánková baterie(maximální průtok vody 6 litrů/min;), zápachová uzávěrka viz.PD
5 | SO01.22 | 725017333R00 | Umývátko na šrouby 500 x 230 mm, bílé viz.PD |  | ks | 2 | 0 | 21 | 0 | 0 | 0 | 0 | 0.0078 | 0.0156 | RTS II / 2024 | 0 |  | 0 | 0 | 0 | 0 | 0 | 0 | 0 | SO01.22 | 0 | 0 | 0 | 21 | 0 | 0 | 7 |  |  |  | 0 | 0 | 0 | 725_ | SO01.22_72_ | SO01.22_ | 0 | 0 | 0 | 0.0156 | 0 | 0 | 0 |  | 725 | 21 | Umývátko na šrouby 500 x 230 mm, bílé viz.PD
6 | SO01.22 | 725823111R00 | Baterie umyvadlová(umyvátko) stojánková, ruční, bez otvírání odpadu viz.PD |  | kus | 2 | 0 | 21 | 0 | 0 | 0 | 0 | 0.00085 | 0.0017 | RTS II / 2024 | 0 |  | 0 | 0 | 0 | 0 | 0 | 0 | 0 | SO01.22 | 0 | 0 | 0 | 21 | 0 | 0 | 7 |  |  |  | 0 | 0 | 0 | 725_ | SO01.22_72_ | SO01.22_ | 0 | 0 | 0 | 0.0017 | 0 | 0 | 0 |  | 725 | 21 | Baterie umyvadlová(umyvátko) stojánková, ruční, bez otvírání odpadu viz.PD
7 | SO01.22 | 725017138R00 | Kryt sifonu umyvadel viz.PD |  | ks | 6 | 0 | 21 | 0 | 0 | 0 | 0 | 0.00807 | 0.04842 | RTS II / 2024 | 0 |  | 0 | 0 | 0 | 0 | 0 | 0 | 0 | SO01.22 | 0 | 0 | 0 | 21 | 0 | 0 | 7 |  |  |  | 0 | 0 | 0 | 725_ | SO01.22_72_ | SO01.22_ | 0 | 0 | 0 | 0.04842 | 0 | 0 | 0 |  | 725 | 21 | Kryt sifonu umyvadel viz.PD
8 | SO01.22 | 725860109R00 | Uzávěrka zápachová umyvadlová D 40 |  | kus | 6 | 0 | 21 | 0 | 0 | 0 | 0 | 0.00042 | 0.00252 | RTS II / 2024 | 0 |  | 0 | 0 | 0 | 0 | 0 | 0 | 0 | SO01.22 | 0 | 0 | 0 | 21 | 0 | 0 | 7 |  |  |  | 0 | 0 | 0 | 725_ | SO01.22_72_ | SO01.22_ | 0 | 0 | 0 | 0.00252 | 0 | 0 | 0 |  | 725 | 21 | Uzávěrka zápachová umyvadlová D 40
9 | SO01.22 | 725860213R00 | Sifon umyvadlový |  | kus | 6 | 0 | 21 | 0 | 0 | 0 | 0 | 0.0002 | 0.0012 | RTS II / 2024 | 0 |  | 0 | 0 | 0 | 0 | 0 | 0 | 0 | SO01.22 | 0 | 0 | 0 | 21 | 0 | 0 | 7 |  |  |  | 0 | 0 | 0 | 725_ | SO01.22_72_ | SO01.22_ | 0 | 0 | 0 | 0.0012 | 0 | 0 | 0 |  | 725 | 21 | Sifon umyvadlový
10 | SO01.22 | 725292035R00 | D+M Držák na toaletní papír nerezový viz.PD |  | ks | 3 | 0 | 21 | 0 | 0 | 0 | 0 | 0.00026 | 0.00078 | RTS II / 2024 | 0 |  | 0 | 0 | 0 | 0 | 0 | 0 | 0 | SO01.22 | 0 | 0 | 0 | 21 | 0 | 0 | 7 |  |  |  | 0 | 0 | 0 | 725_ | SO01.22_72_ | SO01.22_ | 0 | 0 | 0 | 0.00078 | 0 | 0 | 0 |  | 725 | 21 | D+M Držák na toaletní papír nerezový viz.PD
11 | SO01.22 | 725292041R00 | D+M Dávkovač tekutého mýdla nerezový 0,5 l viz.PD |  | ks | 8 | 0 | 21 | 0 | 0 | 0 | 0 | 0.00056 | 0.00448 | RTS II / 2024 | 0 |  | 0 | 0 | 0 | 0 | 0 | 0 | 0 | SO01.22 | 0 | 0 | 0 | 21 | 0 | 0 | 7 |  |  |  | 0 | 0 | 0 | 725_ | SO01.22_72_ | SO01.22_ | 0 | 0 | 0 | 0.00448 | 0 | 0 | 0 |  | 725 | 21 | D+M Dávkovač tekutého mýdla nerezový 0,5 l viz.PD
12 | SO01.22 | 725292061R00 | D+M WC kartáč s nerezovým držákem na stěnu viz.PD |  | ks | 5 | 0 | 21 | 0 | 0 | 0 | 0 | 0.00016 | 0.0008 | RTS II / 2024 | 0 |  | 0 | 0 | 0 | 0 | 0 | 0 | 0 | SO01.22 | 0 | 0 | 0 | 21 | 0 | 0 | 7 |  |  |  | 0 | 0 | 0 | 725_ | SO01.22_72_ | SO01.22_ | 0 | 0 | 0 | 0.0008 | 0 | 0 | 0 |  | 725 | 21 | D+M WC kartáč s nerezovým držákem na stěnu viz.PD
13 | SO01.22 | 725299101R00 | Montáž koupelnových doplňků - mýdelníků, držáků viz.PD |  | ks | 16 | 0 | 21 | 0 | 0 | 0 | 0 | 3e-05 | 0.00048 | RTS II / 2024 | 0 |  | 0 | 0 | 0 | 0 | 0 | 0 | 0 | SO01.22 | 0 | 0 | 0 | 21 | 0 | 0 | 7 |  |  |  | 0 | 0 | 0 | 725_ | SO01.22_72_ | SO01.22_ | 0 | 0 | 0 | 0.00048 | 0 | 0 | 0 |  | 725 | 21 | Montáž koupelnových doplňků - mýdelníků, držáků viz.PD
14 | SO01.22 | 725019103R00 | Výlevka závěsná s plastovou mžížkou viz.PD |  | ks | 2 | 0 | 21 | 0 | 0 | 0 | 0 | 0.0109 | 0.0218 | RTS II / 2024 | 0 |  | 0 | 0 | 0 | 0 | 0 | 0 | 0 | SO01.22 | 0 | 0 | 0 | 21 | 0 | 0 | 7 |  |  |  | 0 | 0 | 0 | 725_ | SO01.22_72_ | SO01.22_ | 0 | 0 | 0 | 0.0218 | 0 | 0 | 0 |  | 725 | 21 | Výlevka závěsná s plastovou mžížkou viz.PD
15 | SO01.22 | 725810402R00 | Ventil rohový |  | ks | 12 | 0 | 21 | 0 | 0 | 0 | 0 | 0.00017 | 0.00204 | RTS II / 2024 | 0 |  | 0 | 0 | 0 | 0 | 0 | 0 | 0 | SO01.22 | 0 | 0 | 0 | 21 | 0 | 0 | 7 |  |  |  | 0 | 0 | 0 | 725_ | SO01.22_72_ | SO01.22_ | 0 | 0 | 0 | 0.00204 | 0 | 0 | 0 |  | 725 | 21 | Ventil rohový
16 | SO01.22 | 953943112R00 | Osazení kovových předmětů do zdiva, 5 kg / kus |  | kus | 11 | 0 | 21 | 0 | 0 | 0 | 0 | 0.01638 | 0.18018 | RTS II / 2024 | 0 |  | 0 | 0 | 0 | 0 | 0 | 0 | 0 | SO01.22 | 0 | 0 | 0 | 21 | 0 | 0 | 7 |  |  |  | 0 | 0 | 0 | 725_ | SO01.22_72_ | SO01.22_ | 0 | 0 | 0 | 0.18018 | 0 | 0 | 0 |  | 725 | 21 | Osazení kovových předmětů do zdiva, 5 kg / kus
17 | SO01.22 | 55149061 | Zrcadlo k umyvadlům do 600 x 400 mm_dle umyvadla_nerozbitné viz.PD |  | kus | 2 | 0 | 21 | 0 | 0 | 0 | 0 | 0.002 | 0.004 | RTS II / 2024 | 0 |  | 0 | 0 | 0 | 0 | 0 | 0 | 0 | SO01.22 | 0 | 0 | 0 | 21 | 0 | 0 | 7 |  |  |  | 0 | 0 | 0 | 725_ | SO01.22_72_ | SO01.22_ | 0 | 0 | 0 | 0.004 | 0 | 0 | 0 |  | 725 | 21 | Zrcadlo k umyvadlům do 600 x 400 mm_dle umyvadla_nerozbitné viz.PD
18 | SO01.22 | 55149031 | Koš odpadkový nerezový obsah 5 l_závěsný viz.PD |  | kus | 5 | 0 | 21 | 0 | 0 | 0 | 0 | 0.001 | 0.005 | RTS II / 2024 | 0 |  | 0 | 0 | 0 | 0 | 0 | 0 | 0 | SO01.22 | 0 | 0 | 0 | 21 | 0 | 0 | 7 |  |  |  | 0 | 0 | 0 | 725_ | SO01.22_72_ | SO01.22_ | 0 | 0 | 0 | 0.005 | 0 | 0 | 0 |  | 725 | 21 | Koš odpadkový nerezový obsah 5 l_závěsný viz.PD
19 | SO01.22 | 55149010 | Zásobník na papírové ručníky_nerez |  | kus | 4 | 0 | 21 | 0 | 0 | 0 | 0 | 0.002 | 0.008 | RTS II / 2024 | 0 |  | 0 | 0 | 0 | 0 | 0 | 0 | 0 | SO01.22 | 0 | 0 | 0 | 21 | 0 | 0 | 7 |  |  |  | 0 | 0 | 0 | 725_ | SO01.22_72_ | SO01.22_ | 0 | 0 | 0 | 0.008 | 0 | 0 | 0 |  | 725 | 21 | Zásobník na papírové ručníky_nerez
20 | SO01.22 | 725823134RT1A | Baterie k výlevce s s hadicí a výsuv. sprchou,standardní viz.PD |  | kus | 2 | 0 | 21 | 0 | 0 | 0 | 0 | 0.00164 | 0.00328 | RTS II / 2024 | 0 |  | 0 | 0 | 0 | 0 | 0 | 0 | 0 | SO01.22 | 0 | 0 | 0 | 21 | 0 | 0 | 7 |  |  |  | 0 | 0 | 0 | 725_ | SO01.22_72_ | SO01.22_ | 0 | 0 | 0 | 0.00328 | 0 | 0 | 0 |  | 725 | 21 | Baterie k výlevce s s hadicí a výsuv. sprchou,standardní viz.PD
21 | SO01.22 | 725860201RT1 | Sifon dřezový HL100, 6/4 ", přípoj myčka, pračka,zpětná klapka, D 40, 50 mm, kulový kloub na odtoku |  | kus | 1 | 0 | 21 | 0 | 0 | 0 | 0 | 0.00026 | 0.00026 | RTS II / 2024 | 0 |  | 0 | 0 | 0 | 0 | 0 | 0 | 0 | SO01.22 | 0 | 0 | 0 | 21 | 0 | 0 | 7 |  |  |  | 0 | 0 | 0 | 725_ | SO01.22_72_ | SO01.22_ | 0 | 0 | 0 | 0.00026 | 0 | 0 | 0 |  | 725 | 21 | Sifon dřezový HL100, 6/4 ", přípoj myčka, pračka,zpětná klapka, D 40, 50 mm, kulový kloub na odtoku
22 | SO01.22 | 953943111R00 | Osazení kovových či plastových předmětů do zdiva, 1 kg / kus |  | kus | 2 | 0 | 21 | 0 | 0 | 0 | 0 | 0.0117 | 0.0234 | RTS II / 2024 | 0 |  | 0 | 0 | 0 | 0 | 0 | 0 | 0 | SO01.22 | 0 | 0 | 0 | 21 | 0 | 0 | 7 |  |  |  | 0 | 0 | 0 | 725_ | SO01.22_72_ | SO01.22_ | 0 | 0 | 0 | 0.0234 | 0 | 0 | 0 |  | 725 | 21 | Osazení kovových či plastových předmětů do zdiva, 1 kg / kus
23 | SO01.22 | 28349014 | Dvířka revizní plná SI 3030 rozměr 300 x 300 mm |  | kus | 2 | 0 | 21 | 0 | 0 | 0 | 0 | 0.0008 | 0.0016 | RTS II / 2024 | 0 |  | 0 | 0 | 0 | 0 | 0 | 0 | 0 | SO01.22 | 0 | 0 | 0 | 21 | 0 | 0 | 7 |  |  |  | 0 | 0 | 0 | 725_ | SO01.22_72_ | SO01.22_ | 0 | 0 | 0 | 0.0016 | 0 | 0 | 0 |  | 725 | 21 | Dvířka revizní plná SI 3030 rozměr 300 x 300 mm
24 | SO01.22 | 725845811RT1 | Baterie termostatická sprchová nástěnná, bez příslušenství(maximální průtok vody 8 litrů/min) |  | ks | 4 | 0 | 21 | 0 | 0 | 0 | 0 | 0.00112 | 0.00448 | RTS II / 2024 | 0 |  | 0 | 0 | 0 | 0 | 0 | 0 | 0 | SO01.22 | 0 | 0 | 0 | 21 | 0 | 0 | 7 |  |  |  | 0 | 0 | 0 | 725_ | SO01.22_72_ | SO01.22_ | 0 | 0 | 0 | 0.00448 | 0 | 0 | 0 |  | 725 | 21 | Baterie termostatická sprchová nástěnná, bez příslušenství(maximální průtok vody 8 litrů/min)
25 | SO01.22 | 725849302R00 | Montáž držáku sprchy_sada viz.PD |  | kus | 4 | 0 | 21 | 0 | 0 | 0 | 0 | 2e-05 | 8e-05 | RTS II / 2024 | 0 |  | 0 | 0 | 0 | 0 | 0 | 0 | 0 | SO01.22 | 0 | 0 | 0 | 21 | 0 | 0 | 7 |  |  |  | 0 | 0 | 0 | 725_ | SO01.22_72_ | SO01.22_ | 0 | 0 | 0 | 8e-05 | 0 | 0 | 0 |  | 725 | 21 | Montáž držáku sprchy_sada viz.PD
26 | SO01.22 | 55144163 | Sprchová sada_kvalitní nerez držák s posuv.kotvou,růžice talířová či hranatá velká,hadice min1,2m . viz-PD |  | kus | 4 | 0 | 21 | 0 | 0 | 0 | 0 | 0.0007 | 0.0028 | RTS II / 2024 | 0 |  | 0 | 0 | 0 | 0 | 0 | 0 | 0 | SO01.22 | 0 | 0 | 0 | 21 | 0 | 0 | 7 |  |  |  | 0 | 0 | 0 | 725_ | SO01.22_72_ | SO01.22_ | 0 | 0 | 0 | 0.0028 | 0 | 0 | 0 |  | 725 | 21 | Sprchová sada_kvalitní nerez držák s posuv.kotvou,růžice talířová či hranatá velká,hadice min1,2m . viz-PD
27 | SO01.22 | 953941511R00 | Osazení věšáků_Nerez dvoujháček viz.PD |  | kus | 4 | 0 | 21 | 0 | 0 | 0 | 0 | 0.00502 | 0.02008 | RTS II / 2024 | 0 |  | 0 | 0 | 0 | 0 | 0 | 0 | 0 | SO01.22 | 0 | 0 | 0 | 21 | 0 | 0 | 7 |  |  |  | 0 | 0 | 0 | 725_ | SO01.22_72_ | SO01.22_ | 0 | 0 | 0 | 0.02008 | 0 | 0 | 0 |  | 725 | 21 | Osazení věšáků_Nerez dvoujháček viz.PD
28 | SO01.22 | 48441583A | Nerez dvoujháček _ do koupelen viz.PD |  | kus | 4 | 0 | 21 | 0 | 0 | 0 | 0 | 0.0002 | 0.0008 | RTS II / 2024 | 0 |  | 0 | 0 | 0 | 0 | 0 | 0 | 0 | SO01.22 | 0 | 0 | 0 | 21 | 0 | 0 | 7 |  |  |  | 0 | 0 | 0 | 725_ | SO01.22_72_ | SO01.22_ | 0 | 0 | 0 | 0.0008 | 0 | 0 | 0 |  | 725 | 21 | Nerez dvoujháček _ do koupelen viz.PD
29 | SO01.22 | 998725101R00 | Přesun hmot pro zařizovací předměty, výšky do 6 m |  | t | 0.52 | 0 | 21 | 0 | 0 | 0 | 0 | 0 | 0 | RTS II / 2024 | 0 |  | 0 | 0 | 0 | 0 | 0 | 0 | 0 | SO01.22 | 0 | 0 | 0 | 21 | 0 | 0 | 5 |  |  |  | 0 | 0 | 0 | 725_ | SO01.22_72_ | SO01.22_ | 0 | 0 | 0 | 0 | 0 | 0 | 0 |  | 725 | 21 | Přesun hmot pro zařizovací předměty, výšky do 6 m
| SO01.22 | 726 | Instalační prefabrikáty | [5 empty] | 0 | 0 | 0 | 0 |  | 0.41179 | [10 empty] | SO01.22 | [7 empty] | 0 | 0 | 0
30 | SO01.22 | 953943113R00 | Osazení kovových předmětů do zdiva, 15 kg / kus |  | kus | 5 | 0 | 21 | 0 | 0 | 0 | 0 | 0.0234 | 0.117 | RTS II / 2024 | 0 |  | 0 | 0 | 0 | 0 | 0 | 0 | 0 | SO01.22 | 0 | 0 | 0 | 21 | 0 | 0 | 7 |  |  |  | 0 | 0 | 0 | 726_ | SO01.22_72_ | SO01.22_ | 0 | 0 | 0 | 0.117 | 0 | 0 | 0 |  | 726 | 21 | Osazení kovových předmětů do zdiva, 15 kg / kus
31 | SO01.22 | 726211121R00 | Modul pro WC UP320, h. 1080 mm viz.PD |  | ks | 3 | 0 | 21 | 0 | 0 | 0 | 0 | 0.009 | 0.027 | RTS II / 2024 | 0 |  | 0 | 0 | 0 | 0 | 0 | 0 | 0 | SO01.22 | 0 | 0 | 0 | 21 | 0 | 0 | 7 |  |  |  | 0 | 0 | 0 | 726_ | SO01.22_72_ | SO01.22_ | 0 | 0 | 0 | 0.027 | 0 | 0 | 0 |  | 726 | 21 | Modul pro WC UP320, h. 1080 mm viz.PD
32 | SO01.22 | 726211367R00 | Modul-výlevka viz.PD |  | ks | 2 | 0 | 21 | 0 | 0 | 0 | 0 | 0.012 | 0.024 | RTS II / 2024 | 0 |  | 0 | 0 | 0 | 0 | 0 | 0 | 0 | SO01.22 | 0 | 0 | 0 | 21 | 0 | 0 | 7 |  |  |  | 0 | 0 | 0 | 726_ | SO01.22_72_ | SO01.22_ | 0 | 0 | 0 | 0.024 | 0 | 0 | 0 |  | 726 | 21 | Modul-výlevka viz.PD
33 | SO01.22 | 347061832R00 | Stěna úprava kolem závěsného boxu WC |  | m2 | 6.075 | 0 | 21 | 0 | 0 | 0 | 0 | 0.04013 | 0.24379 | RTS II / 2024 | 0 |  | 0 | 0 | 0 | 0 | 0 | 0 | 0 | SO01.22 | 0 | 0 | 0 | 21 | 0 | 0 | 7 |  |  |  | 0 | 0 | 0 | 726_ | SO01.22_72_ | SO01.22_ | 0 | 0 | 0 | 0.24379 | 0 | 0 | 0 |  | 726 | 21 | Stěna úprava kolem závěsného boxu WC
34 | SO01.22 | 998726121R00 | Přesun hmot pro předstěnové systémy, výšky do 6 m |  | t | 0.412 | 0 | 21 | 0 | 0 | 0 | 0 | 0 | 0 | RTS II / 2024 | 0 |  | 0 | 0 | 0 | 0 | 0 | 0 | 0 | SO01.22 | 0 | 0 | 0 | 21 | 0 | 0 | 5 |  |  |  | 0 | 0 | 0 | 726_ | SO01.22_72_ | SO01.22_ | 0 | 0 | 0 | 0 | 0 | 0 | 0 |  | 726 | 21 | Přesun hmot pro předstěnové systémy, výšky do 6 m
| SO01.22 | 13 | Hloubené vykopávky | [5 empty] | 0 | 0 | 0 | 0 |  | 0 | [10 empty] | SO01.22 | [7 empty] | 0 | 0 | 0
35 | SO01.22 | 139601102R00 | Ruční výkop jam, rýh a šachet v hornině tř. 3 |  | m3 | 36 | 0 | 21 | 0 | 0 | 0 | 0 | 0 | 0 | RTS II / 2024 | 0 |  | 0 | 0 | 0 | 0 | 0 | 0 | 0 | SO01.22 | 0 | 0 | 0 | 21 | 0 | 0 | 1 |  |  |  | 0 | 0 | 0 | 13_ | SO01.22_1_ | SO01.22_ | 0 | 0 | 0 | 0 | 0 | 0 | 0 |  | 13 | 21 | Ruční výkop jam, rýh a šachet v hornině tř. 3
| SO01.22 | 16 | Přemístění výkopku | [5 empty] | 0 | 0 | 0 | 0 |  | 0 | [10 empty] | SO01.22 | [7 empty] | 0 | 0 | 0
36 | SO01.22 | 162201101R00 | Vodorovné přemístění výkopku z hor.1-4 do 20 m |  | m3 | 14.88 | 0 | 21 | 0 | 0 | 0 | 0 | 0 | 0 | RTS II / 2024 | 0 |  | 0 | 0 | 0 | 0 | 0 | 0 | 0 | SO01.22 | 0 | 0 | 0 | 21 | 0 | 0 | 1 |  |  |  | 0 | 0 | 0 | 16_ | SO01.22_1_ | SO01.22_ | 0 | 0 | 0 | 0 | 0 | 0 | 0 |  | 16 | 21 | Vodorovné přemístění výkopku z hor.1-4 do 20 m
37 | SO01.22 | 162301102R00 | Vodorovné přemístění výkopku z hor.1-4 do 1000 m |  | m3 | 21.12 | 0 | 21 | 0 | 0 | 0 | 0 | 0 | 0 | RTS II / 2024 | 0 |  | 0 | 0 | 0 | 0 | 0 | 0 | 0 | SO01.22 | 0 | 0 | 0 | 21 | 0 | 0 | 1 |  |  |  | 0 | 0 | 0 | 16_ | SO01.22_1_ | SO01.22_ | 0 | 0 | 0 | 0 | 0 | 0 | 0 |  | 16 | 21 | Vodorovné přemístění výkopku z hor.1-4 do 1000 m
38 | SO01.22 | 162701109R00 | Příplatek k vod. přemístění hor.1-4 za další 1 km |  | m3 | 591.36 | 0 | 21 | 0 | 0 | 0 | 0 | 0 | 0 | RTS II / 2024 | 0 |  | 0 | 0 | 0 | 0 | 0 | 0 | 0 | SO01.22 | 0 | 0 | 0 | 21 | 0 | 0 | 1 |  |  |  | 0 | 0 | 0 | 16_ | SO01.22_1_ | SO01.22_ | 0 | 0 | 0 | 0 | 0 | 0 | 0 |  | 16 | 21 | Příplatek k vod. přemístění hor.1-4 za další 1 km
39 | SO01.22 | 167101102R00 | Nakládání výkopku z hor.1-4 v množství nad 100 m3 |  | m3 | 14.88 | 0 | 21 | 0 | 0 | 0 | 0 | 0 | 0 | RTS II / 2024 | 0 |  | 0 | 0 | 0 | 0 | 0 | 0 | 0 | SO01.22 | 0 | 0 | 0 | 21 | 0 | 0 | 1 |  |  |  | 0 | 0 | 0 | 16_ | SO01.22_1_ | SO01.22_ | 0 | 0 | 0 | 0 | 0 | 0 | 0 |  | 16 | 21 | Nakládání výkopku z hor.1-4 v množství nad 100 m3
40 | SO01.22 | 162201101R00 | Vodorovné přemístění výkopku z hor.1-4 do 20 m -zpětné |  | m3 | 14.88 | 0 | 21 | 0 | 0 | 0 | 0 | 0 | 0 | RTS II / 2024 | 0 |  | 0 | 0 | 0 | 0 | 0 | 0 | 0 | SO01.22 | 0 | 0 | 0 | 21 | 0 | 0 | 1 |  |  |  | 0 | 0 | 0 | 16_ | SO01.22_1_ | SO01.22_ | 0 | 0 | 0 | 0 | 0 | 0 | 0 |  | 16 | 21 | Vodorovné přemístění výkopku z hor.1-4 do 20 m -zpětné
41 | SO01.22 | 199000002R00 | Poplatek za skládku horniny 1- 4,_certifikovaná skládka k recyklaci zeminy |  | m3 | 21.12 | 0 | 21 | 0 | 0 | 0 | 0 | 0 | 0 | RTS II / 2024 | 0 |  | 0 | 0 | 0 | 0 | 0 | 0 | 0 | SO01.22 | 0 | 0 | 0 | 21 | 0 | 0 | 1 |  |  |  | 0 | 0 | 0 | 16_ | SO01.22_1_ | SO01.22_ | 0 | 0 | 0 | 0 | 0 | 0 | 0 |  | 16 | 21 | Poplatek za skládku horniny 1- 4,_certifikovaná skládka k recyklaci zeminy
| SO01.22 | 17 | Konstrukce ze zemin | [5 empty] | 0 | 0 | 0 | 0 |  | 29.104 | [10 empty] | SO01.22 | [7 empty] | 0 | 0 | 0
42 | SO01.22 | 171201201R00 | Uložení sypaniny na skl.-sypanina na výšku přes 2m |  | m3 | 36 | 0 | 21 | 0 | 0 | 0 | 0 | 0 | 0 | RTS II / 2024 | 0 |  | 0 | 0 | 0 | 0 | 0 | 0 | 0 | SO01.22 | 0 | 0 | 0 | 21 | 0 | 0 | 1 |  |  |  | 0 | 0 | 0 | 17_ | SO01.22_1_ | SO01.22_ | 0 | 0 | 0 | 0 | 0 | 0 | 0 |  | 17 | 21 | Uložení sypaniny na skl.-sypanina na výšku přes 2m
43 | SO01.22 | 174101101R00 | Zásyp jam, rýh, šachet se zhutněním |  | m3 | 14.88 | 0 | 21 | 0 | 0 | 0 | 0 | 0 | 0 | RTS II / 2024 | 0 |  | 0 | 0 | 0 | 0 | 0 | 0 | 0 | SO01.22 | 0 | 0 | 0 | 21 | 0 | 0 | 1 |  |  |  | 0 | 0 | 0 | 17_ | SO01.22_1_ | SO01.22_ | 0 | 0 | 0 | 0 | 0 | 0 | 0 |  | 17 | 21 | Zásyp jam, rýh, šachet se zhutněním
44 | SO01.22 | 460300006R00 | Hutnění zeminy po vrstvách 20 cm |  | m3 | 36 | 0 | 21 | 0 | 0 | 0 | 0 | 0 | 0 | RTS II / 2024 | 0 |  | 0 | 0 | 0 | 0 | 0 | 0 | 0 | SO01.22 | 0 | 0 | 0 | 21 | 0 | 0 | 2 |  |  |  | 0 | 0 | 0 | 17_ | SO01.22_1_ | SO01.22_ | 0 | 0 | 0 | 0 | 0 | 0 | 0 |  | 17 | 21 | Hutnění zeminy po vrstvách 20 cm
45 | SO01.22 | 175101101RT2 | Obsyp potrubí bez prohození sypaniny,s dodáním štěrkopísku frakce 0 - 4 mm |  | m3 | 17.12 | 0 | 21 | 0 | 0 | 0 | 0 | 1.7 | 29.104 | RTS II / 2024 | 0 |  | 0 | 0 | 0 | 0 | 0 | 0 | 0 | SO01.22 | 0 | 0 | 0 | 21 | 0 | 0 | 1 |  |  |  | 0 | 0 | 0 | 17_ | SO01.22_1_ | SO01.22_ | 0 | 0 | 0 | 29.104 | 0 | 0 | 0 |  | 17 | 21 | Obsyp potrubí bez prohození sypaniny,s dodáním štěrkopísku frakce 0 - 4 mm
| SO01.22 | 45 | Podkladní a vedlejší konstrukce (kromě vozovek a železničního svršku) | [5 empty] | 0 | 0 | 0 | 0 |  | 7.5631 | [10 empty] | SO01.22 | [7 empty] | 0 | 0 | 0
46 | SO01.22 | 451572111R00 | Lože pod potrubí z kameniva těženého 0 - 4 mm |  | m3 | 4 | 0 | 21 | 0 | 0 | 0 | 0 | 1.8908 | 7.5631 | RTS II / 2024 | 0 |  | 0 | 0 | 0 | 0 | 0 | 0 | 0 | SO01.22 | 0 | 0 | 0 | 21 | 0 | 0 | 1 |  |  |  | 0 | 0 | 0 | 45_ | SO01.22_4_ | SO01.22_ | 0 | 0 | 0 | 7.5631 | 0 | 0 | 0 |  | 45 | 21 | Lože pod potrubí z kameniva těženého 0 - 4 mm
| SO01.22 | 711 | Izolace proti vodě | [5 empty] | 0 | 0 | 0 | 0 |  | 0.01748 | [10 empty] | SO01.22 | [7 empty] | 0 | 0 | 0
47 | SO01.22 | 711767588R00 | Opracování prostupů - střecha a strop troubu, D do 200 mm |  | kus | 4 | 0 | 21 | 0 | 0 | 0 | 0 | 0.00437 | 0.01748 | RTS II / 2024 | 0 |  | 0 | 0 | 0 | 0 | 0 | 0 | 0 | SO01.22 | 0 | 0 | 0 | 21 | 0 | 0 | 7 |  |  |  | 0 | 0 | 0 | 711_ | SO01.22_71_ | SO01.22_ | 0 | 0 | 0 | 0.01748 | 0 | 0 | 0 |  | 711 | 21 | Opracování prostupů - střecha a strop troubu, D do 200 mm
| SO01.22 | 721 | Vnitřní kanalizace | [5 empty] | 0 | 0 | 0 | 0 |  | 1.259 | [10 empty] | SO01.22 | [7 empty] | 0 | 0 | 0
48 | SO01.22 | 230170013R00 | Zkouška těsnosti potrubí, DN 100 - 125 |  | m | 86 | 0 | 21 | 0 | 0 | 0 | 0 | 0 | 0 | RTS II / 2024 | 0 |  | 0 | 0 | 0 | 0 | 0 | 0 | 0 | SO01.22 | 0 | 0 | 0 | 21 | 0 | 0 | 2 |  |  |  | 0 | 0 | 0 | 721_ | SO01.22_72_ | SO01.22_ | 0 | 0 | 0 | 0 | 0 | 0 | 0 |  | 721 | 21 | Zkouška těsnosti potrubí, DN 100 - 125
49 | SO01.22 | 721176212R00 | Potrubí KG odpadní svislé, D 110 x 3,2 mm |  | m | 2 | 0 | 21 | 0 | 0 | 0 | 0 | 0.00171 | 0.00342 | RTS II / 2024 | 0 |  | 0 | 0 | 0 | 0 | 0 | 0 | 0 | SO01.22 | 0 | 0 | 0 | 21 | 0 | 0 | 7 |  |  |  | 0 | 0 | 0 | 721_ | SO01.22_72_ | SO01.22_ | 0 | 0 | 0 | 0.00342 | 0 | 0 | 0 |  | 721 | 21 | Potrubí KG odpadní svislé, D 110 x 3,2 mm
50 | SO01.22 | 721176115R00 | Potrubí HT odpadní svislé, D 110 x 2,7 mm |  | m | 8 | 0 | 21 | 0 | 0 | 0 | 0 | 0.00131 | 0.01048 | RTS II / 2024 | 0 |  | 0 | 0 | 0 | 0 | 0 | 0 | 0 | SO01.22 | 0 | 0 | 0 | 21 | 0 | 0 | 7 |  |  |  | 0 | 0 | 0 | 721_ | SO01.22_72_ | SO01.22_ | 0 | 0 | 0 | 0.01048 | 0 | 0 | 0 |  | 721 | 21 | Potrubí HT odpadní svislé, D 110 x 2,7 mm
51 | SO01.22 | 721176223R00 | Potrubí KG svodné (ležaté) v zemi, D 125 x 3,2 mm |  | m | 25 | 0 | 21 | 0 | 0 | 0 | 0 | 0.00252 | 0.063 | RTS II / 2024 | 0 |  | 0 | 0 | 0 | 0 | 0 | 0 | 0 | SO01.22 | 0 | 0 | 0 | 21 | 0 | 0 | 7 |  |  |  | 0 | 0 | 0 | 721_ | SO01.22_72_ | SO01.22_ | 0 | 0 | 0 | 0.063 | 0 | 0 | 0 |  | 721 | 21 | Potrubí KG svodné (ležaté) v zemi, D 125 x 3,2 mm
52 | SO01.22 | 721176222R00 | Potrubí KG svodné (ležaté) v zemi, D 110 x 3,2 mm |  | m | 30 | 0 | 21 | 0 | 0 | 0 | 0 | 0.0021 | 0.063 | RTS II / 2024 | 0 |  | 0 | 0 | 0 | 0 | 0 | 0 | 0 | SO01.22 | 0 | 0 | 0 | 21 | 0 | 0 | 7 |  |  |  | 0 | 0 | 0 | 721_ | SO01.22_72_ | SO01.22_ | 0 | 0 | 0 | 0.063 | 0 | 0 | 0 |  | 721 | 21 | Potrubí KG svodné (ležaté) v zemi, D 110 x 3,2 mm
53 | SO01.22 | 721176105R00 | Potrubí HT připojovací, D 110 x 2,7 mm |  | m | 5 | 0 | 21 | 0 | 0 | 0 | 0 | 0.00152 | 0.0076 | RTS II / 2024 | 0 |  | 0 | 0 | 0 | 0 | 0 | 0 | 0 | SO01.22 | 0 | 0 | 0 | 21 | 0 | 0 | 7 |  |  |  | 0 | 0 | 0 | 721_ | SO01.22_72_ | SO01.22_ | 0 | 0 | 0 | 0.0076 | 0 | 0 | 0 |  | 721 | 21 | Potrubí HT připojovací, D 110 x 2,7 mm
54 | SO01.22 | 721176103R00 | Potrubí HT připojovací, D 50 x 1,8 mm |  | m | 10 | 0 | 21 | 0 | 0 | 0 | 0 | 0.00047 | 0.0047 | RTS II / 2024 | 0 |  | 0 | 0 | 0 | 0 | 0 | 0 | 0 | SO01.22 | 0 | 0 | 0 | 21 | 0 | 0 | 7 |  |  |  | 0 | 0 | 0 | 721_ | SO01.22_72_ | SO01.22_ | 0 | 0 | 0 | 0.0047 | 0 | 0 | 0 |  | 721 | 21 | Potrubí HT připojovací, D 50 x 1,8 mm
55 | SO01.22 | 721176102R00 | Potrubí HT připojovací, D 40 x 1,8 mm |  | m | 2 | 0 | 21 | 0 | 0 | 0 | 0 | 0.00038 | 0.00076 | RTS II / 2024 | 0 |  | 0 | 0 | 0 | 0 | 0 | 0 | 0 | SO01.22 | 0 | 0 | 0 | 21 | 0 | 0 | 7 |  |  |  | 0 | 0 | 0 | 721_ | SO01.22_72_ | SO01.22_ | 0 | 0 | 0 | 0.00076 | 0 | 0 | 0 |  | 721 | 21 | Potrubí HT připojovací, D 40 x 1,8 mm
56 | SO01.22 | 721176101R00 | Potrubí HT připojovací, D 32 x 1,8 mm |  | m | 5 | 0 | 21 | 0 | 0 | 0 | 0 | 0.00034 | 0.0017 | RTS II / 2024 | 0 |  | 0 | 0 | 0 | 0 | 0 | 0 | 0 | SO01.22 | 0 | 0 | 0 | 21 | 0 | 0 | 7 |  |  |  | 0 | 0 | 0 | 721_ | SO01.22_72_ | SO01.22_ | 0 | 0 | 0 | 0.0017 | 0 | 0 | 0 |  | 721 | 21 | Potrubí HT připojovací, D 32 x 1,8 mm
57 | SO01.22 | 894431313RBAA | Šachta_revizní šachta ve vnitřním prostoru viz.PD |  | kus | 1 | 0 | 21 | 0 | 0 | 0 | 0 | 0.06013 | 0.06013 | RTS II / 2024 | 0 |  | 0 | 0 | 0 | 0 | 0 | 0 | 0 | SO01.22 | 0 | 0 | 0 | 21 | 0 | 0 | 7 |  |  |  | 0 | 0 | 0 | 721_ | SO01.22_72_ | SO01.22_ | 0 | 0 | 0 | 0.06013 | 0 | 0 | 0 |  | 721 | 21 | Šachta_revizní šachta ve vnitřním prostoru viz.PD
58 | SO01.22 | 721213041RT3 | Montáž sprchového odtokového žlabu, s betonáží prostoru sprchového koutu i vpustí |  | kus | 4 | 0 | 21 | 0 | 0 | 0 | 0 | 0.25768 | 1.0307 | RTS II / 2024 | 0 |  | 0 | 0 | 0 | 0 | 0 | 0 | 0 | SO01.22 | 0 | 0 | 0 | 21 | 0 | 0 | 7 |  |  |  | 0 | 0 | 0 | 721_ | SO01.22_72_ | SO01.22_ | 0 | 0 | 0 | 1.0307 | 0 | 0 | 0 |  | 721 | 21 | Montáž sprchového odtokového žlabu, s betonáží prostoru sprchového koutu i vpustí
59 | SO01.22 | 28698455 | Žlab podlahový plastový s kombinovaným sifonem a nerezovým roštem, l = 850 mm_boční u zadní stěny |  | kus | 4 | 0 | 21 | 0 | 0 | 0 | 0 | 0.0023 | 0.0092 | RTS II / 2024 | 0 |  | 0 | 0 | 0 | 0 | 0 | 0 | 0 | SO01.22 | 0 | 0 | 0 | 21 | 0 | 0 | 7 |  |  |  | 0 | 0 | 0 | 721_ | SO01.22_72_ | SO01.22_ | 0 | 0 | 0 | 0.0092 | 0 | 0 | 0 |  | 721 | 21 | Žlab podlahový plastový s kombinovaným sifonem a nerezovým roštem, l = 850 mm_boční u zadní stěny
60 | SO01.22 | 721273200RT3 | Souprava ventilační střešní,souprava větrací hlavice PP D 110 mm_vnitřní kanalizace viz.PD |  | kus | 2 | 0 | 21 | 0 | 0 | 0 | 0 | 0.00027 | 0.00054 | RTS II / 2024 | 0 |  | 0 | 0 | 0 | 0 | 0 | 0 | 0 | SO01.22 | 0 | 0 | 0 | 21 | 0 | 0 | 7 |  |  |  | 0 | 0 | 0 | 721_ | SO01.22_72_ | SO01.22_ | 0 | 0 | 0 | 0.00054 | 0 | 0 | 0 |  | 721 | 21 | Souprava ventilační střešní,souprava větrací hlavice PP D 110 mm_vnitřní kanalizace viz.PD
61 | SO01.22 | 725869204R00 | Montáž uzávěrek zápachových, D 40 mm |  | kus | 2 | 0 | 21 | 0 | 0 | 0 | 0 | 0.00015 | 0.0003 | RTS II / 2024 | 0 |  | 0 | 0 | 0 | 0 | 0 | 0 | 0 | SO01.22 | 0 | 0 | 0 | 21 | 0 | 0 | 7 |  |  |  | 0 | 0 | 0 | 721_ | SO01.22_72_ | SO01.22_ | 0 | 0 | 0 | 0.0003 | 0 | 0 | 0 |  | 721 | 21 | Montáž uzávěrek zápachových, D 40 mm
62 | SO01.22 | 28654741 | Sifon kondenzační DN 40 PP vodorovný odtok_Nálevka se sifonem PP HL21, DN 32 mm viz.PD |  | kus | 2 | 0 | 21 | 0 | 0 | 0 | 0 | 0.00023 | 0.00046 | RTS II / 2024 | 0 |  | 0 | 0 | 0 | 0 | 0 | 0 | 0 | SO01.22 | 0 | 0 | 0 | 21 | 0 | 0 | 7 |  |  |  | 0 | 0 | 0 | 721_ | SO01.22_72_ | SO01.22_ | 0 | 0 | 0 | 0.00046 | 0 | 0 | 0 |  | 721 | 21 | Sifon kondenzační DN 40 PP vodorovný odtok_Nálevka se sifonem PP HL21, DN 32 mm viz.PD
63 | SO01.22 | 721177725R00 | Čisticí kus odpadní svislé, D 110 mm |  | kus | 2 | 0 | 21 | 0 | 0 | 0 | 0 | 0.00024 | 0.00048 | RTS II / 2024 | 0 |  | 0 | 0 | 0 | 0 | 0 | 0 | 0 | SO01.22 | 0 | 0 | 0 | 21 | 0 | 0 | 7 |  |  |  | 0 | 0 | 0 | 721_ | SO01.22_72_ | SO01.22_ | 0 | 0 | 0 | 0.00048 | 0 | 0 | 0 |  | 721 | 21 | Čisticí kus odpadní svislé, D 110 mm
64 | SO01.22 | 721223426RT1 | Vpusť podlahová se zápachovou uzávěrkou,s živičným límcem, mřížka nerez 115x115 mm viz.PD |  | kus | 2 | 0 | 21 | 0 | 0 | 0 | 0 | 0.00127 | 0.00254 | RTS II / 2024 | 0 |  | 0 | 0 | 0 | 0 | 0 | 0 | 0 | SO01.22 | 0 | 0 | 0 | 21 | 0 | 0 | 7 |  |  |  | 0 | 0 | 0 | 721_ | SO01.22_72_ | SO01.22_ | 0 | 0 | 0 | 0.00254 | 0 | 0 | 0 |  | 721 | 21 | Vpusť podlahová se zápachovou uzávěrkou,s živičným límcem, mřížka nerez 115x115 mm viz.PD
65 | SO01.22 | 721194104R00 | Vyvedení odpadních výpustek, D 40 x 1,8 mm |  | kus | 6 | 0 | 21 | 0 | 0 | 0 | 0 | 0 | 0 | RTS II / 2024 | 0 |  | 0 | 0 | 0 | 0 | 0 | 0 | 0 | SO01.22 | 0 | 0 | 0 | 21 | 0 | 0 | 7 |  |  |  | 0 | 0 | 0 | 721_ | SO01.22_72_ | SO01.22_ | 0 | 0 | 0 | 0 | 0 | 0 | 0 |  | 721 | 21 | Vyvedení odpadních výpustek, D 40 x 1,8 mm
66 | SO01.22 | 721194105R00 | Vyvedení odpadních výpustek, D 50 x 1,8 mm |  | kus | 7 | 0 | 21 | 0 | 0 | 0 | 0 | 0 | 0 | RTS II / 2024 | 0 |  | 0 | 0 | 0 | 0 | 0 | 0 | 0 | SO01.22 | 0 | 0 | 0 | 21 | 0 | 0 | 7 |  |  |  | 0 | 0 | 0 | 721_ | SO01.22_72_ | SO01.22_ | 0 | 0 | 0 | 0 | 0 | 0 | 0 |  | 721 | 21 | Vyvedení odpadních výpustek, D 50 x 1,8 mm
67 | SO01.22 | 721194109R00 | Vyvedení odpadních výpustek, D 110 x 2,3 mm |  | kus | 5 | 0 | 21 | 0 | 0 | 0 | 0 | 0 | 0 | RTS II / 2024 | 0 |  | 0 | 0 | 0 | 0 | 0 | 0 | 0 | SO01.22 | 0 | 0 | 0 | 21 | 0 | 0 | 7 |  |  |  | 0 | 0 | 0 | 721_ | SO01.22_72_ | SO01.22_ | 0 | 0 | 0 | 0 | 0 | 0 | 0 |  | 721 | 21 | Vyvedení odpadních výpustek, D 110 x 2,3 mm
68 | SO01.22 | 998721101R00 | Přesun hmot pro vnitřní kanalizaci, výšky do 6 m |  | t | 1.259 | 0 | 21 | 0 | 0 | 0 | 0 | 0 | 0 | RTS II / 2024 | 0 |  | 0 | 0 | 0 | 0 | 0 | 0 | 0 | SO01.22 | 0 | 0 | 0 | 21 | 0 | 0 | 5 |  |  |  | 0 | 0 | 0 | 721_ | SO01.22_72_ | SO01.22_ | 0 | 0 | 0 | 0 | 0 | 0 | 0 |  | 721 | 21 | Přesun hmot pro vnitřní kanalizaci, výšky do 6 m
| SO01.22 | 722 | Vnitřní vodovod | [5 empty] | 0 | 0 | 0 | 0 |  | 0.60865 | [10 empty] | SO01.22 | [7 empty] | 0 | 0 | 0
69 | SO01.22 | 722172311R00 | Potrubí z PPR studená, D 20x2,8 mm viz.PD |  | m | 25 | 0 | 21 | 0 | 0 | 0 | 0 | 0.00398 | 0.0995 | RTS II / 2024 | 0 |  | 0 | 0 | 0 | 0 | 0 | 0 | 0 | SO01.22 | 0 | 0 | 0 | 21 | 0 | 0 | 7 |  |  |  | 0 | 0 | 0 | 722_ | SO01.22_72_ | SO01.22_ | 0 | 0 | 0 | 0.0995 | 0 | 0 | 0 |  | 722 | 21 | Potrubí z PPR studená, D 20x2,8 mm viz.PD
70 | SO01.22 | 722172312R00 | Potrubí z PPR plast, studená, D 25x3,5 mm viz.PD |  | m | 7 | 0 | 21 | 0 | 0 | 0 | 0 | 0.00518 | 0.03626 | RTS II / 2024 | 0 |  | 0 | 0 | 0 | 0 | 0 | 0 | 0 | SO01.22 | 0 | 0 | 0 | 21 | 0 | 0 | 7 |  |  |  | 0 | 0 | 0 | 722_ | SO01.22_72_ | SO01.22_ | 0 | 0 | 0 | 0.03626 | 0 | 0 | 0 |  | 722 | 21 | Potrubí z PPR plast, studená, D 25x3,5 mm viz.PD
71 | SO01.22 | 722172313R00 | Potrubí plastové PP-R , D 32 x 4,4 mm, PN 16 viz.PD |  | m | 11 | 0 | 21 | 0 | 0 | 0 | 0 | 0.00537 | 0.05907 | RTS II / 2024 | 0 |  | 0 | 0 | 0 | 0 | 0 | 0 | 0 | SO01.22 | 0 | 0 | 0 | 21 | 0 | 0 | 7 |  |  |  | 0 | 0 | 0 | 722_ | SO01.22_72_ | SO01.22_ | 0 | 0 | 0 | 0.05907 | 0 | 0 | 0 |  | 722 | 21 | Potrubí plastové PP-R , D 32 x 4,4 mm, PN 16 viz.PD
72 | SO01.22 | 722172314R00 | Potrubí plastové PP-R, včetně zednických výpomocí, D 40 x 5,5 mm, PN 16 viz.PD |  | m | 11 | 0 | 21 | 0 | 0 | 0 | 0 | 0.00588 | 0.06468 | RTS II / 2024 | 0 |  | 0 | 0 | 0 | 0 | 0 | 0 | 0 | SO01.22 | 0 | 0 | 0 | 21 | 0 | 0 | 7 |  |  |  | 0 | 0 | 0 | 722_ | SO01.22_72_ | SO01.22_ | 0 | 0 | 0 | 0.06468 | 0 | 0 | 0 |  | 722 | 21 | Potrubí plastové PP-R, včetně zednických výpomocí, D 40 x 5,5 mm, PN 16 viz.PD
73 | SO01.22 | 722181212RT7 | Izolace návleková tl. stěny 9 mm,vnitřní průměr 22 mm viz.PD |  | m | 25 | 0 | 21 | 0 | 0 | 0 | 0 | 4e-05 | 0.001 | RTS II / 2024 | 0 |  | 0 | 0 | 0 | 0 | 0 | 0 | 0 | SO01.22 | 0 | 0 | 0 | 21 | 0 | 0 | 7 |  |  |  | 0 | 0 | 0 | 722_ | SO01.22_72_ | SO01.22_ | 0 | 0 | 0 | 0.001 | 0 | 0 | 0 |  | 722 | 21 | Izolace návleková tl. stěny 9 mm,vnitřní průměr 22 mm viz.PD
74 | SO01.22 | 722181212RT8 | Izolace návleková tl. stěny 9 mm,vnitřní průměr 25 mm viz.PD |  | m | 7 | 0 | 21 | 0 | 0 | 0 | 0 | 7e-05 | 0.00049 | RTS II / 2024 | 0 |  | 0 | 0 | 0 | 0 | 0 | 0 | 0 | SO01.22 | 0 | 0 | 0 | 21 | 0 | 0 | 7 |  |  |  | 0 | 0 | 0 | 722_ | SO01.22_72_ | SO01.22_ | 0 | 0 | 0 | 0.00049 | 0 | 0 | 0 |  | 722 | 21 | Izolace návleková tl. stěny 9 mm,vnitřní průměr 25 mm viz.PD
75 | SO01.22 | 722181212RU1 | Izolace návleková tl. stěny 9 mm,vnitřní průměr 32 mm viz.PD |  | m | 11 | 0 | 21 | 0 | 0 | 0 | 0 | 6e-05 | 0.00066 | RTS II / 2024 | 0 |  | 0 | 0 | 0 | 0 | 0 | 0 | 0 | SO01.22 | 0 | 0 | 0 | 21 | 0 | 0 | 7 |  |  |  | 0 | 0 | 0 | 722_ | SO01.22_72_ | SO01.22_ | 0 | 0 | 0 | 0.00066 | 0 | 0 | 0 |  | 722 | 21 | Izolace návleková tl. stěny 9 mm,vnitřní průměr 32 mm viz.PD
76 | SO01.22 | 722181212RV9 | Izolace návleková tl. stěny 9 mm,vnitřní průměr 40 mm viz.PD |  | m | 11 | 0 | 21 | 0 | 0 | 0 | 0 | 0.0001 | 0.0011 | RTS II / 2024 | 0 |  | 0 | 0 | 0 | 0 | 0 | 0 | 0 | SO01.22 | 0 | 0 | 0 | 21 | 0 | 0 | 7 |  |  |  | 0 | 0 | 0 | 722_ | SO01.22_72_ | SO01.22_ | 0 | 0 | 0 | 0.0011 | 0 | 0 | 0 |  | 722 | 21 | Izolace návleková tl. stěny 9 mm,vnitřní průměr 40 mm viz.PD
77 | SO01.22 | 722290234R00 | Proplach a dezinfekce vodovod.potrubí |  | m | 110 | 0 | 21 | 0 | 0 | 0 | 0 | 1e-05 | 0.0011 | RTS II / 2024 | 0 |  | 0 | 0 | 0 | 0 | 0 | 0 | 0 | SO01.22 | 0 | 0 | 0 | 21 | 0 | 0 | 7 |  |  |  | 0 | 0 | 0 | 722_ | SO01.22_72_ | SO01.22_ | 0 | 0 | 0 | 0.0011 | 0 | 0 | 0 |  | 722 | 21 | Proplach a dezinfekce vodovod.potrubí
78 | SO01.22 | 722280107R00 | Tlaková zkouška vodovodního potrubí DN 40 mm |  | m | 11 | 0 | 21 | 0 | 0 | 0 | 0 | 0 | 0 | RTS II / 2024 | 0 |  | 0 | 0 | 0 | 0 | 0 | 0 | 0 | SO01.22 | 0 | 0 | 0 | 21 | 0 | 0 | 7 |  |  |  | 0 | 0 | 0 | 722_ | SO01.22_72_ | SO01.22_ | 0 | 0 | 0 | 0 | 0 | 0 | 0 |  | 722 | 21 | Tlaková zkouška vodovodního potrubí DN 40 mm
79 | SO01.22 | 722280106R00 | Tlaková zkouška vodovodního potrubí DN 32 |  | m | 92 | 0 | 21 | 0 | 0 | 0 | 0 | 0 | 0 | RTS II / 2024 | 0 |  | 0 | 0 | 0 | 0 | 0 | 0 | 0 | SO01.22 | 0 | 0 | 0 | 21 | 0 | 0 | 7 |  |  |  | 0 | 0 | 0 | 722_ | SO01.22_72_ | SO01.22_ | 0 | 0 | 0 | 0 | 0 | 0 | 0 |  | 722 | 21 | Tlaková zkouška vodovodního potrubí DN 32
80 | SO01.22 | 722172915R00 | Propojení plastového potrubí polyf. D 32 mm |  | kus | 12 | 0 | 21 | 0 | 0 | 0 | 0 | 0 | 0 | RTS II / 2024 | 0 |  | 0 | 0 | 0 | 0 | 0 | 0 | 0 | SO01.22 | 0 | 0 | 0 | 21 | 0 | 0 | 7 |  |  |  | 0 | 0 | 0 | 722_ | SO01.22_72_ | SO01.22_ | 0 | 0 | 0 | 0 | 0 | 0 | 0 |  | 722 | 21 | Propojení plastového potrubí polyf. D 32 mm
81 | SO01.22 | 722172913R00 | Propojení plastového potrubí polyf. D 25 mm |  | kus | 4 | 0 | 21 | 0 | 0 | 0 | 0 | 0 | 0 | RTS II / 2024 | 0 |  | 0 | 0 | 0 | 0 | 0 | 0 | 0 | SO01.22 | 0 | 0 | 0 | 21 | 0 | 0 | 7 |  |  |  | 0 | 0 | 0 | 722_ | SO01.22_72_ | SO01.22_ | 0 | 0 | 0 | 0 | 0 | 0 | 0 |  | 722 | 21 | Propojení plastového potrubí polyf. D 25 mm
82 | SO01.22 | 722172912R00 | Propojení plastového potrubí polyf. D 20 mm |  | kus | 12 | 0 | 21 | 0 | 0 | 0 | 0 | 0 | 0 | RTS II / 2024 | 0 |  | 0 | 0 | 0 | 0 | 0 | 0 | 0 | SO01.22 | 0 | 0 | 0 | 21 | 0 | 0 | 7 |  |  |  | 0 | 0 | 0 | 722_ | SO01.22_72_ | SO01.22_ | 0 | 0 | 0 | 0 | 0 | 0 | 0 |  | 722 | 21 | Propojení plastového potrubí polyf. D 20 mm
83 | SO01.22 | 722172962R00 | Vsazení odbočky do plast. potrubí polyf. D 20 mm |  | kus | 14 | 0 | 21 | 0 | 0 | 0 | 0 | 2e-05 | 0.00028 | RTS II / 2024 | 0 |  | 0 | 0 | 0 | 0 | 0 | 0 | 0 | SO01.22 | 0 | 0 | 0 | 21 | 0 | 0 | 7 |  |  |  | 0 | 0 | 0 | 722_ | SO01.22_72_ | SO01.22_ | 0 | 0 | 0 | 0.00028 | 0 | 0 | 0 |  | 722 | 21 | Vsazení odbočky do plast. potrubí polyf. D 20 mm
84 | SO01.22 | 722172963R00 | Vsazení odbočky do plast. potrubí polyf. D 25 mm |  | kus | 8 | 0 | 21 | 0 | 0 | 0 | 0 | 3e-05 | 0.00024 | RTS II / 2024 | 0 |  | 0 | 0 | 0 | 0 | 0 | 0 | 0 | SO01.22 | 0 | 0 | 0 | 21 | 0 | 0 | 7 |  |  |  | 0 | 0 | 0 | 722_ | SO01.22_72_ | SO01.22_ | 0 | 0 | 0 | 0.00024 | 0 | 0 | 0 |  | 722 | 21 | Vsazení odbočky do plast. potrubí polyf. D 25 mm
85 | SO01.22 | 722172965R00 | Vsazení odbočky do plast. potrubí polyf. D 32 mm |  | kus | 8 | 0 | 21 | 0 | 0 | 0 | 0 | 0.00011 | 0.00088 | RTS II / 2024 | 0 |  | 0 | 0 | 0 | 0 | 0 | 0 | 0 | SO01.22 | 0 | 0 | 0 | 21 | 0 | 0 | 7 |  |  |  | 0 | 0 | 0 | 722_ | SO01.22_72_ | SO01.22_ | 0 | 0 | 0 | 0.00088 | 0 | 0 | 0 |  | 722 | 21 | Vsazení odbočky do plast. potrubí polyf. D 32 mm
86 | SO01.22 | 722172331R00 | Potrubí z PPR, teplá, D 20x3,4 mm, vč. zed. výpom. viz:PD |  | m | 15 | 0 | 21 | 0 | 0 | 0 | 0 | 0.00401 | 0.06015 | RTS II / 2024 | 0 |  | 0 | 0 | 0 | 0 | 0 | 0 | 0 | SO01.22 | 0 | 0 | 0 | 21 | 0 | 0 | 7 |  |  |  | 0 | 0 | 0 | 722_ | SO01.22_72_ | SO01.22_ | 0 | 0 | 0 | 0.06015 | 0 | 0 | 0 |  | 722 | 21 | Potrubí z PPR, teplá, D 20x3,4 mm, vč. zed. výpom. viz:PD
87 | SO01.22 | 722172332R00 | Potrubí z PPR, teplá, D 25x4,2 mm, vč. zed. výpom. viz.PD |  | m | 24 | 0 | 21 | 0 | 0 | 0 | 0 | 0.00522 | 0.12528 | RTS II / 2024 | 0 |  | 0 | 0 | 0 | 0 | 0 | 0 | 0 | SO01.22 | 0 | 0 | 0 | 21 | 0 | 0 | 7 |  |  |  | 0 | 0 | 0 | 722_ | SO01.22_72_ | SO01.22_ | 0 | 0 | 0 | 0.12528 | 0 | 0 | 0 |  | 722 | 21 | Potrubí z PPR, teplá, D 25x4,2 mm, vč. zed. výpom. viz.PD
88 | SO01.22 | 722172333R00 | Potrubí plastové PP-R D 32 x 5,4 mm, PN 20_viz.PD |  | m | 17 | 0 | 21 | 0 | 0 | 0 | 0 | 0.00543 | 0.09231 | RTS II / 2024 | 0 |  | 0 | 0 | 0 | 0 | 0 | 0 | 0 | SO01.22 | 0 | 0 | 0 | 21 | 0 | 0 | 7 |  |  |  | 0 | 0 | 0 | 722_ | SO01.22_72_ | SO01.22_ | 0 | 0 | 0 | 0.09231 | 0 | 0 | 0 |  | 722 | 21 | Potrubí plastové PP-R D 32 x 5,4 mm, PN 20_viz.PD
89 | SO01.22 | 722181215RU1 | Izolace návleková tl. stěny 25 mm,vnitřní průměr 32 mm |  | m | 17 | 0 | 21 | 0 | 0 | 0 | 0 | 8e-05 | 0.00136 | RTS II / 2024 | 0 |  | 0 | 0 | 0 | 0 | 0 | 0 | 0 | SO01.22 | 0 | 0 | 0 | 21 | 0 | 0 | 7 |  |  |  | 0 | 0 | 0 | 722_ | SO01.22_72_ | SO01.22_ | 0 | 0 | 0 | 0.00136 | 0 | 0 | 0 |  | 722 | 21 | Izolace návleková tl. stěny 25 mm,vnitřní průměr 32 mm
90 | SO01.22 | 722181215RT8 | Izolace návleková tl. stěny 25 mm,vnitřní průměr 25 mm |  | m | 24 | 0 | 21 | 0 | 0 | 0 | 0 | 7e-05 | 0.00168 | RTS II / 2024 | 0 |  | 0 | 0 | 0 | 0 | 0 | 0 | 0 | SO01.22 | 0 | 0 | 0 | 21 | 0 | 0 | 7 |  |  |  | 0 | 0 | 0 | 722_ | SO01.22_72_ | SO01.22_ | 0 | 0 | 0 | 0.00168 | 0 | 0 | 0 |  | 722 | 21 | Izolace návleková tl. stěny 25 mm,vnitřní průměr 25 mm
91 | SO01.22 | 722181215RT7 | Izolace návleková tl. stěny 25 mm vnitřní průměr 22 mm |  | m | 15 | 0 | 21 | 0 | 0 | 0 | 0 | 6e-05 | 0.0009 | RTS II / 2024 | 0 |  | 0 | 0 | 0 | 0 | 0 | 0 | 0 | SO01.22 | 0 | 0 | 0 | 21 | 0 | 0 | 7 |  |  |  | 0 | 0 | 0 | 722_ | SO01.22_72_ | SO01.22_ | 0 | 0 | 0 | 0.0009 | 0 | 0 | 0 |  | 722 | 21 | Izolace návleková tl. stěny 25 mm vnitřní průměr 22 mm
92 | SO01.22 | 722190401R00 | Vyvedení a upevnění výpustek DN 15 mm |  | kus | 29 | 0 | 21 | 0 | 0 | 0 | 0 | 0 | 0 | RTS II / 2024 | 0 |  | 0 | 0 | 0 | 0 | 0 | 0 | 0 | SO01.22 | 0 | 0 | 0 | 21 | 0 | 0 | 7 |  |  |  | 0 | 0 | 0 | 722_ | SO01.22_72_ | SO01.22_ | 0 | 0 | 0 | 0 | 0 | 0 | 0 |  | 722 | 21 | Vyvedení a upevnění výpustek DN 15 mm
93 | SO01.22 | 722190225R00 | Přípojky vodovodní pro pevné připojení DN 40 mm |  | ks | 1 | 0 | 21 | 0 | 0 | 0 | 0 | 0.01763 | 0.01763 | RTS II / 2024 | 0 |  | 0 | 0 | 0 | 0 | 0 | 0 | 0 | SO01.22 | 0 | 0 | 0 | 21 | 0 | 0 | 7 |  |  |  | 0 | 0 | 0 | 722_ | SO01.22_72_ | SO01.22_ | 0 | 0 | 0 | 0.01763 | 0 | 0 | 0 |  | 722 | 21 | Přípojky vodovodní pro pevné připojení DN 40 mm
94 | SO01.22 | 722220121R00 | Nástěnka K 247, pro baterii G 1/2" |  | pár | 6 | 0 | 21 | 0 | 0 | 0 | 0 | 0.00148 | 0.00888 | RTS II / 2024 | 0 |  | 0 | 0 | 0 | 0 | 0 | 0 | 0 | SO01.22 | 0 | 0 | 0 | 21 | 0 | 0 | 7 |  |  |  | 0 | 0 | 0 | 722_ | SO01.22_72_ | SO01.22_ | 0 | 0 | 0 | 0.00888 | 0 | 0 | 0 |  | 722 | 21 | Nástěnka K 247, pro baterii G 1/2"
95 | SO01.22 | 722224111R00 | Kohout plnicí a vypouštěcí, DN 15 mm |  | kus | 1 | 0 | 21 | 0 | 0 | 0 | 0 | 0.00013 | 0.00013 | RTS II / 2024 | 0 |  | 0 | 0 | 0 | 0 | 0 | 0 | 0 | SO01.22 | 0 | 0 | 0 | 21 | 0 | 0 | 7 |  |  |  | 0 | 0 | 0 | 722_ | SO01.22_72_ | SO01.22_ | 0 | 0 | 0 | 0.00013 | 0 | 0 | 0 |  | 722 | 21 | Kohout plnicí a vypouštěcí, DN 15 mm
96 | SO01.22 | 722238315R00 | Ventil vodovodní, uzavřený, přímý, 2x vnitřní závit, DN 32 mm viz.PD |  | kus | 3 | 0 | 21 | 0 | 0 | 0 | 0 | 0.00098 | 0.00294 | RTS II / 2024 | 0 |  | 0 | 0 | 0 | 0 | 0 | 0 | 0 | SO01.22 | 0 | 0 | 0 | 21 | 0 | 0 | 7 |  |  |  | 0 | 0 | 0 | 722_ | SO01.22_72_ | SO01.22_ | 0 | 0 | 0 | 0.00294 | 0 | 0 | 0 |  | 722 | 21 | Ventil vodovodní, uzavřený, přímý, 2x vnitřní závit, DN 32 mm viz.PD
97 | SO01.22 | 722238334R00 | Ventil vodovodní, uzavřený, přímý, s vypouštěním, DN 32 mm viz.PD |  | kus | 1 | 0 | 21 | 0 | 0 | 0 | 0 | 0.00102 | 0.00102 | RTS II / 2024 | 0 |  | 0 | 0 | 0 | 0 | 0 | 0 | 0 | SO01.22 | 0 | 0 | 0 | 21 | 0 | 0 | 7 |  |  |  | 0 | 0 | 0 | 722_ | SO01.22_72_ | SO01.22_ | 0 | 0 | 0 | 0.00102 | 0 | 0 | 0 |  | 722 | 21 | Ventil vodovodní, uzavřený, přímý, s vypouštěním, DN 32 mm viz.PD
98 | SO01.22 | 722238613R00 | Ventil vodovodn, zpětný, 2x vnitřní závit, DN 25 mm viz.PD |  | kus | 1 | 0 | 21 | 0 | 0 | 0 | 0 | 0.00025 | 0.00025 | RTS II / 2024 | 0 |  | 0 | 0 | 0 | 0 | 0 | 0 | 0 | SO01.22 | 0 | 0 | 0 | 21 | 0 | 0 | 7 |  |  |  | 0 | 0 | 0 | 722_ | SO01.22_72_ | SO01.22_ | 0 | 0 | 0 | 0.00025 | 0 | 0 | 0 |  | 722 | 21 | Ventil vodovodn, zpětný, 2x vnitřní závit, DN 25 mm viz.PD
99 | SO01.22 | 722238614R00 | Ventil vodovodn, zpětný, 2x vnitřní závit, DN 32 mm viz.PD |  | kus | 1 | 0 | 21 | 0 | 0 | 0 | 0 | 0.00035 | 0.00035 | RTS II / 2024 | 0 |  | 0 | 0 | 0 | 0 | 0 | 0 | 0 | SO01.22 | 0 | 0 | 0 | 21 | 0 | 0 | 7 |  |  |  | 0 | 0 | 0 | 722_ | SO01.22_72_ | SO01.22_ | 0 | 0 | 0 | 0.00035 | 0 | 0 | 0 |  | 722 | 21 | Ventil vodovodn, zpětný, 2x vnitřní závit, DN 32 mm viz.PD
100 | SO01.22 | 722237121R00 | Kohout vodovodní, kulový, 2x vnitřní závit, DN 15 mm viz.PD |  | kus | 1 | 0 | 21 | 0 | 0 | 0 | 0 | 0.00018 | 0.00018 | RTS II / 2024 | 0 |  | 0 | 0 | 0 | 0 | 0 | 0 | 0 | SO01.22 | 0 | 0 | 0 | 21 | 0 | 0 | 7 |  |  |  | 0 | 0 | 0 | 722_ | SO01.22_72_ | SO01.22_ | 0 | 0 | 0 | 0.00018 | 0 | 0 | 0 |  | 722 | 21 | Kohout vodovodní, kulový, 2x vnitřní závit, DN 15 mm viz.PD
101 | SO01.22 | 722238514R00 | Filtr vodovodní, vnitřní-vnitřní závit, DN 32 mm viz.PD |  | kus | 1 | 0 | 21 | 0 | 0 | 0 | 0 | 0.00058 | 0.00058 | RTS II / 2024 | 0 |  | 0 | 0 | 0 | 0 | 0 | 0 | 0 | SO01.22 | 0 | 0 | 0 | 21 | 0 | 0 | 7 |  |  |  | 0 | 0 | 0 | 722_ | SO01.22_72_ | SO01.22_ | 0 | 0 | 0 | 0.00058 | 0 | 0 | 0 |  | 722 | 21 | Filtr vodovodní, vnitřní-vnitřní závit, DN 32 mm viz.PD
102 | SO01.22 | 722238713R00 | Šoupátko vodovodní, vnitřní závity, DN 25 mm viz.PD |  | kus | 3 | 0 | 21 | 0 | 0 | 0 | 0 | 0.00064 | 0.00192 | RTS II / 2024 | 0 |  | 0 | 0 | 0 | 0 | 0 | 0 | 0 | SO01.22 | 0 | 0 | 0 | 21 | 0 | 0 | 7 |  |  |  | 0 | 0 | 0 | 722_ | SO01.22_72_ | SO01.22_ | 0 | 0 | 0 | 0.00192 | 0 | 0 | 0 |  | 722 | 21 | Šoupátko vodovodní, vnitřní závity, DN 25 mm viz.PD
103 | SO01.22 | 725530151R00 | Ventil pojistný DN 20 mm viz.PD |  | kus | 1 | 0 | 21 | 0 | 0 | 0 | 0 | 0.00073 | 0.00073 | RTS II / 2024 | 0 |  | 0 | 0 | 0 | 0 | 0 | 0 | 0 | SO01.22 | 0 | 0 | 0 | 21 | 0 | 0 | 7 |  |  |  | 0 | 0 | 0 | 722_ | SO01.22_72_ | SO01.22_ | 0 | 0 | 0 | 0.00073 | 0 | 0 | 0 |  | 722 | 21 | Ventil pojistný DN 20 mm viz.PD
104 | SO01.22 | 722269113R00 | Montáž vodoměru závitového jdnovt. suchob. G1" |  | kus | 1 | 0 | 21 | 0 | 0 | 0 | 0 | 0.00278 | 0.00278 | RTS II / 2024 | 0 |  | 0 | 0 | 0 | 0 | 0 | 0 | 0 | SO01.22 | 0 | 0 | 0 | 21 | 0 | 0 | 7 |  |  |  | 0 | 0 | 0 | 722_ | SO01.22_72_ | SO01.22_ | 0 | 0 | 0 | 0.00278 | 0 | 0 | 0 |  | 722 | 21 | Montáž vodoměru závitového jdnovt. suchob. G1"
105 | SO01.22 | 38821352 | Vodoměr lopatkový na studenou vodu DN 25 viz.PD |  | kus | 1 | 0 | 21 | 0 | 0 | 0 | 0 | 0.002 | 0.002 | RTS II / 2024 | 0 |  | 0 | 0 | 0 | 0 | 0 | 0 | 0 | SO01.22 | 0 | 0 | 0 | 21 | 0 | 0 | 7 |  |  |  | 0 | 0 | 0 | 722_ | SO01.22_72_ | SO01.22_ | 0 | 0 | 0 | 0.002 | 0 | 0 | 0 |  | 722 | 21 | Vodoměr lopatkový na studenou vodu DN 25 viz.PD
106 | SO01.22 | 724231125R00 | Příslušenství vodáren, manometr D 100 |  | ks | 1 | 0 | 21 | 0 | 0 | 0 | 0 | 0.00125 | 0.00125 | RTS II / 2024 | 0 |  | 0 | 0 | 0 | 0 | 0 | 0 | 0 | SO01.22 | 0 | 0 | 0 | 21 | 0 | 0 | 7 |  |  |  | 0 | 0 | 0 | 722_ | SO01.22_72_ | SO01.22_ | 0 | 0 | 0 | 0.00125 | 0 | 0 | 0 |  | 722 | 21 | Příslušenství vodáren, manometr D 100
107 | SO01.22 | 732339105R00 | Montáž nádoby expanzní tlakové 80 l |  | ks | 1 | 0 | 21 | 0 | 0 | 0 | 0 | 0.00476 | 0.00476 | RTS II / 2024 | 0 |  | 0 | 0 | 0 | 0 | 0 | 0 | 0 | SO01.22 | 0 | 0 | 0 | 21 | 0 | 0 | 7 |  |  |  | 0 | 0 | 0 | 722_ | SO01.22_72_ | SO01.22_ | 0 | 0 | 0 | 0.00476 | 0 | 0 | 0 |  | 722 | 21 | Montáž nádoby expanzní tlakové 80 l
108 | SO01.22 | 48466608 | Nádoba expanzní membránová 80 l viz.PD |  | kus | 1 | 0 | 21 | 0 | 0 | 0 | 0 | 0.0128 | 0.0128 | RTS II / 2024 | 0 |  | 0 | 0 | 0 | 0 | 0 | 0 | 0 | SO01.22 | 0 | 0 | 0 | 21 | 0 | 0 | 7 |  |  |  | 0 | 0 | 0 | 722_ | SO01.22_72_ | SO01.22_ | 0 | 0 | 0 | 0.0128 | 0 | 0 | 0 |  | 722 | 21 | Nádoba expanzní membránová 80 l viz.PD
109 | SO01.22 | 732421312R00 | D+M Čerpadlo oběhové UPS 25-40 viz.PD |  | ks | 1 | 0 | 21 | 0 | 0 | 0 | 0 | 0.00351 | 0.00351 | RTS II / 2024 | 0 |  | 0 | 0 | 0 | 0 | 0 | 0 | 0 | SO01.22 | 0 | 0 | 0 | 21 | 0 | 0 | 7 |  |  |  | 0 | 0 | 0 | 722_ | SO01.22_72_ | SO01.22_ | 0 | 0 | 0 | 0.00351 | 0 | 0 | 0 |  | 722 | 21 | D+M Čerpadlo oběhové UPS 25-40 viz.PD
110 | SO01.22 | 998722101R00 | Přesun hmot pro vnitřní vodovod, výšky do 6 m |  | t | 0.609 | 0 | 21 | 0 | 0 | 0 | 0 | 0 | 0 | RTS II / 2024 | 0 |  | 0 | 0 | 0 | 0 | 0 | 0 | 0 | SO01.22 | 0 | 0 | 0 | 21 | 0 | 0 | 5 |  |  |  | 0 | 0 | 0 | 722_ | SO01.22_72_ | SO01.22_ | 0 | 0 | 0 | 0 | 0 | 0 | 0 |  | 722 | 21 | Přesun hmot pro vnitřní vodovod, výšky do 6 m
| SO01.22 | 767 | Konstrukce doplňkové stavební (zámečnické) | [5 empty] | 0 | 0 | 0 | 0 |  | 0.02924 | [10 empty] | SO01.22 | [7 empty] | 0 | 0 | 0
111 | SO01.22 | 767396101R00 | Montáž prostupových tvarovek plochy do 0,25 m2 |  | ks | 4 | 0 | 21 | 0 | 0 | 0 | 0 | 1e-05 | 4e-05 | RTS II / 2024 | 0 |  | 0 | 0 | 0 | 0 | 0 | 0 | 0 | SO01.22 | 0 | 0 | 0 | 21 | 0 | 0 | 7 |  |  |  | 0 | 0 | 0 | 767_ | SO01.22_76_ | SO01.22_ | 0 | 0 | 0 | 4e-05 | 0 | 0 | 0 |  | 767 | 21 | Montáž prostupových tvarovek plochy do 0,25 m2
112 | SO01.22 | 27344354 | Manžeta prostupová EPDM 76 - 152 mm (střecha a stropem) |  | kus | 4 | 0 | 21 | 0 | 0 | 0 | 0 | 0.0015 | 0.006 | RTS II / 2024 | 0 |  | 0 | 0 | 0 | 0 | 0 | 0 | 0 | SO01.22 | 0 | 0 | 0 | 21 | 0 | 0 | 7 |  |  |  | 0 | 0 | 0 | 767_ | SO01.22_76_ | SO01.22_ | 0 | 0 | 0 | 0.006 | 0 | 0 | 0 |  | 767 | 21 | Manžeta prostupová EPDM 76 - 152 mm (střecha a stropem)
113 | SO01.22 | 767995101R00 | Výroba a montáž kov. atypických konstr. do 5 kg |  | kg | 20 | 0 | 21 | 0 | 0 | 0 | 0 | 6e-05 | 0.0012 | RTS II / 2024 | 0 |  | 0 | 0 | 0 | 0 | 0 | 0 | 0 | SO01.22 | 0 | 0 | 0 | 21 | 0 | 0 | 7 |  |  |  | 0 | 0 | 0 | 767_ | SO01.22_76_ | SO01.22_ | 0 | 0 | 0 | 0.0012 | 0 | 0 | 0 |  | 767 | 21 | Výroba a montáž kov. atypických konstr. do 5 kg
114 | SO01.22 | 55399994 | Kotvy, úhelníky apod.atypické výrobky Pz |  | kg | 19.8 | 0 | 21 | 0 | 0 | 0 | 0 | 0.001 | 0.0198 | RTS II / 2024 | 0 |  | 0 | 0 | 0 | 0 | 0 | 0 | 0 | SO01.22 | 0 | 0 | 0 | 21 | 0 | 0 | 7 |  |  |  | 0 | 0 | 0 | 767_ | SO01.22_76_ | SO01.22_ | 0 | 0 | 0 | 0.0198 | 0 | 0 | 0 |  | 767 | 21 | Kotvy, úhelníky apod.atypické výrobky Pz
115 | SO01.22 | 23153010 | Ostatní těsnící materiál |  | kg | 2.2 | 0 | 21 | 0 | 0 | 0 | 0 | 0.001 | 0.0022 | RTS II / 2024 | 0 |  | 0 | 0 | 0 | 0 | 0 | 0 | 0 | SO01.22 | 0 | 0 | 0 | 21 | 0 | 0 | 7 |  |  |  | 0 | 0 | 0 | 767_ | SO01.22_76_ | SO01.22_ | 0 | 0 | 0 | 0.0022 | 0 | 0 | 0 |  | 767 | 21 | Ostatní těsnící materiál
116 | SO01.22 | 998767101R00 | Přesun hmot pro zámečnické konstr., výšky do 6 m |  | t | 0.029 | 0 | 21 | 0 | 0 | 0 | 0 | 0 | 0 | RTS II / 2024 | 0 |  | 0 | 0 | 0 | 0 | 0 | 0 | 0 | SO01.22 | 0 | 0 | 0 | 21 | 0 | 0 | 5 |  |  |  | 0 | 0 | 0 | 767_ | SO01.22_76_ | SO01.22_ | 0 | 0 | 0 | 0 | 0 | 0 | 0 |  | 767 | 21 | Přesun hmot pro zámečnické konstr., výšky do 6 m
| SO01.22 | 90 | Hodinové zúčtovací sazby (HZS) | [5 empty] | 0 | 0 | 0 | 0 |  | 0 | [10 empty] | SO01.22 | [7 empty] | 0 | 0 | 0
117 | SO01.22 | 909 R00 | Hzs-zednické výpomoci neuvedené v položkách a úpravy prostupy a zapravení konstrukcí a pod. |  | h | 25 | 0 | 21 | 0 | 0 | 0 | 0 | 0 | 0 | RTS II / 2024 | 0 |  | 0 | 0 | 0 | 0 | 0 | 0 | 0 | SO01.22 | 0 | 0 | 0 | 21 | 0 | 0 | 1 |  |  |  | 0 | 0 | 0 | 90_ | SO01.22_9_ | SO01.22_ | 0 | 0 | 0 | 0 | 0 | 0 | 0 |  | 90 | 21 | Hzs-zednické výpomoci neuvedené v položkách a úpravy prostupy a zapravení konstrukcí a pod.
118 | SO01.22 | 909 R00 | Náklady na úpravu a přizpůsobení potrubí na stavbě |  | h | 15 | 0 | 21 | 0 | 0 | 0 | 0 | 0 | 0 | RTS II / 2024 | 0 |  | 0 | 0 | 0 | 0 | 0 | 0 | 0 | SO01.22 | 0 | 0 | 0 | 21 | 0 | 0 | 1 |  |  |  | 0 | 0 | 0 | 90_ | SO01.22_9_ | SO01.22_ | 0 | 0 | 0 | 0 | 0 | 0 | 0 |  | 90 | 21 | Náklady na úpravu a přizpůsobení potrubí na stavbě
119 | SO01.22 | 904 R01 | Komplexni vyzkouseni a Kompletace atestů, certifikátů, revizních zpráv a ostatních dokladů potřebných k |  | h | 15 | 0 | 21 | 0 | 0 | 0 | 0 | 0 | 0 | RTS II / 2024 | 0 |  | 0 | 0 | 0 | 0 | 0 | 0 | 0 | SO01.22 | 0 | 0 | 0 | 21 | 0 | 0 | 1 |  |  |  | 0 | 0 | 0 | 90_ | SO01.22_9_ | SO01.22_ | 0 | 0 | 0 | 0 | 0 | 0 | 0 |  | 90 | 21 | Komplexni vyzkouseni a Kompletace atestů, certifikátů, revizních zpráv a ostatních dokladů potřebných k
120 | SO01.22 | 220890084R00 | Dokumentace skutečného provedení stavby (3 paré) a v el.mediu i neuvedené v položkách objektů |  | h | 28 | 0 | 21 | 0 | 0 | 0 | 0 | 0 | 0 | RTS II / 2024 | 0 |  | 0 | 0 | 0 | 0 | 0 | 0 | 0 | SO01.22 | 0 | 0 | 0 | 21 | 0 | 0 | 2 |  |  |  | 0 | 0 | 0 | 90_ | SO01.22_9_ | SO01.22_ | 0 | 0 | 0 | 0 | 0 | 0 | 0 |  | 90 | 21 | Dokumentace skutečného provedení stavby (3 paré) a v el.mediu i neuvedené v položkách objektů
121 | SO01.22 | 220890084R00 | Foto-dokumentace skutečného provedení neuvedené v položkách objektů |  | h | 2 | 0 | 21 | 0 | 0 | 0 | 0 | 0 | 0 | RTS II / 2024 | 0 |  | 0 | 0 | 0 | 0 | 0 | 0 | 0 | SO01.22 | 0 | 0 | 0 | 21 | 0 | 0 | 2 |  |  |  | 0 | 0 | 0 | 90_ | SO01.22_9_ | SO01.22_ | 0 | 0 | 0 | 0 | 0 | 0 | 0 |  | 90 | 21 | Foto-dokumentace skutečného provedení neuvedené v položkách objektů
122 | SO01.22 | 220890084R00 | Dílenská montážní dokumentace pro všecny dotčené objekty, neuvedené v položkách objektů |  | h | 25 | 0 | 21 | 0 | 0 | 0 | 0 | 0 | 0 | RTS II / 2024 | 0 |  | 0 | 0 | 0 | 0 | 0 | 0 | 0 | SO01.22 | 0 | 0 | 0 | 21 | 0 | 0 | 2 |  |  |  | 0 | 0 | 0 | 90_ | SO01.22_9_ | SO01.22_ | 0 | 0 | 0 | 0 | 0 | 0 | 0 |  | 90 | 21 | Dílenská montážní dokumentace pro všecny dotčené objekty, neuvedené v položkách objektů
| SO01.22 | 94 | Lešení a stavební výtahy | [5 empty] | 0 | 0 | 0 | 0 |  | 0.1027 | [10 empty] | SO01.22 | [7 empty] | 0 | 0 | 0
123 | SO01.22 | 941955002R00 | Lešení lehké pomocné, výška podlahy do 1,9 m |  | m2 | 65 | 0 | 21 | 0 | 0 | 0 | 0 | 0.00158 | 0.1027 | RTS II / 2024 | 0 |  | 0 | 0 | 0 | 0 | 0 | 0 | 0 | SO01.22 | 0 | 0 | 0 | 21 | 0 | 0 | 1 |  |  |  | 0 | 0 | 0 | 94_ | SO01.22_9_ | SO01.22_ | 0 | 0 | 0 | 0.1027 | 0 | 0 | 0 |  | 94 | 21 | Lešení lehké pomocné, výška podlahy do 1,9 m
| SO01.22 | H01 | Budovy občanské výstavby | [5 empty] | 0 | 0 | 0 | 0 |  | 0 | [10 empty] | SO01.22 | [7 empty] | 0 | 0 | 0
124 | SO01.22 | 998011001R00 | Přesun hmot pro budovy zděné výšky do 6 m |  | t | 38.329 | 0 | 21 | 0 | 0 | 0 | 0 | 0 | 0 | RTS II / 2024 | 0 |  | 0 | 0 | 0 | 0 | 0 | 0 | 0 | SO01.22 | 0 | 0 | 0 | 21 | 0 | 0 | 5 |  |  |  | 0 | 0 | 0 | H01_ | SO01.22_9_ | SO01.22_ | 0 | 0 | 0 | 0 | 0 | 0 | 0 |  |  | 21 | Přesun hmot pro budovy zděné výšky do 6 m
| SO01.22 | 61 | Úprava povrchů vnitřní | [5 empty] | 0 | 0 | 0 | 0 |  | 1.242 | [10 empty] | SO01.22 | [7 empty] | 0 | 0 | 0
125 | SO01.22 | 612403399RT2 | Hrubá výplň rýh ve stěnách maltou |  | m2 | 6.2 | 0 | 21 | 0 | 0 | 0 | 0 | 0.068 | 0.4216 | RTS II / 2024 | 0 |  | 0 | 0 | 0 | 0 | 0 | 0 | 0 | SO01.22 | 0 | 0 | 0 | 21 | 0 | 0 | 1 |  |  |  | 0 | 0 | 0 | 61_ | SO01.22_6_ | SO01.22_ | 0 | 0 | 0 | 0.4216 | 0 | 0 | 0 |  | 61 | 21 | Hrubá výplň rýh ve stěnách maltou
126 | SO01.22 | 612403390R00 | Hrubá výplň rýh ve stěnách do 20x10 cm maltou z SMS |  | m | 8 | 0 | 21 | 0 | 0 | 0 | 0 | 0.03267 | 0.26136 | RTS II / 2024 | 0 |  | 0 | 0 | 0 | 0 | 0 | 0 | 0 | SO01.22 | 0 | 0 | 0 | 21 | 0 | 0 | 1 |  |  |  | 0 | 0 | 0 | 61_ | SO01.22_6_ | SO01.22_ | 0 | 0 | 0 | 0.26136 | 0 | 0 | 0 |  | 61 | 21 | Hrubá výplň rýh ve stěnách do 20x10 cm maltou z SMS
127 | SO01.22 | 612403387R00 | Hrubá výplň rýh ve stěnách do 15x10cm maltou z SMS |  | m | 15 | 0 | 21 | 0 | 0 | 0 | 0 | 0.0245 | 0.3675 | RTS II / 2024 | 0 |  | 0 | 0 | 0 | 0 | 0 | 0 | 0 | SO01.22 | 0 | 0 | 0 | 21 | 0 | 0 | 1 |  |  |  | 0 | 0 | 0 | 61_ | SO01.22_6_ | SO01.22_ | 0 | 0 | 0 | 0.3675 | 0 | 0 | 0 |  | 61 | 21 | Hrubá výplň rýh ve stěnách do 15x10cm maltou z SMS
128 | SO01.22 | 612403386RV1 | Hrubá výplň rýh ve stěnách do 10x10cm maltou z SMS |  | m | 31 | 0 | 21 | 0 | 0 | 0 | 0 | 0.00618 | 0.19158 | RTS II / 2024 | 0 |  | 0 | 0 | 0 | 0 | 0 | 0 | 0 | SO01.22 | 0 | 0 | 0 | 21 | 0 | 0 | 1 |  |  |  | 0 | 0 | 0 | 61_ | SO01.22_6_ | SO01.22_ | 0 | 0 | 0 | 0.19158 | 0 | 0 | 0 |  | 61 | 21 | Hrubá výplň rýh ve stěnách do 10x10cm maltou z SMS
| SO01.22 | 97 | Prorážení otvorů a ostatní bourací práce | [5 empty] | 0 | 0 | 0 | 0 |  | 1.4884 | [10 empty] | SO01.22 | [7 empty] | 0 | 0 | 0
129 | SO01.22 | 970051130R00 | Vrtání jádrové do ŽB do D 130 mm |  | m | 0.5 | 0 | 21 | 0 | 0 | 0 | 0 | 0.03509 | 0.017545 | RTS II / 2024 | 0 |  | 0 | 0 | 0 | 0 | 0 | 0 | 0 | SO01.22 | 0 | 0 | 0 | 21 | 0 | 0 | 1 |  |  |  | 0 | 0 | 0 | 97_ | SO01.22_9_ | SO01.22_ | 0 | 0 | 0 | 0.017545 | 0 | 0 | 0 |  | 97 | 21 | Vrtání jádrové do ŽB do D 130 mm
130 | SO01.22 | 970056130R00 | Příplatek za jádr. vrt. stropu v ŽB do D 130 mm |  | m | 0.5 | 0 | 21 | 0 | 0 | 0 | 0 | 0.00273 | 0.001365 | RTS II / 2024 | 0 |  | 0 | 0 | 0 | 0 | 0 | 0 | 0 | SO01.22 | 0 | 0 | 0 | 21 | 0 | 0 | 1 |  |  |  | 0 | 0 | 0 | 97_ | SO01.22_9_ | SO01.22_ | 0 | 0 | 0 | 0.001365 | 0 | 0 | 0 |  | 97 | 21 | Příplatek za jádr. vrt. stropu v ŽB do D 130 mm
131 | SO01.22 | 974031153R00 | Vysekání rýh ve zdi cihelné 10 x 10 cm |  | m | 31 | 0 | 21 | 0 | 0 | 0 | 0 | 0.01849 | 0.57319 | RTS II / 2024 | 0 |  | 0 | 0 | 0 | 0 | 0 | 0 | 0 | SO01.22 | 0 | 0 | 0 | 21 | 0 | 0 | 1 |  |  |  | 0 | 0 | 0 | 97_ | SO01.22_9_ | SO01.22_ | 0 | 0 | 0 | 0.57319 | 0 | 0 | 0 |  | 97 | 21 | Vysekání rýh ve zdi cihelné 10 x 10 cm
132 | SO01.22 | 974031154R00 | Vysekání rýh ve zdi cihelné 10 x 15 cm |  | m | 15 | 0 | 21 | 0 | 0 | 0 | 0 | 0.02749 | 0.41235 | RTS II / 2024 | 0 |  | 0 | 0 | 0 | 0 | 0 | 0 | 0 | SO01.22 | 0 | 0 | 0 | 21 | 0 | 0 | 1 |  |  |  | 0 | 0 | 0 | 97_ | SO01.22_9_ | SO01.22_ | 0 | 0 | 0 | 0.41235 | 0 | 0 | 0 |  | 97 | 21 | Vysekání rýh ve zdi cihelné 10 x 15 cm
133 | SO01.22 | 974031165R00 | Vysekání rýh ve zdi cihelné 15 x 20 cm |  | m | 8 | 0 | 21 | 0 | 0 | 0 | 0 | 0.05449 | 0.43592 | RTS II / 2024 | 0 |  | 0 | 0 | 0 | 0 | 0 | 0 | 0 | SO01.22 | 0 | 0 | 0 | 21 | 0 | 0 | 1 |  |  |  | 0 | 0 | 0 | 97_ | SO01.22_9_ | SO01.22_ | 0 | 0 | 0 | 0.43592 | 0 | 0 | 0 |  | 97 | 21 | Vysekání rýh ve zdi cihelné 15 x 20 cm
134 | SO01.22 | 971038231R00 | Vybourání otvorů cihly duté 0,0225 m2, tl. 15 cm |  | kus | 12 | 0 | 21 | 0 | 0 | 0 | 0 | 0.004 | 0.048 | RTS II / 2024 | 0 |  | 0 | 0 | 0 | 0 | 0 | 0 | 0 | SO01.22 | 0 | 0 | 0 | 21 | 0 | 0 | 1 |  |  |  | 0 | 0 | 0 | 97_ | SO01.22_9_ | SO01.22_ | 0 | 0 | 0 | 0.048 | 0 | 0 | 0 |  | 97 | 21 | Vybourání otvorů cihly duté 0,0225 m2, tl. 15 cm
| SO01.22 | S | Přesuny sutí | [5 empty] | 0 | 0 | 0 | 0 |  | 0 | [10 empty] | SO01.22 | [7 empty] | 0 | 0 | 0
135 | SO01.22 | 979082111R00 | Vnitrostaveništní doprava suti do 10 m |  | t | 1.638 | 0 | 21 | 0 | 0 | 0 | 0 | 0 | 0 | RTS II / 2024 | 0 |  | 0 | 0 | 0 | 0 | 0 | 0 | 0 | SO01.22 | 0 | 0 | 0 | 21 | 0 | 0 | 5 |  |  |  | 0 | 0 | 0 | S_ | SO01.22_9_ | SO01.22_ | 0 | 0 | 0 | 0 | 0 | 0 | 0 |  |  | 21 | Vnitrostaveništní doprava suti do 10 m
136 | SO01.22 | 979082121R00 | Příplatek k vnitrost. dopravě suti za dalších 5 m |  | t | 3.276 | 0 | 21 | 0 | 0 | 0 | 0 | 0 | 0 | RTS II / 2024 | 0 |  | 0 | 0 | 0 | 0 | 0 | 0 | 0 | SO01.22 | 0 | 0 | 0 | 21 | 0 | 0 | 5 |  |  |  | 0 | 0 | 0 | S_ | SO01.22_9_ | SO01.22_ | 0 | 0 | 0 | 0 | 0 | 0 | 0 |  |  | 21 | Příplatek k vnitrost. dopravě suti za dalších 5 m
137 | SO01.22 | 979094211R00 | Nakládání nebo překládání vybourané suti |  | t | 1.638 | 0 | 21 | 0 | 0 | 0 | 0 | 0 | 0 | RTS II / 2024 | 0 |  | 0 | 0 | 0 | 0 | 0 | 0 | 0 | SO01.22 | 0 | 0 | 0 | 21 | 0 | 0 | 5 |  |  |  | 0 | 0 | 0 | S_ | SO01.22_9_ | SO01.22_ | 0 | 0 | 0 | 0 | 0 | 0 | 0 |  |  | 21 | Nakládání nebo překládání vybourané suti
138 | SO01.22 | 979081111R00 | Odvoz suti a vybour. hmot na skládku do 1 km |  | t | 1.638 | 0 | 21 | 0 | 0 | 0 | 0 | 0 | 0 | RTS II / 2024 | 0 |  | 0 | 0 | 0 | 0 | 0 | 0 | 0 | SO01.22 | 0 | 0 | 0 | 21 | 0 | 0 | 5 |  |  |  | 0 | 0 | 0 | S_ | SO01.22_9_ | SO01.22_ | 0 | 0 | 0 | 0 | 0 | 0 | 0 |  |  | 21 | Odvoz suti a vybour. hmot na skládku do 1 km
139 | SO01.22 | 979081121R00 | Příplatek k odvozu za každý další 1 km |  | t | 45.864 | 0 | 21 | 0 | 0 | 0 | 0 | 0 | 0 | RTS II / 2024 | 0 |  | 0 | 0 | 0 | 0 | 0 | 0 | 0 | SO01.22 | 0 | 0 | 0 | 21 | 0 | 0 | 5 |  |  |  | 0 | 0 | 0 | S_ | SO01.22_9_ | SO01.22_ | 0 | 0 | 0 | 0 | 0 | 0 | 0 |  |  | 21 | Příplatek k odvozu za každý další 1 km
140 | SO01.22 | 979990191R00 | Poplatek za uložení suti - plastové výrobky |  | t | 0.15 | 0 | 21 | 0 | 0 | 0 | 0 | 0 | 0 | RTS II / 2024 | 0 |  | 0 | 0 | 0 | 0 | 0 | 0 | 0 | SO01.22 | 0 | 0 | 0 | 21 | 0 | 0 | 5 |  |  |  | 0 | 0 | 0 | S_ | SO01.22_9_ | SO01.22_ | 0 | 0 | 0 | 0 | 0 | 0 | 0 |  |  | 21 | Poplatek za uložení suti - plastové výrobky
141 | SO01.22 | 979999997R00 | Poplatek za recyklaci směsi suti betonu, cihel, tašek a keram.výrobků, kusovost do 1600 cm2 |  | t | 1.147 | 0 | 21 | 0 | 0 | 0 | 0 | 0 | 0 | RTS II / 2024 | 0 |  | 0 | 0 | 0 | 0 | 0 | 0 | 0 | SO01.22 | 0 | 0 | 0 | 21 | 0 | 0 | 5 |  |  |  | 0 | 0 | 0 | S_ | SO01.22_9_ | SO01.22_ | 0 | 0 | 0 | 0 | 0 | 0 | 0 |  |  | 21 | Poplatek za recyklaci směsi suti betonu, cihel, tašek a keram.výrobků, kusovost do 1600 cm2
142 | SO01.22 | 979999998R00 | Poplatek za ukládku suť do 5 % příměsí |  | t | 0.341 | 0 | 21 | 0 | 0 | 0 | 0 | 0 | 0 | RTS II / 2024 | 0 |  | 0 | 0 | 0 | 0 | 0 | 0 | 0 | SO01.22 | 0 | 0 | 0 | 21 | 0 | 0 | 5 |  |  |  | 0 | 0 | 0 | S_ | SO01.22_9_ | SO01.22_ | 0 | 0 | 0 | 0 | 0 | 0 | 0 |  |  | 21 | Poplatek za ukládku suť do 5 % příměsí
[9 empty] | Celkem: |  | 0 | 0

## Výkaz výměr (SO01.22)
Výkaz výměr (SO01.22 - ZTI)
Název stavby: |  | FOTBALOVÁ HŘIŠTĚ VLACHOVICKÁ, NOVÉ MĚSTO NA MORAVĚ 1 ETAPA |  | Objednatel: | MĚSTO NOVÉ MĚSTO NA MORAVĚ VRATISLAVOVO NÁM. 103, 592 31 NOVÉ MĚSTO NA MORAVĚ
Druh stavby: |  | NOVOSTAVBA 1 ETAPY |  | Projektant: | Gremis, s.r.o., Jihlavská 230, 594 01 Velké Meziřičí
Lokalita: |  | NOVÉ MĚSTO NA MORAVĚ |  | Zhotovitel:
Zpracoval: |  | Bohuslav Hemala |  | Zpracováno dne: | 11.12.2024
Č | Objekt | Kód | Zkrácený popis |  | MJ | Množství | Potřebné množství
| N | 725 | Zařizovací předměty
| N | 726 | Instalační prefabrikáty
| N | 13 | Hloubené vykopávky
| N | 16 | Přemístění výkopku
| N | 17 | Konstrukce ze zemin
| N | 45 | Podkladní a vedlejší konstrukce (kromě vozovek a železničního svršku)
| N | 711 | Izolace proti vodě
| N | 721 | Vnitřní kanalizace
| N | 722 | Vnitřní vodovod
| N | 767 | Konstrukce doplňkové stavební (zámečnické)
| N | 90 | Hodinové zúčtovací sazby (HZS)
| N | 94 | Lešení a stavební výtahy
| N | H01 | Budovy občanské výstavby
| N | 61 | Úprava povrchů vnitřní
| N | 97 | Prorážení otvorů a ostatní bourací práce
| N | S | Přesuny sutí
1 | SO01.22 | 725014131RT1 | Klozet z bílého diturvitu závěsný , sedátko s poklopem a brzdou vč.sedátka v bílé barvě,úpl.objem splach.vody max.6 litrů,obj. splach.vody 3,5L viz.PD |  | kus | 3 | 0
|  |  | 3 |  |  | 3
2 | SO01.22 | 28696752 | Tlačítko pro podomítkové moduly viz.PD |  | kus | 3 | 0
|  |  | 3 |  |  | 3
3 | SO01.22 | 725122231R00 | D+M Pisoár s radarovým splachovačem,+baterie viz.PD |  | ks | 2 | 0
|  |  | 2 |  |  | 2
4 | SO01.22 | 725100001RA0 | D+M_Umyvadlo (60), stojánková baterie(maximální průtok vody 6 litrů/min;), zápachová uzávěrka viz.PD |  | kus | 4 | 0
|  |  | 4 |  |  | 4
5 | SO01.22 | 725017333R00 | Umývátko na šrouby 500 x 230 mm, bílé viz.PD |  | ks | 2 | 0
|  |  | 2 |  |  | 2
6 | SO01.22 | 725823111R00 | Baterie umyvadlová(umyvátko) stojánková, ruční, bez otvírání odpadu viz.PD |  | kus | 2 | 0
|  |  | 2 |  |  | 2
7 | SO01.22 | 725017138R00 | Kryt sifonu umyvadel viz.PD |  | ks | 6 | 0
|  |  | 6 |  |  | 6
8 | SO01.22 | 725860109R00 | Uzávěrka zápachová umyvadlová D 40 |  | kus | 6 | 0
|  |  | 6 |  |  | 6
9 | SO01.22 | 725860213R00 | Sifon umyvadlový |  | kus | 6 | 0
|  |  | 6 |  |  | 6
10 | SO01.22 | 725292035R00 | D+M Držák na toaletní papír nerezový viz.PD |  | ks | 3 | 0
|  |  | 3 |  |  | 3
11 | SO01.22 | 725292041R00 | D+M Dávkovač tekutého mýdla nerezový 0,5 l viz.PD |  | ks | 8 | 0
|  |  | 8 |  |  | 8
12 | SO01.22 | 725292061R00 | D+M WC kartáč s nerezovým držákem na stěnu viz.PD |  | ks | 5 | 0
|  |  | 3 | WC |  | 3
|  |  | 2 | výlevka |  | 2
13 | SO01.22 | 725299101R00 | Montáž koupelnových doplňků - mýdelníků, držáků viz.PD |  | ks | 16 | 0
|  |  | 16 |  |  | 16
14 | SO01.22 | 725019103R00 | Výlevka závěsná s plastovou mžížkou viz.PD |  | ks | 2 | 0
|  |  | 2 |  |  | 2
15 | SO01.22 | 725810402R00 | Ventil rohový |  | ks | 12 | 0
|  |  | 12 |  |  | 12
16 | SO01.22 | 953943112R00 | Osazení kovových předmětů do zdiva, 5 kg / kus |  | kus | 11 | 0
|  |  | 2 | zrcadlo |  | 2
|  |  | 5 | koše |  | 5
|  |  | 4 | zásobníky na ručníky |  | 4
17 | SO01.22 | 55149061 | Zrcadlo k umyvadlům do 600 x 400 mm_dle umyvadla_nerozbitné viz.PD |  | kus | 2 | 0
|  |  | 2 |  |  | 2
18 | SO01.22 | 55149031 | Koš odpadkový nerezový obsah 5 l_závěsný viz.PD |  | kus | 5 | 0
|  |  | 5 |  |  | 5
19 | SO01.22 | 55149010 | Zásobník na papírové ručníky_nerez |  | kus | 4 | 0
|  |  | 3+1 |  |  | 4
20 | SO01.22 | 725823134RT1A | Baterie k výlevce s s hadicí a výsuv. sprchou,standardní viz.PD |  | kus | 2 | 0
|  |  | 2 |  |  | 2
21 | SO01.22 | 725860201RT1 | Sifon dřezový HL100, 6/4 ", přípoj myčka, pračka,zpětná klapka, D 40, 50 mm, kulový kloub na odtoku |  | kus | 1 | 0
|  |  | 1 |  |  | 1
22 | SO01.22 | 953943111R00 | Osazení kovových či plastových předmětů do zdiva, 1 kg / kus |  | kus | 2 | 0
|  |  | 2 |  |  | 2
23 | SO01.22 | 28349014 | Dvířka revizní plná SI 3030 rozměr 300 x 300 mm |  | kus | 2 | 0
|  |  | 2 |  |  | 2
24 | SO01.22 | 725845811RT1 | Baterie termostatická sprchová nástěnná, bez příslušenství(maximální průtok vody 8 litrů/min) |  | ks | 4 | 0
|  |  | 4 |  |  | 4
25 | SO01.22 | 725849302R00 | Montáž držáku sprchy_sada viz.PD |  | kus | 4 | 0
|  |  | 4 |  |  | 4
26 | SO01.22 | 55144163 | Sprchová sada_kvalitní nerez držák s posuv.kotvou,růžice talířová či hranatá velká,hadice min1,2m . viz-PD |  | kus | 4 | 0
|  |  | 4 |  |  | 4
27 | SO01.22 | 953941511R00 | Osazení věšáků_Nerez dvoujháček viz.PD |  | kus | 4 | 0
|  |  | 4 |  |  | 4
28 | SO01.22 | 48441583A | Nerez dvoujháček _ do koupelen viz.PD |  | kus | 4 | 0
|  |  | 4 |  |  | 4
29 | SO01.22 | 998725101R00 | Přesun hmot pro zařizovací předměty, výšky do 6 m |  | t | 0.52 | 0
|  |  | 0,5202 |  |  | 0.52
30 | SO01.22 | 953943113R00 | Osazení kovových předmětů do zdiva, 15 kg / kus |  | kus | 5 | 0
|  |  | 3+2 |  |  | 5
31 | SO01.22 | 726211121R00 | Modul pro WC UP320, h. 1080 mm viz.PD |  | ks | 3 | 0
|  |  | 3 |  |  | 3
32 | SO01.22 | 726211367R00 | Modul-výlevka viz.PD |  | ks | 2 | 0
|  |  | 2 |  |  | 2
33 | SO01.22 | 347061832R00 | Stěna úprava kolem závěsného boxu WC |  | m2 | 6.075 | 0
|  |  | (0,9*1,2+0,9*0,15)*5 |  |  | 6.075
34 | SO01.22 | 998726121R00 | Přesun hmot pro předstěnové systémy, výšky do 6 m |  | t | 0.412 | 0
|  |  | 0,4118 |  |  | 0.412
35 | SO01.22 | 139601102R00 | Ruční výkop jam, rýh a šachet v hornině tř. 3 |  | m3 | 36 | 0
|  |  | 50*0,8*(1,1+0,7)/2 |  |  | 36
36 | SO01.22 | 162201101R00 | Vodorovné přemístění výkopku z hor.1-4 do 20 m |  | m3 | 14.88 | 0
|  |  | 14,88 |  |  | 14.88
37 | SO01.22 | 162301102R00 | Vodorovné přemístění výkopku z hor.1-4 do 1000 m |  | m3 | 21.12 | 0
|  |  | 17,12+4 |  |  | 21.12
38 | SO01.22 | 162701109R00 | Příplatek k vod. přemístění hor.1-4 za další 1 km |  | m3 | 591.36 | 0
|  |  | 21,12*28 |  |  | 591.36
39 | SO01.22 | 167101102R00 | Nakládání výkopku z hor.1-4 v množství nad 100 m3 |  | m3 | 14.88 | 0
|  |  | 14,88 |  |  | 14.88
40 | SO01.22 | 162201101R00 | Vodorovné přemístění výkopku z hor.1-4 do 20 m -zpětné |  | m3 | 14.88 | 0
|  |  | 14,88 |  |  | 14.88
41 | SO01.22 | 199000002R00 | Poplatek za skládku horniny 1- 4,_certifikovaná skládka k recyklaci zeminy |  | m3 | 21.12 | 0
|  |  | 21,12 |  |  | 21.12
42 | SO01.22 | 171201201R00 | Uložení sypaniny na skl.-sypanina na výšku přes 2m |  | m3 | 36 | 0
|  |  | 36 |  |  | 36
43 | SO01.22 | 174101101R00 | Zásyp jam, rýh, šachet se zhutněním |  | m3 | 14.88 | 0
|  |  | 36-4-17,12 |  |  | 14.88
44 | SO01.22 | 460300006R00 | Hutnění zeminy po vrstvách 20 cm |  | m3 | 36 | 0
|  |  | 36 |  |  | 36
45 | SO01.22 | 175101101RT2 | Obsyp potrubí bez prohození sypaniny,s dodáním štěrkopísku frakce 0 - 4 mm |  | m3 | 17.12 | 0
|  |  | 0,8*(0,128+0,3)*50 | kanalizace |  | 17.12
46 | SO01.22 | 451572111R00 | Lože pod potrubí z kameniva těženého 0 - 4 mm |  | m3 | 4 | 0
|  |  | 0,1*0,8*50 |  |  | 4
47 | SO01.22 | 711767588R00 | Opracování prostupů - střecha a strop troubu, D do 200 mm |  | kus | 4 | 0
|  |  | 4 |  |  | 4
48 | SO01.22 | 230170013R00 | Zkouška těsnosti potrubí, DN 100 - 125 |  | m | 86 | 0
|  |  | 86 |  |  | 86
49 | SO01.22 | 721176212R00 | Potrubí KG odpadní svislé, D 110 x 3,2 mm |  | m | 2 | 0
|  |  | 2 |  |  | 2
50 | SO01.22 | 721176115R00 | Potrubí HT odpadní svislé, D 110 x 2,7 mm |  | m | 8 | 0
|  |  | 4*2 |  |  | 8
51 | SO01.22 | 721176223R00 | Potrubí KG svodné (ležaté) v zemi, D 125 x 3,2 mm |  | m | 25 | 0
|  |  | 25 |  |  | 25
52 | SO01.22 | 721176222R00 | Potrubí KG svodné (ležaté) v zemi, D 110 x 3,2 mm |  | m | 30 | 0
|  |  | 30 |  |  | 30
53 | SO01.22 | 721176105R00 | Potrubí HT připojovací, D 110 x 2,7 mm |  | m | 5 | 0
|  |  | 5 |  |  | 5
54 | SO01.22 | 721176103R00 | Potrubí HT připojovací, D 50 x 1,8 mm |  | m | 10 | 0
|  |  | 10 |  |  | 10
55 | SO01.22 | 721176102R00 | Potrubí HT připojovací, D 40 x 1,8 mm |  | m | 2 | 0
|  |  | 2 |  |  | 2
56 | SO01.22 | 721176101R00 | Potrubí HT připojovací, D 32 x 1,8 mm |  | m | 5 | 0
|  |  | 5 |  |  | 5
57 | SO01.22 | 894431313RBAA | Šachta_revizní šachta ve vnitřním prostoru viz.PD |  | kus | 1 | 0
|  |  | 1 |  |  | 1
58 | SO01.22 | 721213041RT3 | Montáž sprchového odtokového žlabu, s betonáží prostoru sprchového koutu i vpustí |  | kus | 4 | 0
|  |  | 4 |  |  | 4
59 | SO01.22 | 28698455 | Žlab podlahový plastový s kombinovaným sifonem a nerezovým roštem, l = 850 mm_boční u zadní stěny |  | kus | 4 | 0
|  |  | 4 |  |  | 4
60 | SO01.22 | 721273200RT3 | Souprava ventilační střešní,souprava větrací hlavice PP D 110 mm_vnitřní kanalizace viz.PD |  | kus | 2 | 0
|  |  | 2 |  |  | 2
61 | SO01.22 | 725869204R00 | Montáž uzávěrek zápachových, D 40 mm |  | kus | 2 | 0
|  |  | 2 |  |  | 2
62 | SO01.22 | 28654741 | Sifon kondenzační DN 40 PP vodorovný odtok_Nálevka se sifonem PP HL21, DN 32 mm viz.PD |  | kus | 2 | 0
|  |  | 2 |  |  | 2
63 | SO01.22 | 721177725R00 | Čisticí kus odpadní svislé, D 110 mm |  | kus | 2 | 0
|  |  | 2 |  |  | 2
64 | SO01.22 | 721223426RT1 | Vpusť podlahová se zápachovou uzávěrkou,s živičným límcem, mřížka nerez 115x115 mm viz.PD |  | kus | 2 | 0
|  |  | 2 |  |  | 2
65 | SO01.22 | 721194104R00 | Vyvedení odpadních výpustek, D 40 x 1,8 mm |  | kus | 6 | 0
|  |  | 6 |  |  | 6
66 | SO01.22 | 721194105R00 | Vyvedení odpadních výpustek, D 50 x 1,8 mm |  | kus | 7 | 0
|  |  | 7 |  |  | 7
67 | SO01.22 | 721194109R00 | Vyvedení odpadních výpustek, D 110 x 2,3 mm |  | kus | 5 | 0
|  |  | 5 |  |  | 5
68 | SO01.22 | 998721101R00 | Přesun hmot pro vnitřní kanalizaci, výšky do 6 m |  | t | 1.259 | 0
|  |  | 1,2590 |  |  | 1.259
69 | SO01.22 | 722172311R00 | Potrubí z PPR studená, D 20x2,8 mm viz.PD |  | m | 25 | 0
|  |  | 25 |  |  | 25
70 | SO01.22 | 722172312R00 | Potrubí z PPR plast, studená, D 25x3,5 mm viz.PD |  | m | 7 | 0
|  |  | 7 |  |  | 7
71 | SO01.22 | 722172313R00 | Potrubí plastové PP-R , D 32 x 4,4 mm, PN 16 viz.PD |  | m | 11 | 0
|  |  | 11 |  |  | 11
72 | SO01.22 | 722172314R00 | Potrubí plastové PP-R, včetně zednických výpomocí, D 40 x 5,5 mm, PN 16 viz.PD |  | m | 11 | 0
|  |  | 11 |  |  | 11
73 | SO01.22 | 722181212RT7 | Izolace návleková tl. stěny 9 mm,vnitřní průměr 22 mm viz.PD |  | m | 25 | 0
|  |  | 25 |  |  | 25
74 | SO01.22 | 722181212RT8 | Izolace návleková tl. stěny 9 mm,vnitřní průměr 25 mm viz.PD |  | m | 7 | 0
|  |  | 7 |  |  | 7
75 | SO01.22 | 722181212RU1 | Izolace návleková tl. stěny 9 mm,vnitřní průměr 32 mm viz.PD |  | m | 11 | 0
|  |  | 11 |  |  | 11
76 | SO01.22 | 722181212RV9 | Izolace návleková tl. stěny 9 mm,vnitřní průměr 40 mm viz.PD |  | m | 11 | 0
|  |  | 11 |  |  | 11
77 | SO01.22 | 722290234R00 | Proplach a dezinfekce vodovod.potrubí |  | m | 110 | 0
|  |  | 40+31+28+10+1 |  |  | 110
78 | SO01.22 | 722280107R00 | Tlaková zkouška vodovodního potrubí DN 40 mm |  | m | 11 | 0
|  |  | 11 |  |  | 11
79 | SO01.22 | 722280106R00 | Tlaková zkouška vodovodního potrubí DN 32 |  | m | 92 | 0
|  |  | 92 |  |  | 92
80 | SO01.22 | 722172915R00 | Propojení plastového potrubí polyf. D 32 mm |  | kus | 12 | 0
|  |  | 12 |  |  | 12
81 | SO01.22 | 722172913R00 | Propojení plastového potrubí polyf. D 25 mm |  | kus | 4 | 0
|  |  | 4 |  |  | 4
82 | SO01.22 | 722172912R00 | Propojení plastového potrubí polyf. D 20 mm |  | kus | 12 | 0
|  |  | 12 |  |  | 12
83 | SO01.22 | 722172962R00 | Vsazení odbočky do plast. potrubí polyf. D 20 mm |  | kus | 14 | 0
|  |  | 14 |  |  | 14
84 | SO01.22 | 722172963R00 | Vsazení odbočky do plast. potrubí polyf. D 25 mm |  | kus | 8 | 0
|  |  | 8 |  |  | 8
85 | SO01.22 | 722172965R00 | Vsazení odbočky do plast. potrubí polyf. D 32 mm |  | kus | 8 | 0
|  |  | 8 |  |  | 8
86 | SO01.22 | 722172331R00 | Potrubí z PPR, teplá, D 20x3,4 mm, vč. zed. výpom. viz:PD |  | m | 15 | 0
|  |  | 15 |  |  | 15
87 | SO01.22 | 722172332R00 | Potrubí z PPR, teplá, D 25x4,2 mm, vč. zed. výpom. viz.PD |  | m | 24 | 0
|  |  | 24 |  |  | 24
88 | SO01.22 | 722172333R00 | Potrubí plastové PP-R D 32 x 5,4 mm, PN 20_viz.PD |  | m | 17 | 0
|  |  | 17 |  |  | 17
89 | SO01.22 | 722181215RU1 | Izolace návleková tl. stěny 25 mm,vnitřní průměr 32 mm |  | m | 17 | 0
|  |  | 17 |  |  | 17
90 | SO01.22 | 722181215RT8 | Izolace návleková tl. stěny 25 mm,vnitřní průměr 25 mm |  | m | 24 | 0
|  |  | 24 |  |  | 24
91 | SO01.22 | 722181215RT7 | Izolace návleková tl. stěny 25 mm vnitřní průměr 22 mm |  | m | 15 | 0
|  |  | 15 |  |  | 15
92 | SO01.22 | 722190401R00 | Vyvedení a upevnění výpustek DN 15 mm |  | kus | 29 | 0
|  |  | 29 |  |  | 29
93 | SO01.22 | 722190225R00 | Přípojky vodovodní pro pevné připojení DN 40 mm |  | ks | 1 | 0
|  |  | 1 |  |  | 1
94 | SO01.22 | 722220121R00 | Nástěnka K 247, pro baterii G 1/2" |  | pár | 6 | 0
|  |  | 6 |  |  | 6
95 | SO01.22 | 722224111R00 | Kohout plnicí a vypouštěcí, DN 15 mm |  | kus | 1 | 0
|  |  | 1 |  |  | 1
96 | SO01.22 | 722238315R00 | Ventil vodovodní, uzavřený, přímý, 2x vnitřní závit, DN 32 mm viz.PD |  | kus | 3 | 0
|  |  | 3 |  |  | 3
97 | SO01.22 | 722238334R00 | Ventil vodovodní, uzavřený, přímý, s vypouštěním, DN 32 mm viz.PD |  | kus | 1 | 0
|  |  | 1 |  |  | 1
98 | SO01.22 | 722238613R00 | Ventil vodovodn, zpětný, 2x vnitřní závit, DN 25 mm viz.PD |  | kus | 1 | 0
|  |  | 1 |  |  | 1
99 | SO01.22 | 722238614R00 | Ventil vodovodn, zpětný, 2x vnitřní závit, DN 32 mm viz.PD |  | kus | 1 | 0
|  |  | 1 |  |  | 1
100 | SO01.22 | 722237121R00 | Kohout vodovodní, kulový, 2x vnitřní závit, DN 15 mm viz.PD |  | kus | 1 | 0
|  |  | 1 |  |  | 1
101 | SO01.22 | 722238514R00 | Filtr vodovodní, vnitřní-vnitřní závit, DN 32 mm viz.PD |  | kus | 1 | 0
|  |  | 1 |  |  | 1
102 | SO01.22 | 722238713R00 | Šoupátko vodovodní, vnitřní závity, DN 25 mm viz.PD |  | kus | 3 | 0
|  |  | 3 |  |  | 3
103 | SO01.22 | 725530151R00 | Ventil pojistný DN 20 mm viz.PD |  | kus | 1 | 0
|  |  | 1 |  |  | 1
104 | SO01.22 | 722269113R00 | Montáž vodoměru závitového jdnovt. suchob. G1" |  | kus | 1 | 0
|  |  | 1 |  |  | 1
105 | SO01.22 | 38821352 | Vodoměr lopatkový na studenou vodu DN 25 viz.PD |  | kus | 1 | 0
|  |  | 1 |  |  | 1
106 | SO01.22 | 724231125R00 | Příslušenství vodáren, manometr D 100 |  | ks | 1 | 0
|  |  | 1 |  |  | 1
107 | SO01.22 | 732339105R00 | Montáž nádoby expanzní tlakové 80 l |  | ks | 1 | 0
|  |  | 1 |  |  | 1
108 | SO01.22 | 48466608 | Nádoba expanzní membránová 80 l viz.PD |  | kus | 1 | 0
|  |  | 1 |  |  | 1
109 | SO01.22 | 732421312R00 | D+M Čerpadlo oběhové UPS 25-40 viz.PD |  | ks | 1 | 0
|  |  | 1 |  |  | 1
110 | SO01.22 | 998722101R00 | Přesun hmot pro vnitřní vodovod, výšky do 6 m |  | t | 0.609 | 0
|  |  | 0,6087 |  |  | 0.609
111 | SO01.22 | 767396101R00 | Montáž prostupových tvarovek plochy do 0,25 m2 |  | ks | 4 | 0
|  |  | 4 |  |  | 4
112 | SO01.22 | 27344354 | Manžeta prostupová EPDM 76 - 152 mm (střecha a stropem) |  | kus | 4 | 0
|  |  | 4 |  |  | 4
113 | SO01.22 | 767995101R00 | Výroba a montáž kov. atypických konstr. do 5 kg |  | kg | 20 | 0
|  |  | 20 |  |  | 20
114 | SO01.22 | 55399994 | Kotvy, úhelníky apod.atypické výrobky Pz |  | kg | 19.8 | 0
|  |  | 18 |  |  | 18
|  |  | ;ztratné 10%; 1,8 |  |  | 1.8
115 | SO01.22 | 23153010 | Ostatní těsnící materiál |  | kg | 2.2 | 0
|  |  | 2 |  |  | 2
|  |  | ;ztratné 10%; 0,2 |  |  | 0.2
116 | SO01.22 | 998767101R00 | Přesun hmot pro zámečnické konstr., výšky do 6 m |  | t | 0.029 | 0
|  |  | 0,0292 |  |  | 0.029
117 | SO01.22 | 909 R00 | Hzs-zednické výpomoci neuvedené v položkách a úpravy prostupy a zapravení konstrukcí a pod. |  | h | 25 | 0
|  |  | 25 |  |  | 25
118 | SO01.22 | 909 R00 | Náklady na úpravu a přizpůsobení potrubí na stavbě |  | h | 15 | 0
|  |  | 15 |  |  | 15
119 | SO01.22 | 904 R01 | Komplexni vyzkouseni a Kompletace atestů, certifikátů, revizních zpráv a ostatních dokladů potřebných k |  | h | 15 | 0
|  |  | 15 |  |  | 15
120 | SO01.22 | 220890084R00 | Dokumentace skutečného provedení stavby (3 paré) a v el.mediu i neuvedené v položkách objektů |  | h | 28 | 0
|  |  | 28 |  |  | 28
121 | SO01.22 | 220890084R00 | Foto-dokumentace skutečného provedení neuvedené v položkách objektů |  | h | 2 | 0
|  |  | 2 |  |  | 2
122 | SO01.22 | 220890084R00 | Dílenská montážní dokumentace pro všecny dotčené objekty, neuvedené v položkách objektů |  | h | 25 | 0
|  |  | 25 |  |  | 25
123 | SO01.22 | 941955002R00 | Lešení lehké pomocné, výška podlahy do 1,9 m |  | m2 | 65 | 0
|  |  | 65 |  |  | 65
124 | SO01.22 | 998011001R00 | Přesun hmot pro budovy zděné výšky do 6 m |  | t | 38.329 | 0
|  |  | 42,3585-0,532-0,412-1,259-0,609-0,029-1,1884 |  |  | 38.329
125 | SO01.22 | 612403399RT2 | Hrubá výplň rýh ve stěnách maltou |  | m2 | 6.2 | 0
|  |  | 6,2 |  |  | 6.2
126 | SO01.22 | 612403390R00 | Hrubá výplň rýh ve stěnách do 20x10 cm maltou z SMS |  | m | 8 | 0
|  |  | 8 |  |  | 8
127 | SO01.22 | 612403387R00 | Hrubá výplň rýh ve stěnách do 15x10cm maltou z SMS |  | m | 15 | 0
|  |  | 15 |  |  | 15
128 | SO01.22 | 612403386RV1 | Hrubá výplň rýh ve stěnách do 10x10cm maltou z SMS |  | m | 31 | 0
|  |  | 31 |  |  | 31
129 | SO01.22 | 970051130R00 | Vrtání jádrové do ŽB do D 130 mm |  | m | 0.5 | 0
|  |  | 0,5 | kanalizace |  | 0.5
130 | SO01.22 | 970056130R00 | Příplatek za jádr. vrt. stropu v ŽB do D 130 mm |  | m | 0.5 | 0
|  |  | 0,5 |  |  | 0.5
131 | SO01.22 | 974031153R00 | Vysekání rýh ve zdi cihelné 10 x 10 cm |  | m | 31 | 0
|  |  | 16 | kanalizace |  | 16
|  |  | 15 | voda |  | 15
132 | SO01.22 | 974031154R00 | Vysekání rýh ve zdi cihelné 10 x 15 cm |  | m | 15 | 0
|  |  | 15 |  |  | 15
133 | SO01.22 | 974031165R00 | Vysekání rýh ve zdi cihelné 15 x 20 cm |  | m | 8 | 0
|  |  | 4*2 | kanalizace |  | 8
134 | SO01.22 | 971038231R00 | Vybourání otvorů cihly duté 0,0225 m2, tl. 15 cm |  | kus | 12 | 0
|  |  | 1+2+1+1+6+1 |  |  | 12
135 | SO01.22 | 979082111R00 | Vnitrostaveništní doprava suti do 10 m |  | t | 1.638 | 0
|  |  | 1,4884+0,15 |  |  | 1.638
136 | SO01.22 | 979082121R00 | Příplatek k vnitrost. dopravě suti za dalších 5 m |  | t | 3.276 | 0
|  |  | 1,638*2 |  |  | 3.276
137 | SO01.22 | 979094211R00 | Nakládání nebo překládání vybourané suti |  | t | 1.638 | 0
|  |  | 1,638 |  |  | 1.638
138 | SO01.22 | 979081111R00 | Odvoz suti a vybour. hmot na skládku do 1 km |  | t | 1.638 | 0
|  |  | 1,638 |  |  | 1.638
139 | SO01.22 | 979081121R00 | Příplatek k odvozu za každý další 1 km |  | t | 45.864 | 0
|  |  | 1,638*28 |  |  | 45.864
140 | SO01.22 | 979990191R00 | Poplatek za uložení suti - plastové výrobky |  | t | 0.15 | 0
|  |  | 0,15 | obalovací materiál |  | 0.15
141 | SO01.22 | 979999997R00 | Poplatek za recyklaci směsi suti betonu, cihel, tašek a keram.výrobků, kusovost do 1600 cm2 |  | t | 1.147 | 0
|  |  | 1,638*0,7 |  |  | 1.147
142 | SO01.22 | 979999998R00 | Poplatek za ukládku suť do 5 % příměsí |  | t | 0.341 | 0
|  |  | 1,638-0,15-1,147 |  |  | 0.341

## Krycí list rozpočtu (SO01.23)
Krycí list rozpočtu (SO01.23 - Vzduchotechnika)
Název stavby: |  | FOTBALOVÁ HŘIŠTĚ VLACHOVICKÁ, NOVÉ MĚSTO NA MORAVĚ 1 ETAPA |  | Objednatel: | MĚSTO NOVÉ MĚSTO NA MORAVĚ VRATISLAVOVO NÁM. 103, 592 31 NOVÉ MĚSTO NA MORAVĚ |  | IČO/DIČ: | 00294900/
Druh stavby: |  | NOVOSTAVBA 1 ETAPY |  | Projektant: | Gremis, s.r.o., Jihlavská 230, 594 01 Velké Meziřičí |  | IČO/DIČ: | 15544551/CZ15544451
Lokalita: |  | NOVÉ MĚSTO NA MORAVĚ |  | Zhotovitel: |  |  | IČO/DIČ:
Začátek výstavby: |  | 11.12.2024 |  | Konec výstavby: |  |  | Položek: | 100
JKSO: |  | 8015911 |  | Zpracoval: | Bohuslav Hemala |  | Datum: | 11.12.2024
Rozpočtové náklady v Kč
A | Základní rozpočtové náklady |  | B | Doplňkové náklady |  | C | Náklady na umístění stavby (NUS)
HSV | Dodávky | 0 | Práce přesčas |  | 0 | Zařízení staveniště |  | 0
| Montáž | 0 | Bez pevné podl. |  | 0 | Mimostav. doprava |  | 0
PSV | Dodávky | 0 | Kulturní památka |  | 0 | Územní vlivy |  | 0
| Montáž | 0 |  |  |  | Provozní vlivy |  | 0
"M" | Dodávky | 0 |  |  |  | Ostatní |  | 0
| Montáž | 0 |  |  |  | NUS z rozpočtu |  | 0
Ostatní materiál |  | 0
Přesun hmot a sutí |  | 0
ZRN celkem |  | 0 | DN celkem |  | 0 | NUS celkem |  | 0
[6 empty] | VORN celkem |  | 0
Základ 0% |  | 0
Základ 12% |  | 0 | DPH 12% |  | 0 | Celkem bez DPH |  | 0
Základ 21% |  | 0 | DPH 21% |  | 0 | Celkem včetně DPH |  | 0
Projektant |  |  | Objednatel |  |  | Zhotovitel
Datum, razítko a podpis |  |  | Datum, razítko a podpis |  |  | Datum, razítko a podpis

## VORN objektu (SO01.23) (hidden)
Vedlejší a ostatní rozpočtové náklady (SO01.23 - Vzduchotechnika)
Název stavby: | FOTBALOVÁ HŘIŠTĚ VLACHOVICKÁ, NOVÉ MĚSTO NA MORAVĚ 1 ETAPA | Objednatel: | MĚSTO NOVÉ MĚSTO NA MORAVĚ VRATISLAVOVO NÁM. 103, 592 31 NOVÉ MĚSTO NA MORAVĚ |  | IČO/DIČ: | 00294900/
Druh stavby: | NOVOSTAVBA 1 ETAPY | Projektant: | Gremis, s.r.o., Jihlavská 230, 594 01 Velké Meziřičí |  | IČO/DIČ: | 15544551/CZ15544451
Lokalita: | NOVÉ MĚSTO NA MORAVĚ | Zhotovitel: |  |  | IČO/DIČ:
Začátek výstavby: | 11.12.2024 | Konec výstavby: |  |  | Položek: | 100
JKSO: | 8015911 | Zpracoval: | Bohuslav Hemala |  | Datum: | 11.12.2024
Vedlejší rozpočtové náklady VRN
Doplňkové náklady DN |  |  | Kč | % | Základna | Kč
Práce přesčas |  |  | 0 |  |  | 0
Bez pevné podl. |  |  | 0 |  |  | 0
Kulturní památka |  |  | 0 |  |  | 0
Celkem DN | [5 empty] | 0
Náklady na umístění stavby (NUS) |  |  | Kč | % | Základna | Kč
Zařízení staveniště |  |  | 0 |  |  | 0
Mimostav. doprava |  |  | 0 |  |  | 0
Územní vlivy |  |  | 0 |  |  | 0
Provozní vlivy |  |  | 0 |  |  | 0
Ostatní |  |  | 0 |  |  | 0
NUS z rozpočtu |  |  | 0 |  |  | 0
Celkem NUS | [5 empty] | 0
Celkem VRN |  |  | 0
Ostatní rozpočtové náklady ORN
Ostatní rozpočtové náklady (ORN) |  |  | Kč | % | Základna | Kč
|  |  | 0 |  |  | 0
Celkem ORN | [5 empty] | 0

## Stavební rozpočet (SO01.23)
Stavební rozpočet (SO01.23 - Vzduchotechnika) | [32 empty] | 0 | 0 | 0
Název stavby: |  | FOTBALOVÁ HŘIŠTĚ VLACHOVICKÁ, NOVÉ MĚSTO NA MORAVĚ 1 ETAPA |  | Doba výstavby: |  |  | Objednatel: | MĚSTO NOVÉ MĚSTO NA MORAVĚ VRATISLAVOVO NÁM. 103, 592 31 NOVÉ MĚSTO NA MORAVĚ
Druh stavby: |  | NOVOSTAVBA 1 ETAPY |  | Začátek výstavby: | 11.12.2024 |  | Projektant: | Gremis, s.r.o., Jihlavská 230, 594 01 Velké Meziřičí
Lokalita: |  | NOVÉ MĚSTO NA MORAVĚ |  | Konec výstavby: |  |  | Zhotovitel:
JKSO: |  | 8015911 |  | Zpracováno dne: | 11.12.2024 |  | Zpracoval: | Bohuslav Hemala
Č | Objekt | Kód | Zkrácený popis |  | MJ | Množství | Cena/MJ | Sazba DPH | Náklady (Kč) |  |  | Náklady (Kč) | Hmotnost (t) |  | Cenová | [33 empty] | ISWORK | GROUPCODE | VATTAX
|  |  | Rozměry |  |  |  | (Kč) |  | Dodávka | Montáž | Celkem | Celkem vč. DPH | Jednot. | Celkem | soustava | Přesuny | Typ skupiny | HSV mat | HSV prac | PSV mat | PSV prac | Mont mat | Mont prac | Ostatní mat. | [21 empty] | MAT | WORK | CELK
| SO01.23 |  | Vzduchotechnika | [5 empty] | 0 | 0 | 0 | 0 |  | 1.2977
| SO01.23 | 709VD | VZT_Zařízení č. 9 - Větrání prostor šaten, sprch a WC č. 2.1.01 až 2.1.05 | [5 empty] | 0 | 0 | 0 | 0 |  | 0.52897 | [10 empty] | SO01.23 | [7 empty] | 0 | 0 | 0
1 | SO01.23 | 728416223R00 | Zařízení 9.1+9.1a_Montáž větrací jednotky s rekuperací, centrální, průtok vzduchu do 1000 m3/hod,včetně venkovní jednotky viz.PD |  | kus | 1 | 0 | 21 | 0 | 0 | 0 | 0 | 0.0068 | 0.0068 | RTS II / 2024 | 0 |  | 0 | 0 | 0 | 0 | 0 | 0 | 0 | SO01.23 | 0 | 0 | 0 | 21 | 0 | 0 | 7 |  |  |  | 0 | 0 | 0 | 709VD_ | SO01.23_70_ | SO01.23_ | 0 | 0 | 0 | 0.0068 | 0 | 0 | 0 |  |  | 21 | Zařízení 9.1+9.1a_Montáž větrací jednotky s rekuperací, centrální, průtok vzduchu do 1000 m3/hod,včetně venkovní jednotky viz.PD
2 | SO01.23 | 429501063_Z9 | Z9.1+9.1a_Vnitř.ivenk.,větrací,vzt jednotka s rekup.tepla,filtrací, el.dohřevem a přímým chlazením,vč. příslušenství a MaR_podrobněji viz.popisy a.PD |  | kus | 1 | 0 | 21 | 0 | 0 | 0 | 0 | 0.167 | 0.167 | RTS II / 2024 | 0 |  | 0 | 0 | 0 | 0 | 0 | 0 | 0 | SO01.23 | 0 | 0 | 0 | 21 | 0 | 0 | 7 |  |  |  | 0 | 0 | 0 | 709VD_ | SO01.23_70_ | SO01.23_ | 0 | 0 | 0 | 0.167 | 0 | 0 | 0 |  |  | 21 | Z9.1+9.1a_Vnitř.ivenk.,větrací,vzt jednotka s rekup.tepla,filtrací, el.dohřevem a přímým chlazením,vč. příslušenství a MaR_podrobněji viz.popisy a.PD
3 | SO01.23 | 222611411R00 | Montáž komunikačních zařízení viz.PD |  | kus | 1 | 0 | 21 | 0 | 0 | 0 | 0 | 0 | 0 | RTS II / 2024 | 0 |  | 0 | 0 | 0 | 0 | 0 | 0 | 0 | SO01.23 | 0 | 0 | 0 | 21 | 0 | 0 | 2 |  |  |  | 0 | 0 | 0 | 709VD_ | SO01.23_70_ | SO01.23_ | 0 | 0 | 0 | 0 | 0 | 0 | 0 |  |  | 21 | Montáž komunikačních zařízení viz.PD
4 | SO01.23 | 4052010_Z9 | Komunikační modul pro venkovní jednotku - Ovládání inverteru typ viz.PD |  | kus | 1 | 0 | 21 | 0 | 0 | 0 | 0 | 0.0001 | 0.0001 | RTS II / 2024 | 0 |  | 0 | 0 | 0 | 0 | 0 | 0 | 0 | SO01.23 | 0 | 0 | 0 | 21 | 0 | 0 | 7 |  |  |  | 0 | 0 | 0 | 709VD_ | SO01.23_70_ | SO01.23_ | 0 | 0 | 0 | 0.0001 | 0 | 0 | 0 |  |  | 21 | Komunikační modul pro venkovní jednotku - Ovládání inverteru typ viz.PD
5 | SO01.23 | 728312123R00 | Montáž tlumiče kruhového do d 300 mm |  | kus | 1 | 0 | 21 | 0 | 0 | 0 | 0 | 0 | 0 | RTS II / 2024 | 0 |  | 0 | 0 | 0 | 0 | 0 | 0 | 0 | SO01.23 | 0 | 0 | 0 | 21 | 0 | 0 | 7 |  |  |  | 0 | 0 | 0 | 709VD_ | SO01.23_70_ | SO01.23_ | 0 | 0 | 0 | 0 | 0 | 0 | 0 |  |  | 21 | Montáž tlumiče kruhového do d 300 mm
6 | SO01.23 | 42973512.A_Z9.2 | Z9.2_Kruhový tlumič hluku s děrovaným plechem, pr.250, l=900.0, tl.iz.50mm (útlum od 63Hz - 1,3,9,19,38,19,11,9 dB). viz.PD |  | kus | 1 | 0 | 21 | 0 | 0 | 0 | 0 | 0.0002 | 0.0002 | RTS II / 2024 | 0 |  | 0 | 0 | 0 | 0 | 0 | 0 | 0 | SO01.23 | 0 | 0 | 0 | 21 | 0 | 0 | 7 |  |  |  | 0 | 0 | 0 | 709VD_ | SO01.23_70_ | SO01.23_ | 0 | 0 | 0 | 0.0002 | 0 | 0 | 0 |  |  | 21 | Z9.2_Kruhový tlumič hluku s děrovaným plechem, pr.250, l=900.0, tl.iz.50mm (útlum od 63Hz - 1,3,9,19,38,19,11,9 dB). viz.PD
7 | SO01.23 | 728312123R00 | Montáž tlumiče kruhového do d 300 mm |  | kus | 1 | 0 | 21 | 0 | 0 | 0 | 0 | 0 | 0 | RTS II / 2024 | 0 |  | 0 | 0 | 0 | 0 | 0 | 0 | 0 | SO01.23 | 0 | 0 | 0 | 21 | 0 | 0 | 7 |  |  |  | 0 | 0 | 0 | 709VD_ | SO01.23_70_ | SO01.23_ | 0 | 0 | 0 | 0 | 0 | 0 | 0 |  |  | 21 | Montáž tlumiče kruhového do d 300 mm
8 | SO01.23 | 42973512.A_Z9.3 | Z9.3_Kruhový tlumič hluku s děrovaným plechem, pr.250, l=1200.0, tl.iz.50mm (útlum od 63Hz - 2,4,11,24,50,24,13,11 dB). viz.PD |  | kus | 1 | 0 | 21 | 0 | 0 | 0 | 0 | 0.0002 | 0.0002 | RTS II / 2024 | 0 |  | 0 | 0 | 0 | 0 | 0 | 0 | 0 | SO01.23 | 0 | 0 | 0 | 21 | 0 | 0 | 7 |  |  |  | 0 | 0 | 0 | 709VD_ | SO01.23_70_ | SO01.23_ | 0 | 0 | 0 | 0.0002 | 0 | 0 | 0 |  |  | 21 | Z9.3_Kruhový tlumič hluku s děrovaným plechem, pr.250, l=1200.0, tl.iz.50mm (útlum od 63Hz - 2,4,11,24,50,24,13,11 dB). viz.PD
9 | SO01.23 | 728413522R00 | Montáž talířového ventilu kruhového do d 200 mm |  | kus | 12 | 0 | 21 | 0 | 0 | 0 | 0 | 0 | 0 | RTS II / 2024 | 0 |  | 0 | 0 | 0 | 0 | 0 | 0 | 0 | SO01.23 | 0 | 0 | 0 | 21 | 0 | 0 | 7 |  |  |  | 0 | 0 | 0 | 709VD_ | SO01.23_70_ | SO01.23_ | 0 | 0 | 0 | 0 | 0 | 0 | 0 |  |  | 21 | Montáž talířového ventilu kruhového do d 200 mm
10 | SO01.23 | 4297266262 | Ventil talířový přívodní plastový 125 viz:PD |  | kus | 12 | 0 | 21 | 0 | 0 | 0 | 0 | 0.00016 | 0.00192 | RTS II / 2024 | 0 |  | 0 | 0 | 0 | 0 | 0 | 0 | 0 | SO01.23 | 0 | 0 | 0 | 21 | 0 | 0 | 7 |  |  |  | 0 | 0 | 0 | 709VD_ | SO01.23_70_ | SO01.23_ | 0 | 0 | 0 | 0.00192 | 0 | 0 | 0 |  |  | 21 | Ventil talířový přívodní plastový 125 viz:PD
11 | SO01.23 | 728413522R00 | Montáž talířového ventilu kruhového do d 200 mm |  | kus | 4 | 0 | 21 | 0 | 0 | 0 | 0 | 0 | 0 | RTS II / 2024 | 0 |  | 0 | 0 | 0 | 0 | 0 | 0 | 0 | SO01.23 | 0 | 0 | 0 | 21 | 0 | 0 | 7 |  |  |  | 0 | 0 | 0 | 709VD_ | SO01.23_70_ | SO01.23_ | 0 | 0 | 0 | 0 | 0 | 0 | 0 |  |  | 21 | Montáž talířového ventilu kruhového do d 200 mm
12 | SO01.23 | 4297266252 | Ventil talířový odvodní plastový 125 viz.PD |  | kus | 4 | 0 | 21 | 0 | 0 | 0 | 0 | 0.00015 | 0.0006 | RTS II / 2024 | 0 |  | 0 | 0 | 0 | 0 | 0 | 0 | 0 | SO01.23 | 0 | 0 | 0 | 21 | 0 | 0 | 7 |  |  |  | 0 | 0 | 0 | 709VD_ | SO01.23_70_ | SO01.23_ | 0 | 0 | 0 | 0.0006 | 0 | 0 | 0 |  |  | 21 | Ventil talířový odvodní plastový 125 viz.PD
13 | SO01.23 | 728413522R00 | Montáž talířového ventilu kruhového do d 200 mm |  | kus | 3 | 0 | 21 | 0 | 0 | 0 | 0 | 0 | 0 | RTS II / 2024 | 0 |  | 0 | 0 | 0 | 0 | 0 | 0 | 0 | SO01.23 | 0 | 0 | 0 | 21 | 0 | 0 | 7 |  |  |  | 0 | 0 | 0 | 709VD_ | SO01.23_70_ | SO01.23_ | 0 | 0 | 0 | 0 | 0 | 0 | 0 |  |  | 21 | Montáž talířového ventilu kruhového do d 200 mm
14 | SO01.23 | 4297266254 | Ventil talířový odvodní plastový 200_viz.PD |  | kus | 3 | 0 | 21 | 0 | 0 | 0 | 0 | 0.00034 | 0.00102 | RTS II / 2024 | 0 |  | 0 | 0 | 0 | 0 | 0 | 0 | 0 | SO01.23 | 0 | 0 | 0 | 21 | 0 | 0 | 7 |  |  |  | 0 | 0 | 0 | 709VD_ | SO01.23_70_ | SO01.23_ | 0 | 0 | 0 | 0.00102 | 0 | 0 | 0 |  |  | 21 | Ventil talířový odvodní plastový 200_viz.PD
15 | SO01.23 | 728212713R00 | Montáž střišky nebo hlavice do plechového kruhového potrubí do d 300 mm |  | kus | 1 | 0 | 21 | 0 | 0 | 0 | 0 | 0 | 0 | RTS II / 2024 | 0 |  | 0 | 0 | 0 | 0 | 0 | 0 | 0 | SO01.23 | 0 | 0 | 0 | 21 | 0 | 0 | 7 |  |  |  | 0 | 0 | 0 | 709VD_ | SO01.23_70_ | SO01.23_ | 0 | 0 | 0 | 0 | 0 | 0 | 0 |  |  | 21 | Montáž střišky nebo hlavice do plechového kruhového potrubí do d 300 mm
16 | SO01.23 | 42972151 | Střešní ventilační hlavice pr. 250 mm viz.PD |  | kus | 1 | 0 | 21 | 0 | 0 | 0 | 0 | 0.0036 | 0.0036 | RTS II / 2024 | 0 |  | 0 | 0 | 0 | 0 | 0 | 0 | 0 | SO01.23 | 0 | 0 | 0 | 21 | 0 | 0 | 7 |  |  |  | 0 | 0 | 0 | 709VD_ | SO01.23_70_ | SO01.23_ | 0 | 0 | 0 | 0.0036 | 0 | 0 | 0 |  |  | 21 | Střešní ventilační hlavice pr. 250 mm viz.PD
17 | SO01.23 | 728112112R00 | Montáž potrubí plechového kruhového do d 200 mm |  | m | 19 | 0 | 21 | 0 | 0 | 0 | 0 | 0 | 0 | RTS II / 2024 | 0 |  | 0 | 0 | 0 | 0 | 0 | 0 | 0 | SO01.23 | 0 | 0 | 0 | 21 | 0 | 0 | 7 |  |  |  | 0 | 0 | 0 | 709VD_ | SO01.23_70_ | SO01.23_ | 0 | 0 | 0 | 0 | 0 | 0 | 0 |  |  | 21 | Montáž potrubí plechového kruhového do d 200 mm
18 | SO01.23 | 42981184 | VZT potrubí_spirálně vynutá roura d 160, délka 1 m viz.PD |  | m | 20.71 | 0 | 21 | 0 | 0 | 0 | 0 | 0.00202 | 0.041834 | RTS II / 2024 | 0 |  | 0 | 0 | 0 | 0 | 0 | 0 | 0 | SO01.23 | 0 | 0 | 0 | 21 | 0 | 0 | 7 |  |  |  | 0 | 0 | 0 | 709VD_ | SO01.23_70_ | SO01.23_ | 0 | 0 | 0 | 0.041834 | 0 | 0 | 0 |  |  | 21 | VZT potrubí_spirálně vynutá roura d 160, délka 1 m viz.PD
19 | SO01.23 | 141 R00_9 | Příplatek ke tvarovce_ vzt potrubí, z oc. plechu pozink., skupiny I, vč.tvarovek - do průměru 160/40% viz.PD |  | m | 19 | 0 | 21 | 0 | 0 | 0 | 0 | 0 | 0 | RTS II / 2024 | 0 |  | 0 | 0 | 0 | 0 | 0 | 0 | 0 | SO01.23 | 0 | 0 | 0 | 21 | 0 | 0 | 2 |  |  |  | 0 | 0 | 0 | 709VD_ | SO01.23_70_ | SO01.23_ | 0 | 0 | 0 | 0 | 0 | 0 | 0 |  |  | 21 | Příplatek ke tvarovce_ vzt potrubí, z oc. plechu pozink., skupiny I, vč.tvarovek - do průměru 160/40% viz.PD
20 | SO01.23 | 728112113R00 | Montáž potrubí plechového kruhového do d 300 mm viz.PD |  | m | 41 | 0 | 21 | 0 | 0 | 0 | 0 | 0 | 0 | RTS II / 2024 | 0 |  | 0 | 0 | 0 | 0 | 0 | 0 | 0 | SO01.23 | 0 | 0 | 0 | 21 | 0 | 0 | 7 |  |  |  | 0 | 0 | 0 | 709VD_ | SO01.23_70_ | SO01.23_ | 0 | 0 | 0 | 0 | 0 | 0 | 0 |  |  | 21 | Montáž potrubí plechového kruhového do d 300 mm viz.PD
21 | SO01.23 | 141 R00_910 | Příplatek ke tvarovce_ vzt potrubí, z oc. plechu pozink., skupiny I, vč.tvarovek - do průměru 250/40% viz.PD |  | m | 41 | 0 | 21 | 0 | 0 | 0 | 0 | 0 | 0 | RTS II / 2024 | 0 |  | 0 | 0 | 0 | 0 | 0 | 0 | 0 | SO01.23 | 0 | 0 | 0 | 21 | 0 | 0 | 2 |  |  |  | 0 | 0 | 0 | 709VD_ | SO01.23_70_ | SO01.23_ | 0 | 0 | 0 | 0 | 0 | 0 | 0 |  |  | 21 | Příplatek ke tvarovce_ vzt potrubí, z oc. plechu pozink., skupiny I, vč.tvarovek - do průměru 250/40% viz.PD
22 | SO01.23 | 42981188 | VZT potrubí_spirálně vynutá roura d 250, délka 1 m viz:PD |  | m | 44.69 | 0 | 21 | 0 | 0 | 0 | 0 | 0.00318 | 0.14211 | RTS II / 2024 | 0 |  | 0 | 0 | 0 | 0 | 0 | 0 | 0 | SO01.23 | 0 | 0 | 0 | 21 | 0 | 0 | 7 |  |  |  | 0 | 0 | 0 | 709VD_ | SO01.23_70_ | SO01.23_ | 0 | 0 | 0 | 0.14211 | 0 | 0 | 0 |  |  | 21 | VZT potrubí_spirálně vynutá roura d 250, délka 1 m viz:PD
23 | SO01.23 | 222611451R00 | Montáž ostatních zařízení_montáž chladícího potrubí a pod. |  | hod | 12 | 0 | 21 | 0 | 0 | 0 | 0 | 0 | 0 | RTS I / 2024 | 0 |  | 0 | 0 | 0 | 0 | 0 | 0 | 0 | SO01.23 | 0 | 0 | 0 | 21 | 0 | 0 | 2 |  |  |  | 0 | 0 | 0 | 709VD_ | SO01.23_70_ | SO01.23_ | 0 | 0 | 0 | 0 | 0 | 0 | 0 |  |  | 21 | Montáž ostatních zařízení_montáž chladícího potrubí a pod.
24 | SO01.23 | 19631826 | Potrubí měděné předizolované 9,52x6,35,Chladivové potrubí izolované 9,52x6,35 vč. komunikačního kabelu a chladiva viz.PD |  | m | 13.2 | 0 | 21 | 0 | 0 | 0 | 0 | 0.0015 | 0.0198 | RTS II / 2024 | 0 |  | 0 | 0 | 0 | 0 | 0 | 0 | 0 | SO01.23 | 0 | 0 | 0 | 21 | 0 | 0 | 7 |  |  |  | 0 | 0 | 0 | 709VD_ | SO01.23_70_ | SO01.23_ | 0 | 0 | 0 | 0.0198 | 0 | 0 | 0 |  |  | 21 | Potrubí měděné předizolované 9,52x6,35,Chladivové potrubí izolované 9,52x6,35 vč. komunikačního kabelu a chladiva viz.PD
25 | SO01.23 | 713421221R00 | Montáž tepelné izolace VZT potrubí ,včetně armatur , pásy s AL samolepící, 1 vrstvá |  | m2 | 6 | 0 | 21 | 0 | 0 | 0 | 0 | 0.00055 | 0.0033 | RTS II / 2024 | 0 |  | 0 | 0 | 0 | 0 | 0 | 0 | 0 | SO01.23 | 0 | 0 | 0 | 21 | 0 | 0 | 7 |  |  |  | 0 | 0 | 0 | 709VD_ | SO01.23_70_ | SO01.23_ | 0 | 0 | 0 | 0.0033 | 0 | 0 | 0 |  |  | 21 | Montáž tepelné izolace VZT potrubí ,včetně armatur , pásy s AL samolepící, 1 vrstvá
26 | SO01.23 | 27244757 | Pás izolační kaučukový AL tl. 32 mm_Kaučuková samolepící izolace tl. 30 mm s Al folií (pro kruh.potrubí e1, i2) viz.PD |  | m2 | 6.6 | 0 | 21 | 0 | 0 | 0 | 0 | 0.00037 | 0.002442 | RTS II / 2024 | 0 |  | 0 | 0 | 0 | 0 | 0 | 0 | 0 | SO01.23 | 0 | 0 | 0 | 21 | 0 | 0 | 7 |  |  |  | 0 | 0 | 0 | 709VD_ | SO01.23_70_ | SO01.23_ | 0 | 0 | 0 | 0.002442 | 0 | 0 | 0 |  |  | 21 | Pás izolační kaučukový AL tl. 32 mm_Kaučuková samolepící izolace tl. 30 mm s Al folií (pro kruh.potrubí e1, i2) viz.PD
27 | SO01.23 | 713421221R00 | Montáž tepelné izolace VZT potrubí ,včetně armatur , pásy s AL samolepící, 1 vrstvá |  | m2 | 3 | 0 | 21 | 0 | 0 | 0 | 0 | 0.00055 | 0.00165 | RTS II / 2024 | 0 |  | 0 | 0 | 0 | 0 | 0 | 0 | 0 | SO01.23 | 0 | 0 | 0 | 21 | 0 | 0 | 7 |  |  |  | 0 | 0 | 0 | 709VD_ | SO01.23_70_ | SO01.23_ | 0 | 0 | 0 | 0.00165 | 0 | 0 | 0 |  |  | 21 | Montáž tepelné izolace VZT potrubí ,včetně armatur , pásy s AL samolepící, 1 vrstvá
28 | SO01.23 | 27244756 | Pás izolační kaučukový AL tl. 25 mm_Kaučuková samolepící izolace tl. 20 mm s Al folií (pro kruh.potrubí e2, i1) viz.PD |  | m2 | 3.3 | 0 | 21 | 0 | 0 | 0 | 0 | 0.0003 | 0.00099 | RTS II / 2024 | 0 |  | 0 | 0 | 0 | 0 | 0 | 0 | 0 | SO01.23 | 0 | 0 | 0 | 21 | 0 | 0 | 7 |  |  |  | 0 | 0 | 0 | 709VD_ | SO01.23_70_ | SO01.23_ | 0 | 0 | 0 | 0.00099 | 0 | 0 | 0 |  |  | 21 | Pás izolační kaučukový AL tl. 25 mm_Kaučuková samolepící izolace tl. 20 mm s Al folií (pro kruh.potrubí e2, i1) viz.PD
29 | SO01.23 | 210010755RT2 | D+M_Instalační plastová elektrokrabice s DIN lištou pro komunikační modul viz.PD |  | kus | 1 | 0 | 21 | 0 | 0 | 0 | 0 | 0.0002 | 0.0002 | RTS II / 2024 | 0 |  | 0 | 0 | 0 | 0 | 0 | 0 | 0 | SO01.23 | 0 | 0 | 0 | 21 | 0 | 0 | 2 |  |  |  | 0 | 0 | 0 | 709VD_ | SO01.23_70_ | SO01.23_ | 0 | 0 | 0 | 0.0002 | 0 | 0 | 0 |  |  | 21 | D+M_Instalační plastová elektrokrabice s DIN lištou pro komunikační modul viz.PD
30 | SO01.23 | 767995102R00 | Výroba a montáž kov. atypických konstr. do 10 kg |  | kg | 22 | 0 | 21 | 0 | 0 | 0 | 0 | 6e-05 | 0.00132 | RTS II / 2024 | 0 |  | 0 | 0 | 0 | 0 | 0 | 0 | 0 | SO01.23 | 0 | 0 | 0 | 21 | 0 | 0 | 7 |  |  |  | 0 | 0 | 0 | 709VD_ | SO01.23_70_ | SO01.23_ | 0 | 0 | 0 | 0.00132 | 0 | 0 | 0 |  |  | 21 | Výroba a montáž kov. atypických konstr. do 10 kg
31 | SO01.23 | 55399994_9.16 | Doplňkové oc.pozink. profily pod kondenzační jednotku na podstavec připravený stavbou viz.PD |  | kg | 22 | 0 | 21 | 0 | 0 | 0 | 0 | 0.001 | 0.022 | RTS II / 2024 | 0 |  | 0 | 0 | 0 | 0 | 0 | 0 | 0 | SO01.23 | 0 | 0 | 0 | 21 | 0 | 0 | 7 |  |  |  | 0 | 0 | 0 | 709VD_ | SO01.23_70_ | SO01.23_ | 0 | 0 | 0 | 0.022 | 0 | 0 | 0 |  |  | 21 | Doplňkové oc.pozink. profily pod kondenzační jednotku na podstavec připravený stavbou viz.PD
32 | SO01.23 | 900 R24 | Kompletní prokabelování MaR vzt jednotky, včetně el.žlabů a kabeláže dle schema zapojení vzt, včetně propojení řídící jednotky s kond.j., čidla viz.PD |  | h | 12 | 0 | 21 | 0 | 0 | 0 | 0 | 0 | 0 | RTS II / 2024 | 0 |  | 0 | 0 | 0 | 0 | 0 | 0 | 0 | SO01.23 | 0 | 0 | 0 | 21 | 0 | 0 | 7 |  |  |  | 0 | 0 | 0 | 709VD_ | SO01.23_70_ | SO01.23_ | 0 | 0 | 0 | 0 | 0 | 0 | 0 |  |  | 21 | Kompletní prokabelování MaR vzt jednotky, včetně el.žlabů a kabeláže dle schema zapojení vzt, včetně propojení řídící jednotky s kond.j., čidla viz.PD
33 | SO01.23 | 141 R00_917 | Dodávka_ prokabelování MaR vzt jednotky, včetně el.žlabů a kabeláže dle schema zapojení vzt, včetně propojení řídící jednotky s kond.j., čidla viz.PD |  | sada | 1 | 0 | 21 | 0 | 0 | 0 | 0 | 0 | 0 | RTS II / 2024 | 0 |  | 0 | 0 | 0 | 0 | 0 | 0 | 0 | SO01.23 | 0 | 0 | 0 | 21 | 0 | 0 | 2 |  |  |  | 0 | 0 | 0 | 709VD_ | SO01.23_70_ | SO01.23_ | 0 | 0 | 0 | 0 | 0 | 0 | 0 |  |  | 21 | Dodávka_ prokabelování MaR vzt jednotky, včetně el.žlabů a kabeláže dle schema zapojení vzt, včetně propojení řídící jednotky s kond.j., čidla viz.PD
34 | SO01.23 | 767995101R00 | Výroba a montáž_ Spojovací, těsnící, nosný a kotvící materiál pro zavěšení potrubí, tlumičů apod. viz.PD |  | kg | 57 | 0 | 21 | 0 | 0 | 0 | 0 | 6e-05 | 0.00342 | RTS II / 2024 | 0 |  | 0 | 0 | 0 | 0 | 0 | 0 | 0 | SO01.23 | 0 | 0 | 0 | 21 | 0 | 0 | 7 |  |  |  | 0 | 0 | 0 | 709VD_ | SO01.23_70_ | SO01.23_ | 0 | 0 | 0 | 0.00342 | 0 | 0 | 0 |  |  | 21 | Výroba a montáž_ Spojovací, těsnící, nosný a kotvící materiál pro zavěšení potrubí, tlumičů apod. viz.PD
35 | SO01.23 | 55399994_9 | Kotvící a zavěšovací a pod.materiál min.Pz úprava viz.PD |  | kg | 49.5 | 0 | 21 | 0 | 0 | 0 | 0 | 0.001 | 0.0495 | RTS II / 2024 | 0 |  | 0 | 0 | 0 | 0 | 0 | 0 | 0 | SO01.23 | 0 | 0 | 0 | 21 | 0 | 0 | 7 |  |  |  | 0 | 0 | 0 | 709VD_ | SO01.23_70_ | SO01.23_ | 0 | 0 | 0 | 0.0495 | 0 | 0 | 0 |  |  | 21 | Kotvící a zavěšovací a pod.materiál min.Pz úprava viz.PD
36 | SO01.23 | 55399993 | Konstrukce ocelová-Spojovací materiál viz.PD |  | kg | 6.48 | 0 | 21 | 0 | 0 | 0 | 0 | 0.001 | 0.00648 | RTS II / 2024 | 0 |  | 0 | 0 | 0 | 0 | 0 | 0 | 0 | SO01.23 | 0 | 0 | 0 | 21 | 0 | 0 | 7 |  |  |  | 0 | 0 | 0 | 709VD_ | SO01.23_70_ | SO01.23_ | 0 | 0 | 0 | 0.00648 | 0 | 0 | 0 |  |  | 21 | Konstrukce ocelová-Spojovací materiál viz.PD
37 | SO01.23 | 23153010 | Ostatní těsnící materiál viz.PD |  | kg | 6.6 | 0 | 21 | 0 | 0 | 0 | 0 | 0.001 | 0.0066 | RTS II / 2024 | 0 |  | 0 | 0 | 0 | 0 | 0 | 0 | 0 | SO01.23 | 0 | 0 | 0 | 21 | 0 | 0 | 7 |  |  |  | 0 | 0 | 0 | 709VD_ | SO01.23_70_ | SO01.23_ | 0 | 0 | 0 | 0.0066 | 0 | 0 | 0 |  |  | 21 | Ostatní těsnící materiál viz.PD
38 | SO01.23 | 728112111R00 | Montáž potrubí plechového kruhového do d 100 mm |  | m | 2 | 0 | 21 | 0 | 0 | 0 | 0 | 0 | 0 | RTS II / 2024 | 0 |  | 0 | 0 | 0 | 0 | 0 | 0 | 0 | SO01.23 | 0 | 0 | 0 | 21 | 0 | 0 | 7 |  |  |  | 0 | 0 | 0 | 709VD_ | SO01.23_70_ | SO01.23_ | 0 | 0 | 0 | 0 | 0 | 0 | 0 |  |  | 21 | Montáž potrubí plechového kruhového do d 100 mm
39 | SO01.23 | 42981709_9 | Potrubí vzduchotechnické d 110 mm_chránička přetočení nad střechou _smanžetam i pro parotěs a asfl.krytinu viz.PD |  | m | 2 | 0 | 21 | 0 | 0 | 0 | 0 | 0.0022 | 0.0044 | RTS II / 2024 | 0 |  | 0 | 0 | 0 | 0 | 0 | 0 | 0 | SO01.23 | 0 | 0 | 0 | 21 | 0 | 0 | 7 |  |  |  | 0 | 0 | 0 | 709VD_ | SO01.23_70_ | SO01.23_ | 0 | 0 | 0 | 0.0044 | 0 | 0 | 0 |  |  | 21 | Potrubí vzduchotechnické d 110 mm_chránička přetočení nad střechou _smanžetam i pro parotěs a asfl.krytinu viz.PD
40 | SO01.23 | 712348104RT3 | Prostup pro kabely s manžetou z asfaltového pásu ,průměr prostupu 110 mm viz.PD |  | kus | 1 | 0 | 21 | 0 | 0 | 0 | 0 | 0.00485 | 0.00485 | RTS II / 2024 | 0 |  | 0 | 0 | 0 | 0 | 0 | 0 | 0 | SO01.23 | 0 | 0 | 0 | 21 | 0 | 0 | 7 |  |  |  | 0 | 0 | 0 | 709VD_ | SO01.23_70_ | SO01.23_ | 0 | 0 | 0 | 0.00485 | 0 | 0 | 0 |  |  | 21 | Prostup pro kabely s manžetou z asfaltového pásu ,průměr prostupu 110 mm viz.PD
41 | SO01.23 | 712348105RT3 | Prostup parozábranou s manžetou z asfaltového pásu,průměr prostupu 110 mm viz.PD |  | kus | 1 | 0 | 21 | 0 | 0 | 0 | 0 | 0.00385 | 0.00385 | RTS II / 2024 | 0 |  | 0 | 0 | 0 | 0 | 0 | 0 | 0 | SO01.23 | 0 | 0 | 0 | 21 | 0 | 0 | 7 |  |  |  | 0 | 0 | 0 | 709VD_ | SO01.23_70_ | SO01.23_ | 0 | 0 | 0 | 0.00385 | 0 | 0 | 0 |  |  | 21 | Prostup parozábranou s manžetou z asfaltového pásu,průměr prostupu 110 mm viz.PD
42 | SO01.23 | 220060411R00 | Utěsnění otvoru D 110mm z plast. hmot, tlakové _hránička potrubí k venkovní VZT jednotce s kabelem pro ovládání a pod.viz.PD |  | kus | 2 | 0 | 21 | 0 | 0 | 0 | 0 | 0.00039 | 0.00078 | RTS II / 2024 | 0 |  | 0 | 0 | 0 | 0 | 0 | 0 | 0 | SO01.23 | 0 | 0 | 0 | 21 | 0 | 0 | 2 |  |  |  | 0 | 0 | 0 | 709VD_ | SO01.23_70_ | SO01.23_ | 0 | 0 | 0 | 0.00078 | 0 | 0 | 0 |  |  | 21 | Utěsnění otvoru D 110mm z plast. hmot, tlakové _hránička potrubí k venkovní VZT jednotce s kabelem pro ovládání a pod.viz.PD
43 | SO01.23 | 222611215R00 | Montáž zapojení koncových kontaktů, pohonů, protipožárních klapek, apod. |  | kus | 2 | 0 | 21 | 0 | 0 | 0 | 0 | 0 | 0 | RTS II / 2024 | 0 |  | 0 | 0 | 0 | 0 | 0 | 0 | 0 | SO01.23 | 0 | 0 | 0 | 21 | 0 | 0 | 2 |  |  |  | 0 | 0 | 0 | 709VD_ | SO01.23_70_ | SO01.23_ | 0 | 0 | 0 | 0 | 0 | 0 | 0 |  |  | 21 | Montáž zapojení koncových kontaktů, pohonů, protipožárních klapek, apod.
44 | SO01.23 | 42971273 | Klapka požární kruhová d 250 mm |  | kus | 2 | 0 | 21 | 0 | 0 | 0 | 0 | 0.009 | 0.018 | RTS II / 2024 | 0 |  | 0 | 0 | 0 | 0 | 0 | 0 | 0 | SO01.23 | 0 | 0 | 0 | 21 | 0 | 0 | 7 |  |  |  | 0 | 0 | 0 | 709VD_ | SO01.23_70_ | SO01.23_ | 0 | 0 | 0 | 0.018 | 0 | 0 | 0 |  |  | 21 | Klapka požární kruhová d 250 mm
45 | SO01.23 | 728211214R00 | Montáž přechodu plechového čtyřhranného do 0,13 m2 |  | kus | 2 | 0 | 21 | 0 | 0 | 0 | 0 | 0 | 0 | RTS II / 2024 | 0 |  | 0 | 0 | 0 | 0 | 0 | 0 | 0 | SO01.23 | 0 | 0 | 0 | 21 | 0 | 0 | 7 |  |  |  | 0 | 0 | 0 | 709VD_ | SO01.23_70_ | SO01.23_ | 0 | 0 | 0 | 0 | 0 | 0 | 0 |  |  | 21 | Montáž přechodu plechového čtyřhranného do 0,13 m2
46 | SO01.23 | 42982139_113 | Oc.pozink. potrubí, sk.I - čtyřhran-kruh 350x200-pr.250/ l=200 mm viz.PD |  | m2 | 2 | 0 | 21 | 0 | 0 | 0 | 0 | 0.007 | 0.014 | RTS II / 2024 | 0 |  | 0 | 0 | 0 | 0 | 0 | 0 | 0 | SO01.23 | 0 | 0 | 0 | 21 | 0 | 0 | 7 |  |  |  | 0 | 0 | 0 | 709VD_ | SO01.23_70_ | SO01.23_ | 0 | 0 | 0 | 0.014 | 0 | 0 | 0 |  |  | 21 | Oc.pozink. potrubí, sk.I - čtyřhran-kruh 350x200-pr.250/ l=200 mm viz.PD
| SO01.23 | 728VD | Zařízení č. 10 - Větrání prostor WC spávce a úklidu č. 2.1.07 | [5 empty] | 0 | 0 | 0 | 0 |  | 0.01227 | [10 empty] | SO01.23 | [7 empty] | 0 | 0 | 0
47 | SO01.23 | 728614512R00 | Mtž ventilátoru nízkotl. do d 200 mm |  | kus | 1 | 0 | 21 | 0 | 0 | 0 | 0 | 0 | 0 | RTS II / 2024 | 0 |  | 0 | 0 | 0 | 0 | 0 | 0 | 0 | SO01.23 | 0 | 0 | 0 | 21 | 0 | 0 | 7 |  |  |  | 0 | 0 | 0 | 728VD_ | SO01.23_72_ | SO01.23_ | 0 | 0 | 0 | 0 | 0 | 0 | 0 |  |  | 21 | Mtž ventilátoru nízkotl. do d 200 mm
48 | SO01.23 | 429148051 | Radiální potrubní ventilátor s dozadu zahnutými lopatkami a kul.ložisky - pro potrubí prům.100 mm, 110 m3/h při 90 Pa ,230V, 61W, 0,4A, hm.4 kg viz:PD |  | kus | 1 | 0 | 21 | 0 | 0 | 0 | 0 | 0.0007 | 0.0007 | RTS II / 2024 | 0 |  | 0 | 0 | 0 | 0 | 0 | 0 | 0 | SO01.23 | 0 | 0 | 0 | 21 | 0 | 0 | 7 |  |  |  | 0 | 0 | 0 | 728VD_ | SO01.23_72_ | SO01.23_ | 0 | 0 | 0 | 0.0007 | 0 | 0 | 0 |  |  | 21 | Radiální potrubní ventilátor s dozadu zahnutými lopatkami a kul.ložisky - pro potrubí prům.100 mm, 110 m3/h při 90 Pa ,230V, 61W, 0,4A, hm.4 kg viz:PD
49 | SO01.23 | 728212511R00 | Montáž spojky plechové kruhové do d 100 mm |  | kus | 1 | 0 | 21 | 0 | 0 | 0 | 0 | 0 | 0 | RTS II / 2024 | 0 |  | 0 | 0 | 0 | 0 | 0 | 0 | 0 | SO01.23 | 0 | 0 | 0 | 21 | 0 | 0 | 7 |  |  |  | 0 | 0 | 0 | 728VD_ | SO01.23_72_ | SO01.23_ | 0 | 0 | 0 | 0 | 0 | 0 | 0 |  |  | 21 | Montáž spojky plechové kruhové do d 100 mm
50 | SO01.23 | 429853059_10 | Spojovací manžeta VBM 100 viz.PD |  | kus | 1 | 0 | 21 | 0 | 0 | 0 | 0 | 0 | 0 | RTS II / 2024 | 0 |  | 0 | 0 | 0 | 0 | 0 | 0 | 0 | SO01.23 | 0 | 0 | 0 | 21 | 0 | 0 | 7 |  |  |  | 0 | 0 | 0 | 728VD_ | SO01.23_72_ | SO01.23_ | 0 | 0 | 0 | 0 | 0 | 0 | 0 |  |  | 21 | Spojovací manžeta VBM 100 viz.PD
51 | SO01.23 | 728212411R00 | Montáž klapky plechové kruhové do d 100 mm |  | kus | 1 | 0 | 21 | 0 | 0 | 0 | 0 | 0 | 0 | RTS II / 2024 | 0 |  | 0 | 0 | 0 | 0 | 0 | 0 | 0 | SO01.23 | 0 | 0 | 0 | 21 | 0 | 0 | 7 |  |  |  | 0 | 0 | 0 | 728VD_ | SO01.23_72_ | SO01.23_ | 0 | 0 | 0 | 0 | 0 | 0 | 0 |  |  | 21 | Montáž klapky plechové kruhové do d 100 mm
52 | SO01.23 | 429853255 | Klapka zpětná těsná 100 viz.PD |  | kus | 1 | 0 | 21 | 0 | 0 | 0 | 0 | 0 | 0 | RTS II / 2024 | 0 |  | 0 | 0 | 0 | 0 | 0 | 0 | 0 | SO01.23 | 0 | 0 | 0 | 21 | 0 | 0 | 7 |  |  |  | 0 | 0 | 0 | 728VD_ | SO01.23_72_ | SO01.23_ | 0 | 0 | 0 | 0 | 0 | 0 | 0 |  |  | 21 | Klapka zpětná těsná 100 viz.PD
53 | SO01.23 | 728312121R00 | Montáž tlumiče kruhového do d 100 mm |  | kus | 1 | 0 | 21 | 0 | 0 | 0 | 0 | 0 | 0 | RTS II / 2024 | 0 |  | 0 | 0 | 0 | 0 | 0 | 0 | 0 | SO01.23 | 0 | 0 | 0 | 21 | 0 | 0 | 7 |  |  |  | 0 | 0 | 0 | 728VD_ | SO01.23_72_ | SO01.23_ | 0 | 0 | 0 | 0 | 0 | 0 | 0 |  |  | 21 | Montáž tlumiče kruhového do d 100 mm
54 | SO01.23 | 28651021_10 | Kruhový tlumič hluku prům. 100 mm / l=900 mm, tl.iz. 50 mm (útlum od 125Hz - 10,17,34,50,50,49,28 dB) viz.PD |  | kus | 1 | 0 | 21 | 0 | 0 | 0 | 0 | 0 | 0 | RTS II / 2024 | 0 |  | 0 | 0 | 0 | 0 | 0 | 0 | 0 | SO01.23 | 0 | 0 | 0 | 21 | 0 | 0 | 7 |  |  |  | 0 | 0 | 0 | 728VD_ | SO01.23_72_ | SO01.23_ | 0 | 0 | 0 | 0 | 0 | 0 | 0 |  |  | 21 | Kruhový tlumič hluku prům. 100 mm / l=900 mm, tl.iz. 50 mm (útlum od 125Hz - 10,17,34,50,50,49,28 dB) viz.PD
55 | SO01.23 | 728413521R00 | Montáž talířového ventilu kruhového do d 100 mm |  | kus | 2 | 0 | 21 | 0 | 0 | 0 | 0 | 0 | 0 | RTS II / 2024 | 0 |  | 0 | 0 | 0 | 0 | 0 | 0 | 0 | SO01.23 | 0 | 0 | 0 | 21 | 0 | 0 | 7 |  |  |  | 0 | 0 | 0 | 728VD_ | SO01.23_72_ | SO01.23_ | 0 | 0 | 0 | 0 | 0 | 0 | 0 |  |  | 21 | Montáž talířového ventilu kruhového do d 100 mm
56 | SO01.23 | 4297266052 | Ventil talířový odvodní plastový 100 viz.PD |  | kus | 2 | 0 | 21 | 0 | 0 | 0 | 0 | 0.00012 | 0.00024 | RTS II / 2024 | 0 |  | 0 | 0 | 0 | 0 | 0 | 0 | 0 | SO01.23 | 0 | 0 | 0 | 21 | 0 | 0 | 7 |  |  |  | 0 | 0 | 0 | 728VD_ | SO01.23_72_ | SO01.23_ | 0 | 0 | 0 | 0.00024 | 0 | 0 | 0 |  |  | 21 | Ventil talířový odvodní plastový 100 viz.PD
57 | SO01.23 | 728112111R00 | Montáž potrubí plechového kruhového do d 100 mm |  | m | 6 | 0 | 21 | 0 | 0 | 0 | 0 | 0 | 0 | RTS II / 2024 | 0 |  | 0 | 0 | 0 | 0 | 0 | 0 | 0 | SO01.23 | 0 | 0 | 0 | 21 | 0 | 0 | 7 |  |  |  | 0 | 0 | 0 | 728VD_ | SO01.23_72_ | SO01.23_ | 0 | 0 | 0 | 0 | 0 | 0 | 0 |  |  | 21 | Montáž potrubí plechového kruhového do d 100 mm
58 | SO01.23 | 42981304 | Potrubí vzduchotechnické z pozinkovaného plechu d 100 mm viz.PD |  | m | 6 | 0 | 21 | 0 | 0 | 0 | 0 | 0.00114 | 0.00684 | RTS II / 2024 | 0 |  | 0 | 0 | 0 | 0 | 0 | 0 | 0 | SO01.23 | 0 | 0 | 0 | 21 | 0 | 0 | 7 |  |  |  | 0 | 0 | 0 | 728VD_ | SO01.23_72_ | SO01.23_ | 0 | 0 | 0 | 0.00684 | 0 | 0 | 0 |  |  | 21 | Potrubí vzduchotechnické z pozinkovaného plechu d 100 mm viz.PD
59 | SO01.23 | 141 R00_105 | Příplatek ke tvarovce_ vzt potrubí, z oc. plechu pozink., skupiny I, vč.tvarovek - do průměru 100/ 30% tvarovek viz.PD |  | m | 6 | 0 | 21 | 0 | 0 | 0 | 0 | 0 | 0 | RTS II / 2024 | 0 |  | 0 | 0 | 0 | 0 | 0 | 0 | 0 | SO01.23 | 0 | 0 | 0 | 21 | 0 | 0 | 2 |  |  |  | 0 | 0 | 0 | 728VD_ | SO01.23_72_ | SO01.23_ | 0 | 0 | 0 | 0 | 0 | 0 | 0 |  |  | 21 | Příplatek ke tvarovce_ vzt potrubí, z oc. plechu pozink., skupiny I, vč.tvarovek - do průměru 100/ 30% tvarovek viz.PD
60 | SO01.23 | 713421221R00 | Montáž tepelné izolace VZT potrubí ,včetně armatur , pásy s AL samolepící, 1 vrstvá |  | m2 | 1 | 0 | 21 | 0 | 0 | 0 | 0 | 0.00055 | 0.00055 | RTS II / 2024 | 0 |  | 0 | 0 | 0 | 0 | 0 | 0 | 0 | SO01.23 | 0 | 0 | 0 | 21 | 0 | 0 | 7 |  |  |  | 0 | 0 | 0 | 728VD_ | SO01.23_72_ | SO01.23_ | 0 | 0 | 0 | 0.00055 | 0 | 0 | 0 |  |  | 21 | Montáž tepelné izolace VZT potrubí ,včetně armatur , pásy s AL samolepící, 1 vrstvá
61 | SO01.23 | 27244756 | Pás izolační kaučukový AL tl. 25 mm_Kaučuková samolepící izolace tl. 20 mm s Al folií (pro kruh.potrubí e2, i1) viz.PD |  | m2 | 1.1 | 0 | 21 | 0 | 0 | 0 | 0 | 0.0003 | 0.00033 | RTS II / 2024 | 0 |  | 0 | 0 | 0 | 0 | 0 | 0 | 0 | SO01.23 | 0 | 0 | 0 | 21 | 0 | 0 | 7 |  |  |  | 0 | 0 | 0 | 728VD_ | SO01.23_72_ | SO01.23_ | 0 | 0 | 0 | 0.00033 | 0 | 0 | 0 |  |  | 21 | Pás izolační kaučukový AL tl. 25 mm_Kaučuková samolepící izolace tl. 20 mm s Al folií (pro kruh.potrubí e2, i1) viz.PD
62 | SO01.23 | 767995101R00 | Výroba a montáž_ Spojovací, těsnící, nosný a kotvící materiál pro zavěšení potrubí, tlumičů apod. viz.PD |  | kg | 3 | 0 | 21 | 0 | 0 | 0 | 0 | 6e-05 | 0.00018 | RTS II / 2024 | 0 |  | 0 | 0 | 0 | 0 | 0 | 0 | 0 | SO01.23 | 0 | 0 | 0 | 21 | 0 | 0 | 7 |  |  |  | 0 | 0 | 0 | 728VD_ | SO01.23_72_ | SO01.23_ | 0 | 0 | 0 | 0.00018 | 0 | 0 | 0 |  |  | 21 | Výroba a montáž_ Spojovací, těsnící, nosný a kotvící materiál pro zavěšení potrubí, tlumičů apod. viz.PD
63 | SO01.23 | 55399994_10 | Kotvící a zavěšovací a pod.materiál min.Pz úprava viz.PD |  | kg | 2.2 | 0 | 21 | 0 | 0 | 0 | 0 | 0.001 | 0.0022 | RTS II / 2024 | 0 |  | 0 | 0 | 0 | 0 | 0 | 0 | 0 | SO01.23 | 0 | 0 | 0 | 21 | 0 | 0 | 7 |  |  |  | 0 | 0 | 0 | 728VD_ | SO01.23_72_ | SO01.23_ | 0 | 0 | 0 | 0.0022 | 0 | 0 | 0 |  |  | 21 | Kotvící a zavěšovací a pod.materiál min.Pz úprava viz.PD
64 | SO01.23 | 55399993 | Konstrukce ocelová-Spojovací materiál viz.PD |  | kg | 0.55 | 0 | 21 | 0 | 0 | 0 | 0 | 0.001 | 0.00055 | RTS II / 2024 | 0 |  | 0 | 0 | 0 | 0 | 0 | 0 | 0 | SO01.23 | 0 | 0 | 0 | 21 | 0 | 0 | 7 |  |  |  | 0 | 0 | 0 | 728VD_ | SO01.23_72_ | SO01.23_ | 0 | 0 | 0 | 0.00055 | 0 | 0 | 0 |  |  | 21 | Konstrukce ocelová-Spojovací materiál viz.PD
65 | SO01.23 | 23153010 | Ostatní těsnící materiál viz.PD |  | kg | 0.55 | 0 | 21 | 0 | 0 | 0 | 0 | 0.001 | 0.00055 | RTS II / 2024 | 0 |  | 0 | 0 | 0 | 0 | 0 | 0 | 0 | SO01.23 | 0 | 0 | 0 | 21 | 0 | 0 | 7 |  |  |  | 0 | 0 | 0 | 728VD_ | SO01.23_72_ | SO01.23_ | 0 | 0 | 0 | 0.00055 | 0 | 0 | 0 |  |  | 21 | Ostatní těsnící materiál viz.PD
66 | SO01.23 | 728415121R00 | Montáž mřížky větrací nebo ventilační do d 100 mm |  | kus | 1 | 0 | 21 | 0 | 0 | 0 | 0 | 0 | 0 | RTS II / 2024 | 0 |  | 0 | 0 | 0 | 0 | 0 | 0 | 0 | SO01.23 | 0 | 0 | 0 | 21 | 0 | 0 | 7 |  |  |  | 0 | 0 | 0 | 728VD_ | SO01.23_72_ | SO01.23_ | 0 | 0 | 0 | 0 | 0 | 0 | 0 |  |  | 21 | Montáž mřížky větrací nebo ventilační do d 100 mm
67 | SO01.23 | 429727830 | Mřížka kruhová se síťkou průměr 100 mm viz.PD |  | kus | 1 | 0 | 21 | 0 | 0 | 0 | 0 | 0.00013 | 0.00013 | RTS II / 2024 | 0 |  | 0 | 0 | 0 | 0 | 0 | 0 | 0 | SO01.23 | 0 | 0 | 0 | 21 | 0 | 0 | 7 |  |  |  | 0 | 0 | 0 | 728VD_ | SO01.23_72_ | SO01.23_ | 0 | 0 | 0 | 0.00013 | 0 | 0 | 0 |  |  | 21 | Mřížka kruhová se síťkou průměr 100 mm viz.PD
| SO01.23 | 72 | Zařízení č. 11 - Větrání prostor skladu, technické místnosti, dílny a garáže č. 2.1.0 | [5 empty] | 0 | 0 | 0 | 0 |  | 0.018931 | [10 empty] | SO01.23 | [7 empty] | 0 | 0 | 0
68 | SO01.23 | 728614512R00 | Mtž ventilátoru nízkotl. do d 200 mm |  | kus | 4 | 0 | 21 | 0 | 0 | 0 | 0 | 0 | 0 | RTS II / 2024 | 0 |  | 0 | 0 | 0 | 0 | 0 | 0 | 0 | SO01.23 | 0 | 0 | 0 | 21 | 0 | 0 | 7 |  |  |  | 0 | 0 | 0 | 72_ | SO01.23_72_ | SO01.23_ | 0 | 0 | 0 | 0 | 0 | 0 | 0 |  | 72 | 21 | Mtž ventilátoru nízkotl. do d 200 mm
69 | SO01.23 | 429148051_11 | Malý axiální nástěnný ventilátor DN150, se zpětnou klapkou, Údaje elektro: 230V/50Hz, max.příkon 29W, hmotnost 1,25 kg, 150 m3/ při 35 Pa viz:PD |  | kus | 4 | 0 | 21 | 0 | 0 | 0 | 0 | 0.0007 | 0.0028 | RTS II / 2024 | 0 |  | 0 | 0 | 0 | 0 | 0 | 0 | 0 | SO01.23 | 0 | 0 | 0 | 21 | 0 | 0 | 7 |  |  |  | 0 | 0 | 0 | 72_ | SO01.23_72_ | SO01.23_ | 0 | 0 | 0 | 0.0028 | 0 | 0 | 0 |  | 72 | 21 | Malý axiální nástěnný ventilátor DN150, se zpětnou klapkou, Údaje elektro: 230V/50Hz, max.příkon 29W, hmotnost 1,25 kg, 150 m3/ při 35 Pa viz:PD
70 | SO01.23 | 728415122R00 | Montáž mřížky větrací nebo ventilační do d 200 mm |  | kus | 4 | 0 | 21 | 0 | 0 | 0 | 0 | 0 | 0 | RTS II / 2024 | 0 |  | 0 | 0 | 0 | 0 | 0 | 0 | 0 | SO01.23 | 0 | 0 | 0 | 21 | 0 | 0 | 7 |  |  |  | 0 | 0 | 0 | 72_ | SO01.23_72_ | SO01.23_ | 0 | 0 | 0 | 0 | 0 | 0 | 0 |  | 72 | 21 | Montáž mřížky větrací nebo ventilační do d 200 mm
71 | SO01.23 | 429727832 | Mřížka kruhová se síťkou průměr 150 mm viz.PD |  | kus | 4 | 0 | 21 | 0 | 0 | 0 | 0 | 0.00015 | 0.0006 | RTS II / 2024 | 0 |  | 0 | 0 | 0 | 0 | 0 | 0 | 0 | SO01.23 | 0 | 0 | 0 | 21 | 0 | 0 | 7 |  |  |  | 0 | 0 | 0 | 72_ | SO01.23_72_ | SO01.23_ | 0 | 0 | 0 | 0.0006 | 0 | 0 | 0 |  | 72 | 21 | Mřížka kruhová se síťkou průměr 150 mm viz.PD
72 | SO01.23 | 728112112R00 | Montáž potrubí plechového kruhového do d 200 mm |  | m | 6 | 0 | 21 | 0 | 0 | 0 | 0 | 0 | 0 | RTS II / 2024 | 0 |  | 0 | 0 | 0 | 0 | 0 | 0 | 0 | SO01.23 | 0 | 0 | 0 | 21 | 0 | 0 | 7 |  |  |  | 0 | 0 | 0 | 72_ | SO01.23_72_ | SO01.23_ | 0 | 0 | 0 | 0 | 0 | 0 | 0 |  | 72 | 21 | Montáž potrubí plechového kruhového do d 200 mm
73 | SO01.23 | 42981184 | VZT potrubí_spirálně vynutá roura d 160, délka 1 m viz.PD |  | m | 6.54 | 0 | 21 | 0 | 0 | 0 | 0 | 0.00202 | 0.013211 | RTS II / 2024 | 0 |  | 0 | 0 | 0 | 0 | 0 | 0 | 0 | SO01.23 | 0 | 0 | 0 | 21 | 0 | 0 | 7 |  |  |  | 0 | 0 | 0 | 72_ | SO01.23_72_ | SO01.23_ | 0 | 0 | 0 | 0.013211 | 0 | 0 | 0 |  | 72 | 21 | VZT potrubí_spirálně vynutá roura d 160, délka 1 m viz.PD
74 | SO01.23 | 767995101R00 | Výroba a montáž_ Spojovací, těsnící, nosný a kotvící materiál pro zavěšení potrubí, tlumičů apod. viz.PD |  | kg | 2 | 0 | 21 | 0 | 0 | 0 | 0 | 6e-05 | 0.00012 | RTS II / 2024 | 0 |  | 0 | 0 | 0 | 0 | 0 | 0 | 0 | SO01.23 | 0 | 0 | 0 | 21 | 0 | 0 | 7 |  |  |  | 0 | 0 | 0 | 72_ | SO01.23_72_ | SO01.23_ | 0 | 0 | 0 | 0.00012 | 0 | 0 | 0 |  | 72 | 21 | Výroba a montáž_ Spojovací, těsnící, nosný a kotvící materiál pro zavěšení potrubí, tlumičů apod. viz.PD
75 | SO01.23 | 55399994_10 | Kotvící a zavěšovací a pod.materiál min.Pz úprava viz.PD |  | kg | 1.32 | 0 | 21 | 0 | 0 | 0 | 0 | 0.001 | 0.00132 | RTS II / 2024 | 0 |  | 0 | 0 | 0 | 0 | 0 | 0 | 0 | SO01.23 | 0 | 0 | 0 | 21 | 0 | 0 | 7 |  |  |  | 0 | 0 | 0 | 72_ | SO01.23_72_ | SO01.23_ | 0 | 0 | 0 | 0.00132 | 0 | 0 | 0 |  | 72 | 21 | Kotvící a zavěšovací a pod.materiál min.Pz úprava viz.PD
76 | SO01.23 | 55399993 | Konstrukce ocelová-Spojovací materiál viz.PD |  | kg | 0.44 | 0 | 21 | 0 | 0 | 0 | 0 | 0.001 | 0.00044 | RTS II / 2024 | 0 |  | 0 | 0 | 0 | 0 | 0 | 0 | 0 | SO01.23 | 0 | 0 | 0 | 21 | 0 | 0 | 7 |  |  |  | 0 | 0 | 0 | 72_ | SO01.23_72_ | SO01.23_ | 0 | 0 | 0 | 0.00044 | 0 | 0 | 0 |  | 72 | 21 | Konstrukce ocelová-Spojovací materiál viz.PD
77 | SO01.23 | 23153010 | Ostatní těsnící materiál viz.PD |  | kg | 0.44 | 0 | 21 | 0 | 0 | 0 | 0 | 0.001 | 0.00044 | RTS II / 2024 | 0 |  | 0 | 0 | 0 | 0 | 0 | 0 | 0 | SO01.23 | 0 | 0 | 0 | 21 | 0 | 0 | 7 |  |  |  | 0 | 0 | 0 | 72_ | SO01.23_72_ | SO01.23_ | 0 | 0 | 0 | 0.00044 | 0 | 0 | 0 |  | 72 | 21 | Ostatní těsnící materiál viz.PD
| SO01.23 | M22 | Montáže sdělovací a zabezpečovací techniky | [5 empty] | 0 | 0 | 0 | 0 |  | 0 | [10 empty] | SO01.23 | [7 empty] | 0 | 0 | 0
78 | SO01.23 | 222611451R00 | Montáž ostatních zařízení_propojení el.silové VZT zařízení s pod. |  | hod | 10 | 0 | 21 | 0 | 0 | 0 | 0 | 0 | 0 | RTS II / 2024 | 0 |  | 0 | 0 | 0 | 0 | 0 | 0 | 0 | SO01.23 | 0 | 0 | 0 | 21 | 0 | 0 | 2 |  |  |  | 0 | 0 | 0 | M22_ | SO01.23_9_ | SO01.23_ | 0 | 0 | 0 | 0 | 0 | 0 | 0 |  |  | 21 | Montáž ostatních zařízení_propojení el.silové VZT zařízení s pod.
| SO01.23 | 90 | Hodinové zúčtovací sazby (HZS) | [5 empty] | 0 | 0 | 0 | 0 |  | 0 | [10 empty] | SO01.23 | [7 empty] | 0 | 0 | 0
79 | SO01.23 | 909 R00 | Hzs-zednické výpomoci neuvedené v položkách a úpravy povrchů_ zapravení konstrukcí po prostupech zdivem a stropem a pod. |  | h | 20 | 0 | 21 | 0 | 0 | 0 | 0 | 0 | 0 | RTS II / 2024 | 0 |  | 0 | 0 | 0 | 0 | 0 | 0 | 0 | SO01.23 | 0 | 0 | 0 | 21 | 0 | 0 | 1 |  |  |  | 0 | 0 | 0 | 90_ | SO01.23_9_ | SO01.23_ | 0 | 0 | 0 | 0 | 0 | 0 | 0 |  | 90 | 21 | Hzs-zednické výpomoci neuvedené v položkách a úpravy povrchů_ zapravení konstrukcí po prostupech zdivem a stropem a pod.
80 | SO01.23 | 909 R00 | Náklady na úpravu a přizpůsobení vzducho -technického potrubí na stavbě |  | h | 10 | 0 | 21 | 0 | 0 | 0 | 0 | 0 | 0 | RTS II / 2024 | 0 |  | 0 | 0 | 0 | 0 | 0 | 0 | 0 | SO01.23 | 0 | 0 | 0 | 21 | 0 | 0 | 1 |  |  |  | 0 | 0 | 0 | 90_ | SO01.23_9_ | SO01.23_ | 0 | 0 | 0 | 0 | 0 | 0 | 0 |  | 90 | 21 | Náklady na úpravu a přizpůsobení vzducho -technického potrubí na stavbě
81 | SO01.23 | 904 R01 | Komplexni vyzkouseni |  | h | 10 | 0 | 21 | 0 | 0 | 0 | 0 | 0 | 0 | RTS II / 2024 | 0 |  | 0 | 0 | 0 | 0 | 0 | 0 | 0 | SO01.23 | 0 | 0 | 0 | 21 | 0 | 0 | 1 |  |  |  | 0 | 0 | 0 | 90_ | SO01.23_9_ | SO01.23_ | 0 | 0 | 0 | 0 | 0 | 0 | 0 |  | 90 | 21 | Komplexni vyzkouseni
82 | SO01.23 | 900 RT4 | HZS - uvedení VZT zařízení do provozu,Vyregulování vzduchotechnických zařízení, seřízení množství vzduchu na koncových elementech a ventilátor.viz.PD |  | h | 10 | 0 | 21 | 0 | 0 | 0 | 0 | 0 | 0 | RTS II / 2024 | 0 |  | 0 | 0 | 0 | 0 | 0 | 0 | 0 | SO01.23 | 0 | 0 | 0 | 21 | 0 | 0 | 1 |  |  |  | 0 | 0 | 0 | 90_ | SO01.23_9_ | SO01.23_ | 0 | 0 | 0 | 0 | 0 | 0 | 0 |  | 90 | 21 | HZS - uvedení VZT zařízení do provozu,Vyregulování vzduchotechnických zařízení, seřízení množství vzduchu na koncových elementech a ventilátor.viz.PD
83 | SO01.23 | 900 RT4 | HZS - seznámení obsluhy s provozem a údržbou VZT zařízení |  | h | 4 | 0 | 21 | 0 | 0 | 0 | 0 | 0 | 0 | RTS II / 2024 | 0 |  | 0 | 0 | 0 | 0 | 0 | 0 | 0 | SO01.23 | 0 | 0 | 0 | 21 | 0 | 0 | 1 |  |  |  | 0 | 0 | 0 | 90_ | SO01.23_9_ | SO01.23_ | 0 | 0 | 0 | 0 | 0 | 0 | 0 |  | 90 | 21 | HZS - seznámení obsluhy s provozem a údržbou VZT zařízení
84 | SO01.23 | 220890084R00 | Dokumentace skutečného provedení stavby (3 paré) a v el.mediu i neuvedené v položkách objektů |  | h | 8 | 0 | 21 | 0 | 0 | 0 | 0 | 0 | 0 | RTS II / 2024 | 0 |  | 0 | 0 | 0 | 0 | 0 | 0 | 0 | SO01.23 | 0 | 0 | 0 | 21 | 0 | 0 | 2 |  |  |  | 0 | 0 | 0 | 90_ | SO01.23_9_ | SO01.23_ | 0 | 0 | 0 | 0 | 0 | 0 | 0 |  | 90 | 21 | Dokumentace skutečného provedení stavby (3 paré) a v el.mediu i neuvedené v položkách objektů
85 | SO01.23 | 220890084R00 | Foto-dokumentace skutečného provedení neuvedené v položkách objektů |  | h | 1 | 0 | 21 | 0 | 0 | 0 | 0 | 0 | 0 | RTS II / 2024 | 0 |  | 0 | 0 | 0 | 0 | 0 | 0 | 0 | SO01.23 | 0 | 0 | 0 | 21 | 0 | 0 | 2 |  |  |  | 0 | 0 | 0 | 90_ | SO01.23_9_ | SO01.23_ | 0 | 0 | 0 | 0 | 0 | 0 | 0 |  | 90 | 21 | Foto-dokumentace skutečného provedení neuvedené v položkách objektů
86 | SO01.23 | 220890084R00 | Dílenská montážní dokumentace |  | h | 10 | 0 | 21 | 0 | 0 | 0 | 0 | 0 | 0 | RTS II / 2024 | 0 |  | 0 | 0 | 0 | 0 | 0 | 0 | 0 | SO01.23 | 0 | 0 | 0 | 21 | 0 | 0 | 2 |  |  |  | 0 | 0 | 0 | 90_ | SO01.23_9_ | SO01.23_ | 0 | 0 | 0 | 0 | 0 | 0 | 0 |  | 90 | 21 | Dílenská montážní dokumentace
| SO01.23 | H72 | Zdravotně technické instalace | [5 empty] | 0 | 0 | 0 | 0 |  | 0 | [10 empty] | SO01.23 | [7 empty] | 0 | 0 | 0
87 | SO01.23 | 998728101R00 | Přesun hmot pro vzduchotechniku, výšky do 6 m |  | t | 0.668 | 0 | 21 | 0 | 0 | 0 | 0 | 0 | 0 | RTS II / 2024 | 0 |  | 0 | 0 | 0 | 0 | 0 | 0 | 0 | SO01.23 | 0 | 0 | 0 | 21 | 0 | 0 | 5 |  |  |  | 0 | 0 | 0 | H72_ | SO01.23_9_ | SO01.23_ | 0 | 0 | 0 | 0 | 0 | 0 | 0 |  |  | 21 | Přesun hmot pro vzduchotechniku, výšky do 6 m
| SO01.23 | 61 | Úprava povrchů vnitřní | [5 empty] | 0 | 0 | 0 | 0 |  | 0.1422 | [10 empty] | SO01.23 | [7 empty] | 0 | 0 | 0
88 | SO01.23 | 941955002R00 | Lešení lehké pomocné, výška podlahy do 1,9 m_vnitřní |  | m2 | 90 | 0 | 21 | 0 | 0 | 0 | 0 | 0.00158 | 0.1422 | RTS I / 2024 | 0 |  | 0 | 0 | 0 | 0 | 0 | 0 | 0 | SO01.23 | 0 | 0 | 0 | 21 | 0 | 0 | 1 |  |  |  | 0 | 0 | 0 | 61_ | SO01.23_6_ | SO01.23_ | 0 | 0 | 0 | 0.1422 | 0 | 0 | 0 |  | 61 | 21 | Lešení lehké pomocné, výška podlahy do 1,9 m_vnitřní
| SO01.23 | 97 | Prorážení otvorů a ostatní bourací práce | [5 empty] | 0 | 0 | 0 | 0 |  | 0.59537 | [10 empty] | SO01.23 | [7 empty] | 0 | 0 | 0
89 | SO01.23 | 971033231R00 | Vybourání otv. zeď cihel. 0,0225 m2, tl. 15cm, MVC |  | kus | 4 | 0 | 21 | 0 | 0 | 0 | 0 | 0.004 | 0.016 | RTS II / 2024 | 0 |  | 0 | 0 | 0 | 0 | 0 | 0 | 0 | SO01.23 | 0 | 0 | 0 | 21 | 0 | 0 | 1 |  |  |  | 0 | 0 | 0 | 97_ | SO01.23_9_ | SO01.23_ | 0 | 0 | 0 | 0.016 | 0 | 0 | 0 |  | 97 | 21 | Vybourání otv. zeď cihel. 0,0225 m2, tl. 15cm, MVC
90 | SO01.23 | 971033331R00 | Vybourání otv. zeď cihel. pl.0,09 m2, tl.15cm, MVC |  | kus | 7 | 0 | 21 | 0 | 0 | 0 | 0 | 0.02534 | 0.17738 | RTS II / 2024 | 0 |  | 0 | 0 | 0 | 0 | 0 | 0 | 0 | SO01.23 | 0 | 0 | 0 | 21 | 0 | 0 | 1 |  |  |  | 0 | 0 | 0 | 97_ | SO01.23_9_ | SO01.23_ | 0 | 0 | 0 | 0.17738 | 0 | 0 | 0 |  | 97 | 21 | Vybourání otv. zeď cihel. pl.0,09 m2, tl.15cm, MVC
91 | SO01.23 | 971033351R00 | Vybourání otv. zeď cihel. pl.0,09 m2, tl.45cm, MVC |  | kus | 5 | 0 | 21 | 0 | 0 | 0 | 0 | 0.07533 | 0.37665 | RTS II / 2024 | 0 |  | 0 | 0 | 0 | 0 | 0 | 0 | 0 | SO01.23 | 0 | 0 | 0 | 21 | 0 | 0 | 1 |  |  |  | 0 | 0 | 0 | 97_ | SO01.23_9_ | SO01.23_ | 0 | 0 | 0 | 0.37665 | 0 | 0 | 0 |  | 97 | 21 | Vybourání otv. zeď cihel. pl.0,09 m2, tl.45cm, MVC
92 | SO01.23 | 971033331R00 | Vybourání otv. zeď cihel. pl.0,09 m2, tl.15cm, MVC |  | kus | 1 | 0 | 21 | 0 | 0 | 0 | 0 | 0.02534 | 0.02534 | RTS II / 2024 | 0 |  | 0 | 0 | 0 | 0 | 0 | 0 | 0 | SO01.23 | 0 | 0 | 0 | 21 | 0 | 0 | 1 |  |  |  | 0 | 0 | 0 | 97_ | SO01.23_9_ | SO01.23_ | 0 | 0 | 0 | 0.02534 | 0 | 0 | 0 |  | 97 | 21 | Vybourání otv. zeď cihel. pl.0,09 m2, tl.15cm, MVC
| SO01.23 | S | Přesuny sutí | [5 empty] | 0 | 0 | 0 | 0 |  | 0 | [10 empty] | SO01.23 | [7 empty] | 0 | 0 | 0
93 | SO01.23 | 979082111R00 | Vnitrostaveništní doprava suti do 10 m |  | t | 0.745 | 0 | 21 | 0 | 0 | 0 | 0 | 0 | 0 | RTS II / 2024 | 0 |  | 0 | 0 | 0 | 0 | 0 | 0 | 0 | SO01.23 | 0 | 0 | 0 | 21 | 0 | 0 | 5 |  |  |  | 0 | 0 | 0 | S_ | SO01.23_9_ | SO01.23_ | 0 | 0 | 0 | 0 | 0 | 0 | 0 |  |  | 21 | Vnitrostaveništní doprava suti do 10 m
94 | SO01.23 | 979082121R00 | Příplatek k vnitrost. dopravě suti za dalších 5 m |  | t | 2.235 | 0 | 21 | 0 | 0 | 0 | 0 | 0 | 0 | RTS II / 2024 | 0 |  | 0 | 0 | 0 | 0 | 0 | 0 | 0 | SO01.23 | 0 | 0 | 0 | 21 | 0 | 0 | 5 |  |  |  | 0 | 0 | 0 | S_ | SO01.23_9_ | SO01.23_ | 0 | 0 | 0 | 0 | 0 | 0 | 0 |  |  | 21 | Příplatek k vnitrost. dopravě suti za dalších 5 m
95 | SO01.23 | 979094111R00 | Nakládání nebo překládání vybouraných hmot |  | t | 0.745 | 0 | 21 | 0 | 0 | 0 | 0 | 0 | 0 | RTS II / 2024 | 0 |  | 0 | 0 | 0 | 0 | 0 | 0 | 0 | SO01.23 | 0 | 0 | 0 | 21 | 0 | 0 | 5 |  |  |  | 0 | 0 | 0 | S_ | SO01.23_9_ | SO01.23_ | 0 | 0 | 0 | 0 | 0 | 0 | 0 |  |  | 21 | Nakládání nebo překládání vybouraných hmot
96 | SO01.23 | 979081111R00 | Odvoz suti a vybour. hmot na skládku do 1 km |  | t | 0.745 | 0 | 21 | 0 | 0 | 0 | 0 | 0 | 0 | RTS II / 2024 | 0 |  | 0 | 0 | 0 | 0 | 0 | 0 | 0 | SO01.23 | 0 | 0 | 0 | 21 | 0 | 0 | 5 |  |  |  | 0 | 0 | 0 | S_ | SO01.23_9_ | SO01.23_ | 0 | 0 | 0 | 0 | 0 | 0 | 0 |  |  | 21 | Odvoz suti a vybour. hmot na skládku do 1 km
97 | SO01.23 | 979081121R00 | Příplatek k odvozu za každý další 1 km(bude dle skutečné vz.skládky nebo recyklační linky) |  | t | 26.075 | 0 | 21 | 0 | 0 | 0 | 0 | 0 | 0 | RTS II / 2024 | 0 |  | 0 | 0 | 0 | 0 | 0 | 0 | 0 | SO01.23 | 0 | 0 | 0 | 21 | 0 | 0 | 5 |  |  |  | 0 | 0 | 0 | S_ | SO01.23_9_ | SO01.23_ | 0 | 0 | 0 | 0 | 0 | 0 | 0 |  |  | 21 | Příplatek k odvozu za každý další 1 km(bude dle skutečné vz.skládky nebo recyklační linky)
98 | SO01.23 | 979990191R00 | Poplatek za uložení suti - plastové výrobky |  | t | 0.15 | 0 | 21 | 0 | 0 | 0 | 0 | 0 | 0 | RTS II / 2024 | 0 |  | 0 | 0 | 0 | 0 | 0 | 0 | 0 | SO01.23 | 0 | 0 | 0 | 21 | 0 | 0 | 5 |  |  |  | 0 | 0 | 0 | S_ | SO01.23_9_ | SO01.23_ | 0 | 0 | 0 | 0 | 0 | 0 | 0 |  |  | 21 | Poplatek za uložení suti - plastové výrobky
99 | SO01.23 | 979999997R00 | Poplatek za recyklaci směsi suti betonu, cihel, tašek a keram.výrobků, kusovost do 1600 cm2 |  | t | 0.521 | 0 | 21 | 0 | 0 | 0 | 0 | 0 | 0 | RTS II / 2024 | 0 |  | 0 | 0 | 0 | 0 | 0 | 0 | 0 | SO01.23 | 0 | 0 | 0 | 21 | 0 | 0 | 5 |  |  |  | 0 | 0 | 0 | S_ | SO01.23_9_ | SO01.23_ | 0 | 0 | 0 | 0 | 0 | 0 | 0 |  |  | 21 | Poplatek za recyklaci směsi suti betonu, cihel, tašek a keram.výrobků, kusovost do 1600 cm2
100 | SO01.23 | 979999998R00 | Poplatek za ukládku suť do 5 % příměsí |  | t | 0.074 | 0 | 21 | 0 | 0 | 0 | 0 | 0 | 0 | RTS II / 2024 | 0 |  | 0 | 0 | 0 | 0 | 0 | 0 | 0 | SO01.23 | 0 | 0 | 0 | 21 | 0 | 0 | 5 |  |  |  | 0 | 0 | 0 | S_ | SO01.23_9_ | SO01.23_ | 0 | 0 | 0 | 0 | 0 | 0 | 0 |  |  | 21 | Poplatek za ukládku suť do 5 % příměsí
[9 empty] | Celkem: |  | 0 | 0

## Výkaz výměr (SO01.23)
Výkaz výměr (SO01.23 - Vzduchotechnika)
Název stavby: |  | FOTBALOVÁ HŘIŠTĚ VLACHOVICKÁ, NOVÉ MĚSTO NA MORAVĚ 1 ETAPA |  | Objednatel: | MĚSTO NOVÉ MĚSTO NA MORAVĚ VRATISLAVOVO NÁM. 103, 592 31 NOVÉ MĚSTO NA MORAVĚ
Druh stavby: |  | NOVOSTAVBA 1 ETAPY |  | Projektant: | Gremis, s.r.o., Jihlavská 230, 594 01 Velké Meziřičí
Lokalita: |  | NOVÉ MĚSTO NA MORAVĚ |  | Zhotovitel:
Zpracoval: |  | Bohuslav Hemala |  | Zpracováno dne: | 11.12.2024
Č | Objekt | Kód | Zkrácený popis |  | MJ | Množství | Potřebné množství
| N | 709VD | VZT_Zařízení č. 9 - Větrání prostor šaten, sprch a WC č. 2.1.01 až 2.1.05
| N | 728VD | Zařízení č. 10 - Větrání prostor WC spávce a úklidu č. 2.1.07
| N | 72 | Zařízení č. 11 - Větrání prostor skladu, technické místnosti, dílny a garáže č. 2.1.0
| N | M22 | Montáže sdělovací a zabezpečovací techniky
| N | 90 | Hodinové zúčtovací sazby (HZS)
| N | H72 | Zdravotně technické instalace
| N | 61 | Úprava povrchů vnitřní
| N | 97 | Prorážení otvorů a ostatní bourací práce
| N | S | Přesuny sutí
1 | SO01.23 | 728416223R00 | Zařízení 9.1+9.1a_Montáž větrací jednotky s rekuperací, centrální, průtok vzduchu do 1000 m3/hod,včetně venkovní jednotky viz.PD |  | kus | 1 | 0
|  |  | 1 |  |  | 1
2 | SO01.23 | 429501063_Z9 | Z9.1+9.1a_Vnitř.ivenk.,větrací,vzt jednotka s rekup.tepla,filtrací, el.dohřevem a přímým chlazením,vč. příslušenství a MaR_podrobněji viz.popisy a.PD |  | kus | 1 | 0
|  |  | 1 |  |  | 1
3 | SO01.23 | 222611411R00 | Montáž komunikačních zařízení viz.PD |  | kus | 1 | 0
|  |  | 1 |  |  | 1
4 | SO01.23 | 4052010_Z9 | Komunikační modul pro venkovní jednotku - Ovládání inverteru typ viz.PD |  | kus | 1 | 0
|  |  | 1 |  |  | 1
5 | SO01.23 | 728312123R00 | Montáž tlumiče kruhového do d 300 mm |  | kus | 1 | 0
|  |  | 1 |  |  | 1
6 | SO01.23 | 42973512.A_Z9.2 | Z9.2_Kruhový tlumič hluku s děrovaným plechem, pr.250, l=900.0, tl.iz.50mm (útlum od 63Hz - 1,3,9,19,38,19,11,9 dB). viz.PD |  | kus | 1 | 0
|  |  | 1 |  |  | 1
7 | SO01.23 | 728312123R00 | Montáž tlumiče kruhového do d 300 mm |  | kus | 1 | 0
|  |  | 1 |  |  | 1
8 | SO01.23 | 42973512.A_Z9.3 | Z9.3_Kruhový tlumič hluku s děrovaným plechem, pr.250, l=1200.0, tl.iz.50mm (útlum od 63Hz - 2,4,11,24,50,24,13,11 dB). viz.PD |  | kus | 1 | 0
|  |  | 1 |  |  | 1
9 | SO01.23 | 728413522R00 | Montáž talířového ventilu kruhového do d 200 mm |  | kus | 12 | 0
|  |  | 12 |  |  | 12
10 | SO01.23 | 4297266262 | Ventil talířový přívodní plastový 125 viz:PD |  | kus | 12 | 0
|  |  | 12 |  |  | 12
11 | SO01.23 | 728413522R00 | Montáž talířového ventilu kruhového do d 200 mm |  | kus | 4 | 0
|  |  | 4 |  |  | 4
12 | SO01.23 | 4297266252 | Ventil talířový odvodní plastový 125 viz.PD |  | kus | 4 | 0
|  |  | 4 |  |  | 4
13 | SO01.23 | 728413522R00 | Montáž talířového ventilu kruhového do d 200 mm |  | kus | 3 | 0
|  |  | 3 |  |  | 3
14 | SO01.23 | 4297266254 | Ventil talířový odvodní plastový 200_viz.PD |  | kus | 3 | 0
|  |  | 3 |  |  | 3
15 | SO01.23 | 728212713R00 | Montáž střišky nebo hlavice do plechového kruhového potrubí do d 300 mm |  | kus | 1 | 0
|  |  | 1 |  |  | 1
16 | SO01.23 | 42972151 | Střešní ventilační hlavice pr. 250 mm viz.PD |  | kus | 1 | 0
|  |  | 1 |  |  | 1
17 | SO01.23 | 728112112R00 | Montáž potrubí plechového kruhového do d 200 mm |  | m | 19 | 0
|  |  | 19 |  |  | 19
18 | SO01.23 | 42981184 | VZT potrubí_spirálně vynutá roura d 160, délka 1 m viz.PD |  | m | 20.71 | 0
|  |  | 19 |  |  | 19
|  |  | ;ztratné 9%; 1,71 |  |  | 1.71
19 | SO01.23 | 141 R00_9 | Příplatek ke tvarovce_ vzt potrubí, z oc. plechu pozink., skupiny I, vč.tvarovek - do průměru 160/40% viz.PD |  | m | 19 | 0
|  |  | 19 |  |  | 19
20 | SO01.23 | 728112113R00 | Montáž potrubí plechového kruhového do d 300 mm viz.PD |  | m | 41 | 0
|  |  | 41 |  |  | 41
21 | SO01.23 | 141 R00_910 | Příplatek ke tvarovce_ vzt potrubí, z oc. plechu pozink., skupiny I, vč.tvarovek - do průměru 250/40% viz.PD |  | m | 41 | 0
|  |  | 41 |  |  | 41
22 | SO01.23 | 42981188 | VZT potrubí_spirálně vynutá roura d 250, délka 1 m viz:PD |  | m | 44.69 | 0
|  |  | 41 |  |  | 41
|  |  | ;ztratné 9%; 3,69 |  |  | 3.69
23 | SO01.23 | 222611451R00 | Montáž ostatních zařízení_montáž chladícího potrubí a pod. |  | hod | 12 | 0
|  |  | 12 |  |  | 12
24 | SO01.23 | 19631826 | Potrubí měděné předizolované 9,52x6,35,Chladivové potrubí izolované 9,52x6,35 vč. komunikačního kabelu a chladiva viz.PD |  | m | 13.2 | 0
|  |  | 12 |  |  | 12
|  |  | ;ztratné 10%; 1,2 |  |  | 1.2
25 | SO01.23 | 713421221R00 | Montáž tepelné izolace VZT potrubí ,včetně armatur , pásy s AL samolepící, 1 vrstvá |  | m2 | 6 | 0
|  |  | 6 |  |  | 6
26 | SO01.23 | 27244757 | Pás izolační kaučukový AL tl. 32 mm_Kaučuková samolepící izolace tl. 30 mm s Al folií (pro kruh.potrubí e1, i2) viz.PD |  | m2 | 6.6 | 0
|  |  | 6 |  |  | 6
|  |  | ;ztratné 10%; 0,6 |  |  | 0.6
27 | SO01.23 | 713421221R00 | Montáž tepelné izolace VZT potrubí ,včetně armatur , pásy s AL samolepící, 1 vrstvá |  | m2 | 3 | 0
|  |  | 3 |  |  | 3
28 | SO01.23 | 27244756 | Pás izolační kaučukový AL tl. 25 mm_Kaučuková samolepící izolace tl. 20 mm s Al folií (pro kruh.potrubí e2, i1) viz.PD |  | m2 | 3.3 | 0
|  |  | 3 |  |  | 3
|  |  | ;ztratné 10%; 0,3 |  |  | 0.3
29 | SO01.23 | 210010755RT2 | D+M_Instalační plastová elektrokrabice s DIN lištou pro komunikační modul viz.PD |  | kus | 1 | 0
|  |  | 1 |  |  | 1
30 | SO01.23 | 767995102R00 | Výroba a montáž kov. atypických konstr. do 10 kg |  | kg | 22 | 0
|  |  | 22 |  |  | 22
31 | SO01.23 | 55399994_9.16 | Doplňkové oc.pozink. profily pod kondenzační jednotku na podstavec připravený stavbou viz.PD |  | kg | 22 | 0
|  |  | 20 |  |  | 20
|  |  | ;ztratné 10%; 2 |  |  | 2
32 | SO01.23 | 900 R24 | Kompletní prokabelování MaR vzt jednotky, včetně el.žlabů a kabeláže dle schema zapojení vzt, včetně propojení řídící jednotky s kond.j., čidla viz.PD |  | h | 12 | 0
|  |  | 12 |  |  | 12
33 | SO01.23 | 141 R00_917 | Dodávka_ prokabelování MaR vzt jednotky, včetně el.žlabů a kabeláže dle schema zapojení vzt, včetně propojení řídící jednotky s kond.j., čidla viz.PD |  | sada | 1 | 0
|  |  | 1 |  |  | 1
34 | SO01.23 | 767995101R00 | Výroba a montáž_ Spojovací, těsnící, nosný a kotvící materiál pro zavěšení potrubí, tlumičů apod. viz.PD |  | kg | 57 | 0
|  |  | 57 |  |  | 57
35 | SO01.23 | 55399994_9 | Kotvící a zavěšovací a pod.materiál min.Pz úprava viz.PD |  | kg | 49.5 | 0
|  |  | 45 |  |  | 45
|  |  | ;ztratné 10%; 4,5 |  |  | 4.5
36 | SO01.23 | 55399993 | Konstrukce ocelová-Spojovací materiál viz.PD |  | kg | 6.48 | 0
|  |  | 6 |  |  | 6
|  |  | ;ztratné 8%; 0,48 |  |  | 0.48
37 | SO01.23 | 23153010 | Ostatní těsnící materiál viz.PD |  | kg | 6.6 | 0
|  |  | 6 |  |  | 6
|  |  | ;ztratné 10%; 0,6 |  |  | 0.6
38 | SO01.23 | 728112111R00 | Montáž potrubí plechového kruhového do d 100 mm |  | m | 2 | 0
|  |  | 2 |  |  | 2
39 | SO01.23 | 42981709_9 | Potrubí vzduchotechnické d 110 mm_chránička přetočení nad střechou _smanžetam i pro parotěs a asfl.krytinu viz.PD |  | m | 2 | 0
|  |  | 2 |  |  | 2
40 | SO01.23 | 712348104RT3 | Prostup pro kabely s manžetou z asfaltového pásu ,průměr prostupu 110 mm viz.PD |  | kus | 1 | 0
|  |  | 1 |  |  | 1
41 | SO01.23 | 712348105RT3 | Prostup parozábranou s manžetou z asfaltového pásu,průměr prostupu 110 mm viz.PD |  | kus | 1 | 0
|  |  | 1 |  |  | 1
42 | SO01.23 | 220060411R00 | Utěsnění otvoru D 110mm z plast. hmot, tlakové _hránička potrubí k venkovní VZT jednotce s kabelem pro ovládání a pod.viz.PD |  | kus | 2 | 0
|  |  | 2 |  |  | 2
43 | SO01.23 | 222611215R00 | Montáž zapojení koncových kontaktů, pohonů, protipožárních klapek, apod. |  | kus | 2 | 0
|  |  | 2 |  |  | 2
44 | SO01.23 | 42971273 | Klapka požární kruhová d 250 mm |  | kus | 2 | 0
|  |  | 2 |  |  | 2
45 | SO01.23 | 728211214R00 | Montáž přechodu plechového čtyřhranného do 0,13 m2 |  | kus | 2 | 0
|  |  | 2 |  |  | 2
46 | SO01.23 | 42982139_113 | Oc.pozink. potrubí, sk.I - čtyřhran-kruh 350x200-pr.250/ l=200 mm viz.PD |  | m2 | 2 | 0
|  |  | 2 |  |  | 2
47 | SO01.23 | 728614512R00 | Mtž ventilátoru nízkotl. do d 200 mm |  | kus | 1 | 0
|  |  | 1 |  |  | 1
48 | SO01.23 | 429148051 | Radiální potrubní ventilátor s dozadu zahnutými lopatkami a kul.ložisky - pro potrubí prům.100 mm, 110 m3/h při 90 Pa ,230V, 61W, 0,4A, hm.4 kg viz:PD |  | kus | 1 | 0
|  |  | 1 |  |  | 1
49 | SO01.23 | 728212511R00 | Montáž spojky plechové kruhové do d 100 mm |  | kus | 1 | 0
|  |  | 1 |  |  | 1
50 | SO01.23 | 429853059_10 | Spojovací manžeta VBM 100 viz.PD |  | kus | 1 | 0
|  |  | 1 |  |  | 1
51 | SO01.23 | 728212411R00 | Montáž klapky plechové kruhové do d 100 mm |  | kus | 1 | 0
|  |  | 1 |  |  | 1
52 | SO01.23 | 429853255 | Klapka zpětná těsná 100 viz.PD |  | kus | 1 | 0
|  |  | 1 |  |  | 1
53 | SO01.23 | 728312121R00 | Montáž tlumiče kruhového do d 100 mm |  | kus | 1 | 0
|  |  | 1 |  |  | 1
54 | SO01.23 | 28651021_10 | Kruhový tlumič hluku prům. 100 mm / l=900 mm, tl.iz. 50 mm (útlum od 125Hz - 10,17,34,50,50,49,28 dB) viz.PD |  | kus | 1 | 0
|  |  | 1 |  |  | 1
55 | SO01.23 | 728413521R00 | Montáž talířového ventilu kruhového do d 100 mm |  | kus | 2 | 0
|  |  | 2 |  |  | 2
56 | SO01.23 | 4297266052 | Ventil talířový odvodní plastový 100 viz.PD |  | kus | 2 | 0
|  |  | 2 |  |  | 2
57 | SO01.23 | 728112111R00 | Montáž potrubí plechového kruhového do d 100 mm |  | m | 6 | 0
|  |  | 6 |  |  | 6
58 | SO01.23 | 42981304 | Potrubí vzduchotechnické z pozinkovaného plechu d 100 mm viz.PD |  | m | 6 | 0
|  |  | 6 |  |  | 6
59 | SO01.23 | 141 R00_105 | Příplatek ke tvarovce_ vzt potrubí, z oc. plechu pozink., skupiny I, vč.tvarovek - do průměru 100/ 30% tvarovek viz.PD |  | m | 6 | 0
|  |  | 6 |  |  | 6
60 | SO01.23 | 713421221R00 | Montáž tepelné izolace VZT potrubí ,včetně armatur , pásy s AL samolepící, 1 vrstvá |  | m2 | 1 | 0
|  |  | 1 |  |  | 1
61 | SO01.23 | 27244756 | Pás izolační kaučukový AL tl. 25 mm_Kaučuková samolepící izolace tl. 20 mm s Al folií (pro kruh.potrubí e2, i1) viz.PD |  | m2 | 1.1 | 0
|  |  | 1 |  |  | 1
|  |  | ;ztratné 10%; 0,1 |  |  | 0.1
62 | SO01.23 | 767995101R00 | Výroba a montáž_ Spojovací, těsnící, nosný a kotvící materiál pro zavěšení potrubí, tlumičů apod. viz.PD |  | kg | 3 | 0
|  |  | 3 |  |  | 3
63 | SO01.23 | 55399994_10 | Kotvící a zavěšovací a pod.materiál min.Pz úprava viz.PD |  | kg | 2.2 | 0
|  |  | 2 |  |  | 2
|  |  | ;ztratné 10%; 0,2 |  |  | 0.2
64 | SO01.23 | 55399993 | Konstrukce ocelová-Spojovací materiál viz.PD |  | kg | 0.55 | 0
|  |  | 0,5 |  |  | 0.5
|  |  | ;ztratné 10%; 0,05 |  |  | 0.05
65 | SO01.23 | 23153010 | Ostatní těsnící materiál viz.PD |  | kg | 0.55 | 0
|  |  | 0,5 |  |  | 0.5
|  |  | ;ztratné 10%; 0,05 |  |  | 0.05
66 | SO01.23 | 728415121R00 | Montáž mřížky větrací nebo ventilační do d 100 mm |  | kus | 1 | 0
|  |  | 1 |  |  | 1
67 | SO01.23 | 429727830 | Mřížka kruhová se síťkou průměr 100 mm viz.PD |  | kus | 1 | 0
|  |  | 1 |  |  | 1
68 | SO01.23 | 728614512R00 | Mtž ventilátoru nízkotl. do d 200 mm |  | kus | 4 | 0
|  |  | 4 |  |  | 4
69 | SO01.23 | 429148051_11 | Malý axiální nástěnný ventilátor DN150, se zpětnou klapkou, Údaje elektro: 230V/50Hz, max.příkon 29W, hmotnost 1,25 kg, 150 m3/ při 35 Pa viz:PD |  | kus | 4 | 0
|  |  | 4 |  |  | 4
70 | SO01.23 | 728415122R00 | Montáž mřížky větrací nebo ventilační do d 200 mm |  | kus | 4 | 0
|  |  | 4 |  |  | 4
71 | SO01.23 | 429727832 | Mřížka kruhová se síťkou průměr 150 mm viz.PD |  | kus | 4 | 0
|  |  | 4 |  |  | 4
72 | SO01.23 | 728112112R00 | Montáž potrubí plechového kruhového do d 200 mm |  | m | 6 | 0
|  |  | 6 |  |  | 6
73 | SO01.23 | 42981184 | VZT potrubí_spirálně vynutá roura d 160, délka 1 m viz.PD |  | m | 6.54 | 0
|  |  | 6 |  |  | 6
|  |  | ;ztratné 9%; 0,54 |  |  | 0.54
74 | SO01.23 | 767995101R00 | Výroba a montáž_ Spojovací, těsnící, nosný a kotvící materiál pro zavěšení potrubí, tlumičů apod. viz.PD |  | kg | 2 | 0
|  |  | 2 |  |  | 2
75 | SO01.23 | 55399994_10 | Kotvící a zavěšovací a pod.materiál min.Pz úprava viz.PD |  | kg | 1.32 | 0
|  |  | 1,2 |  |  | 1.2
|  |  | ;ztratné 10%; 0,12 |  |  | 0.12
76 | SO01.23 | 55399993 | Konstrukce ocelová-Spojovací materiál viz.PD |  | kg | 0.44 | 0
|  |  | 0,4 |  |  | 0.4
|  |  | ;ztratné 10%; 0,04 |  |  | 0.04
77 | SO01.23 | 23153010 | Ostatní těsnící materiál viz.PD |  | kg | 0.44 | 0
|  |  | 0,4 |  |  | 0.4
|  |  | ;ztratné 10%; 0,04 |  |  | 0.04
78 | SO01.23 | 222611451R00 | Montáž ostatních zařízení_propojení el.silové VZT zařízení s pod. |  | hod | 10 | 0
|  |  | 10 |  |  | 10
79 | SO01.23 | 909 R00 | Hzs-zednické výpomoci neuvedené v položkách a úpravy povrchů_ zapravení konstrukcí po prostupech zdivem a stropem a pod. |  | h | 20 | 0
|  |  | 20 |  |  | 20
80 | SO01.23 | 909 R00 | Náklady na úpravu a přizpůsobení vzducho -technického potrubí na stavbě |  | h | 10 | 0
|  |  | 10 |  |  | 10
81 | SO01.23 | 904 R01 | Komplexni vyzkouseni |  | h | 10 | 0
|  |  | 10 |  |  | 10
82 | SO01.23 | 900 RT4 | HZS - uvedení VZT zařízení do provozu,Vyregulování vzduchotechnických zařízení, seřízení množství vzduchu na koncových elementech a ventilátor.viz.PD |  | h | 10 | 0
|  |  | 10 |  |  | 10
83 | SO01.23 | 900 RT4 | HZS - seznámení obsluhy s provozem a údržbou VZT zařízení |  | h | 4 | 0
|  |  | 4 |  |  | 4
84 | SO01.23 | 220890084R00 | Dokumentace skutečného provedení stavby (3 paré) a v el.mediu i neuvedené v položkách objektů |  | h | 8 | 0
|  |  | 8 |  |  | 8
85 | SO01.23 | 220890084R00 | Foto-dokumentace skutečného provedení neuvedené v položkách objektů |  | h | 1 | 0
|  |  | 1 |  |  | 1
86 | SO01.23 | 220890084R00 | Dílenská montážní dokumentace |  | h | 10 | 0
|  |  | 10 |  |  | 10
87 | SO01.23 | 998728101R00 | Přesun hmot pro vzduchotechniku, výšky do 6 m |  | t | 0.668 | 0
|  |  | 1,2639-0,5954 |  |  | 0.668
88 | SO01.23 | 941955002R00 | Lešení lehké pomocné, výška podlahy do 1,9 m_vnitřní |  | m2 | 90 | 0
|  |  | (6,5*4+12+3*3+1*6+3+4)*1,5 |  |  | 90
89 | SO01.23 | 971033231R00 | Vybourání otv. zeď cihel. 0,0225 m2, tl. 15cm, MVC |  | kus | 4 | 0
|  |  | 3+1 |  |  | 4
90 | SO01.23 | 971033331R00 | Vybourání otv. zeď cihel. pl.0,09 m2, tl.15cm, MVC |  | kus | 7 | 0
|  |  | 3+1+2+1 |  |  | 7
91 | SO01.23 | 971033351R00 | Vybourání otv. zeď cihel. pl.0,09 m2, tl.45cm, MVC |  | kus | 5 | 0
|  |  | 4 |  |  | 4
|  |  | 1 | pro skříň |  | 1
92 | SO01.23 | 971033331R00 | Vybourání otv. zeď cihel. pl.0,09 m2, tl.15cm, MVC |  | kus | 1 | 0
|  |  | 1 |  |  | 1
93 | SO01.23 | 979082111R00 | Vnitrostaveništní doprava suti do 10 m |  | t | 0.745 | 0
|  |  | 0,15+0,5954 |  |  | 0.745
94 | SO01.23 | 979082121R00 | Příplatek k vnitrost. dopravě suti za dalších 5 m |  | t | 2.235 | 0
|  |  | 0,745*3 |  |  | 2.235
95 | SO01.23 | 979094111R00 | Nakládání nebo překládání vybouraných hmot |  | t | 0.745 | 0
|  |  | 0,745 |  |  | 0.745
96 | SO01.23 | 979081111R00 | Odvoz suti a vybour. hmot na skládku do 1 km |  | t | 0.745 | 0
|  |  | 0,745 |  |  | 0.745
97 | SO01.23 | 979081121R00 | Příplatek k odvozu za každý další 1 km(bude dle skutečné vz.skládky nebo recyklační linky) |  | t | 26.075 | 0
|  |  | 0,745*35 |  |  | 26.075
98 | SO01.23 | 979990191R00 | Poplatek za uložení suti - plastové výrobky |  | t | 0.15 | 0
|  |  | 0,15 | obalovací materiál |  | 0.15
99 | SO01.23 | 979999997R00 | Poplatek za recyklaci směsi suti betonu, cihel, tašek a keram.výrobků, kusovost do 1600 cm2 |  | t | 0.521 | 0
|  |  | 0,745*0,7 |  |  | 0.521
100 | SO01.23 | 979999998R00 | Poplatek za ukládku suť do 5 % příměsí |  | t | 0.074 | 0
|  |  | 0,745-0,15-0,521 |  |  | 0.074

## Krycí list rozpočtu (SO01.24)
Krycí list rozpočtu (SO01.24 - Vytápění)
Název stavby: |  | FOTBALOVÁ HŘIŠTĚ VLACHOVICKÁ, NOVÉ MĚSTO NA MORAVĚ 1 ETAPA |  | Objednatel: | MĚSTO NOVÉ MĚSTO NA MORAVĚ VRATISLAVOVO NÁM. 103, 592 31 NOVÉ MĚSTO NA MORAVĚ |  | IČO/DIČ: | 00294900/
Druh stavby: |  | NOVOSTAVBA 1 ETAPY |  | Projektant: | Gremis, s.r.o., Jihlavská 230, 594 01 Velké Meziřičí |  | IČO/DIČ: | 15544551/CZ15544451
Lokalita: |  | NOVÉ MĚSTO NA MORAVĚ |  | Zhotovitel: |  |  | IČO/DIČ:
Začátek výstavby: |  | 11.12.2024 |  | Konec výstavby: |  |  | Položek: | 121
JKSO: |  | 8015911 |  | Zpracoval: | Bohuslav Hemala |  | Datum: | 11.12.2024
Rozpočtové náklady v Kč
A | Základní rozpočtové náklady |  | B | Doplňkové náklady |  | C | Náklady na umístění stavby (NUS)
HSV | Dodávky | 0 | Práce přesčas |  | 0 | Zařízení staveniště |  | 0
| Montáž | 0 | Bez pevné podl. |  | 0 | Mimostav. doprava |  | 0
PSV | Dodávky | 0 | Kulturní památka |  | 0 | Územní vlivy |  | 0
| Montáž | 0 |  |  |  | Provozní vlivy |  | 0
"M" | Dodávky | 0 |  |  |  | Ostatní |  | 0
| Montáž | 0 |  |  |  | NUS z rozpočtu |  | 0
Ostatní materiál |  | 0
Přesun hmot a sutí |  | 0
ZRN celkem |  | 0 | DN celkem |  | 0 | NUS celkem |  | 0
[6 empty] | VORN celkem |  | 0
Základ 0% |  | 0
Základ 12% |  | 0 | DPH 12% |  | 0 | Celkem bez DPH |  | 0
Základ 21% |  | 0 | DPH 21% |  | 0 | Celkem včetně DPH |  | 0
Projektant |  |  | Objednatel |  |  | Zhotovitel
Datum, razítko a podpis |  |  | Datum, razítko a podpis |  |  | Datum, razítko a podpis

## VORN objektu (SO01.24) (hidden)
Vedlejší a ostatní rozpočtové náklady (SO01.24 - Vytápění)
Název stavby: | FOTBALOVÁ HŘIŠTĚ VLACHOVICKÁ, NOVÉ MĚSTO NA MORAVĚ 1 ETAPA | Objednatel: | MĚSTO NOVÉ MĚSTO NA MORAVĚ VRATISLAVOVO NÁM. 103, 592 31 NOVÉ MĚSTO NA MORAVĚ |  | IČO/DIČ: | 00294900/
Druh stavby: | NOVOSTAVBA 1 ETAPY | Projektant: | Gremis, s.r.o., Jihlavská 230, 594 01 Velké Meziřičí |  | IČO/DIČ: | 15544551/CZ15544451
Lokalita: | NOVÉ MĚSTO NA MORAVĚ | Zhotovitel: |  |  | IČO/DIČ:
Začátek výstavby: | 11.12.2024 | Konec výstavby: |  |  | Položek: | 121
JKSO: | 8015911 | Zpracoval: | Bohuslav Hemala |  | Datum: | 11.12.2024
Vedlejší rozpočtové náklady VRN
Doplňkové náklady DN |  |  | Kč | % | Základna | Kč
Práce přesčas |  |  | 0 |  |  | 0
Bez pevné podl. |  |  | 0 |  |  | 0
Kulturní památka |  |  | 0 |  |  | 0
Celkem DN | [5 empty] | 0
Náklady na umístění stavby (NUS) |  |  | Kč | % | Základna | Kč
Zařízení staveniště |  |  | 0 |  |  | 0
Mimostav. doprava |  |  | 0 |  |  | 0
Územní vlivy |  |  | 0 |  |  | 0
Provozní vlivy |  |  | 0 |  |  | 0
Ostatní |  |  | 0 |  |  | 0
NUS z rozpočtu |  |  | 0 |  |  | 0
Celkem NUS | [5 empty] | 0
Celkem VRN |  |  | 0
Ostatní rozpočtové náklady ORN
Ostatní rozpočtové náklady (ORN) |  |  | Kč | % | Základna | Kč
|  |  | 0 |  |  | 0
Celkem ORN | [5 empty] | 0

## Stavební rozpočet (SO01.24)
Stavební rozpočet (SO01.24 - Vytápění) | [32 empty] | 0 | 0 | 0
Název stavby: |  | FOTBALOVÁ HŘIŠTĚ VLACHOVICKÁ, NOVÉ MĚSTO NA MORAVĚ 1 ETAPA |  | Doba výstavby: |  |  | Objednatel: | MĚSTO NOVÉ MĚSTO NA MORAVĚ VRATISLAVOVO NÁM. 103, 592 31 NOVÉ MĚSTO NA MORAVĚ
Druh stavby: |  | NOVOSTAVBA 1 ETAPY |  | Začátek výstavby: | 11.12.2024 |  | Projektant: | Gremis, s.r.o., Jihlavská 230, 594 01 Velké Meziřičí
Lokalita: |  | NOVÉ MĚSTO NA MORAVĚ |  | Konec výstavby: |  |  | Zhotovitel:
JKSO: |  | 8015911 |  | Zpracováno dne: | 11.12.2024 |  | Zpracoval: | Bohuslav Hemala
Č | Objekt | Kód | Zkrácený popis |  | MJ | Množství | Cena/MJ | Sazba DPH | Náklady (Kč) |  |  | Náklady (Kč) | Hmotnost (t) |  | Cenová | [33 empty] | ISWORK | GROUPCODE | VATTAX
|  |  | Rozměry |  |  |  | (Kč) |  | Dodávka | Montáž | Celkem | Celkem vč. DPH | Jednot. | Celkem | soustava | Přesuny | Typ skupiny | HSV mat | HSV prac | PSV mat | PSV prac | Mont mat | Mont prac | Ostatní mat. | [21 empty] | MAT | WORK | CELK
| SO01.24 |  | Vytápění | [5 empty] | 0 | 0 | 0 | 0 |  | 2.5629
| SO01.24 | 12 | Odkopávky a prokopávky | [5 empty] | 0 | 0 | 0 | 0 |  | 0 | [10 empty] | SO01.24 | [7 empty] | 0 | 0 | 0
1 | SO01.24 | 121101101R00 | Sejmutí ornice s přemístěním do 50 m |  | m3 | 273.6 | 0 | 21 | 0 | 0 | 0 | 0 | 0 | 0 | RTS II / 2024 | 0 |  | 0 | 0 | 0 | 0 | 0 | 0 | 0 | SO01.24 | 0 | 0 | 0 | 21 | 0 | 0 | 1 |  |  |  | 0 | 0 | 0 | 12_ | SO01.24_1_ | SO01.24_ | 0 | 0 | 0 | 0 | 0 | 0 | 0 |  | 12 | 21 | Sejmutí ornice s přemístěním do 50 m
| SO01.24 | 13 | Hloubené vykopávky | [5 empty] | 0 | 0 | 0 | 0 |  | 0 | [10 empty] | SO01.24 | [7 empty] | 0 | 0 | 0
2 | SO01.24 | 132201212R00 | Hloubení rýh š.do 200 cm hor.3 do 1000m3,STROJNĚ |  | m3 | 265.067 | 0 | 21 | 0 | 0 | 0 | 0 | 0 | 0 | RTS II / 2024 | 0 |  | 0 | 0 | 0 | 0 | 0 | 0 | 0 | SO01.24 | 0 | 0 | 0 | 21 | 0 | 0 | 1 |  |  |  | 0 | 0 | 0 | 13_ | SO01.24_1_ | SO01.24_ | 0 | 0 | 0 | 0 | 0 | 0 | 0 |  | 13 | 21 | Hloubení rýh š.do 200 cm hor.3 do 1000m3,STROJNĚ
3 | SO01.24 | 132201219R00 | Přípl.za lepivost,hloubení rýh 200cm,hor.3,STROJNĚ |  | m3 | 265.067 | 0 | 21 | 0 | 0 | 0 | 0 | 0 | 0 | RTS II / 2024 | 0 |  | 0 | 0 | 0 | 0 | 0 | 0 | 0 | SO01.24 | 0 | 0 | 0 | 21 | 0 | 0 | 1 |  |  |  | 0 | 0 | 0 | 13_ | SO01.24_1_ | SO01.24_ | 0 | 0 | 0 | 0 | 0 | 0 | 0 |  | 13 | 21 | Přípl.za lepivost,hloubení rýh 200cm,hor.3,STROJNĚ
4 | SO01.24 | 132301212R00 | Hloubení rýh š.do 200 cm hor.4 do 1000 m3, STROJNĚ |  | m3 | 192.381 | 0 | 21 | 0 | 0 | 0 | 0 | 0 | 0 | RTS II / 2024 | 0 |  | 0 | 0 | 0 | 0 | 0 | 0 | 0 | SO01.24 | 0 | 0 | 0 | 21 | 0 | 0 | 1 |  |  |  | 0 | 0 | 0 | 13_ | SO01.24_1_ | SO01.24_ | 0 | 0 | 0 | 0 | 0 | 0 | 0 |  | 13 | 21 | Hloubení rýh š.do 200 cm hor.4 do 1000 m3, STROJNĚ
5 | SO01.24 | 132301219R00 | Přípl.za lepivost,hloubení rýh 200cm,hor.4,STROJNĚ |  | m3 | 192.381 | 0 | 21 | 0 | 0 | 0 | 0 | 0 | 0 | RTS II / 2024 | 0 |  | 0 | 0 | 0 | 0 | 0 | 0 | 0 | SO01.24 | 0 | 0 | 0 | 21 | 0 | 0 | 1 |  |  |  | 0 | 0 | 0 | 13_ | SO01.24_1_ | SO01.24_ | 0 | 0 | 0 | 0 | 0 | 0 | 0 |  | 13 | 21 | Přípl.za lepivost,hloubení rýh 200cm,hor.4,STROJNĚ
6 | SO01.24 | 132401211R00 | Hloubení rýh šířky do 200 cm v hor.5, STROJNĚ |  | m3 | 38.476 | 0 | 21 | 0 | 0 | 0 | 0 | 0 | 0 | RTS II / 2024 | 0 |  | 0 | 0 | 0 | 0 | 0 | 0 | 0 | SO01.24 | 0 | 0 | 0 | 21 | 0 | 0 | 1 |  |  |  | 0 | 0 | 0 | 13_ | SO01.24_1_ | SO01.24_ | 0 | 0 | 0 | 0 | 0 | 0 | 0 |  | 13 | 21 | Hloubení rýh šířky do 200 cm v hor.5, STROJNĚ
| SO01.24 | 16 | Přemístění výkopku | [5 empty] | 0 | 0 | 0 | 0 |  | 0 | [10 empty] | SO01.24 | [7 empty] | 0 | 0 | 0
7 | SO01.24 | 171206111R00 | Uložení zemin do násypů předeps. tvarů s urovnáním -na skládku nebo meziskládku pro zpětné využití |  | m3 | 768.178 | 0 | 21 | 0 | 0 | 0 | 0 | 0 | 0 | RTS II / 2024 | 0 |  | 0 | 0 | 0 | 0 | 0 | 0 | 0 | SO01.24 | 0 | 0 | 0 | 21 | 0 | 0 | 1 |  |  |  | 0 | 0 | 0 | 16_ | SO01.24_1_ | SO01.24_ | 0 | 0 | 0 | 0 | 0 | 0 | 0 |  | 16 | 21 | Uložení zemin do násypů předeps. tvarů s urovnáním -na skládku nebo meziskládku pro zpětné využití
8 | SO01.24 | 162201101R00 | Vodorovné přemístění výkopku z hor.1-4 do 20 m |  | m3 | 457.448 | 0 | 21 | 0 | 0 | 0 | 0 | 0 | 0 | RTS II / 2024 | 0 |  | 0 | 0 | 0 | 0 | 0 | 0 | 0 | SO01.24 | 0 | 0 | 0 | 21 | 0 | 0 | 1 |  |  |  | 0 | 0 | 0 | 16_ | SO01.24_1_ | SO01.24_ | 0 | 0 | 0 | 0 | 0 | 0 | 0 |  | 16 | 21 | Vodorovné přemístění výkopku z hor.1-4 do 20 m
9 | SO01.24 | 162201151R00 | Vodorovné přemístění výkopku z hor.5-7 do 20 m |  | m3 | 38.476 | 0 | 21 | 0 | 0 | 0 | 0 | 0 | 0 | RTS II / 2024 | 0 |  | 0 | 0 | 0 | 0 | 0 | 0 | 0 | SO01.24 | 0 | 0 | 0 | 21 | 0 | 0 | 1 |  |  |  | 0 | 0 | 0 | 16_ | SO01.24_1_ | SO01.24_ | 0 | 0 | 0 | 0 | 0 | 0 | 0 |  | 16 | 21 | Vodorovné přemístění výkopku z hor.5-7 do 20 m
10 | SO01.24 | 167101151R00 | Nakládání výkopku z hor. 5 ÷ 7 v množství do 100 m3 |  | m3 | 1.346 | 0 | 21 | 0 | 0 | 0 | 0 | 0 | 0 | RTS II / 2024 | 0 |  | 0 | 0 | 0 | 0 | 0 | 0 | 0 | SO01.24 | 0 | 0 | 0 | 21 | 0 | 0 | 1 |  |  |  | 0 | 0 | 0 | 16_ | SO01.24_1_ | SO01.24_ | 0 | 0 | 0 | 0 | 0 | 0 | 0 |  | 16 | 21 | Nakládání výkopku z hor. 5 ÷ 7 v množství do 100 m3
11 | SO01.24 | 162301152R00 | Vodorovné přemístění výkopku z hor.5-7 do 1000 m |  | m3 | 1.346 | 0 | 21 | 0 | 0 | 0 | 0 | 0 | 0 | RTS II / 2024 | 0 |  | 0 | 0 | 0 | 0 | 0 | 0 | 0 | SO01.24 | 0 | 0 | 0 | 21 | 0 | 0 | 1 |  |  |  | 0 | 0 | 0 | 16_ | SO01.24_1_ | SO01.24_ | 0 | 0 | 0 | 0 | 0 | 0 | 0 |  | 16 | 21 | Vodorovné přemístění výkopku z hor.5-7 do 1000 m
12 | SO01.24 | 162201102R00 | Vodorovné přemístění výkopku z hor.1-4 do 50 m_zpět |  | m3 | 273.6 | 0 | 21 | 0 | 0 | 0 | 0 | 0 | 0 | RTS II / 2024 | 0 |  | 0 | 0 | 0 | 0 | 0 | 0 | 0 | SO01.24 | 0 | 0 | 0 | 21 | 0 | 0 | 1 |  |  |  | 0 | 0 | 0 | 16_ | SO01.24_1_ | SO01.24_ | 0 | 0 | 0 | 0 | 0 | 0 | 0 |  | 16 | 21 | Vodorovné přemístění výkopku z hor.1-4 do 50 m_zpět
13 | SO01.24 | 162201101R00 | Vodorovné přemístění výkopku z hor.1-4 do 20 m_zpět |  | m3 | 457.448 | 0 | 21 | 0 | 0 | 0 | 0 | 0 | 0 | RTS II / 2024 | 0 |  | 0 | 0 | 0 | 0 | 0 | 0 | 0 | SO01.24 | 0 | 0 | 0 | 21 | 0 | 0 | 1 |  |  |  | 0 | 0 | 0 | 16_ | SO01.24_1_ | SO01.24_ | 0 | 0 | 0 | 0 | 0 | 0 | 0 |  | 16 | 21 | Vodorovné přemístění výkopku z hor.1-4 do 20 m_zpět
14 | SO01.24 | 162201151R00 | Vodorovné přemístění výkopku z hor.5-7 do 20 m_zpět |  | m3 | 37.13 | 0 | 21 | 0 | 0 | 0 | 0 | 0 | 0 | RTS II / 2024 | 0 |  | 0 | 0 | 0 | 0 | 0 | 0 | 0 | SO01.24 | 0 | 0 | 0 | 21 | 0 | 0 | 1 |  |  |  | 0 | 0 | 0 | 16_ | SO01.24_1_ | SO01.24_ | 0 | 0 | 0 | 0 | 0 | 0 | 0 |  | 16 | 21 | Vodorovné přemístění výkopku z hor.5-7 do 20 m_zpět
| SO01.24 | 17 | Konstrukce ze zemin | [5 empty] | 0 | 0 | 0 | 0 |  | 0 | [10 empty] | SO01.24 | [7 empty] | 0 | 0 | 0
15 | SO01.24 | 175101101R00 | Obsyp potrubí bez prohození sypaniny |  | m3 | 168.333 | 0 | 21 | 0 | 0 | 0 | 0 | 0 | 0 | RTS II / 2024 | 0 |  | 0 | 0 | 0 | 0 | 0 | 0 | 0 | SO01.24 | 0 | 0 | 0 | 21 | 0 | 0 | 1 |  |  |  | 0 | 0 | 0 | 17_ | SO01.24_1_ | SO01.24_ | 0 | 0 | 0 | 0 | 0 | 0 | 0 |  | 17 | 21 | Obsyp potrubí bez prohození sypaniny
16 | SO01.24 | 175101109R00 | Příplatek za prohození sypaniny pro obsyp potrubí |  | m3 | 168.333 | 0 | 21 | 0 | 0 | 0 | 0 | 0 | 0 | RTS II / 2024 | 0 |  | 0 | 0 | 0 | 0 | 0 | 0 | 0 | SO01.24 | 0 | 0 | 0 | 21 | 0 | 0 | 1 |  |  |  | 0 | 0 | 0 | 17_ | SO01.24_1_ | SO01.24_ | 0 | 0 | 0 | 0 | 0 | 0 | 0 |  | 17 | 21 | Příplatek za prohození sypaniny pro obsyp potrubí
17 | SO01.24 | 174101101R00 | Zásyp jam, rýh, šachet se zhutněním |  | m3 | 550.404 | 0 | 21 | 0 | 0 | 0 | 0 | 0 | 0 | RTS II / 2024 | 0 |  | 0 | 0 | 0 | 0 | 0 | 0 | 0 | SO01.24 | 0 | 0 | 0 | 21 | 0 | 0 | 1 |  |  |  | 0 | 0 | 0 | 17_ | SO01.24_1_ | SO01.24_ | 0 | 0 | 0 | 0 | 0 | 0 | 0 |  | 17 | 21 | Zásyp jam, rýh, šachet se zhutněním
18 | SO01.24 | 172103109R00 | Příplatek za každé % zhutnění nad 100 do 103%PS |  | m3 | 766.832 | 0 | 21 | 0 | 0 | 0 | 0 | 0 | 0 | RTS II / 2024 | 0 |  | 0 | 0 | 0 | 0 | 0 | 0 | 0 | SO01.24 | 0 | 0 | 0 | 21 | 0 | 0 | 1 |  |  |  | 0 | 0 | 0 | 17_ | SO01.24_1_ | SO01.24_ | 0 | 0 | 0 | 0 | 0 | 0 | 0 |  | 17 | 21 | Příplatek za každé % zhutnění nad 100 do 103%PS
| SO01.24 | 18 | Povrchové úpravy terénu | [5 empty] | 0 | 0 | 0 | 0 |  | 0 | [10 empty] | SO01.24 | [7 empty] | 0 | 0 | 0
19 | SO01.24 | 182301135R00 | Rozprostření ornice, svah, tl. 25-30 cm, nad 500m2 |  | m2 | 912 | 0 | 21 | 0 | 0 | 0 | 0 | 0 | 0 | RTS II / 2024 | 0 |  | 0 | 0 | 0 | 0 | 0 | 0 | 0 | SO01.24 | 0 | 0 | 0 | 21 | 0 | 0 | 1 |  |  |  | 0 | 0 | 0 | 18_ | SO01.24_1_ | SO01.24_ | 0 | 0 | 0 | 0 | 0 | 0 | 0 |  | 18 | 21 | Rozprostření ornice, svah, tl. 25-30 cm, nad 500m2
| SO01.24 | 19 | Hloubení pro podzemní stěny, ražení a hloubení důlní | [5 empty] | 0 | 0 | 0 | 0 |  | 0 | [10 empty] | SO01.24 | [7 empty] | 0 | 0 | 0
20 | SO01.24 | 199000003R00 | Poplatek za skládku horniny 5 - 7, č. dle katal. odpadů 17 05 04 |  | m3 | 1.346 | 0 | 21 | 0 | 0 | 0 | 0 | 0 | 0 | RTS II / 2024 | 0 |  | 0 | 0 | 0 | 0 | 0 | 0 | 0 | SO01.24 | 0 | 0 | 0 | 21 | 0 | 0 | 1 |  |  |  | 0 | 0 | 0 | 19_ | SO01.24_1_ | SO01.24_ | 0 | 0 | 0 | 0 | 0 | 0 | 0 |  | 19 | 21 | Poplatek za skládku horniny 5 - 7, č. dle katal. odpadů 17 05 04
| SO01.24 | 45 | Podkladní a vedlejší konstrukce (kromě vozovek a železničního svršku) | [5 empty] | 0 | 0 | 0 | 0 |  | 0 | [10 empty] | SO01.24 | [7 empty] | 0 | 0 | 0
21 | SO01.24 | 451595111R00 | Lože pod potrubí z prohozeného výkopku |  | m3 | 48.095 | 0 | 21 | 0 | 0 | 0 | 0 | 0 | 0 | RTS II / 2024 | 0 |  | 0 | 0 | 0 | 0 | 0 | 0 | 0 | SO01.24 | 0 | 0 | 0 | 21 | 0 | 0 | 1 |  |  |  | 0 | 0 | 0 | 45_ | SO01.24_4_ | SO01.24_ | 0 | 0 | 0 | 0 | 0 | 0 | 0 |  | 45 | 21 | Lože pod potrubí z prohozeného výkopku
| SO01.24 | 731 | Kotelny | [5 empty] | 0 | 0 | 0 | 0 |  | 0.16202 | [10 empty] | SO01.24 | [7 empty] | 0 | 0 | 0
22 | SO01.24 | 731303321R00 | Montáž tepelného čerpadla země-voda typ reverzibilní, topného výkonu do 20 kW |  | kus | 1 | 0 | 21 | 0 | 0 | 0 | 0 | 0 | 0 | RTS II / 2024 | 0 |  | 0 | 0 | 0 | 0 | 0 | 0 | 0 | SO01.24 | 0 | 0 | 0 | 21 | 0 | 0 | 7 |  |  |  | 0 | 0 | 0 | 731_ | SO01.24_73_ | SO01.24_ | 0 | 0 | 0 | 0 | 0 | 0 | 0 |  | 731 | 21 | Montáž tepelného čerpadla země-voda typ reverzibilní, topného výkonu do 20 kW
23 | SO01.24 | 4847651142 | TEPELNÉ ČERPADLO ZEMĚ-VODA, TEPELNÝ VÝKON 12,42kW (0/35°C), COP 4,52 (0/35°C), VEST. OBĚHOVÁ ČERPADLA, TROJCESTNÝVENTIL,EL.kotel6kW a regulátor viz.PD |  | kus | 1 | 0 | 21 | 0 | 0 | 0 | 0 | 0.161 | 0.161 | RTS II / 2024 | 0 |  | 0 | 0 | 0 | 0 | 0 | 0 | 0 | SO01.24 | 0 | 0 | 0 | 21 | 0 | 0 | 7 |  |  |  | 0 | 0 | 0 | 731_ | SO01.24_73_ | SO01.24_ | 0 | 0 | 0 | 0.161 | 0 | 0 | 0 |  | 731 | 21 | TEPELNÉ ČERPADLO ZEMĚ-VODA, TEPELNÝ VÝKON 12,42kW (0/35°C), COP 4,52 (0/35°C), VEST. OBĚHOVÁ ČERPADLA, TROJCESTNÝVENTIL,EL.kotel6kW a regulátor viz.PD
24 | SO01.24 | 731341140R00 | Hadice napouštěcí pryžové D 20/28 |  | m | 2 | 0 | 21 | 0 | 0 | 0 | 0 | 0.00051 | 0.00102 | RTS II / 2024 | 0 |  | 0 | 0 | 0 | 0 | 0 | 0 | 0 | SO01.24 | 0 | 0 | 0 | 21 | 0 | 0 | 7 |  |  |  | 0 | 0 | 0 | 731_ | SO01.24_73_ | SO01.24_ | 0 | 0 | 0 | 0.00102 | 0 | 0 | 0 |  | 731 | 21 | Hadice napouštěcí pryžové D 20/28
25 | SO01.24 | 998731101R00 | Přesun hmot pro kotelny, výšky do 6 m |  | t | 0.162 | 0 | 21 | 0 | 0 | 0 | 0 | 0 | 0 | RTS II / 2024 | 0 |  | 0 | 0 | 0 | 0 | 0 | 0 | 0 | SO01.24 | 0 | 0 | 0 | 21 | 0 | 0 | 5 |  |  |  | 0 | 0 | 0 | 731_ | SO01.24_73_ | SO01.24_ | 0 | 0 | 0 | 0 | 0 | 0 | 0 |  | 731 | 21 | Přesun hmot pro kotelny, výšky do 6 m
| SO01.24 | 732 | Strojovny | [5 empty] | 0 | 0 | 0 | 0 |  | 0.39621 | [10 empty] | SO01.24 | [7 empty] | 0 | 0 | 0
26 | SO01.24 | 4843470132 | Nádoba akumulační , objem 203 l, 6 bar viz.PD |  | kus | 1 | 0 | 21 | 0 | 0 | 0 | 0 | 0.045 | 0.045 | RTS II / 2024 | 0 |  | 0 | 0 | 0 | 0 | 0 | 0 | 0 | SO01.24 | 0 | 0 | 0 | 21 | 0 | 0 | 7 |  |  |  | 0 | 0 | 0 | 732_ | SO01.24_73_ | SO01.24_ | 0 | 0 | 0 | 0.045 | 0 | 0 | 0 |  | 732 | 21 | Nádoba akumulační , objem 203 l, 6 bar viz.PD
27 | SO01.24 | 732351107R00 | Nádoby expanzní tlak.s memb. glykol 50%, 50 l viz.PD |  | kus | 1 | 0 | 21 | 0 | 0 | 0 | 0 | 0 | 0 | RTS II / 2024 | 0 |  | 0 | 0 | 0 | 0 | 0 | 0 | 0 | SO01.24 | 0 | 0 | 0 | 21 | 0 | 0 | 7 |  |  |  | 0 | 0 | 0 | 732_ | SO01.24_73_ | SO01.24_ | 0 | 0 | 0 | 0 | 0 | 0 | 0 |  | 732 | 21 | Nádoby expanzní tlak.s memb. glykol 50%, 50 l viz.PD
28 | SO01.24 | 732331514R00 | D+M Nádoby expanzní tlak.s memb., 35 l viz.PD |  | ks | 1 | 0 | 21 | 0 | 0 | 0 | 0 | 0.00958 | 0.00958 | RTS II / 2024 | 0 |  | 0 | 0 | 0 | 0 | 0 | 0 | 0 | SO01.24 | 0 | 0 | 0 | 21 | 0 | 0 | 7 |  |  |  | 0 | 0 | 0 | 732_ | SO01.24_73_ | SO01.24_ | 0 | 0 | 0 | 0.00958 | 0 | 0 | 0 |  | 732 | 21 | D+M Nádoby expanzní tlak.s memb., 35 l viz.PD
29 | SO01.24 | 731249212R00 | Montáž ohříváků vody stojat.kombinovaných do 800 l pro TUV viz.PD |  | ks | 1 | 0 | 21 | 0 | 0 | 0 | 0 | 0.01085 | 0.01085 | RTS II / 2024 | 0 |  | 0 | 0 | 0 | 0 | 0 | 0 | 0 | SO01.24 | 0 | 0 | 0 | 21 | 0 | 0 | 7 |  |  |  | 0 | 0 | 0 | 732_ | SO01.24_73_ | SO01.24_ | 0 | 0 | 0 | 0.01085 | 0 | 0 | 0 |  | 732 | 21 | Montáž ohříváků vody stojat.kombinovaných do 800 l pro TUV viz.PD
30 | SO01.24 | 4843470248_A | Ohřívač vody stojatý objem 770 litrů, plocha výměníků 2,6m2 + 6,2m2 vč tepelné izolace a doplňků voz.PD |  | kus | 1 | 0 | 21 | 0 | 0 | 0 | 0 | 0.24 | 0.24 | RTS II / 2024 | 0 |  | 0 | 0 | 0 | 0 | 0 | 0 | 0 | SO01.24 | 0 | 0 | 0 | 21 | 0 | 0 | 7 |  |  |  | 0 | 0 | 0 | 732_ | SO01.24_73_ | SO01.24_ | 0 | 0 | 0 | 0.24 | 0 | 0 | 0 |  | 732 | 21 | Ohřívač vody stojatý objem 770 litrů, plocha výměníků 2,6m2 + 6,2m2 vč tepelné izolace a doplňků voz.PD
31 | SO01.24 | 724251101R00 | Montáž zásobníku teplé vody, akumulačního, objem do 500 l |  | ks | 1 | 0 | 21 | 0 | 0 | 0 | 0 | 0.0041 | 0.0041 | RTS II / 2024 | 0 |  | 0 | 0 | 0 | 0 | 0 | 0 | 0 | SO01.24 | 0 | 0 | 0 | 21 | 0 | 0 | 7 |  |  |  | 0 | 0 | 0 | 732_ | SO01.24_73_ | SO01.24_ | 0 | 0 | 0 | 0.0041 | 0 | 0 | 0 |  | 732 | 21 | Montáž zásobníku teplé vody, akumulačního, objem do 500 l
32 | SO01.24 | 735141518RT3A | Elektrické přírub topné těleso včetně provozního a, havarijního termostatu výkon 18,kW, 400V |  | kus | 1 | 0 | 21 | 0 | 0 | 0 | 0 | 0.0583 | 0.0583 | RTS II / 2024 | 0 |  | 0 | 0 | 0 | 0 | 0 | 0 | 0 | SO01.24 | 0 | 0 | 0 | 21 | 0 | 0 | 7 |  |  |  | 0 | 0 | 0 | 732_ | SO01.24_73_ | SO01.24_ | 0 | 0 | 0 | 0.0583 | 0 | 0 | 0 |  | 732 | 21 | Elektrické přírub topné těleso včetně provozního a, havarijního termostatu výkon 18,kW, 400V
33 | SO01.24 | 722219101R00 | Montáž armatur změkčovacích viz.PD |  | kus | 1 | 0 | 21 | 0 | 0 | 0 | 0 | 0.0053 | 0.0053 | RTS II / 2024 | 0 |  | 0 | 0 | 0 | 0 | 0 | 0 | 0 | SO01.24 | 0 | 0 | 0 | 21 | 0 | 0 | 7 |  |  |  | 0 | 0 | 0 | 732_ | SO01.24_73_ | SO01.24_ | 0 | 0 | 0 | 0.0053 | 0 | 0 | 0 |  | 732 | 21 | Montáž armatur změkčovacích viz.PD
34 | SO01.24 | 43632450A | Změkčovací armatury pro první plnění a doplňování viz:PD |  | kus | 1 | 0 | 21 | 0 | 0 | 0 | 0 | 0.005 | 0.005 | RTS II / 2024 | 0 |  | 0 | 0 | 0 | 0 | 0 | 0 | 0 | SO01.24 | 0 | 0 | 0 | 21 | 0 | 0 | 7 |  |  |  | 0 | 0 | 0 | 732_ | SO01.24_73_ | SO01.24_ | 0 | 0 | 0 | 0.005 | 0 | 0 | 0 |  | 732 | 21 | Změkčovací armatury pro první plnění a doplňování viz:PD
35 | SO01.24 | 732199100RM1 | Montáž orientačního štítku,včetně dodávky štítku |  | ks | 16 | 0 | 21 | 0 | 0 | 0 | 0 | 0.00113 | 0.01808 | RTS II / 2024 | 0 |  | 0 | 0 | 0 | 0 | 0 | 0 | 0 | SO01.24 | 0 | 0 | 0 | 21 | 0 | 0 | 7 |  |  |  | 0 | 0 | 0 | 732_ | SO01.24_73_ | SO01.24_ | 0 | 0 | 0 | 0.01808 | 0 | 0 | 0 |  | 732 | 21 | Montáž orientačního štítku,včetně dodávky štítku
36 | SO01.24 | 998732101R00 | Přesun hmot pro strojovny, výšky do 6 m |  | t | 0.396 | 0 | 21 | 0 | 0 | 0 | 0 | 0 | 0 | RTS II / 2024 | 0 |  | 0 | 0 | 0 | 0 | 0 | 0 | 0 | SO01.24 | 0 | 0 | 0 | 21 | 0 | 0 | 5 |  |  |  | 0 | 0 | 0 | 732_ | SO01.24_73_ | SO01.24_ | 0 | 0 | 0 | 0 | 0 | 0 | 0 |  | 732 | 21 | Přesun hmot pro strojovny, výšky do 6 m
| SO01.24 | 733 | Rozvod potrubí | [5 empty] | 0 | 0 | 0 | 0 |  | 0.12945 | [10 empty] | SO01.24 | [7 empty] | 0 | 0 | 0
37 | SO01.24 | 733163104R00 | Potrubí z měděných trubek vytápění D 22 x 1,0 mmV položkách jsou započteny náklady na dodávku potrubí a tvarovek včetně montáže |  | m | 10 | 0 | 21 | 0 | 0 | 0 | 0 | 0.00101 | 0.0101 | RTS II / 2024 | 0 |  | 0 | 0 | 0 | 0 | 0 | 0 | 0 | SO01.24 | 0 | 0 | 0 | 21 | 0 | 0 | 7 |  |  |  | 0 | 0 | 0 | 733_ | SO01.24_73_ | SO01.24_ | 0 | 0 | 0 | 0.0101 | 0 | 0 | 0 |  | 733 | 21 | Potrubí z měděných trubek vytápění D 22 x 1,0 mmV položkách jsou započteny náklady na dodávku potrubí a tvarovek včetně montáže
38 | SO01.24 | 733163105R00 | Potrubí z měděných trubek vytápění D 28 x 1,5 mm V položkách jsou započteny náklady na dodávku potrubí a tvarovek včetně montáže |  | m | 30 | 0 | 21 | 0 | 0 | 0 | 0 | 0.0016 | 0.048 | RTS II / 2024 | 0 |  | 0 | 0 | 0 | 0 | 0 | 0 | 0 | SO01.24 | 0 | 0 | 0 | 21 | 0 | 0 | 7 |  |  |  | 0 | 0 | 0 | 733_ | SO01.24_73_ | SO01.24_ | 0 | 0 | 0 | 0.048 | 0 | 0 | 0 |  | 733 | 21 | Potrubí z měděných trubek vytápění D 28 x 1,5 mm V položkách jsou započteny náklady na dodávku potrubí a tvarovek včetně montáže
39 | SO01.24 | 733163107R00 | Potrubí z měděných trubek vytápění D 42 x 1,5 mm,V položkách jsou započteny náklady na dodávku potrubí a tvarovek včetně montáže |  | m | 12 | 0 | 21 | 0 | 0 | 0 | 0 | 0.00235 | 0.0282 | RTS II / 2024 | 0 |  | 0 | 0 | 0 | 0 | 0 | 0 | 0 | SO01.24 | 0 | 0 | 0 | 21 | 0 | 0 | 7 |  |  |  | 0 | 0 | 0 | 733_ | SO01.24_73_ | SO01.24_ | 0 | 0 | 0 | 0.0282 | 0 | 0 | 0 |  | 733 | 21 | Potrubí z měděných trubek vytápění D 42 x 1,5 mm,V položkách jsou započteny náklady na dodávku potrubí a tvarovek včetně montáže
40 | SO01.24 | 733178113R00 | potrubí PE-Xa z vysokotlace zesítěného polyetylénu, 17x2,0 viz:PD |  | m | 7 | 0 | 21 | 0 | 0 | 0 | 0 | 0.00056 | 0.00392 | RTS II / 2024 | 0 |  | 0 | 0 | 0 | 0 | 0 | 0 | 0 | SO01.24 | 0 | 0 | 0 | 21 | 0 | 0 | 7 |  |  |  | 0 | 0 | 0 | 733_ | SO01.24_73_ | SO01.24_ | 0 | 0 | 0 | 0.00392 | 0 | 0 | 0 |  | 733 | 21 | potrubí PE-Xa z vysokotlace zesítěného polyetylénu, 17x2,0 viz:PD
41 | SO01.24 | 733178115R00 | potrubí PE-Xa z vysokotlace zesítěného polyetylénu,25x2,3 viz:PD |  | m | 43 | 0 | 21 | 0 | 0 | 0 | 0 | 0.00069 | 0.02967 | RTS II / 2024 | 0 |  | 0 | 0 | 0 | 0 | 0 | 0 | 0 | SO01.24 | 0 | 0 | 0 | 21 | 0 | 0 | 7 |  |  |  | 0 | 0 | 0 | 733_ | SO01.24_73_ | SO01.24_ | 0 | 0 | 0 | 0.02967 | 0 | 0 | 0 |  | 733 | 21 | potrubí PE-Xa z vysokotlace zesítěného polyetylénu,25x2,3 viz:PD
42 | SO01.24 | 733190306R00 | Tlaková zkouška Cu potrubí do D 35 |  | m | 40 | 0 | 21 | 0 | 0 | 0 | 0 | 0 | 0 | RTS II / 2024 | 0 |  | 0 | 0 | 0 | 0 | 0 | 0 | 0 | SO01.24 | 0 | 0 | 0 | 21 | 0 | 0 | 7 |  |  |  | 0 | 0 | 0 | 733_ | SO01.24_73_ | SO01.24_ | 0 | 0 | 0 | 0 | 0 | 0 | 0 |  | 733 | 21 | Tlaková zkouška Cu potrubí do D 35
43 | SO01.24 | 722181215RW2 | Izolace návleková PE tl. stěny 25 mm,vnitřní průměr do 45 mm,,V položce je kalkulována dodávka izolační trubice, spon a lepicí pásky |  | m | 12 | 0 | 21 | 0 | 0 | 0 | 0 | 0.00015 | 0.0018 | RTS II / 2024 | 0 |  | 0 | 0 | 0 | 0 | 0 | 0 | 0 | SO01.24 | 0 | 0 | 0 | 21 | 0 | 0 | 7 |  |  |  | 0 | 0 | 0 | 733_ | SO01.24_73_ | SO01.24_ | 0 | 0 | 0 | 0.0018 | 0 | 0 | 0 |  | 733 | 21 | Izolace návleková PE tl. stěny 25 mm,vnitřní průměr do 45 mm,,V položce je kalkulována dodávka izolační trubice, spon a lepicí pásky
44 | SO01.24 | 722181215RT7 | Izolace návleková tl. stěny 25 mm,vnitřní průměr do 22 mm,dodávka izolační trubice, spon a lepicí pásky |  | m | 17 | 0 | 21 | 0 | 0 | 0 | 0 | 7e-05 | 0.00119 | RTS II / 2024 | 0 |  | 0 | 0 | 0 | 0 | 0 | 0 | 0 | SO01.24 | 0 | 0 | 0 | 21 | 0 | 0 | 7 |  |  |  | 0 | 0 | 0 | 733_ | SO01.24_73_ | SO01.24_ | 0 | 0 | 0 | 0.00119 | 0 | 0 | 0 |  | 733 | 21 | Izolace návleková tl. stěny 25 mm,vnitřní průměr do 22 mm,dodávka izolační trubice, spon a lepicí pásky
45 | SO01.24 | 722181215RU1 | Izolace návleková tl. stěny 25 mm,vnitřní průměr do 32 mm,dodávka izolační trubice, spon a lepicí pásky |  | m | 73 | 0 | 21 | 0 | 0 | 0 | 0 | 9e-05 | 0.00657 | RTS II / 2024 | 0 |  | 0 | 0 | 0 | 0 | 0 | 0 | 0 | SO01.24 | 0 | 0 | 0 | 21 | 0 | 0 | 7 |  |  |  | 0 | 0 | 0 | 733_ | SO01.24_73_ | SO01.24_ | 0 | 0 | 0 | 0.00657 | 0 | 0 | 0 |  | 733 | 21 | Izolace návleková tl. stěny 25 mm,vnitřní průměr do 32 mm,dodávka izolační trubice, spon a lepicí pásky
46 | SO01.24 | 733190307R00 | Tlaková zkouška Cu potrubí do D 64 |  | m | 12 | 0 | 21 | 0 | 0 | 0 | 0 | 0 | 0 | RTS II / 2024 | 0 |  | 0 | 0 | 0 | 0 | 0 | 0 | 0 | SO01.24 | 0 | 0 | 0 | 21 | 0 | 0 | 7 |  |  |  | 0 | 0 | 0 | 733_ | SO01.24_73_ | SO01.24_ | 0 | 0 | 0 | 0 | 0 | 0 | 0 |  | 733 | 21 | Tlaková zkouška Cu potrubí do D 64
47 | SO01.24 | 733190106R00 | Tlaková zkouška potrubí DN 32 |  | m | 50 | 0 | 21 | 0 | 0 | 0 | 0 | 0 | 0 | RTS II / 2024 | 0 |  | 0 | 0 | 0 | 0 | 0 | 0 | 0 | SO01.24 | 0 | 0 | 0 | 21 | 0 | 0 | 7 |  |  |  | 0 | 0 | 0 | 733_ | SO01.24_73_ | SO01.24_ | 0 | 0 | 0 | 0 | 0 | 0 | 0 |  | 733 | 21 | Tlaková zkouška potrubí DN 32
48 | SO01.24 | 733167001R00 | Příplatek za zhotovení přípojky Cu 15/1 |  | kus | 6 | 0 | 21 | 0 | 0 | 0 | 0 | 0 | 0 | RTS II / 2024 | 0 |  | 0 | 0 | 0 | 0 | 0 | 0 | 0 | SO01.24 | 0 | 0 | 0 | 21 | 0 | 0 | 7 |  |  |  | 0 | 0 | 0 | 733_ | SO01.24_73_ | SO01.24_ | 0 | 0 | 0 | 0 | 0 | 0 | 0 |  | 733 | 21 | Příplatek za zhotovení přípojky Cu 15/1
49 | SO01.24 | 733167003R00 | Příplatek za zhotovení přípojky Cu 22/1 |  | kus | 2 | 0 | 21 | 0 | 0 | 0 | 0 | 0 | 0 | RTS II / 2024 | 0 |  | 0 | 0 | 0 | 0 | 0 | 0 | 0 | SO01.24 | 0 | 0 | 0 | 21 | 0 | 0 | 7 |  |  |  | 0 | 0 | 0 | 733_ | SO01.24_73_ | SO01.24_ | 0 | 0 | 0 | 0 | 0 | 0 | 0 |  | 733 | 21 | Příplatek za zhotovení přípojky Cu 22/1
50 | SO01.24 | 998733101R00 | Přesun hmot pro rozvody potrubí, výšky do 6 m |  | t | 0.13 | 0 | 21 | 0 | 0 | 0 | 0 | 0 | 0 | RTS II / 2024 | 0 |  | 0 | 0 | 0 | 0 | 0 | 0 | 0 | SO01.24 | 0 | 0 | 0 | 21 | 0 | 0 | 5 |  |  |  | 0 | 0 | 0 | 733_ | SO01.24_73_ | SO01.24_ | 0 | 0 | 0 | 0 | 0 | 0 | 0 |  | 733 | 21 | Přesun hmot pro rozvody potrubí, výšky do 6 m
| SO01.24 | 712 | Izolace střech (živičné krytiny) | [5 empty] | 0 | 0 | 0 | 0 |  | 0.0093 | [10 empty] | SO01.24 | [7 empty] | 0 | 0 | 0
51 | SO01.24 | 712348104RT1 | Prostup pro PE potrubí s manžetou z asfaltového pásu,do průměr prostupu pro potrubí DN 50 mm viz.PD |  | kus | 2 | 0 | 21 | 0 | 0 | 0 | 0 | 0.00465 | 0.0093 | RTS II / 2024 | 0 |  | 0 | 0 | 0 | 0 | 0 | 0 | 0 | SO01.24 | 0 | 0 | 0 | 21 | 0 | 0 | 7 |  |  |  | 0 | 0 | 0 | 712_ | SO01.24_71_ | SO01.24_ | 0 | 0 | 0 | 0.0093 | 0 | 0 | 0 |  | 712 | 21 | Prostup pro PE potrubí s manžetou z asfaltového pásu,do průměr prostupu pro potrubí DN 50 mm viz.PD
52 | SO01.24 | 998711101R00 | Přesun hmot pro izolace proti vodě, výšky do 6 m |  | t | 0.009 | 0 | 21 | 0 | 0 | 0 | 0 | 0 | 0 | RTS II / 2024 | 0 |  | 0 | 0 | 0 | 0 | 0 | 0 | 0 | SO01.24 | 0 | 0 | 0 | 21 | 0 | 0 | 5 |  |  |  | 0 | 0 | 0 | 712_ | SO01.24_71_ | SO01.24_ | 0 | 0 | 0 | 0 | 0 | 0 | 0 |  | 712 | 21 | Přesun hmot pro izolace proti vodě, výšky do 6 m
| SO01.24 | 734 | Armatury | [5 empty] | 0 | 0 | 0 | 0 |  | 0.02198 | [10 empty] | SO01.24 | [7 empty] | 0 | 0 | 0
53 | SO01.24 | 734235123R00 | Kohout kulový přímý G 1 PN 42 do 185°C vnitřní závit viz.PD |  | kus | 8 | 0 | 21 | 0 | 0 | 0 | 0 | 0.00048 | 0.00384 | RTS II / 2024 | 0 |  | 0 | 0 | 0 | 0 | 0 | 0 | 0 | SO01.24 | 0 | 0 | 0 | 21 | 0 | 0 | 7 |  |  |  | 0 | 0 | 0 | 734_ | SO01.24_73_ | SO01.24_ | 0 | 0 | 0 | 0.00384 | 0 | 0 | 0 |  | 734 | 21 | Kohout kulový přímý G 1 PN 42 do 185°C vnitřní závit viz.PD
54 | SO01.24 | 734235122R00 | Kohout kulový přímý G 3/4 PN 42 do 185°C vnitřní závit viz.PD |  | kus | 2 | 0 | 21 | 0 | 0 | 0 | 0 | 0.00031 | 0.00062 | RTS II / 2024 | 0 |  | 0 | 0 | 0 | 0 | 0 | 0 | 0 | SO01.24 | 0 | 0 | 0 | 21 | 0 | 0 | 7 |  |  |  | 0 | 0 | 0 | 734_ | SO01.24_73_ | SO01.24_ | 0 | 0 | 0 | 0.00062 | 0 | 0 | 0 |  | 734 | 21 | Kohout kulový přímý G 3/4 PN 42 do 185°C vnitřní závit viz.PD
55 | SO01.24 | 734293273R00 | Kohout kulový_filtr_páčka DN 25 viz.PD |  | kus | 1 | 0 | 21 | 0 | 0 | 0 | 0 | 0.00116 | 0.00116 | RTS II / 2024 | 0 |  | 0 | 0 | 0 | 0 | 0 | 0 | 0 | SO01.24 | 0 | 0 | 0 | 21 | 0 | 0 | 7 |  |  |  | 0 | 0 | 0 | 734_ | SO01.24_73_ | SO01.24_ | 0 | 0 | 0 | 0.00116 | 0 | 0 | 0 |  | 734 | 21 | Kohout kulový_filtr_páčka DN 25 viz.PD
56 | SO01.24 | 734235132R00 | Kohout kulový s vypouštěním DN 20 viz:PD |  | kus | 2 | 0 | 21 | 0 | 0 | 0 | 0 | 0.00039 | 0.00078 | RTS II / 2024 | 0 |  | 0 | 0 | 0 | 0 | 0 | 0 | 0 | SO01.24 | 0 | 0 | 0 | 21 | 0 | 0 | 7 |  |  |  | 0 | 0 | 0 | 734_ | SO01.24_73_ | SO01.24_ | 0 | 0 | 0 | 0.00078 | 0 | 0 | 0 |  | 734 | 21 | Kohout kulový s vypouštěním DN 20 viz:PD
57 | SO01.24 | 734209115R00 | Montáž armatur závitových,se 2závity, G 1 |  | kus | 1 | 0 | 21 | 0 | 0 | 0 | 0 | 0 | 0 | RTS II / 2024 | 0 |  | 0 | 0 | 0 | 0 | 0 | 0 | 0 | SO01.24 | 0 | 0 | 0 | 21 | 0 | 0 | 7 |  |  |  | 0 | 0 | 0 | 734_ | SO01.24_73_ | SO01.24_ | 0 | 0 | 0 | 0 | 0 | 0 | 0 |  | 734 | 21 | Montáž armatur závitových,se 2závity, G 1
58 | SO01.24 | 5512001875 | Filtr magnetický XL, 1" F x 1" F, otočný viz.PD |  | kus | 1 | 0 | 21 | 0 | 0 | 0 | 0 | 0.0007 | 0.0007 | RTS II / 2024 | 0 |  | 0 | 0 | 0 | 0 | 0 | 0 | 0 | SO01.24 | 0 | 0 | 0 | 21 | 0 | 0 | 7 |  |  |  | 0 | 0 | 0 | 734_ | SO01.24_73_ | SO01.24_ | 0 | 0 | 0 | 0.0007 | 0 | 0 | 0 |  | 734 | 21 | Filtr magnetický XL, 1" F x 1" F, otočný viz.PD
59 | SO01.24 | 734255111R00 | Ventil pojistný, DN 15 x 2,5 bar viz.PD |  | kus | 3 | 0 | 21 | 0 | 0 | 0 | 0 | 0.00021 | 0.00063 | RTS II / 2024 | 0 |  | 0 | 0 | 0 | 0 | 0 | 0 | 0 | SO01.24 | 0 | 0 | 0 | 21 | 0 | 0 | 7 |  |  |  | 0 | 0 | 0 | 734_ | SO01.24_73_ | SO01.24_ | 0 | 0 | 0 | 0.00063 | 0 | 0 | 0 |  | 734 | 21 | Ventil pojistný, DN 15 x 2,5 bar viz.PD
60 | SO01.24 | 734209115R00 | Montáž armatur závitových,se 2závity, G 1 |  | kus | 1 | 0 | 21 | 0 | 0 | 0 | 0 | 0 | 0 | RTS II / 2024 | 0 |  | 0 | 0 | 0 | 0 | 0 | 0 | 0 | SO01.24 | 0 | 0 | 0 | 21 | 0 | 0 | 7 |  |  |  | 0 | 0 | 0 | 734_ | SO01.24_73_ | SO01.24_ | 0 | 0 | 0 | 0 | 0 | 0 | 0 |  | 734 | 21 | Montáž armatur závitových,se 2závity, G 1
61 | SO01.24 | 422837832A | Systémový oddělovač - zábrana proti zpětnému, průtoku viz:PD |  | kus | 1 | 0 | 21 | 0 | 0 | 0 | 0 | 0.003 | 0.003 | RTS II / 2024 | 0 |  | 0 | 0 | 0 | 0 | 0 | 0 | 0 | SO01.24 | 0 | 0 | 0 | 21 | 0 | 0 | 7 |  |  |  | 0 | 0 | 0 | 734_ | SO01.24_73_ | SO01.24_ | 0 | 0 | 0 | 0.003 | 0 | 0 | 0 |  | 734 | 21 | Systémový oddělovač - zábrana proti zpětnému, průtoku viz:PD
62 | SO01.24 | 222611113R00 | Montáž _Termomanometr 120 A, do 4 barů viz.PD |  | kus | 2 | 0 | 21 | 0 | 0 | 0 | 0 | 0 | 0 | RTS II / 2024 | 0 |  | 0 | 0 | 0 | 0 | 0 | 0 | 0 | SO01.24 | 0 | 0 | 0 | 21 | 0 | 0 | 2 |  |  |  | 0 | 0 | 0 | 734_ | SO01.24_73_ | SO01.24_ | 0 | 0 | 0 | 0 | 0 | 0 | 0 |  | 734 | 21 | Montáž _Termomanometr 120 A, do 4 barů viz.PD
63 | SO01.24 | 38842012 | Termomanometr I120 R, do 4 barů viz.PD |  | kus | 2 | 0 | 21 | 0 | 0 | 0 | 0 | 0.0003 | 0.0006 | RTS II / 2024 | 0 |  | 0 | 0 | 0 | 0 | 0 | 0 | 0 | SO01.24 | 0 | 0 | 0 | 21 | 0 | 0 | 7 |  |  |  | 0 | 0 | 0 | 734_ | SO01.24_73_ | SO01.24_ | 0 | 0 | 0 | 0.0006 | 0 | 0 | 0 |  | 734 | 21 | Termomanometr I120 R, do 4 barů viz.PD
64 | SO01.24 | 734295321R00 | Kohout kul.vypouštěcí,komplet, DN 15 viz.PD |  | kus | 10 | 0 | 21 | 0 | 0 | 0 | 0 | 0.00019 | 0.0019 | RTS II / 2024 | 0 |  | 0 | 0 | 0 | 0 | 0 | 0 | 0 | SO01.24 | 0 | 0 | 0 | 21 | 0 | 0 | 7 |  |  |  | 0 | 0 | 0 | 734_ | SO01.24_73_ | SO01.24_ | 0 | 0 | 0 | 0.0019 | 0 | 0 | 0 |  | 734 | 21 | Kohout kul.vypouštěcí,komplet, DN 15 viz.PD
65 | SO01.24 | 734213112R00 | Ventil automatický odvzdušňovací, DN 15 viz.PD |  | kus | 8 | 0 | 21 | 0 | 0 | 0 | 0 | 0.0008 | 0.0064 | RTS II / 2024 | 0 |  | 0 | 0 | 0 | 0 | 0 | 0 | 0 | SO01.24 | 0 | 0 | 0 | 21 | 0 | 0 | 7 |  |  |  | 0 | 0 | 0 | 734_ | SO01.24_73_ | SO01.24_ | 0 | 0 | 0 | 0.0064 | 0 | 0 | 0 |  | 734 | 21 | Ventil automatický odvzdušňovací, DN 15 viz.PD
66 | SO01.24 | 734215123R00 | Ventil odvzdušňovací ruční DN 10 viz.PD |  | kus | 2 | 0 | 21 | 0 | 0 | 0 | 0 | 5e-05 | 0.0001 | RTS II / 2024 | 0 |  | 0 | 0 | 0 | 0 | 0 | 0 | 0 | SO01.24 | 0 | 0 | 0 | 21 | 0 | 0 | 7 |  |  |  | 0 | 0 | 0 | 734_ | SO01.24_73_ | SO01.24_ | 0 | 0 | 0 | 0.0001 | 0 | 0 | 0 |  | 734 | 21 | Ventil odvzdušňovací ruční DN 10 viz.PD
67 | SO01.24 | 734266446R00 | Šroubení dvoutr.rohov.termo. DN15 viz.PD |  | kus | 1 | 0 | 21 | 0 | 0 | 0 | 0 | 0.00045 | 0.00045 | RTS II / 2024 | 0 |  | 0 | 0 | 0 | 0 | 0 | 0 | 0 | SO01.24 | 0 | 0 | 0 | 21 | 0 | 0 | 7 |  |  |  | 0 | 0 | 0 | 734_ | SO01.24_73_ | SO01.24_ | 0 | 0 | 0 | 0.00045 | 0 | 0 | 0 |  | 734 | 21 | Šroubení dvoutr.rohov.termo. DN15 viz.PD
68 | SO01.24 | 734266426R00 | Šroubení uz.dvoutr.s vyp.rohov. DN15 viz.PD |  | kus | 2 | 0 | 21 | 0 | 0 | 0 | 0 | 0.00045 | 0.0009 | RTS II / 2024 | 0 |  | 0 | 0 | 0 | 0 | 0 | 0 | 0 | SO01.24 | 0 | 0 | 0 | 21 | 0 | 0 | 7 |  |  |  | 0 | 0 | 0 | 734_ | SO01.24_73_ | SO01.24_ | 0 | 0 | 0 | 0.0009 | 0 | 0 | 0 |  | 734 | 21 | Šroubení uz.dvoutr.s vyp.rohov. DN15 viz.PD
69 | SO01.24 | 734266772R00 | Šroubení svěrné na měď 15x1 mm - EK_viz.PD |  | kus | 6 | 0 | 21 | 0 | 0 | 0 | 0 | 0.00015 | 0.0009 | RTS II / 2024 | 0 |  | 0 | 0 | 0 | 0 | 0 | 0 | 0 | SO01.24 | 0 | 0 | 0 | 21 | 0 | 0 | 7 |  |  |  | 0 | 0 | 0 | 734_ | SO01.24_73_ | SO01.24_ | 0 | 0 | 0 | 0.0009 | 0 | 0 | 0 |  | 734 | 21 | Šroubení svěrné na měď 15x1 mm - EK_viz.PD
70 | SO01.24 | 998734101R00 | Přesun hmot pro armatury, výšky do 6 m |  | t | 0.022 | 0 | 21 | 0 | 0 | 0 | 0 | 0 | 0 | RTS II / 2024 | 0 |  | 0 | 0 | 0 | 0 | 0 | 0 | 0 | SO01.24 | 0 | 0 | 0 | 21 | 0 | 0 | 5 |  |  |  | 0 | 0 | 0 | 734_ | SO01.24_73_ | SO01.24_ | 0 | 0 | 0 | 0 | 0 | 0 | 0 |  | 734 | 21 | Přesun hmot pro armatury, výšky do 6 m
| SO01.24 | 735 | Otopná tělesa | [5 empty] | 0 | 0 | 0 | 0 |  | 0.11794 | [10 empty] | SO01.24 | [7 empty] | 0 | 0 | 0
71 | SO01.24 | 735171134R00 | D+M_Těleso trubkové comfortní , v. 1820 mm, dl. 600 mm viz.PD |  | kus | 1 | 0 | 21 | 0 | 0 | 0 | 0 | 0.0166 | 0.0166 | RTS II / 2024 | 0 |  | 0 | 0 | 0 | 0 | 0 | 0 | 0 | SO01.24 | 0 | 0 | 0 | 21 | 0 | 0 | 7 |  |  |  | 0 | 0 | 0 | 735_ | SO01.24_73_ | SO01.24_ | 0 | 0 | 0 | 0.0166 | 0 | 0 | 0 |  | 735 | 21 | D+M_Těleso trubkové comfortní , v. 1820 mm, dl. 600 mm viz.PD
72 | SO01.24 | 735157685R00 | D+M Otopné těleso panelové ventil 22, v. 900 mm, dl. 900 mm viz.PD |  | kus | 2 | 0 | 21 | 0 | 0 | 0 | 0 | 0.05067 | 0.10134 | RTS II / 2024 | 0 |  | 0 | 0 | 0 | 0 | 0 | 0 | 0 | SO01.24 | 0 | 0 | 0 | 21 | 0 | 0 | 7 |  |  |  | 0 | 0 | 0 | 735_ | SO01.24_73_ | SO01.24_ | 0 | 0 | 0 | 0.10134 | 0 | 0 | 0 |  | 735 | 21 | D+M Otopné těleso panelové ventil 22, v. 900 mm, dl. 900 mm viz.PD
73 | SO01.24 | 735158210R00 | Tlakové zkoušky panelových těles jednořadých |  | kus | 1 | 0 | 21 | 0 | 0 | 0 | 0 | 0 | 0 | RTS II / 2024 | 0 |  | 0 | 0 | 0 | 0 | 0 | 0 | 0 | SO01.24 | 0 | 0 | 0 | 21 | 0 | 0 | 7 |  |  |  | 0 | 0 | 0 | 735_ | SO01.24_73_ | SO01.24_ | 0 | 0 | 0 | 0 | 0 | 0 | 0 |  | 735 | 21 | Tlakové zkoušky panelových těles jednořadých
74 | SO01.24 | 735158220R00 | Tlakové zkoušky panelových těles dvouřadých |  | kus | 2 | 0 | 21 | 0 | 0 | 0 | 0 | 0 | 0 | RTS II / 2024 | 0 |  | 0 | 0 | 0 | 0 | 0 | 0 | 0 | SO01.24 | 0 | 0 | 0 | 21 | 0 | 0 | 7 |  |  |  | 0 | 0 | 0 | 735_ | SO01.24_73_ | SO01.24_ | 0 | 0 | 0 | 0 | 0 | 0 | 0 |  | 735 | 21 | Tlakové zkoušky panelových těles dvouřadých
75 | SO01.24 | 998735101R00 | Přesun hmot pro otopná tělesa, výšky do 6 m |  | t | 0.118 | 0 | 21 | 0 | 0 | 0 | 0 | 0 | 0 | RTS II / 2024 | 0 |  | 0 | 0 | 0 | 0 | 0 | 0 | 0 | SO01.24 | 0 | 0 | 0 | 21 | 0 | 0 | 5 |  |  |  | 0 | 0 | 0 | 735_ | SO01.24_73_ | SO01.24_ | 0 | 0 | 0 | 0 | 0 | 0 | 0 |  | 735 | 21 | Přesun hmot pro otopná tělesa, výšky do 6 m
| SO01.24 | 736 | Podlahové vytápění | [5 empty] | 0 | 0 | 0 | 0 |  | 0.36367 | [10 empty] | SO01.24 | [7 empty] | 0 | 0 | 0
76 | SO01.24 | 736322111R00 | Systém. deska s kroč. izolací 30-2 viz.PD |  | m2 | 150 | 0 | 21 | 0 | 0 | 0 | 0 | 0.0017 | 0.255 | RTS II / 2024 | 0 |  | 0 | 0 | 0 | 0 | 0 | 0 | 0 | SO01.24 | 0 | 0 | 0 | 21 | 0 | 0 | 7 |  |  |  | 0 | 0 | 0 | 736_ | SO01.24_73_ | SO01.24_ | 0 | 0 | 0 | 0.255 | 0 | 0 | 0 |  | 736 | 21 | Systém. deska s kroč. izolací 30-2 viz.PD
77 | SO01.24 | 736323115RT3 | Potrubí PE-Xa ,D 17x2 mm, do desky,rozteč 100 mm |  | m2 | 6 | 0 | 21 | 0 | 0 | 0 | 0 | 0.00102 | 0.00612 | RTS II / 2024 | 0 |  | 0 | 0 | 0 | 0 | 0 | 0 | 0 | SO01.24 | 0 | 0 | 0 | 21 | 0 | 0 | 7 |  |  |  | 0 | 0 | 0 | 736_ | SO01.24_73_ | SO01.24_ | 0 | 0 | 0 | 0.00612 | 0 | 0 | 0 |  | 736 | 21 | Potrubí PE-Xa ,D 17x2 mm, do desky,rozteč 100 mm
78 | SO01.24 | 736323115RT5 | Potrubí PE-Xa 17x2 mm, do desky,rozteč 150 mm viz.PD |  | m2 | 13 | 0 | 21 | 0 | 0 | 0 | 0 | 0.00067 | 0.00871 | RTS II / 2024 | 0 |  | 0 | 0 | 0 | 0 | 0 | 0 | 0 | SO01.24 | 0 | 0 | 0 | 21 | 0 | 0 | 7 |  |  |  | 0 | 0 | 0 | 736_ | SO01.24_73_ | SO01.24_ | 0 | 0 | 0 | 0.00871 | 0 | 0 | 0 |  | 736 | 21 | Potrubí PE-Xa 17x2 mm, do desky,rozteč 150 mm viz.PD
79 | SO01.24 | 736323115RT7 | Potrubí PE-Xa 17x2 mm, do desky,rozteč 200 mm viz.PD |  | m2 | 135 | 0 | 21 | 0 | 0 | 0 | 0 | 0.00051 | 0.06885 | RTS II / 2024 | 0 |  | 0 | 0 | 0 | 0 | 0 | 0 | 0 | SO01.24 | 0 | 0 | 0 | 21 | 0 | 0 | 7 |  |  |  | 0 | 0 | 0 | 736_ | SO01.24_73_ | SO01.24_ | 0 | 0 | 0 | 0.06885 | 0 | 0 | 0 |  | 736 | 21 | Potrubí PE-Xa 17x2 mm, do desky,rozteč 200 mm viz.PD
80 | SO01.24 | 736323912R00 | Ochranná trubka PE pro trubku 17 x 2,0 mm viz.PD |  | m | 40 | 0 | 21 | 0 | 0 | 0 | 0 | 8e-05 | 0.0032 | RTS II / 2024 | 0 |  | 0 | 0 | 0 | 0 | 0 | 0 | 0 | SO01.24 | 0 | 0 | 0 | 21 | 0 | 0 | 7 |  |  |  | 0 | 0 | 0 | 736_ | SO01.24_73_ | SO01.24_ | 0 | 0 | 0 | 0.0032 | 0 | 0 | 0 |  | 736 | 21 | Ochranná trubka PE pro trubku 17 x 2,0 mm viz.PD
81 | SO01.24 | 736323913R00 | Ochranná trubka PE pro trubku 20 x 2,0 mm viz.PD |  | m | 10 | 0 | 21 | 0 | 0 | 0 | 0 | 9e-05 | 0.0009 | RTS II / 2024 | 0 |  | 0 | 0 | 0 | 0 | 0 | 0 | 0 | SO01.24 | 0 | 0 | 0 | 21 | 0 | 0 | 7 |  |  |  | 0 | 0 | 0 | 736_ | SO01.24_73_ | SO01.24_ | 0 | 0 | 0 | 0.0009 | 0 | 0 | 0 |  | 736 | 21 | Ochranná trubka PE pro trubku 20 x 2,0 mm viz.PD
82 | SO01.24 | 736326305R00 | Sestava rozdělovač/sběrač , šesticestný, bez skříně viz.PD |  | kus | 1 | 0 | 21 | 0 | 0 | 0 | 0 | 0.00375 | 0.00375 | RTS II / 2024 | 0 |  | 0 | 0 | 0 | 0 | 0 | 0 | 0 | SO01.24 | 0 | 0 | 0 | 21 | 0 | 0 | 7 |  |  |  | 0 | 0 | 0 | 736_ | SO01.24_73_ | SO01.24_ | 0 | 0 | 0 | 0.00375 | 0 | 0 | 0 |  | 736 | 21 | Sestava rozdělovač/sběrač , šesticestný, bez skříně viz.PD
83 | SO01.24 | 736326823R00 | Skříň rozdělovače pod omítku viz.PD |  | kus | 1 | 0 | 21 | 0 | 0 | 0 | 0 | 0.016 | 0.016 | RTS II / 2024 | 0 |  | 0 | 0 | 0 | 0 | 0 | 0 | 0 | SO01.24 | 0 | 0 | 0 | 21 | 0 | 0 | 7 |  |  |  | 0 | 0 | 0 | 736_ | SO01.24_73_ | SO01.24_ | 0 | 0 | 0 | 0.016 | 0 | 0 | 0 |  | 736 | 21 | Skříň rozdělovače pod omítku viz.PD
84 | SO01.24 | 736326913R00 | Šroubení svěrné pro PE-Xa 17x2,0 mm viz.PD |  | kus | 12 | 0 | 21 | 0 | 0 | 0 | 0 | 7e-05 | 0.00084 | RTS II / 2024 | 0 |  | 0 | 0 | 0 | 0 | 0 | 0 | 0 | SO01.24 | 0 | 0 | 0 | 21 | 0 | 0 | 7 |  |  |  | 0 | 0 | 0 | 736_ | SO01.24_73_ | SO01.24_ | 0 | 0 | 0 | 0.00084 | 0 | 0 | 0 |  | 736 | 21 | Šroubení svěrné pro PE-Xa 17x2,0 mm viz.PD
85 | SO01.24 | 222611215R00 | Montáž zapojení _Termopohon bez proudu zavřeno 30 x 1,5, 230 V, vč montáže a napojení na el. Rozvod viz.PD |  | kus | 3 | 0 | 21 | 0 | 0 | 0 | 0 | 0 | 0 | RTS II / 2024 | 0 |  | 0 | 0 | 0 | 0 | 0 | 0 | 0 | SO01.24 | 0 | 0 | 0 | 21 | 0 | 0 | 2 |  |  |  | 0 | 0 | 0 | 736_ | SO01.24_73_ | SO01.24_ | 0 | 0 | 0 | 0 | 0 | 0 | 0 |  | 736 | 21 | Montáž zapojení _Termopohon bez proudu zavřeno 30 x 1,5, 230 V, vč montáže a napojení na el. Rozvod viz.PD
86 | SO01.24 | 551293312 | Termopohon 30 x 1,5, 230 V viz.PD |  | kus | 3 | 0 | 21 | 0 | 0 | 0 | 0 | 0.0001 | 0.0003 | RTS II / 2024 | 0 |  | 0 | 0 | 0 | 0 | 0 | 0 | 0 | SO01.24 | 0 | 0 | 0 | 21 | 0 | 0 | 7 |  |  |  | 0 | 0 | 0 | 736_ | SO01.24_73_ | SO01.24_ | 0 | 0 | 0 | 0.0003 | 0 | 0 | 0 |  | 736 | 21 | Termopohon 30 x 1,5, 230 V viz.PD
87 | SO01.24 | 998736101R00 | Přesun hmot pro podlahové vytápění, výšky do 6 m |  | t | 0.364 | 0 | 21 | 0 | 0 | 0 | 0 | 0 | 0 | RTS II / 2024 | 0 |  | 0 | 0 | 0 | 0 | 0 | 0 | 0 | SO01.24 | 0 | 0 | 0 | 21 | 0 | 0 | 5 |  |  |  | 0 | 0 | 0 | 736_ | SO01.24_73_ | SO01.24_ | 0 | 0 | 0 | 0 | 0 | 0 | 0 |  | 736 | 21 | Přesun hmot pro podlahové vytápění, výšky do 6 m
| SO01.24 | 767 | Konstrukce doplňkové stavební (zámečnické) | [5 empty] | 0 | 0 | 0 | 0 |  | 0.0972 | [10 empty] | SO01.24 | [7 empty] | 0 | 0 | 0
88 | SO01.24 | 767990010RAA | Atypické ocelové konstrukce - Zhotovení a montáž závěsů, včetně dodávky_Spojovací, těsnící, nosný a kotvící materiál pro zavěšení jednotky, potrubí, |  | kg | 45 | 0 | 21 | 0 | 0 | 0 | 0 | 0.00106 | 0.0477 | RTS II / 2024 | 0 |  | 0 | 0 | 0 | 0 | 0 | 0 | 0 | SO01.24 | 0 | 0 | 0 | 21 | 0 | 0 | 7 |  |  |  | 0 | 0 | 0 | 767_ | SO01.24_76_ | SO01.24_ | 0 | 0 | 0 | 0.0477 | 0 | 0 | 0 |  | 767 | 21 | Atypické ocelové konstrukce - Zhotovení a montáž závěsů, včetně dodávky_Spojovací, těsnící, nosný a kotvící materiál pro zavěšení jednotky, potrubí,
89 | SO01.24 | 55399999 | Konstrukce ocelová-Spojovací materiál_Spojovací, těsnící, nosný a kotvící materiál pro zavěšení jednotky, potrubí, tlumičů apod. viz.PD |  | kg | 42.9 | 0 | 21 | 0 | 0 | 0 | 0 | 0.001 | 0.0429 | RTS II / 2024 | 0 |  | 0 | 0 | 0 | 0 | 0 | 0 | 0 | SO01.24 | 0 | 0 | 0 | 21 | 0 | 0 | 7 |  |  |  | 0 | 0 | 0 | 767_ | SO01.24_76_ | SO01.24_ | 0 | 0 | 0 | 0.0429 | 0 | 0 | 0 |  | 767 | 21 | Konstrukce ocelová-Spojovací materiál_Spojovací, těsnící, nosný a kotvící materiál pro zavěšení jednotky, potrubí, tlumičů apod. viz.PD
90 | SO01.24 | 23153010 | Ostatní těsnící materiál |  | kg | 6.6 | 0 | 21 | 0 | 0 | 0 | 0 | 0.001 | 0.0066 | RTS II / 2024 | 0 |  | 0 | 0 | 0 | 0 | 0 | 0 | 0 | SO01.24 | 0 | 0 | 0 | 21 | 0 | 0 | 7 |  |  |  | 0 | 0 | 0 | 767_ | SO01.24_76_ | SO01.24_ | 0 | 0 | 0 | 0.0066 | 0 | 0 | 0 |  | 767 | 21 | Ostatní těsnící materiál
91 | SO01.24 | 998767101R00 | Přesun hmot pro zámečnické konstr., výšky do 6 m |  | t | 0.097 | 0 | 21 | 0 | 0 | 0 | 0 | 0 | 0 | RTS II / 2024 | 0 |  | 0 | 0 | 0 | 0 | 0 | 0 | 0 | SO01.24 | 0 | 0 | 0 | 21 | 0 | 0 | 5 |  |  |  | 0 | 0 | 0 | 767_ | SO01.24_76_ | SO01.24_ | 0 | 0 | 0 | 0 | 0 | 0 | 0 |  | 767 | 21 | Přesun hmot pro zámečnické konstr., výšky do 6 m
| SO01.24 | 90 | Hodinové zúčtovací sazby (HZS) | [5 empty] | 0 | 0 | 0 | 0 |  | 0 | [10 empty] | SO01.24 | [7 empty] | 0 | 0 | 0
92 | SO01.24 | 909 R00 | Náklady na úpravu a přizpůsobení potrubí na stavbě |  | h | 15 | 0 | 21 | 0 | 0 | 0 | 0 | 0 | 0 | RTS II / 2024 | 0 |  | 0 | 0 | 0 | 0 | 0 | 0 | 0 | SO01.24 | 0 | 0 | 0 | 21 | 0 | 0 | 1 |  |  |  | 0 | 0 | 0 | 90_ | SO01.24_9_ | SO01.24_ | 0 | 0 | 0 | 0 | 0 | 0 | 0 |  | 90 | 21 | Náklady na úpravu a přizpůsobení potrubí na stavbě
93 | SO01.24 | 900 R02 | HZS,stavební dělník v tarifní třídě 5-zednické výpomoci-průrazy , rýhy, niky a zapravení |  | h | 60 | 0 | 21 | 0 | 0 | 0 | 0 | 0 | 0 | RTS II / 2024 | 0 |  | 0 | 0 | 0 | 0 | 0 | 0 | 0 | SO01.24 | 0 | 0 | 0 | 21 | 0 | 0 | 1 |  |  |  | 0 | 0 | 0 | 90_ | SO01.24_9_ | SO01.24_ | 0 | 0 | 0 | 0 | 0 | 0 | 0 |  | 90 | 21 | HZS,stavební dělník v tarifní třídě 5-zednické výpomoci-průrazy , rýhy, niky a zapravení
94 | SO01.24 | 904 R01 | Tlakové zkoušky,topná zkouška |  | h | 20 | 0 | 21 | 0 | 0 | 0 | 0 | 0 | 0 | RTS II / 2024 | 0 |  | 0 | 0 | 0 | 0 | 0 | 0 | 0 | SO01.24 | 0 | 0 | 0 | 21 | 0 | 0 | 1 |  |  |  | 0 | 0 | 0 | 90_ | SO01.24_9_ | SO01.24_ | 0 | 0 | 0 | 0 | 0 | 0 | 0 |  | 90 | 21 | Tlakové zkoušky,topná zkouška
95 | SO01.24 | 904 R01 | Komplexni vyzkouseni a Kompletační činnost |  | h | 10 | 0 | 21 | 0 | 0 | 0 | 0 | 0 | 0 | RTS II / 2024 | 0 |  | 0 | 0 | 0 | 0 | 0 | 0 | 0 | SO01.24 | 0 | 0 | 0 | 21 | 0 | 0 | 1 |  |  |  | 0 | 0 | 0 | 90_ | SO01.24_9_ | SO01.24_ | 0 | 0 | 0 | 0 | 0 | 0 | 0 |  | 90 | 21 | Komplexni vyzkouseni a Kompletační činnost
96 | SO01.24 | 904 R01 | Uvedení tepelného čerpadla do provozu |  | h | 20 | 0 | 21 | 0 | 0 | 0 | 0 | 0 | 0 | RTS II / 2024 | 0 |  | 0 | 0 | 0 | 0 | 0 | 0 | 0 | SO01.24 | 0 | 0 | 0 | 21 | 0 | 0 | 1 |  |  |  | 0 | 0 | 0 | 90_ | SO01.24_9_ | SO01.24_ | 0 | 0 | 0 | 0 | 0 | 0 | 0 |  | 90 | 21 | Uvedení tepelného čerpadla do provozu
97 | SO01.24 | 900 RT9 | Naprogramování a uvedení tepelného čerpadla do provozu |  | h | 30 | 0 | 21 | 0 | 0 | 0 | 0 | 0 | 0 | RTS II / 2024 | 0 |  | 0 | 0 | 0 | 0 | 0 | 0 | 0 | SO01.24 | 0 | 0 | 0 | 21 | 0 | 0 | 1 |  |  |  | 0 | 0 | 0 | 90_ | SO01.24_9_ | SO01.24_ | 0 | 0 | 0 | 0 | 0 | 0 | 0 |  | 90 | 21 | Naprogramování a uvedení tepelného čerpadla do provozu
98 | SO01.24 | 900 RT4 | HZS - seznámení obsluhy s provozem a údržbou zařízení |  | h | 6 | 0 | 21 | 0 | 0 | 0 | 0 | 0 | 0 | RTS II / 2024 | 0 |  | 0 | 0 | 0 | 0 | 0 | 0 | 0 | SO01.24 | 0 | 0 | 0 | 21 | 0 | 0 | 1 |  |  |  | 0 | 0 | 0 | 90_ | SO01.24_9_ | SO01.24_ | 0 | 0 | 0 | 0 | 0 | 0 | 0 |  | 90 | 21 | HZS - seznámení obsluhy s provozem a údržbou zařízení
99 | SO01.24 | 220890084R00 | Dokumentace skutečného provedení stavby (3 paré) a v el.mediu i neuvedené v položkách objektů |  | h | 20 | 0 | 21 | 0 | 0 | 0 | 0 | 0 | 0 | RTS II / 2024 | 0 |  | 0 | 0 | 0 | 0 | 0 | 0 | 0 | SO01.24 | 0 | 0 | 0 | 21 | 0 | 0 | 2 |  |  |  | 0 | 0 | 0 | 90_ | SO01.24_9_ | SO01.24_ | 0 | 0 | 0 | 0 | 0 | 0 | 0 |  | 90 | 21 | Dokumentace skutečného provedení stavby (3 paré) a v el.mediu i neuvedené v položkách objektů
100 | SO01.24 | 220890084R00 | Foto-dokumentace skutečného provedení neuvedené v položkách objektů |  | h | 1 | 0 | 21 | 0 | 0 | 0 | 0 | 0 | 0 | RTS II / 2024 | 0 |  | 0 | 0 | 0 | 0 | 0 | 0 | 0 | SO01.24 | 0 | 0 | 0 | 21 | 0 | 0 | 2 |  |  |  | 0 | 0 | 0 | 90_ | SO01.24_9_ | SO01.24_ | 0 | 0 | 0 | 0 | 0 | 0 | 0 |  | 90 | 21 | Foto-dokumentace skutečného provedení neuvedené v položkách objektů
101 | SO01.24 | 220890084R00 | Dílenská montážní dokumentace |  | h | 15 | 0 | 21 | 0 | 0 | 0 | 0 | 0 | 0 | RTS II / 2024 | 0 |  | 0 | 0 | 0 | 0 | 0 | 0 | 0 | SO01.24 | 0 | 0 | 0 | 21 | 0 | 0 | 2 |  |  |  | 0 | 0 | 0 | 90_ | SO01.24_9_ | SO01.24_ | 0 | 0 | 0 | 0 | 0 | 0 | 0 |  | 90 | 21 | Dílenská montážní dokumentace
| SO01.24 | M23 | Montáže potrubí | [5 empty] | 0 | 0 | 0 | 0 |  | 1.2536 | [10 empty] | SO01.24 | [7 empty] | 0 | 0 | 0
102 | SO01.24 | 230180014R00 | Montáž trub z plastických hmot PE, PP, 40 x 3,6 |  | m | 900 | 0 | 21 | 0 | 0 | 0 | 0 | 0 | 0 | RTS II / 2024 | 0 |  | 0 | 0 | 0 | 0 | 0 | 0 | 0 | SO01.24 | 0 | 0 | 0 | 21 | 0 | 0 | 2 |  |  |  | 0 | 0 | 0 | M23_ | SO01.24_9_ | SO01.24_ | 0 | 0 | 0 | 0 | 0 | 0 | 0 |  |  | 21 | Montáž trub z plastických hmot PE, PP, 40 x 3,6
103 | SO01.24 | 286134113 | Potrubí PE100 RC d40 - 900 m (3 okruhů a 300m) viz.PD |  | m | 945 | 0 | 21 | 0 | 0 | 0 | 0 | 0.00043 | 0.40635 | RTS II / 2024 | 0 |  | 0 | 0 | 0 | 0 | 0 | 0 | 0 | SO01.24 | 0 | 0 | 0 | 21 | 0 | 0 | 1 |  |  |  | 0 | 0 | 0 | M23_ | SO01.24_9_ | SO01.24_ | 0 | 0 | 0 | 0.40635 | 0 | 0 | 0 |  |  | 21 | Potrubí PE100 RC d40 - 900 m (3 okruhů a 300m) viz.PD
104 | SO01.24 | 230180018R00 | Montáž trub z plastických hmot PE, PP, 50 x 4,5 |  | m | 85 | 0 | 21 | 0 | 0 | 0 | 0 | 0 | 0 | RTS II / 2024 | 0 |  | 0 | 0 | 0 | 0 | 0 | 0 | 0 | SO01.24 | 0 | 0 | 0 | 21 | 0 | 0 | 2 |  |  |  | 0 | 0 | 0 | M23_ | SO01.24_9_ | SO01.24_ | 0 | 0 | 0 | 0 | 0 | 0 | 0 |  |  | 21 | Montáž trub z plastických hmot PE, PP, 50 x 4,5
105 | SO01.24 | 286134117 | Potrubí PE100 RC d50 - 85 m viz.PD |  | m | 89.25 | 0 | 21 | 0 | 0 | 0 | 0 | 0.00067 | 0.059798 | RTS II / 2024 | 0 |  | 0 | 0 | 0 | 0 | 0 | 0 | 0 | SO01.24 | 0 | 0 | 0 | 21 | 0 | 0 | 1 |  |  |  | 0 | 0 | 0 | M23_ | SO01.24_9_ | SO01.24_ | 0 | 0 | 0 | 0.059798 | 0 | 0 | 0 |  |  | 21 | Potrubí PE100 RC d50 - 85 m viz.PD
106 | SO01.24 | 900 RT2 | Ředění a plněnímonoethylenglykol 450 litrů viz.PD |  | h | 24 | 0 | 21 | 0 | 0 | 0 | 0 | 0 | 0 | RTS II / 2024 | 0 |  | 0 | 0 | 0 | 0 | 0 | 0 | 0 | SO01.24 | 0 | 0 | 0 | 21 | 0 | 0 | 1 |  |  |  | 0 | 0 | 0 | M23_ | SO01.24_9_ | SO01.24_ | 0 | 0 | 0 | 0 | 0 | 0 | 0 |  |  | 21 | Ředění a plněnímonoethylenglykol 450 litrů viz.PD
107 | SO01.24 | 24554242 | D_Monoethylenglykol 450 litrů |  | l | 450 | 0 | 21 | 0 | 0 | 0 | 0 | 0.00108 | 0.486 | RTS II / 2024 | 0 |  | 0 | 0 | 0 | 0 | 0 | 0 | 0 | SO01.24 | 0 | 0 | 0 | 21 | 0 | 0 | 1 |  |  |  | 0 | 0 | 0 | M23_ | SO01.24_9_ | SO01.24_ | 0 | 0 | 0 | 0.486 | 0 | 0 | 0 |  |  | 21 | D_Monoethylenglykol 450 litrů
108 | SO01.24 | 722280108R00 | Tlaková zkouška vodovodního potrubí DN 50 mm |  | m | 85 | 0 | 21 | 0 | 0 | 0 | 0 | 0 | 0 | RTS II / 2024 | 0 |  | 0 | 0 | 0 | 0 | 0 | 0 | 0 | SO01.24 | 0 | 0 | 0 | 21 | 0 | 0 | 1 |  |  |  | 0 | 0 | 0 | M23_ | SO01.24_9_ | SO01.24_ | 0 | 0 | 0 | 0 | 0 | 0 | 0 |  |  | 21 | Tlaková zkouška vodovodního potrubí DN 50 mm
109 | SO01.24 | 722280107R00 | Tlaková zkouška vodovodního potrubí DN 40 mm |  | m | 900 | 0 | 21 | 0 | 0 | 0 | 0 | 0 | 0 | RTS II / 2024 | 0 |  | 0 | 0 | 0 | 0 | 0 | 0 | 0 | SO01.24 | 0 | 0 | 0 | 21 | 0 | 0 | 1 |  |  |  | 0 | 0 | 0 | M23_ | SO01.24_9_ | SO01.24_ | 0 | 0 | 0 | 0 | 0 | 0 | 0 |  |  | 21 | Tlaková zkouška vodovodního potrubí DN 40 mm
110 | SO01.24 | 894431321RD_Z | Plastová kruhová šachta pro napojení 5 okruhů vč litinového poklopu,D 425mm do hl.2m, pojízdná viz.PD |  | kus | 1 | 0 | 21 | 0 | 0 | 0 | 0 | 0.10576 | 0.10576 | RTS II / 2024 | 0 |  | 0 | 0 | 0 | 0 | 0 | 0 | 0 | SO01.24 | 0 | 0 | 0 | 21 | 0 | 0 | 2 |  |  |  | 0 | 0 | 0 | M23_ | SO01.24_9_ | SO01.24_ | 0 | 0 | 0 | 0.10576 | 0 | 0 | 0 |  |  | 21 | Plastová kruhová šachta pro napojení 5 okruhů vč litinového poklopu,D 425mm do hl.2m, pojízdná viz.PD
111 | SO01.24 | 732111144R00A | Vystrojení šachty rozdělovačem a sběračem s uzávěry a reg průtoku vč elektro spojek a montáže viz.PD |  | kus | 1 | 0 | 21 | 0 | 0 | 0 | 0 | 0.19571 | 0.19571 | RTS II / 2024 | 0 |  | 0 | 0 | 0 | 0 | 0 | 0 | 0 | SO01.24 | 0 | 0 | 0 | 21 | 0 | 0 | 1 |  |  |  | 0 | 0 | 0 | M23_ | SO01.24_9_ | SO01.24_ | 0 | 0 | 0 | 0.19571 | 0 | 0 | 0 |  |  | 21 | Vystrojení šachty rozdělovačem a sběračem s uzávěry a reg průtoku vč elektro spojek a montáže viz.PD
112 | SO01.24 | 998276101R00 | Přesun hmot, trubní vedení plastová, otevř. výkop |  | t | 1.254 | 0 | 21 | 0 | 0 | 0 | 0 | 0 | 0 | RTS II / 2024 | 0 |  | 0 | 0 | 0 | 0 | 0 | 0 | 0 | SO01.24 | 0 | 0 | 0 | 21 | 0 | 0 | 5 |  |  |  | 0 | 0 | 0 | M23_ | SO01.24_9_ | SO01.24_ | 0 | 0 | 0 | 0 | 0 | 0 | 0 |  |  | 21 | Přesun hmot, trubní vedení plastová, otevř. výkop
| SO01.24 | M46 | Zemní práce při montážích | [5 empty] | 0 | 0 | 0 | 0 |  | 0.01148 | [10 empty] | SO01.24 | [7 empty] | 0 | 0 | 0
113 | SO01.24 | 460300201RT3 | Protlačení trouby strojně a pod.do D150 mm, pevné stěny,chránička ocel. 70,0 x 5,0 mm |  | m | 1.4 | 0 | 21 | 0 | 0 | 0 | 0 | 0.0082 | 0.01148 | RTS II / 2024 | 0 |  | 0 | 0 | 0 | 0 | 0 | 0 | 0 | SO01.24 | 0 | 0 | 0 | 21 | 0 | 0 | 2 |  |  |  | 0 | 0 | 0 | M46_ | SO01.24_9_ | SO01.24_ | 0 | 0 | 0 | 0.01148 | 0 | 0 | 0 |  |  | 21 | Protlačení trouby strojně a pod.do D150 mm, pevné stěny,chránička ocel. 70,0 x 5,0 mm
| SO01.24 | S | Přesuny sutí | [5 empty] | 0 | 0 | 0 | 0 |  | 0 | [10 empty] | SO01.24 | [7 empty] | 0 | 0 | 0
114 | SO01.24 | 979082111R00 | Vnitrostaveništní doprava suti do 10 m |  | t | 1.3 | 0 | 21 | 0 | 0 | 0 | 0 | 0 | 0 | RTS II / 2024 | 0 |  | 0 | 0 | 0 | 0 | 0 | 0 | 0 | SO01.24 | 0 | 0 | 0 | 21 | 0 | 0 | 5 |  |  |  | 0 | 0 | 0 | S_ | SO01.24_9_ | SO01.24_ | 0 | 0 | 0 | 0 | 0 | 0 | 0 |  |  | 21 | Vnitrostaveništní doprava suti do 10 m
115 | SO01.24 | 979082121R00 | Příplatek k vnitrost. dopravě suti za dalších 5 m |  | t | 3.9 | 0 | 21 | 0 | 0 | 0 | 0 | 0 | 0 | RTS II / 2024 | 0 |  | 0 | 0 | 0 | 0 | 0 | 0 | 0 | SO01.24 | 0 | 0 | 0 | 21 | 0 | 0 | 5 |  |  |  | 0 | 0 | 0 | S_ | SO01.24_9_ | SO01.24_ | 0 | 0 | 0 | 0 | 0 | 0 | 0 |  |  | 21 | Příplatek k vnitrost. dopravě suti za dalších 5 m
116 | SO01.24 | 979094111R00 | Nakládání nebo překládání vybouraných hmot |  | t | 1.3 | 0 | 21 | 0 | 0 | 0 | 0 | 0 | 0 | RTS II / 2024 | 0 |  | 0 | 0 | 0 | 0 | 0 | 0 | 0 | SO01.24 | 0 | 0 | 0 | 21 | 0 | 0 | 5 |  |  |  | 0 | 0 | 0 | S_ | SO01.24_9_ | SO01.24_ | 0 | 0 | 0 | 0 | 0 | 0 | 0 |  |  | 21 | Nakládání nebo překládání vybouraných hmot
117 | SO01.24 | 979081111R00 | Odvoz suti a vybour. hmot na skládku do 1 km |  | t | 1.3 | 0 | 21 | 0 | 0 | 0 | 0 | 0 | 0 | RTS II / 2024 | 0 |  | 0 | 0 | 0 | 0 | 0 | 0 | 0 | SO01.24 | 0 | 0 | 0 | 21 | 0 | 0 | 5 |  |  |  | 0 | 0 | 0 | S_ | SO01.24_9_ | SO01.24_ | 0 | 0 | 0 | 0 | 0 | 0 | 0 |  |  | 21 | Odvoz suti a vybour. hmot na skládku do 1 km
118 | SO01.24 | 979081121R00 | Příplatek k odvozu za každý další 1 km |  | t | 45.5 | 0 | 21 | 0 | 0 | 0 | 0 | 0 | 0 | RTS II / 2024 | 0 |  | 0 | 0 | 0 | 0 | 0 | 0 | 0 | SO01.24 | 0 | 0 | 0 | 21 | 0 | 0 | 5 |  |  |  | 0 | 0 | 0 | S_ | SO01.24_9_ | SO01.24_ | 0 | 0 | 0 | 0 | 0 | 0 | 0 |  |  | 21 | Příplatek k odvozu za každý další 1 km
119 | SO01.24 | 979990191R00 | Poplatek za uložení suti - plastové výrobky |  | t | 0.15 | 0 | 21 | 0 | 0 | 0 | 0 | 0 | 0 | RTS II / 2024 | 0 |  | 0 | 0 | 0 | 0 | 0 | 0 | 0 | SO01.24 | 0 | 0 | 0 | 21 | 0 | 0 | 5 |  |  |  | 0 | 0 | 0 | S_ | SO01.24_9_ | SO01.24_ | 0 | 0 | 0 | 0 | 0 | 0 | 0 |  |  | 21 | Poplatek za uložení suti - plastové výrobky
120 | SO01.24 | 979999997R00 | Poplatek za recyklaci směsi suti betonu, cihel, tašek a keram.výrobků, kusovost do 1600 cm2 |  | t | 0.91 | 0 | 21 | 0 | 0 | 0 | 0 | 0 | 0 | RTS II / 2024 | 0 |  | 0 | 0 | 0 | 0 | 0 | 0 | 0 | SO01.24 | 0 | 0 | 0 | 21 | 0 | 0 | 5 |  |  |  | 0 | 0 | 0 | S_ | SO01.24_9_ | SO01.24_ | 0 | 0 | 0 | 0 | 0 | 0 | 0 |  |  | 21 | Poplatek za recyklaci směsi suti betonu, cihel, tašek a keram.výrobků, kusovost do 1600 cm2
121 | SO01.24 | 979999998R00 | Poplatek za ukládku suť do 5 % příměsí |  | t | 0.24 | 0 | 21 | 0 | 0 | 0 | 0 | 0 | 0 | RTS II / 2024 | 0 |  | 0 | 0 | 0 | 0 | 0 | 0 | 0 | SO01.24 | 0 | 0 | 0 | 21 | 0 | 0 | 5 |  |  |  | 0 | 0 | 0 | S_ | SO01.24_9_ | SO01.24_ | 0 | 0 | 0 | 0 | 0 | 0 | 0 |  |  | 21 | Poplatek za ukládku suť do 5 % příměsí
[9 empty] | Celkem: |  | 0 | 0

## Výkaz výměr (SO01.24)
Výkaz výměr (SO01.24 - Vytápění)
Název stavby: |  | FOTBALOVÁ HŘIŠTĚ VLACHOVICKÁ, NOVÉ MĚSTO NA MORAVĚ 1 ETAPA |  | Objednatel: | MĚSTO NOVÉ MĚSTO NA MORAVĚ VRATISLAVOVO NÁM. 103, 592 31 NOVÉ MĚSTO NA MORAVĚ
Druh stavby: |  | NOVOSTAVBA 1 ETAPY |  | Projektant: | Gremis, s.r.o., Jihlavská 230, 594 01 Velké Meziřičí
Lokalita: |  | NOVÉ MĚSTO NA MORAVĚ |  | Zhotovitel:
Zpracoval: |  | Bohuslav Hemala |  | Zpracováno dne: | 11.12.2024
Č | Objekt | Kód | Zkrácený popis |  | MJ | Množství | Potřebné množství
| N | 12 | Odkopávky a prokopávky
| N | 13 | Hloubené vykopávky
| N | 16 | Přemístění výkopku
| N | 17 | Konstrukce ze zemin
| N | 18 | Povrchové úpravy terénu
| N | 19 | Hloubení pro podzemní stěny, ražení a hloubení důlní
| N | 45 | Podkladní a vedlejší konstrukce (kromě vozovek a železničního svršku)
| N | 731 | Kotelny
| N | 732 | Strojovny
| N | 733 | Rozvod potrubí
| N | 712 | Izolace střech (živičné krytiny)
| N | 734 | Armatury
| N | 735 | Otopná tělesa
| N | 736 | Podlahové vytápění
| N | 767 | Konstrukce doplňkové stavební (zámečnické)
| N | 90 | Hodinové zúčtovací sazby (HZS)
| N | M23 | Montáže potrubí
| N | M46 | Zemní práce při montážích
| N | S | Přesuny sutí
1 | SO01.24 | 121101101R00 | Sejmutí ornice s přemístěním do 50 m |  | m3 | 273.6 | 0
|  |  | 76*12*0,3 |  |  | 273.6
2 | SO01.24 | 132201212R00 | Hloubení rýh š.do 200 cm hor.3 do 1000m3,STROJNĚ |  | m3 | 265.067 | 0
|  |  | 1*(74,75+70,6)/2*6*1,6*1,05*0,7 |  |  | 512.795
|  |  | 11*2*1*1,6*1,05*0,7 |  |  | 25.872
|  |  | -273,6 | ornice |  | -273.6
3 | SO01.24 | 132201219R00 | Přípl.za lepivost,hloubení rýh 200cm,hor.3,STROJNĚ |  | m3 | 265.067 | 0
|  |  | 1*(74,75+70,6)/2*6*1,6*1,05*0,7 |  |  | 512.795
|  |  | 11*2*1*1,6*1,05*0,7 |  |  | 25.872
|  |  | -273,6 |  |  | -273.6
4 | SO01.24 | 132301212R00 | Hloubení rýh š.do 200 cm hor.4 do 1000 m3, STROJNĚ |  | m3 | 192.381 | 0
|  |  | 1*(74,75+70,6)/2*6*1,6*1,05*0,25 |  |  | 183.141
|  |  | 11*2*1*1,6*1,05*0,25 |  |  | 9.24
5 | SO01.24 | 132301219R00 | Přípl.za lepivost,hloubení rýh 200cm,hor.4,STROJNĚ |  | m3 | 192.381 | 0
|  |  | 1*(74,75+70,6)/2*6*1,6*1,05*0,25 |  |  | 183.141
|  |  | 11*2*1*1,6*1,05*0,25 |  |  | 9.24
6 | SO01.24 | 132401211R00 | Hloubení rýh šířky do 200 cm v hor.5, STROJNĚ |  | m3 | 38.476 | 0
|  |  | 1*(74,75+70,6)/2*6*1,6*1,05*0,05 |  |  | 36.628
|  |  | 11*2*1*1,6*1,05*0,05 |  |  | 1.848
7 | SO01.24 | 171206111R00 | Uložení zemin do násypů předeps. tvarů s urovnáním -na skládku nebo meziskládku pro zpětné využití |  | m3 | 768.178 | 0
|  |  | 538,667+192,381+38,476 |  |  | 769.524
|  |  | -1,6*0,215*0,215*1,444 |  |  | -0.107
|  |  | -985*0,02*0,02*3,144 |  |  | -1.239
8 | SO01.24 | 162201101R00 | Vodorovné přemístění výkopku z hor.1-4 do 20 m |  | m3 | 457.448 | 0
|  |  | 538,667+192,381 |  |  | 731.048
|  |  | -273,6 |  |  | -273.6
9 | SO01.24 | 162201151R00 | Vodorovné přemístění výkopku z hor.5-7 do 20 m |  | m3 | 38.476 | 0
|  |  | 38,476 |  |  | 38.476
10 | SO01.24 | 167101151R00 | Nakládání výkopku z hor. 5 ÷ 7 v množství do 100 m3 |  | m3 | 1.346 | 0
|  |  | 1,346 |  |  | 1.346
11 | SO01.24 | 162301152R00 | Vodorovné přemístění výkopku z hor.5-7 do 1000 m |  | m3 | 1.346 | 0
|  |  | 1,6*0,215*0,215*1,444 |  |  | 0.107
|  |  | 985*0,02*0,02*3,144 |  |  | 1.239
12 | SO01.24 | 162201102R00 | Vodorovné přemístění výkopku z hor.1-4 do 50 m_zpět |  | m3 | 273.6 | 0
|  |  | 76*12*0,3 |  |  | 273.6
13 | SO01.24 | 162201101R00 | Vodorovné přemístění výkopku z hor.1-4 do 20 m_zpět |  | m3 | 457.448 | 0
|  |  | 538,667+192,381 |  |  | 731.048
|  |  | -273,6 |  |  | -273.6
14 | SO01.24 | 162201151R00 | Vodorovné přemístění výkopku z hor.5-7 do 20 m_zpět |  | m3 | 37.13 | 0
|  |  | 38,476-1,346 |  |  | 37.13
15 | SO01.24 | 175101101R00 | Obsyp potrubí bez prohození sypaniny |  | m3 | 168.333 | 0
|  |  | 1*(74,75+70,6)/2*6*0,35*1,05 |  |  | 160.248
|  |  | 11*2*1*0,35*1,05* |  |  | 8.085
16 | SO01.24 | 175101109R00 | Příplatek za prohození sypaniny pro obsyp potrubí |  | m3 | 168.333 | 0
|  |  | 168,333 |  |  | 168.333
17 | SO01.24 | 174101101R00 | Zásyp jam, rýh, šachet se zhutněním |  | m3 | 550.404 | 0
|  |  | 768,178-1,346-168,333-48,095 |  |  | 550.404
18 | SO01.24 | 172103109R00 | Příplatek za každé % zhutnění nad 100 do 103%PS |  | m3 | 766.832 | 0
|  |  | 768,178-1,346 |  |  | 766.832
19 | SO01.24 | 182301135R00 | Rozprostření ornice, svah, tl. 25-30 cm, nad 500m2 |  | m2 | 912 | 0
|  |  | 76*12 |  |  | 912
20 | SO01.24 | 199000003R00 | Poplatek za skládku horniny 5 - 7, č. dle katal. odpadů 17 05 04 |  | m3 | 1.346 | 0
|  |  | 1,6*0,215*0,215*1,444 |  |  | 0.107
|  |  | 985*0,02*0,02*3,144 |  |  | 1.239
21 | SO01.24 | 451595111R00 | Lože pod potrubí z prohozeného výkopku |  | m3 | 48.095 | 0
|  |  | 1*(74,75+70,6)/2*6*0,1*1,05 |  |  | 45.785
|  |  | 11*2*1*0,1*1,05 |  |  | 2.31
22 | SO01.24 | 731303321R00 | Montáž tepelného čerpadla země-voda typ reverzibilní, topného výkonu do 20 kW |  | kus | 1 | 0
|  |  | 1 |  |  | 1
23 | SO01.24 | 4847651142 | TEPELNÉ ČERPADLO ZEMĚ-VODA, TEPELNÝ VÝKON 12,42kW (0/35°C), COP 4,52 (0/35°C), VEST. OBĚHOVÁ ČERPADLA, TROJCESTNÝVENTIL,EL.kotel6kW a regulátor viz.PD |  | kus | 1 | 0
|  |  | 1 |  |  | 1
24 | SO01.24 | 731341140R00 | Hadice napouštěcí pryžové D 20/28 |  | m | 2 | 0
|  |  | 2 |  |  | 2
25 | SO01.24 | 998731101R00 | Přesun hmot pro kotelny, výšky do 6 m |  | t | 0.162 | 0
|  |  | 0,162 |  |  | 0.162
26 | SO01.24 | 4843470132 | Nádoba akumulační , objem 203 l, 6 bar viz.PD |  | kus | 1 | 0
|  |  | 1 |  |  | 1
27 | SO01.24 | 732351107R00 | Nádoby expanzní tlak.s memb. glykol 50%, 50 l viz.PD |  | kus | 1 | 0
|  |  | 1 |  |  | 1
28 | SO01.24 | 732331514R00 | D+M Nádoby expanzní tlak.s memb., 35 l viz.PD |  | ks | 1 | 0
|  |  | 1 |  |  | 1
29 | SO01.24 | 731249212R00 | Montáž ohříváků vody stojat.kombinovaných do 800 l pro TUV viz.PD |  | ks | 1 | 0
|  |  | 1 |  |  | 1
30 | SO01.24 | 4843470248_A | Ohřívač vody stojatý objem 770 litrů, plocha výměníků 2,6m2 + 6,2m2 vč tepelné izolace a doplňků voz.PD |  | kus | 1 | 0
|  |  | 1 |  |  | 1
31 | SO01.24 | 724251101R00 | Montáž zásobníku teplé vody, akumulačního, objem do 500 l |  | ks | 1 | 0
|  |  | 1 |  |  | 1
32 | SO01.24 | 735141518RT3A | Elektrické přírub topné těleso včetně provozního a, havarijního termostatu výkon 18,kW, 400V |  | kus | 1 | 0
|  |  | 1 |  |  | 1
33 | SO01.24 | 722219101R00 | Montáž armatur změkčovacích viz.PD |  | kus | 1 | 0
|  |  | 1 |  |  | 1
34 | SO01.24 | 43632450A | Změkčovací armatury pro první plnění a doplňování viz:PD |  | kus | 1 | 0
|  |  | 1 |  |  | 1
35 | SO01.24 | 732199100RM1 | Montáž orientačního štítku,včetně dodávky štítku |  | ks | 16 | 0
|  |  | 16 |  |  | 16
36 | SO01.24 | 998732101R00 | Přesun hmot pro strojovny, výšky do 6 m |  | t | 0.396 | 0
|  |  | 0,3962 |  |  | 0.396
37 | SO01.24 | 733163104R00 | Potrubí z měděných trubek vytápění D 22 x 1,0 mmV položkách jsou započteny náklady na dodávku potrubí a tvarovek včetně montáže |  | m | 10 | 0
|  |  | 10 |  |  | 10
38 | SO01.24 | 733163105R00 | Potrubí z měděných trubek vytápění D 28 x 1,5 mm V položkách jsou započteny náklady na dodávku potrubí a tvarovek včetně montáže |  | m | 30 | 0
|  |  | 30 |  |  | 30
39 | SO01.24 | 733163107R00 | Potrubí z měděných trubek vytápění D 42 x 1,5 mm,V položkách jsou započteny náklady na dodávku potrubí a tvarovek včetně montáže |  | m | 12 | 0
|  |  | 12 |  |  | 12
40 | SO01.24 | 733178113R00 | potrubí PE-Xa z vysokotlace zesítěného polyetylénu, 17x2,0 viz:PD |  | m | 7 | 0
|  |  | 7 |  |  | 7
41 | SO01.24 | 733178115R00 | potrubí PE-Xa z vysokotlace zesítěného polyetylénu,25x2,3 viz:PD |  | m | 43 | 0
|  |  | 43 |  |  | 43
42 | SO01.24 | 733190306R00 | Tlaková zkouška Cu potrubí do D 35 |  | m | 40 | 0
|  |  | 10+30 |  |  | 40
43 | SO01.24 | 722181215RW2 | Izolace návleková PE tl. stěny 25 mm,vnitřní průměr do 45 mm,,V položce je kalkulována dodávka izolační trubice, spon a lepicí pásky |  | m | 12 | 0
|  |  | 12 |  |  | 12
44 | SO01.24 | 722181215RT7 | Izolace návleková tl. stěny 25 mm,vnitřní průměr do 22 mm,dodávka izolační trubice, spon a lepicí pásky |  | m | 17 | 0
|  |  | 10+7 |  |  | 17
45 | SO01.24 | 722181215RU1 | Izolace návleková tl. stěny 25 mm,vnitřní průměr do 32 mm,dodávka izolační trubice, spon a lepicí pásky |  | m | 73 | 0
|  |  | 43+30 |  |  | 73
46 | SO01.24 | 733190307R00 | Tlaková zkouška Cu potrubí do D 64 |  | m | 12 | 0
|  |  | 12 |  |  | 12
47 | SO01.24 | 733190106R00 | Tlaková zkouška potrubí DN 32 |  | m | 50 | 0
|  |  | 50 |  |  | 50
48 | SO01.24 | 733167001R00 | Příplatek za zhotovení přípojky Cu 15/1 |  | kus | 6 | 0
|  |  | 6 |  |  | 6
49 | SO01.24 | 733167003R00 | Příplatek za zhotovení přípojky Cu 22/1 |  | kus | 2 | 0
|  |  | 2 |  |  | 2
50 | SO01.24 | 998733101R00 | Přesun hmot pro rozvody potrubí, výšky do 6 m |  | t | 0.13 | 0
|  |  | 0,1295 |  |  | 0.13
51 | SO01.24 | 712348104RT1 | Prostup pro PE potrubí s manžetou z asfaltového pásu,do průměr prostupu pro potrubí DN 50 mm viz.PD |  | kus | 2 | 0
|  |  | 2 |  |  | 2
52 | SO01.24 | 998711101R00 | Přesun hmot pro izolace proti vodě, výšky do 6 m |  | t | 0.009 | 0
|  |  | 0,0093 |  |  | 0.009
53 | SO01.24 | 734235123R00 | Kohout kulový přímý G 1 PN 42 do 185°C vnitřní závit viz.PD |  | kus | 8 | 0
|  |  | 8 |  |  | 8
54 | SO01.24 | 734235122R00 | Kohout kulový přímý G 3/4 PN 42 do 185°C vnitřní závit viz.PD |  | kus | 2 | 0
|  |  | 2 |  |  | 2
55 | SO01.24 | 734293273R00 | Kohout kulový_filtr_páčka DN 25 viz.PD |  | kus | 1 | 0
|  |  | 1 |  |  | 1
56 | SO01.24 | 734235132R00 | Kohout kulový s vypouštěním DN 20 viz:PD |  | kus | 2 | 0
|  |  | 2 |  |  | 2
57 | SO01.24 | 734209115R00 | Montáž armatur závitových,se 2závity, G 1 |  | kus | 1 | 0
|  |  | 1 |  |  | 1
58 | SO01.24 | 5512001875 | Filtr magnetický XL, 1" F x 1" F, otočný viz.PD |  | kus | 1 | 0
|  |  | 1 |  |  | 1
59 | SO01.24 | 734255111R00 | Ventil pojistný, DN 15 x 2,5 bar viz.PD |  | kus | 3 | 0
|  |  | 3 |  |  | 3
60 | SO01.24 | 734209115R00 | Montáž armatur závitových,se 2závity, G 1 |  | kus | 1 | 0
|  |  | 1 |  |  | 1
61 | SO01.24 | 422837832A | Systémový oddělovač - zábrana proti zpětnému, průtoku viz:PD |  | kus | 1 | 0
|  |  | 1 |  |  | 1
62 | SO01.24 | 222611113R00 | Montáž _Termomanometr 120 A, do 4 barů viz.PD |  | kus | 2 | 0
|  |  | 2 |  |  | 2
63 | SO01.24 | 38842012 | Termomanometr I120 R, do 4 barů viz.PD |  | kus | 2 | 0
|  |  | 2 |  |  | 2
64 | SO01.24 | 734295321R00 | Kohout kul.vypouštěcí,komplet, DN 15 viz.PD |  | kus | 10 | 0
|  |  | 10 |  |  | 10
65 | SO01.24 | 734213112R00 | Ventil automatický odvzdušňovací, DN 15 viz.PD |  | kus | 8 | 0
|  |  | 8 |  |  | 8
66 | SO01.24 | 734215123R00 | Ventil odvzdušňovací ruční DN 10 viz.PD |  | kus | 2 | 0
|  |  | 2 |  |  | 2
67 | SO01.24 | 734266446R00 | Šroubení dvoutr.rohov.termo. DN15 viz.PD |  | kus | 1 | 0
|  |  | 1 |  |  | 1
68 | SO01.24 | 734266426R00 | Šroubení uz.dvoutr.s vyp.rohov. DN15 viz.PD |  | kus | 2 | 0
|  |  | 2 |  |  | 2
69 | SO01.24 | 734266772R00 | Šroubení svěrné na měď 15x1 mm - EK_viz.PD |  | kus | 6 | 0
|  |  | 6 |  |  | 6
70 | SO01.24 | 998734101R00 | Přesun hmot pro armatury, výšky do 6 m |  | t | 0.022 | 0
|  |  | 0,022 |  |  | 0.022
71 | SO01.24 | 735171134R00 | D+M_Těleso trubkové comfortní , v. 1820 mm, dl. 600 mm viz.PD |  | kus | 1 | 0
|  |  | 1 |  |  | 1
72 | SO01.24 | 735157685R00 | D+M Otopné těleso panelové ventil 22, v. 900 mm, dl. 900 mm viz.PD |  | kus | 2 | 0
|  |  | 2 |  |  | 2
73 | SO01.24 | 735158210R00 | Tlakové zkoušky panelových těles jednořadých |  | kus | 1 | 0
|  |  | 1 |  |  | 1
74 | SO01.24 | 735158220R00 | Tlakové zkoušky panelových těles dvouřadých |  | kus | 2 | 0
|  |  | 2 |  |  | 2
75 | SO01.24 | 998735101R00 | Přesun hmot pro otopná tělesa, výšky do 6 m |  | t | 0.118 | 0
|  |  | 0,1179 |  |  | 0.118
76 | SO01.24 | 736322111R00 | Systém. deska s kroč. izolací 30-2 viz.PD |  | m2 | 150 | 0
|  |  | 150 |  |  | 150
77 | SO01.24 | 736323115RT3 | Potrubí PE-Xa ,D 17x2 mm, do desky,rozteč 100 mm |  | m2 | 6 | 0
|  |  | 6 |  |  | 6
78 | SO01.24 | 736323115RT5 | Potrubí PE-Xa 17x2 mm, do desky,rozteč 150 mm viz.PD |  | m2 | 13 | 0
|  |  | 13 |  |  | 13
79 | SO01.24 | 736323115RT7 | Potrubí PE-Xa 17x2 mm, do desky,rozteč 200 mm viz.PD |  | m2 | 135 | 0
|  |  | 135 |  |  | 135
80 | SO01.24 | 736323912R00 | Ochranná trubka PE pro trubku 17 x 2,0 mm viz.PD |  | m | 40 | 0
|  |  | 40 |  |  | 40
81 | SO01.24 | 736323913R00 | Ochranná trubka PE pro trubku 20 x 2,0 mm viz.PD |  | m | 10 | 0
|  |  | 10 |  |  | 10
82 | SO01.24 | 736326305R00 | Sestava rozdělovač/sběrač , šesticestný, bez skříně viz.PD |  | kus | 1 | 0
|  |  | 1 |  |  | 1
83 | SO01.24 | 736326823R00 | Skříň rozdělovače pod omítku viz.PD |  | kus | 1 | 0
|  |  | 1 |  |  | 1
84 | SO01.24 | 736326913R00 | Šroubení svěrné pro PE-Xa 17x2,0 mm viz.PD |  | kus | 12 | 0
|  |  | 12 |  |  | 12
85 | SO01.24 | 222611215R00 | Montáž zapojení _Termopohon bez proudu zavřeno 30 x 1,5, 230 V, vč montáže a napojení na el. Rozvod viz.PD |  | kus | 3 | 0
|  |  | 3 |  |  | 3
86 | SO01.24 | 551293312 | Termopohon 30 x 1,5, 230 V viz.PD |  | kus | 3 | 0
|  |  | 3 |  |  | 3
87 | SO01.24 | 998736101R00 | Přesun hmot pro podlahové vytápění, výšky do 6 m |  | t | 0.364 | 0
|  |  | 0,3637 |  |  | 0.364
88 | SO01.24 | 767990010RAA | Atypické ocelové konstrukce - Zhotovení a montáž závěsů, včetně dodávky_Spojovací, těsnící, nosný a kotvící materiál pro zavěšení jednotky, potrubí, |  | kg | 45 | 0
|  |  | 45 |  |  | 45
89 | SO01.24 | 55399999 | Konstrukce ocelová-Spojovací materiál_Spojovací, těsnící, nosný a kotvící materiál pro zavěšení jednotky, potrubí, tlumičů apod. viz.PD |  | kg | 42.9 | 0
|  |  | 45-6 |  |  | 39
|  |  | ;ztratné 10%; 3,9 |  |  | 3.9
90 | SO01.24 | 23153010 | Ostatní těsnící materiál |  | kg | 6.6 | 0
|  |  | 6 |  |  | 6
|  |  | ;ztratné 10%; 0,6 |  |  | 0.6
91 | SO01.24 | 998767101R00 | Přesun hmot pro zámečnické konstr., výšky do 6 m |  | t | 0.097 | 0
|  |  | 0,0972 |  |  | 0.097
92 | SO01.24 | 909 R00 | Náklady na úpravu a přizpůsobení potrubí na stavbě |  | h | 15 | 0
|  |  | 15 |  |  | 15
93 | SO01.24 | 900 R02 | HZS,stavební dělník v tarifní třídě 5-zednické výpomoci-průrazy , rýhy, niky a zapravení |  | h | 60 | 0
|  |  | 60 |  |  | 60
94 | SO01.24 | 904 R01 | Tlakové zkoušky,topná zkouška |  | h | 20 | 0
|  |  | 20 |  |  | 20
95 | SO01.24 | 904 R01 | Komplexni vyzkouseni a Kompletační činnost |  | h | 10 | 0
|  |  | 10 |  |  | 10
96 | SO01.24 | 904 R01 | Uvedení tepelného čerpadla do provozu |  | h | 20 | 0
|  |  | 20 |  |  | 20
97 | SO01.24 | 900 RT9 | Naprogramování a uvedení tepelného čerpadla do provozu |  | h | 30 | 0
|  |  | 30 |  |  | 30
98 | SO01.24 | 900 RT4 | HZS - seznámení obsluhy s provozem a údržbou zařízení |  | h | 6 | 0
|  |  | 6 |  |  | 6
99 | SO01.24 | 220890084R00 | Dokumentace skutečného provedení stavby (3 paré) a v el.mediu i neuvedené v položkách objektů |  | h | 20 | 0
|  |  | 20 |  |  | 20
100 | SO01.24 | 220890084R00 | Foto-dokumentace skutečného provedení neuvedené v položkách objektů |  | h | 1 | 0
|  |  | 1 |  |  | 1
101 | SO01.24 | 220890084R00 | Dílenská montážní dokumentace |  | h | 15 | 0
|  |  | 15 |  |  | 15
102 | SO01.24 | 230180014R00 | Montáž trub z plastických hmot PE, PP, 40 x 3,6 |  | m | 900 | 0
|  |  | 900 |  |  | 900
103 | SO01.24 | 286134113 | Potrubí PE100 RC d40 - 900 m (3 okruhů a 300m) viz.PD |  | m | 945 | 0
|  |  | 900 |  |  | 900
|  |  | ;ztratné 5%; 45 |  |  | 45
104 | SO01.24 | 230180018R00 | Montáž trub z plastických hmot PE, PP, 50 x 4,5 |  | m | 85 | 0
|  |  | 85 |  |  | 85
105 | SO01.24 | 286134117 | Potrubí PE100 RC d50 - 85 m viz.PD |  | m | 89.25 | 0
|  |  | 85 |  |  | 85
|  |  | ;ztratné 5%; 4,25 |  |  | 4.25
106 | SO01.24 | 900 RT2 | Ředění a plněnímonoethylenglykol 450 litrů viz.PD |  | h | 24 | 0
|  |  | 24 |  |  | 24
107 | SO01.24 | 24554242 | D_Monoethylenglykol 450 litrů |  | l | 450 | 0
|  |  | 450 |  |  | 450
108 | SO01.24 | 722280108R00 | Tlaková zkouška vodovodního potrubí DN 50 mm |  | m | 85 | 0
|  |  | 85 |  |  | 85
109 | SO01.24 | 722280107R00 | Tlaková zkouška vodovodního potrubí DN 40 mm |  | m | 900 | 0
|  |  | 900 |  |  | 900
110 | SO01.24 | 894431321RD_Z | Plastová kruhová šachta pro napojení 5 okruhů vč litinového poklopu,D 425mm do hl.2m, pojízdná viz.PD |  | kus | 1 | 0
|  |  | 1 |  |  | 1
111 | SO01.24 | 732111144R00A | Vystrojení šachty rozdělovačem a sběračem s uzávěry a reg průtoku vč elektro spojek a montáže viz.PD |  | kus | 1 | 0
|  |  | 1 |  |  | 1
112 | SO01.24 | 998276101R00 | Přesun hmot, trubní vedení plastová, otevř. výkop |  | t | 1.254 | 0
|  |  | 1,2536 |  |  | 1.254
113 | SO01.24 | 460300201RT3 | Protlačení trouby strojně a pod.do D150 mm, pevné stěny,chránička ocel. 70,0 x 5,0 mm |  | m | 1.4 | 0
|  |  | 0,45*2 | zdivo |  | 0.9
|  |  | 0,25*2 | opěrka |  | 0.5
114 | SO01.24 | 979082111R00 | Vnitrostaveništní doprava suti do 10 m |  | t | 1.3 | 0
|  |  | 1,3 |  |  | 1.3
115 | SO01.24 | 979082121R00 | Příplatek k vnitrost. dopravě suti za dalších 5 m |  | t | 3.9 | 0
|  |  | 1,3*3 |  |  | 3.9
116 | SO01.24 | 979094111R00 | Nakládání nebo překládání vybouraných hmot |  | t | 1.3 | 0
|  |  | 1,3 |  |  | 1.3
117 | SO01.24 | 979081111R00 | Odvoz suti a vybour. hmot na skládku do 1 km |  | t | 1.3 | 0
|  |  | 1,3 |  |  | 1.3
118 | SO01.24 | 979081121R00 | Příplatek k odvozu za každý další 1 km |  | t | 45.5 | 0
|  |  | 1,3*35 |  |  | 45.5
119 | SO01.24 | 979990191R00 | Poplatek za uložení suti - plastové výrobky |  | t | 0.15 | 0
|  |  | 0,15 | obalovací materiál |  | 0.15
120 | SO01.24 | 979999997R00 | Poplatek za recyklaci směsi suti betonu, cihel, tašek a keram.výrobků, kusovost do 1600 cm2 |  | t | 0.91 | 0
|  |  | 1,3*0,7 |  |  | 0.91
121 | SO01.24 | 979999998R00 | Poplatek za ukládku suť do 5 % příměsí |  | t | 0.24 | 0
|  |  | 1,3-0,91-0,15 |  |  | 0.24

## Krycí list rozpočtu (SO01.25)
Krycí list rozpočtu (SO01.25 - Elektroinstalace_silnoproud a hromosvod)
Název stavby: |  | FOTBALOVÁ HŘIŠTĚ VLACHOVICKÁ, NOVÉ MĚSTO NA MORAVĚ 1 ETAPA |  | Objednatel: | MĚSTO NOVÉ MĚSTO NA MORAVĚ VRATISLAVOVO NÁM. 103, 592 31 NOVÉ MĚSTO NA MORAVĚ |  | IČO/DIČ: | 00294900/
Druh stavby: |  | NOVOSTAVBA 1 ETAPY |  | Projektant: | Gremis, s.r.o., Jihlavská 230, 594 01 Velké Meziřičí |  | IČO/DIČ: | 15544551/CZ15544451
Lokalita: |  | NOVÉ MĚSTO NA MORAVĚ |  | Zhotovitel: |  |  | IČO/DIČ:
Začátek výstavby: |  | 11.12.2024 |  | Konec výstavby: |  |  | Položek: | 150
JKSO: |  | 8015911 |  | Zpracoval: | Bohuslav Hemala |  | Datum: | 11.12.2024
Rozpočtové náklady v Kč
A | Základní rozpočtové náklady |  | B | Doplňkové náklady |  | C | Náklady na umístění stavby (NUS)
HSV | Dodávky | 0 | Práce přesčas |  | 0 | Zařízení staveniště |  | 0
| Montáž | 0 | Bez pevné podl. |  | 0 | Mimostav. doprava |  | 0
PSV | Dodávky | 0 | Kulturní památka |  | 0 | Územní vlivy |  | 0
| Montáž | 0 |  |  |  | Provozní vlivy |  | 0
"M" | Dodávky | 0 |  |  |  | Ostatní |  | 0
| Montáž | 0 |  |  |  | NUS z rozpočtu |  | 0
Ostatní materiál |  | 0
Přesun hmot a sutí |  | 0
ZRN celkem |  | 0 | DN celkem |  | 0 | NUS celkem |  | 0
[6 empty] | VORN celkem |  | 0
Základ 0% |  | 0
Základ 12% |  | 0 | DPH 12% |  | 0 | Celkem bez DPH |  | 0
Základ 21% |  | 0 | DPH 21% |  | 0 | Celkem včetně DPH |  | 0
Projektant |  |  | Objednatel |  |  | Zhotovitel
Datum, razítko a podpis |  |  | Datum, razítko a podpis |  |  | Datum, razítko a podpis

## VORN objektu (SO01.25) (hidden)
Vedlejší a ostatní rozpočtové náklady (SO01.25 - Elektroinstalace_silnoproud a hromosvod)
Název stavby: | FOTBALOVÁ HŘIŠTĚ VLACHOVICKÁ, NOVÉ MĚSTO NA MORAVĚ 1 ETAPA | Objednatel: | MĚSTO NOVÉ MĚSTO NA MORAVĚ VRATISLAVOVO NÁM. 103, 592 31 NOVÉ MĚSTO NA MORAVĚ |  | IČO/DIČ: | 00294900/
Druh stavby: | NOVOSTAVBA 1 ETAPY | Projektant: | Gremis, s.r.o., Jihlavská 230, 594 01 Velké Meziřičí |  | IČO/DIČ: | 15544551/CZ15544451
Lokalita: | NOVÉ MĚSTO NA MORAVĚ | Zhotovitel: |  |  | IČO/DIČ:
Začátek výstavby: | 11.12.2024 | Konec výstavby: |  |  | Položek: | 150
JKSO: | 8015911 | Zpracoval: | Bohuslav Hemala |  | Datum: | 11.12.2024
Vedlejší rozpočtové náklady VRN
Doplňkové náklady DN |  |  | Kč | % | Základna | Kč
Práce přesčas |  |  | 0 |  |  | 0
Bez pevné podl. |  |  | 0 |  |  | 0
Kulturní památka |  |  | 0 |  |  | 0
Celkem DN | [5 empty] | 0
Náklady na umístění stavby (NUS) |  |  | Kč | % | Základna | Kč
Zařízení staveniště |  |  | 0 |  |  | 0
Mimostav. doprava |  |  | 0 |  |  | 0
Územní vlivy |  |  | 0 |  |  | 0
Provozní vlivy |  |  | 0 |  |  | 0
Ostatní |  |  | 0 |  |  | 0
NUS z rozpočtu |  |  | 0 |  |  | 0
Celkem NUS | [5 empty] | 0
Celkem VRN |  |  | 0
Ostatní rozpočtové náklady ORN
Ostatní rozpočtové náklady (ORN) |  |  | Kč | % | Základna | Kč
|  |  | 0 |  |  | 0
Celkem ORN | [5 empty] | 0

## Stavební rozpočet (SO01.25)
Stavební rozpočet (SO01.25 - Elektroinstalace_silnoproud a hromosvod) | [32 empty] | 0 | 0 | 0
Název stavby: |  | FOTBALOVÁ HŘIŠTĚ VLACHOVICKÁ, NOVÉ MĚSTO NA MORAVĚ 1 ETAPA |  | Doba výstavby: |  |  | Objednatel: | MĚSTO NOVÉ MĚSTO NA MORAVĚ VRATISLAVOVO NÁM. 103, 592 31 NOVÉ MĚSTO NA MORAVĚ
Druh stavby: |  | NOVOSTAVBA 1 ETAPY |  | Začátek výstavby: | 11.12.2024 |  | Projektant: | Gremis, s.r.o., Jihlavská 230, 594 01 Velké Meziřičí
Lokalita: |  | NOVÉ MĚSTO NA MORAVĚ |  | Konec výstavby: |  |  | Zhotovitel:
JKSO: |  | 8015911 |  | Zpracováno dne: | 11.12.2024 |  | Zpracoval: | Bohuslav Hemala
Č | Objekt | Kód | Zkrácený popis |  | MJ | Množství | Cena/MJ | Sazba DPH | Náklady (Kč) |  |  | Náklady (Kč) | Hmotnost (t) |  | Cenová | [33 empty] | ISWORK | GROUPCODE | VATTAX
|  |  | Rozměry |  |  |  | (Kč) |  | Dodávka | Montáž | Celkem | Celkem vč. DPH | Jednot. | Celkem | soustava | Přesuny | Typ skupiny | HSV mat | HSV prac | PSV mat | PSV prac | Mont mat | Mont prac | Ostatní mat. | [21 empty] | MAT | WORK | CELK
| SO01.25 |  | Elektroinstalace_silnoproud a hromosvod | [5 empty] | 0 | 0 | 0 | 0 |  | 3.4863
| SO01.25 | M204VD | Rozvaděč RH2 | [5 empty] | 0 | 0 | 0 | 0 |  | 0.09979 | [10 empty] | SO01.25 | [7 empty] | 0 | 0 | 0
1 | SO01.25 | 220110564R00 | Montáž celoplech.rozvaděče viz.PD |  | kus | 1 | 0 | 21 | 0 | 0 | 0 | 0 | 0.01135 | 0.01135 | RTS II / 2024 | 0 |  | 0 | 0 | 0 | 0 | 0 | 0 | 0 | SO01.25 | 0 | 0 | 0 | 21 | 0 | 0 | 2 |  |  |  | 0 | 0 | 0 | M204VD_ | SO01.25_9_ | SO01.25_ | 0 | 0 | 0 | 0.01135 | 0 | 0 | 0 |  |  | 21 | Montáž celoplech.rozvaděče viz.PD
2 | SO01.25 | 35712224 | Rozvodnicová skříň _max.šířky 800mm_prostorová rezerva 30% viz.PD |  | kus | 1 | 0 | 21 | 0 | 0 | 0 | 0 | 0.071 | 0.071 | RTS II / 2024 | 0 |  | 0 | 0 | 0 | 0 | 0 | 0 | 0 | SO01.25 | 0 | 0 | 0 | 21 | 0 | 0 | 1 |  |  |  | 0 | 0 | 0 | M204VD_ | SO01.25_9_ | SO01.25_ | 0 | 0 | 0 | 0.071 | 0 | 0 | 0 |  |  | 21 | Rozvodnicová skříň _max.šířky 800mm_prostorová rezerva 30% viz.PD
3 | SO01.25 | 650072245R00 | Montáž vypínače do 125 A viz.PD |  | kus | 2 | 0 | 21 | 0 | 0 | 0 | 0 | 0 | 0 | RTS II / 2024 | 0 |  | 0 | 0 | 0 | 0 | 0 | 0 | 0 | SO01.25 | 0 | 0 | 0 | 21 | 0 | 0 | 2 |  |  |  | 0 | 0 | 0 | M204VD_ | SO01.25_9_ | SO01.25_ | 0 | 0 | 0 | 0 | 0 | 0 | 0 |  |  | 21 | Montáž vypínače do 125 A viz.PD
4 | SO01.25 | 35811703B | Vypínač 80A, 400V viz.PD |  | kus | 1 | 0 | 21 | 0 | 0 | 0 | 0 | 0 | 0 | RTS II / 2024 | 0 |  | 0 | 0 | 0 | 0 | 0 | 0 | 0 | SO01.25 | 0 | 0 | 0 | 21 | 0 | 0 | 1 |  |  |  | 0 | 0 | 0 | M204VD_ | SO01.25_9_ | SO01.25_ | 0 | 0 | 0 | 0 | 0 | 0 | 0 |  |  | 21 | Vypínač 80A, 400V viz.PD
5 | SO01.25 | 35811703A | Vypínač 125A, 400V viz.PD |  | kus | 1 | 0 | 21 | 0 | 0 | 0 | 0 | 0 | 0 | RTS II / 2024 | 0 |  | 0 | 0 | 0 | 0 | 0 | 0 | 0 | SO01.25 | 0 | 0 | 0 | 21 | 0 | 0 | 1 |  |  |  | 0 | 0 | 0 | M204VD_ | SO01.25_9_ | SO01.25_ | 0 | 0 | 0 | 0 | 0 | 0 | 0 |  |  | 21 | Vypínač 125A, 400V viz.PD
6 | SO01.25 | 210120453R00 | Jistič vzduchový 3pólový do 25 A ve skříni |  | kus | 12 | 0 | 21 | 0 | 0 | 0 | 0 | 0 | 0 | RTS II / 2024 | 0 |  | 0 | 0 | 0 | 0 | 0 | 0 | 0 | SO01.25 | 0 | 0 | 0 | 21 | 0 | 0 | 2 |  |  |  | 0 | 0 | 0 | M204VD_ | SO01.25_9_ | SO01.25_ | 0 | 0 | 0 | 0 | 0 | 0 | 0 |  |  | 21 | Jistič vzduchový 3pólový do 25 A ve skříni
7 | SO01.25 | 35822002315 | Jistič 3-pólový, 25B-3 viz.PD |  | kus | 2 | 0 | 21 | 0 | 0 | 0 | 0 | 0.0005 | 0.001 | RTS II / 2024 | 0 |  | 0 | 0 | 0 | 0 | 0 | 0 | 0 | SO01.25 | 0 | 0 | 0 | 21 | 0 | 0 | 1 |  |  |  | 0 | 0 | 0 | M204VD_ | SO01.25_9_ | SO01.25_ | 0 | 0 | 0 | 0.001 | 0 | 0 | 0 |  |  | 21 | Jistič 3-pólový, 25B-3 viz.PD
8 | SO01.25 | 35822002314 | Jistič , 3-pólový, 20B-3 viz.PD |  | kus | 1 | 0 | 21 | 0 | 0 | 0 | 0 | 0.0005 | 0.0005 | RTS II / 2024 | 0 |  | 0 | 0 | 0 | 0 | 0 | 0 | 0 | SO01.25 | 0 | 0 | 0 | 21 | 0 | 0 | 1 |  |  |  | 0 | 0 | 0 | M204VD_ | SO01.25_9_ | SO01.25_ | 0 | 0 | 0 | 0.0005 | 0 | 0 | 0 |  |  | 21 | Jistič , 3-pólový, 20B-3 viz.PD
9 | SO01.25 | 35822002329 | Jistič do 80 A, 3-pólový, LTN-10C-3 viz.PD |  | kus | 1 | 0 | 21 | 0 | 0 | 0 | 0 | 0.0005 | 0.0005 | RTS II / 2024 | 0 |  | 0 | 0 | 0 | 0 | 0 | 0 | 0 | SO01.25 | 0 | 0 | 0 | 21 | 0 | 0 | 1 |  |  |  | 0 | 0 | 0 | M204VD_ | SO01.25_9_ | SO01.25_ | 0 | 0 | 0 | 0.0005 | 0 | 0 | 0 |  |  | 21 | Jistič do 80 A, 3-pólový, LTN-10C-3 viz.PD
10 | SO01.25 | 35822002313 | Jistič 3-pólový,16B-3 viz.PD |  | kus | 8 | 0 | 21 | 0 | 0 | 0 | 0 | 0.0005 | 0.004 | RTS II / 2024 | 0 |  | 0 | 0 | 0 | 0 | 0 | 0 | 0 | SO01.25 | 0 | 0 | 0 | 21 | 0 | 0 | 1 |  |  |  | 0 | 0 | 0 | M204VD_ | SO01.25_9_ | SO01.25_ | 0 | 0 | 0 | 0.004 | 0 | 0 | 0 |  |  | 21 | Jistič 3-pólový,16B-3 viz.PD
11 | SO01.25 | 210120463R00 | Jistič vzduch.3pólový ve skříni nad 25A |  | kus | 6 | 0 | 21 | 0 | 0 | 0 | 0 | 0 | 0 | RTS II / 2024 | 0 |  | 0 | 0 | 0 | 0 | 0 | 0 | 0 | SO01.25 | 0 | 0 | 0 | 21 | 0 | 0 | 2 |  |  |  | 0 | 0 | 0 | M204VD_ | SO01.25_9_ | SO01.25_ | 0 | 0 | 0 | 0 | 0 | 0 | 0 |  |  | 21 | Jistič vzduch.3pólový ve skříni nad 25A
12 | SO01.25 | 35822002317 | Jistič 3-pólový 40B-3 viz.PD |  | kus | 3 | 0 | 21 | 0 | 0 | 0 | 0 | 0.0005 | 0.0015 | RTS II / 2024 | 0 |  | 0 | 0 | 0 | 0 | 0 | 0 | 0 | SO01.25 | 0 | 0 | 0 | 21 | 0 | 0 | 1 |  |  |  | 0 | 0 | 0 | M204VD_ | SO01.25_9_ | SO01.25_ | 0 | 0 | 0 | 0.0015 | 0 | 0 | 0 |  |  | 21 | Jistič 3-pólový 40B-3 viz.PD
13 | SO01.25 | 35822002316 | Jistič 3-pólový, 32B-3 viz.PD |  | kus | 1 | 0 | 21 | 0 | 0 | 0 | 0 | 0.0005 | 0.0005 | RTS II / 2024 | 0 |  | 0 | 0 | 0 | 0 | 0 | 0 | 0 | SO01.25 | 0 | 0 | 0 | 21 | 0 | 0 | 1 |  |  |  | 0 | 0 | 0 | M204VD_ | SO01.25_9_ | SO01.25_ | 0 | 0 | 0 | 0.0005 | 0 | 0 | 0 |  |  | 21 | Jistič 3-pólový, 32B-3 viz.PD
14 | SO01.25 | 358244030FV01 | Svodič přepětí T1-T2 viz.PD |  | kus | 2 | 0 | 21 | 0 | 0 | 0 | 0 | 0.00228 | 0.00456 | RTS II / 2024 | 0 |  | 0 | 0 | 0 | 0 | 0 | 0 | 0 | SO01.25 | 0 | 0 | 0 | 21 | 0 | 0 | 1 |  |  |  | 0 | 0 | 0 | M204VD_ | SO01.25_9_ | SO01.25_ | 0 | 0 | 0 | 0.00456 | 0 | 0 | 0 |  |  | 21 | Svodič přepětí T1-T2 viz.PD
15 | SO01.25 | 210120402R00 | Jistič vzduch.1pólový |  | kus | 19 | 0 | 21 | 0 | 0 | 0 | 0 | 0 | 0 | RTS II / 2024 | 0 |  | 0 | 0 | 0 | 0 | 0 | 0 | 0 | SO01.25 | 0 | 0 | 0 | 21 | 0 | 0 | 2 |  |  |  | 0 | 0 | 0 | M204VD_ | SO01.25_9_ | SO01.25_ | 0 | 0 | 0 | 0 | 0 | 0 | 0 |  |  | 21 | Jistič vzduch.1pólový
16 | SO01.25 | 35822001013 | Jistič 1 pól. 10B-1 viz.PD |  | kus | 3 | 0 | 21 | 0 | 0 | 0 | 0 | 0.00018 | 0.00054 | RTS II / 2024 | 0 |  | 0 | 0 | 0 | 0 | 0 | 0 | 0 | SO01.25 | 0 | 0 | 0 | 21 | 0 | 0 | 1 |  |  |  | 0 | 0 | 0 | M204VD_ | SO01.25_9_ | SO01.25_ | 0 | 0 | 0 | 0.00054 | 0 | 0 | 0 |  |  | 21 | Jistič 1 pól. 10B-1 viz.PD
17 | SO01.25 | 35822001015 | Jistič 1 pól.16B-1 viz.PD |  | kus | 15 | 0 | 21 | 0 | 0 | 0 | 0 | 0.00018 | 0.0027 | RTS II / 2024 | 0 |  | 0 | 0 | 0 | 0 | 0 | 0 | 0 | SO01.25 | 0 | 0 | 0 | 21 | 0 | 0 | 1 |  |  |  | 0 | 0 | 0 | M204VD_ | SO01.25_9_ | SO01.25_ | 0 | 0 | 0 | 0.0027 | 0 | 0 | 0 |  |  | 21 | Jistič 1 pól.16B-1 viz.PD
18 | SO01.25 | 358225507 | Spoušť napěťová 230V viz.PD |  | kus | 1 | 0 | 21 | 0 | 0 | 0 | 0 | 0.0001 | 0.0001 | RTS II / 2024 | 0 |  | 0 | 0 | 0 | 0 | 0 | 0 | 0 | SO01.25 | 0 | 0 | 0 | 21 | 0 | 0 | 1 |  |  |  | 0 | 0 | 0 | M204VD_ | SO01.25_9_ | SO01.25_ | 0 | 0 | 0 | 0.0001 | 0 | 0 | 0 |  |  | 21 | Spoušť napěťová 230V viz.PD
19 | SO01.25 | 650063611R00 | Montáž chrániče proudového dvoupólového do 25 A |  | kus | 2 | 0 | 21 | 0 | 0 | 0 | 0 | 0 | 0 | RTS II / 2024 | 0 |  | 0 | 0 | 0 | 0 | 0 | 0 | 0 | SO01.25 | 0 | 0 | 0 | 21 | 0 | 0 | 2 |  |  |  | 0 | 0 | 0 | M204VD_ | SO01.25_9_ | SO01.25_ | 0 | 0 | 0 | 0 | 0 | 0 | 0 |  |  | 21 | Montáž chrániče proudového dvoupólového do 25 A
20 | SO01.25 | 358891503A | Chránič proudový 10/2/003 viz.PD |  | kus | 2 | 0 | 21 | 0 | 0 | 0 | 0 | 0.00027 | 0.00054 |  | 0 |  | 0 | 0 | 0 | 0 | 0 | 0 | 0 | SO01.25 | 0 | 0 | 0 | 21 | 0 | 0 | 1 |  |  |  | 0 | 0 | 0 | M204VD_ | SO01.25_9_ | SO01.25_ | 0 | 0 | 0 | 0.00054 | 0 | 0 | 0 |  |  | 21 | Chránič proudový 10/2/003 viz.PD
21 | SO01.25 | 650063631R00 | Montáž chrániče proudového čtyřpólového do 25 A |  | kus | 1 | 0 | 21 | 0 | 0 | 0 | 0 | 0 | 0 | RTS II / 2024 | 0 |  | 0 | 0 | 0 | 0 | 0 | 0 | 0 | SO01.25 | 0 | 0 | 0 | 21 | 0 | 0 | 2 |  |  |  | 0 | 0 | 0 | M204VD_ | SO01.25_9_ | SO01.25_ | 0 | 0 | 0 | 0 | 0 | 0 | 0 |  |  | 21 | Montáž chrániče proudového čtyřpólového do 25 A
22 | SO01.25 | 358890405B | Chránič proudový 25/4/003 viz.PD |  | kus | 2 | 0 | 21 | 0 | 0 | 0 | 0 | 0.0005 | 0.001 | RTS II / 2024 | 0 |  | 0 | 0 | 0 | 0 | 0 | 0 | 0 | SO01.25 | 0 | 0 | 0 | 21 | 0 | 0 | 1 |  |  |  | 0 | 0 | 0 | M204VD_ | SO01.25_9_ | SO01.25_ | 0 | 0 | 0 | 0.001 | 0 | 0 | 0 |  |  | 21 | Chránič proudový 25/4/003 viz.PD
23 | SO01.25 | 210020953RT2 | Nápis na dveře - počet písmen |  | kus | 4 | 0 | 21 | 0 | 0 | 0 | 0 | 0 | 0 | RTS II / 2024 | 0 |  | 0 | 0 | 0 | 0 | 0 | 0 | 0 | SO01.25 | 0 | 0 | 0 | 21 | 0 | 0 | 2 |  |  |  | 0 | 0 | 0 | M204VD_ | SO01.25_9_ | SO01.25_ | 0 | 0 | 0 | 0 | 0 | 0 | 0 |  |  | 21 | Nápis na dveře - počet písmen
24 | SO01.25 | 210020952RT1 | Obal na schema a bez.tabulka,včetně dodávky |  | kus | 4 | 0 | 21 | 0 | 0 | 0 | 0 | 0 | 0 | RTS II / 2024 | 0 |  | 0 | 0 | 0 | 0 | 0 | 0 | 0 | SO01.25 | 0 | 0 | 0 | 21 | 0 | 0 | 2 |  |  |  | 0 | 0 | 0 | M204VD_ | SO01.25_9_ | SO01.25_ | 0 | 0 | 0 | 0 | 0 | 0 | 0 |  |  | 21 | Obal na schema a bez.tabulka,včetně dodávky
| SO01.25 | M210VD | Elektromonráže_silnoproud | [5 empty] | 0 | 0 | 0 | 0 |  | 0.57041 | [10 empty] | SO01.25 | [7 empty] | 0 | 0 | 0
25 | SO01.25 | 210201521R00 | Svítidlo LED technické stropní,nástěnné přisazené |  | kus | 40 | 0 | 21 | 0 | 0 | 0 | 0 | 0 | 0 | RTS II / 2024 | 0 |  | 0 | 0 | 0 | 0 | 0 | 0 | 0 | SO01.25 | 0 | 0 | 0 | 21 | 0 | 0 | 2 |  |  |  | 0 | 0 | 0 | M210VD_ | SO01.25_9_ | SO01.25_ | 0 | 0 | 0 | 0 | 0 | 0 | 0 |  |  | 21 | Svítidlo LED technické stropní,nástěnné přisazené
26 | SO01.25 | 348360141_13 | 13 - Venkovní svítidlo přisazené na fasádu, 230V, IP54, 4000K (osvětlení revizní šachty) viz.PD |  | kus | 5 | 0 | 21 | 0 | 0 | 0 | 0 | 0.0015 | 0.0075 | RTS II / 2024 | 0 |  | 0 | 0 | 0 | 0 | 0 | 0 | 0 | SO01.25 | 0 | 0 | 0 | 21 | 0 | 0 | 1 |  |  |  | 0 | 0 | 0 | M210VD_ | SO01.25_9_ | SO01.25_ | 0 | 0 | 0 | 0.0075 | 0 | 0 | 0 |  |  | 21 | 13 - Venkovní svítidlo přisazené na fasádu, 230V, IP54, 4000K (osvětlení revizní šachty) viz.PD
27 | SO01.25 | 3481410803_12 | 12 - Kruhové přisazené LED svítidlo, IP54, 18W, 4000K, IK08 viz.PD |  | kus | 2 | 0 | 21 | 0 | 0 | 0 | 0 | 0.0022 | 0.0044 | RTS II / 2024 | 0 |  | 0 | 0 | 0 | 0 | 0 | 0 | 0 | SO01.25 | 0 | 0 | 0 | 21 | 0 | 0 | 1 |  |  |  | 0 | 0 | 0 | M210VD_ | SO01.25_9_ | SO01.25_ | 0 | 0 | 0 | 0.0044 | 0 | 0 | 0 |  |  | 21 | 12 - Kruhové přisazené LED svítidlo, IP54, 18W, 4000K, IK08 viz.PD
28 | SO01.25 | 3483283511_11 | 11 - Liniové přisazené LED svítidlo, 155lmw, 4000K, IP66, IK08 viz.PD |  | kus | 2 | 0 | 21 | 0 | 0 | 0 | 0 | 0.0014 | 0.0028 | RTS II / 2024 | 0 |  | 0 | 0 | 0 | 0 | 0 | 0 | 0 | SO01.25 | 0 | 0 | 0 | 21 | 0 | 0 | 1 |  |  |  | 0 | 0 | 0 | M210VD_ | SO01.25_9_ | SO01.25_ | 0 | 0 | 0 | 0.0028 | 0 | 0 | 0 |  |  | 21 | 11 - Liniové přisazené LED svítidlo, 155lmw, 4000K, IP66, IK08 viz.PD
29 | SO01.25 | 3483283511_10 | 10 - Liniové přisazené LED svítidlo, 155lmw, 4000K, IP66, IK08 viz.PD |  | kus | 1 | 0 | 21 | 0 | 0 | 0 | 0 | 0.0014 | 0.0014 | RTS II / 2024 | 0 |  | 0 | 0 | 0 | 0 | 0 | 0 | 0 | SO01.25 | 0 | 0 | 0 | 21 | 0 | 0 | 1 |  |  |  | 0 | 0 | 0 | M210VD_ | SO01.25_9_ | SO01.25_ | 0 | 0 | 0 | 0.0014 | 0 | 0 | 0 |  |  | 21 | 10 - Liniové přisazené LED svítidlo, 155lmw, 4000K, IP66, IK08 viz.PD
30 | SO01.25 | 3483283511_9 | 9 - Liniové přisazené LED svítidlo, 155lmw, 4000K, IP66, IK08 viz.PD |  | kus | 1 | 0 | 21 | 0 | 0 | 0 | 0 | 0.0014 | 0.0014 | RTS II / 2024 | 0 |  | 0 | 0 | 0 | 0 | 0 | 0 | 0 | SO01.25 | 0 | 0 | 0 | 21 | 0 | 0 | 1 |  |  |  | 0 | 0 | 0 | M210VD_ | SO01.25_9_ | SO01.25_ | 0 | 0 | 0 | 0.0014 | 0 | 0 | 0 |  |  | 21 | 9 - Liniové přisazené LED svítidlo, 155lmw, 4000K, IP66, IK08 viz.PD
31 | SO01.25 | 34828442_5 | 5 - Nouzové svítidlo s piktogramem, IP65, 3W, 3h, IP65, IK07 viz.PD |  | kus | 3 | 0 | 21 | 0 | 0 | 0 | 0 | 0.0012 | 0.0036 | RTS II / 2024 | 0 |  | 0 | 0 | 0 | 0 | 0 | 0 | 0 | SO01.25 | 0 | 0 | 0 | 21 | 0 | 0 | 1 |  |  |  | 0 | 0 | 0 | M210VD_ | SO01.25_9_ | SO01.25_ | 0 | 0 | 0 | 0.0036 | 0 | 0 | 0 |  |  | 21 | 5 - Nouzové svítidlo s piktogramem, IP65, 3W, 3h, IP65, IK07 viz.PD
32 | SO01.25 | 3481410801_4 | 4 - Kruhové přisazené LED svítidlo, IP54, 24W, 4000K, IK08 viz.PD |  | kus | 6 | 0 | 21 | 0 | 0 | 0 | 0 | 0.00144 | 0.00864 | RTS II / 2024 | 0 |  | 0 | 0 | 0 | 0 | 0 | 0 | 0 | SO01.25 | 0 | 0 | 0 | 21 | 0 | 0 | 1 |  |  |  | 0 | 0 | 0 | M210VD_ | SO01.25_9_ | SO01.25_ | 0 | 0 | 0 | 0.00864 | 0 | 0 | 0 |  |  | 21 | 4 - Kruhové přisazené LED svítidlo, IP54, 24W, 4000K, IK08 viz.PD
33 | SO01.25 | 3481410802_2 | 2 - Kruhové přisazené LED svítidlo, IP54,30W, 4000K, IK08 viz.PD |  | kus | 9 | 0 | 21 | 0 | 0 | 0 | 0 | 0.0013 | 0.0117 | RTS II / 2024 | 0 |  | 0 | 0 | 0 | 0 | 0 | 0 | 0 | SO01.25 | 0 | 0 | 0 | 21 | 0 | 0 | 1 |  |  |  | 0 | 0 | 0 | M210VD_ | SO01.25_9_ | SO01.25_ | 0 | 0 | 0 | 0.0117 | 0 | 0 | 0 |  |  | 21 | 2 - Kruhové přisazené LED svítidlo, IP54,30W, 4000K, IK08 viz.PD
34 | SO01.25 | 3483283511_1 | 1 - Liniové přisazené LED svítidlo, 155 lmw, 4000K, IP66, IK08 viz.PD |  | kus | 7 | 0 | 21 | 0 | 0 | 0 | 0 | 0.0014 | 0.0098 | RTS II / 2024 | 0 |  | 0 | 0 | 0 | 0 | 0 | 0 | 0 | SO01.25 | 0 | 0 | 0 | 21 | 0 | 0 | 1 |  |  |  | 0 | 0 | 0 | M210VD_ | SO01.25_9_ | SO01.25_ | 0 | 0 | 0 | 0.0098 | 0 | 0 | 0 |  |  | 21 | 1 - Liniové přisazené LED svítidlo, 155 lmw, 4000K, IP66, IK08 viz.PD
35 | SO01.25 | 210110041RT6 | Spínač zapuštěný jednopólový, řazení 1,vč. dodávky strojku, rámečku a krytu viz.PD |  | kus | 5 | 0 | 21 | 0 | 0 | 0 | 0 | 0.00011 | 0.00055 | RTS II / 2024 | 0 |  | 0 | 0 | 0 | 0 | 0 | 0 | 0 | SO01.25 | 0 | 0 | 0 | 21 | 0 | 0 | 2 |  |  |  | 0 | 0 | 0 | M210VD_ | SO01.25_9_ | SO01.25_ | 0 | 0 | 0 | 0.00055 | 0 | 0 | 0 |  |  | 21 | Spínač zapuštěný jednopólový, řazení 1,vč. dodávky strojku, rámečku a krytu viz.PD
36 | SO01.25 | 210110045RT6 | Spínač zapuštěný střídavý, řazení 6,vč. dodávky strojku, rámečku a krytu IP20 viz.PD |  | kus | 2 | 0 | 21 | 0 | 0 | 0 | 0 | 0.00011 | 0.00022 | RTS II / 2024 | 0 |  | 0 | 0 | 0 | 0 | 0 | 0 | 0 | SO01.25 | 0 | 0 | 0 | 21 | 0 | 0 | 2 |  |  |  | 0 | 0 | 0 | M210VD_ | SO01.25_9_ | SO01.25_ | 0 | 0 | 0 | 0.00022 | 0 | 0 | 0 |  |  | 21 | Spínač zapuštěný střídavý, řazení 6,vč. dodávky strojku, rámečku a krytu IP20 viz.PD
37 | SO01.25 | 210110045RT6B | Spínač zapuštěný střídavý, řazení 6,vč. dodávky strojku, rámečku a krytu IP44 viz.PD |  | kus | 2 | 0 | 21 | 0 | 0 | 0 | 0 | 0.00011 | 0.00022 | RTS II / 2024 | 0 |  | 0 | 0 | 0 | 0 | 0 | 0 | 0 | SO01.25 | 0 | 0 | 0 | 21 | 0 | 0 | 2 |  |  |  | 0 | 0 | 0 | M210VD_ | SO01.25_9_ | SO01.25_ | 0 | 0 | 0 | 0.00022 | 0 | 0 | 0 |  |  | 21 | Spínač zapuštěný střídavý, řazení 6,vč. dodávky strojku, rámečku a krytu IP44 viz.PD
38 | SO01.25 | 650051141R00 | Montáž spínače _pohybového viz.PD |  | kus | 7 | 0 | 21 | 0 | 0 | 0 | 0 | 0 | 0 | RTS II / 2024 | 0 |  | 0 | 0 | 0 | 0 | 0 | 0 | 0 | SO01.25 | 0 | 0 | 0 | 21 | 0 | 0 | 2 |  |  |  | 0 | 0 | 0 | M210VD_ | SO01.25_9_ | SO01.25_ | 0 | 0 | 0 | 0 | 0 | 0 | 0 |  |  | 21 | Montáž spínače _pohybového viz.PD
39 | SO01.25 | 371661030 | pohybový spínač osvětlení 360°, vysoká citlivost, mikrokontakt, IP44, možnost manuálního spínání tlačítkem viz.PD |  | kus | 7 | 0 | 21 | 0 | 0 | 0 | 0 | 0 | 0 | RTS II / 2024 | 0 |  | 0 | 0 | 0 | 0 | 0 | 0 | 0 | SO01.25 | 0 | 0 | 0 | 21 | 0 | 0 | 1 |  |  |  | 0 | 0 | 0 | M210VD_ | SO01.25_9_ | SO01.25_ | 0 | 0 | 0 | 0 | 0 | 0 | 0 |  |  | 21 | pohybový spínač osvětlení 360°, vysoká citlivost, mikrokontakt, IP44, možnost manuálního spínání tlačítkem viz.PD
40 | SO01.25 | 222330102R00 | Osazení tlačítka viz.PD |  | kus | 1 | 0 | 21 | 0 | 0 | 0 | 0 | 0 | 0 | RTS II / 2024 | 0 |  | 0 | 0 | 0 | 0 | 0 | 0 | 0 | SO01.25 | 0 | 0 | 0 | 21 | 0 | 0 | 2 |  |  |  | 0 | 0 | 0 | M210VD_ | SO01.25_9_ | SO01.25_ | 0 | 0 | 0 | 0 | 0 | 0 | 0 |  |  | 21 | Osazení tlačítka viz.PD
41 | SO01.25 | 35813801.X | Tlačítko nástěné prosvětlené IP20 viz.PD |  | kus | 1 | 0 | 21 | 0 | 0 | 0 | 0 | 0.00013 | 0.00013 | RTS II / 2024 | 0 |  | 0 | 0 | 0 | 0 | 0 | 0 | 0 | SO01.25 | 0 | 0 | 0 | 21 | 0 | 0 | 1 |  |  |  | 0 | 0 | 0 | M210VD_ | SO01.25_9_ | SO01.25_ | 0 | 0 | 0 | 0.00013 | 0 | 0 | 0 |  |  | 21 | Tlačítko nástěné prosvětlené IP20 viz.PD
42 | SO01.25 | 210010301RT1 | Krabice přístrojová KP, bez zapojení, kruhová,včetně dodávky_krabice pro přístroj, hluboká viz.PD |  | kus | 57 | 0 | 21 | 0 | 0 | 0 | 0 | 2e-05 | 0.00114 | RTS II / 2024 | 0 |  | 0 | 0 | 0 | 0 | 0 | 0 | 0 | SO01.25 | 0 | 0 | 0 | 21 | 0 | 0 | 2 |  |  |  | 0 | 0 | 0 | M210VD_ | SO01.25_9_ | SO01.25_ | 0 | 0 | 0 | 0.00114 | 0 | 0 | 0 |  |  | 21 | Krabice přístrojová KP, bez zapojení, kruhová,včetně dodávky_krabice pro přístroj, hluboká viz.PD
43 | SO01.25 | 210010321RT1A | Krabice univerzální KU a odbočná KO ,vč.dod._Odbočná krabice, pro průměr kabelu 8-14 mm, včetně víčka a montáže viz.PD |  | kus | 100 | 0 | 21 | 0 | 0 | 0 | 0 | 9e-05 | 0.009 | RTS II / 2024 | 0 |  | 0 | 0 | 0 | 0 | 0 | 0 | 0 | SO01.25 | 0 | 0 | 0 | 21 | 0 | 0 | 2 |  |  |  | 0 | 0 | 0 | M210VD_ | SO01.25_9_ | SO01.25_ | 0 | 0 | 0 | 0.009 | 0 | 0 | 0 |  |  | 21 | Krabice univerzální KU a odbočná KO ,vč.dod._Odbočná krabice, pro průměr kabelu 8-14 mm, včetně víčka a montáže viz.PD
44 | SO01.25 | 210010321RT1 | Krabice univerzální KU a odbočná KO se zapoj.,kruh,vč.dod._Odbočná krabice, pro průměr kabelu 8-14 mm, IP54, včetně svorkovnice a montáže viz.PD |  | kus | 41 | 0 | 21 | 0 | 0 | 0 | 0 | 9e-05 | 0.00369 | RTS II / 2024 | 0 |  | 0 | 0 | 0 | 0 | 0 | 0 | 0 | SO01.25 | 0 | 0 | 0 | 21 | 0 | 0 | 2 |  |  |  | 0 | 0 | 0 | M210VD_ | SO01.25_9_ | SO01.25_ | 0 | 0 | 0 | 0.00369 | 0 | 0 | 0 |  |  | 21 | Krabice univerzální KU a odbočná KO se zapoj.,kruh,vč.dod._Odbočná krabice, pro průměr kabelu 8-14 mm, IP54, včetně svorkovnice a montáže viz.PD
45 | SO01.25 | 210010120R00 | M_Kanál parapetní PVC š. do 215 mm_parapetní žlab viz.PD |  | m | 9 | 0 | 21 | 0 | 0 | 0 | 0 | 0 | 0 | RTS II / 2024 | 0 |  | 0 | 0 | 0 | 0 | 0 | 0 | 0 | SO01.25 | 0 | 0 | 0 | 21 | 0 | 0 | 2 |  |  |  | 0 | 0 | 0 | M210VD_ | SO01.25_9_ | SO01.25_ | 0 | 0 | 0 | 0 | 0 | 0 | 0 |  |  | 21 | M_Kanál parapetní PVC š. do 215 mm_parapetní žlab viz.PD
46 | SO01.25 | 3457099955 | Parapetní žlab dvoukomorový 160x65, plastový, oddělené stíněním slaboproudu a silnoproudu viz.PD |  | m | 9.45 | 0 | 21 | 0 | 0 | 0 | 0 | 0.00181 | 0.017105 | RTS II / 2024 | 0 |  | 0 | 0 | 0 | 0 | 0 | 0 | 0 | SO01.25 | 0 | 0 | 0 | 21 | 0 | 0 | 1 |  |  |  | 0 | 0 | 0 | M210VD_ | SO01.25_9_ | SO01.25_ | 0 | 0 | 0 | 0.017105 | 0 | 0 | 0 |  |  | 21 | Parapetní žlab dvoukomorový 160x65, plastový, oddělené stíněním slaboproudu a silnoproudu viz.PD
47 | SO01.25 | 210111011RT6 | Zásuvka domovní zapuštěná - provedení 2P+PE_16A,včetně dodávky zásuvky a rámečku viz.PD |  | kus | 26 | 0 | 21 | 0 | 0 | 0 | 0 | 9e-05 | 0.00234 | RTS II / 2024 | 0 |  | 0 | 0 | 0 | 0 | 0 | 0 | 0 | SO01.25 | 0 | 0 | 0 | 21 | 0 | 0 | 2 |  |  |  | 0 | 0 | 0 | M210VD_ | SO01.25_9_ | SO01.25_ | 0 | 0 | 0 | 0.00234 | 0 | 0 | 0 |  |  | 21 | Zásuvka domovní zapuštěná - provedení 2P+PE_16A,včetně dodávky zásuvky a rámečku viz.PD
48 | SO01.25 | 210111021RT1A | Zásuvka do parapetního žlabu a podlahových krabic 230V, 16A, IP20,včetně dodávky zásuvky viz.PD |  | kus | 6 | 0 | 21 | 0 | 0 | 0 | 0 | 0.00018 | 0.00108 | RTS II / 2024 | 0 |  | 0 | 0 | 0 | 0 | 0 | 0 | 0 | SO01.25 | 0 | 0 | 0 | 21 | 0 | 0 | 2 |  |  |  | 0 | 0 | 0 | M210VD_ | SO01.25_9_ | SO01.25_ | 0 | 0 | 0 | 0.00108 | 0 | 0 | 0 |  |  | 21 | Zásuvka do parapetního žlabu a podlahových krabic 230V, 16A, IP20,včetně dodávky zásuvky viz.PD
49 | SO01.25 | 210111013RT2 | Zásuvka s přepěťovou ochranou - provedení 2P+PE,včetně dodávky zásuvky_zásuvka polozapuštěná s přepěťovou ochranou 230V, 16A, IP20 viz.PD |  | kus | 1 | 0 | 21 | 0 | 0 | 0 | 0 | 1e-05 | 1e-05 | RTS II / 2024 | 0 |  | 0 | 0 | 0 | 0 | 0 | 0 | 0 | SO01.25 | 0 | 0 | 0 | 21 | 0 | 0 | 2 |  |  |  | 0 | 0 | 0 | M210VD_ | SO01.25_9_ | SO01.25_ | 0 | 0 | 0 | 1e-05 | 0 | 0 | 0 |  |  | 21 | Zásuvka s přepěťovou ochranou - provedení 2P+PE,včetně dodávky zásuvky_zásuvka polozapuštěná s přepěťovou ochranou 230V, 16A, IP20 viz.PD
50 | SO01.25 | 210111012RT2 | Zásuvka domovní zapuštěná - 2P+PE, průběž.zapojení,včetně dodávky zásuvky_dvojzásuvka polozapuštěná jednoduchá 230V, 16A, IP20 viz.PD |  | kus | 3 | 0 | 21 | 0 | 0 | 0 | 0 | 0.00015 | 0.00045 | RTS II / 2024 | 0 |  | 0 | 0 | 0 | 0 | 0 | 0 | 0 | SO01.25 | 0 | 0 | 0 | 21 | 0 | 0 | 2 |  |  |  | 0 | 0 | 0 | M210VD_ | SO01.25_9_ | SO01.25_ | 0 | 0 | 0 | 0.00045 | 0 | 0 | 0 |  |  | 21 | Zásuvka domovní zapuštěná - 2P+PE, průběž.zapojení,včetně dodávky zásuvky_dvojzásuvka polozapuštěná jednoduchá 230V, 16A, IP20 viz.PD
51 | SO01.25 | 210111062R00 | M_Zásuvka domovní polozapuštěná 16A,400V viz.PD |  | kus | 1 | 0 | 21 | 0 | 0 | 0 | 0 | 0 | 0 | RTS II / 2024 | 0 |  | 0 | 0 | 0 | 0 | 0 | 0 | 0 | SO01.25 | 0 | 0 | 0 | 21 | 0 | 0 | 2 |  |  |  | 0 | 0 | 0 | M210VD_ | SO01.25_9_ | SO01.25_ | 0 | 0 | 0 | 0 | 0 | 0 | 0 |  |  | 21 | M_Zásuvka domovní polozapuštěná 16A,400V viz.PD
52 | SO01.25 | 35811071 | zásuvka polozapuštěná/nástěnná 400V, 16A viz.PD |  | kus | 1 | 0 | 21 | 0 | 0 | 0 | 0 | 0.00028 | 0.00028 | RTS II / 2024 | 0 |  | 0 | 0 | 0 | 0 | 0 | 0 | 0 | SO01.25 | 0 | 0 | 0 | 21 | 0 | 0 | 1 |  |  |  | 0 | 0 | 0 | M210VD_ | SO01.25_9_ | SO01.25_ | 0 | 0 | 0 | 0.00028 | 0 | 0 | 0 |  |  | 21 | zásuvka polozapuštěná/nástěnná 400V, 16A viz.PD
53 | SO01.25 | 210190156R00 | Montáž skříní _uzamykatelná ovládací skříň svítidel a zásuvek pro hrací plochu, plastová, omístěná pod omítkou, viz PD |  | kus | 1 | 0 | 21 | 0 | 0 | 0 | 0 | 0 | 0 | RTS II / 2024 | 0 |  | 0 | 0 | 0 | 0 | 0 | 0 | 0 | SO01.25 | 0 | 0 | 0 | 21 | 0 | 0 | 2 |  |  |  | 0 | 0 | 0 | M210VD_ | SO01.25_9_ | SO01.25_ | 0 | 0 | 0 | 0 | 0 | 0 | 0 |  |  | 21 | Montáž skříní _uzamykatelná ovládací skříň svítidel a zásuvek pro hrací plochu, plastová, omístěná pod omítkou, viz PD
54 | SO01.25 | 28600561X | Uzamykatelná ovládací skříň svítidel a zásuvek pro hrací plochu, plastová, omístěná pod omítkou, viz PD |  | kus | 1 | 0 | 21 | 0 | 0 | 0 | 0 | 0.015 | 0.015 |  | 0 |  | 0 | 0 | 0 | 0 | 0 | 0 | 0 | SO01.25 | 0 | 0 | 0 | 21 | 0 | 0 | 1 |  |  |  | 0 | 0 | 0 | M210VD_ | SO01.25_9_ | SO01.25_ | 0 | 0 | 0 | 0.015 | 0 | 0 | 0 |  |  | 21 | Uzamykatelná ovládací skříň svítidel a zásuvek pro hrací plochu, plastová, omístěná pod omítkou, viz PD
55 | SO01.25 | 210_0001VD | D+M_napojení pisoárů 12VAC viz.PD |  | ks | 2 | 0 | 21 | 0 | 0 | 0 | 0 | 0 | 0 |  | 0 |  | 0 | 0 | 0 | 0 | 0 | 0 | 0 | SO01.25 | 0 | 0 | 0 | 21 | 0 | 0 | 2 |  |  |  | 0 | 0 | 0 | M210VD_ | SO01.25_9_ | SO01.25_ | 0 | 0 | 0 | 0 | 0 | 0 | 0 |  |  | 21 | D+M_napojení pisoárů 12VAC viz.PD
56 | SO01.25 | 210_0002VD | M_Napojení 1f a 3f kabelových vývodů pro technologie (VZT, VYT apod.) viz.PD |  | ks | 25 | 0 | 21 | 0 | 0 | 0 | 0 | 0 | 0 |  | 0 |  | 0 | 0 | 0 | 0 | 0 | 0 | 0 | SO01.25 | 0 | 0 | 0 | 21 | 0 | 0 | 2 |  |  |  | 0 | 0 | 0 | M210VD_ | SO01.25_9_ | SO01.25_ | 0 | 0 | 0 | 0 | 0 | 0 | 0 |  |  | 21 | M_Napojení 1f a 3f kabelových vývodů pro technologie (VZT, VYT apod.) viz.PD
57 | SO01.25 | 210810045RT1 | Kabel CYKY 3x1,5_včetně dodávky kabelu_kabel CYKY 3Ox1,5mm2 viz.PD |  | m | 242 | 0 | 21 | 0 | 0 | 0 | 0 | 0.00016 | 0.03872 | RTS II / 2024 | 0 |  | 0 | 0 | 0 | 0 | 0 | 0 | 0 | SO01.25 | 0 | 0 | 0 | 21 | 0 | 0 | 2 |  |  |  | 0 | 0 | 0 | M210VD_ | SO01.25_9_ | SO01.25_ | 0 | 0 | 0 | 0.03872 | 0 | 0 | 0 |  |  | 21 | Kabel CYKY 3x1,5_včetně dodávky kabelu_kabel CYKY 3Ox1,5mm2 viz.PD
58 | SO01.25 | 210810045RT1 | Kabel CYKY 3x1,5_včetně dodávky kabelu_kabel CYKY 3Jx1,5mm2 viz.PD |  | m | 481 | 0 | 21 | 0 | 0 | 0 | 0 | 0.00016 | 0.07696 | RTS II / 2024 | 0 |  | 0 | 0 | 0 | 0 | 0 | 0 | 0 | SO01.25 | 0 | 0 | 0 | 21 | 0 | 0 | 2 |  |  |  | 0 | 0 | 0 | M210VD_ | SO01.25_9_ | SO01.25_ | 0 | 0 | 0 | 0.07696 | 0 | 0 | 0 |  |  | 21 | Kabel CYKY 3x1,5_včetně dodávky kabelu_kabel CYKY 3Jx1,5mm2 viz.PD
59 | SO01.25 | 210810046RT3 | Kabel CYKY 3Cx2,5_včetně dodávky kabelu_kabel CYKY 3Jx2,5mm2 viz.PD |  | m | 453 | 0 | 21 | 0 | 0 | 0 | 0 | 0.00023 | 0.10419 | RTS II / 2024 | 0 |  | 0 | 0 | 0 | 0 | 0 | 0 | 0 | SO01.25 | 0 | 0 | 0 | 21 | 0 | 0 | 2 |  |  |  | 0 | 0 | 0 | M210VD_ | SO01.25_9_ | SO01.25_ | 0 | 0 | 0 | 0.10419 | 0 | 0 | 0 |  |  | 21 | Kabel CYKY 3Cx2,5_včetně dodávky kabelu_kabel CYKY 3Jx2,5mm2 viz.PD
60 | SO01.25 | 210810055RT1 | Kabel CYKY 5 x 1,5 mm2,včetně dodávky kabelu_ kabel CYKY 5Jx1,5mm2viz.PD |  | m | 64 | 0 | 21 | 0 | 0 | 0 | 0 | 0.00022 | 0.01408 | RTS II / 2024 | 0 |  | 0 | 0 | 0 | 0 | 0 | 0 | 0 | SO01.25 | 0 | 0 | 0 | 21 | 0 | 0 | 2 |  |  |  | 0 | 0 | 0 | M210VD_ | SO01.25_9_ | SO01.25_ | 0 | 0 | 0 | 0.01408 | 0 | 0 | 0 |  |  | 21 | Kabel CYKY 5 x 1,5 mm2,včetně dodávky kabelu_ kabel CYKY 5Jx1,5mm2viz.PD
61 | SO01.25 | 210810056RT1 | Kabel CYKY 5x2,5_včetně dodávky kabelu_kabel CYKY 5Jx2,5mm2 viz.PD |  | m | 68 | 0 | 21 | 0 | 0 | 0 | 0 | 0.00032 | 0.02176 | RTS II / 2024 | 0 |  | 0 | 0 | 0 | 0 | 0 | 0 | 0 | SO01.25 | 0 | 0 | 0 | 21 | 0 | 0 | 2 |  |  |  | 0 | 0 | 0 | M210VD_ | SO01.25_9_ | SO01.25_ | 0 | 0 | 0 | 0.02176 | 0 | 0 | 0 |  |  | 21 | Kabel CYKY 5x2,5_včetně dodávky kabelu_kabel CYKY 5Jx2,5mm2 viz.PD
62 | SO01.25 | 210810057RT1 | Kabel CYKY 5x4,včetně dodávky kabelu _ kabel CYKY 5Jx4mm2 viz.PD |  | m | 20 | 0 | 21 | 0 | 0 | 0 | 0 | 0.00043 | 0.0086 | RTS II / 2024 | 0 |  | 0 | 0 | 0 | 0 | 0 | 0 | 0 | SO01.25 | 0 | 0 | 0 | 21 | 0 | 0 | 2 |  |  |  | 0 | 0 | 0 | M210VD_ | SO01.25_9_ | SO01.25_ | 0 | 0 | 0 | 0.0086 | 0 | 0 | 0 |  |  | 21 | Kabel CYKY 5x4,včetně dodávky kabelu _ kabel CYKY 5Jx4mm2 viz.PD
63 | SO01.25 | 210810041RT1 | Kabel CYKY 2 x 1,5 mm2,včetně dodávky kabelu_ kabel CYKY 2Ox1,5mm2viz.PD |  | m | 167 | 0 | 21 | 0 | 0 | 0 | 0 | 0.00014 | 0.02338 | RTS II / 2024 | 0 |  | 0 | 0 | 0 | 0 | 0 | 0 | 0 | SO01.25 | 0 | 0 | 0 | 21 | 0 | 0 | 2 |  |  |  | 0 | 0 | 0 | M210VD_ | SO01.25_9_ | SO01.25_ | 0 | 0 | 0 | 0.02338 | 0 | 0 | 0 |  |  | 21 | Kabel CYKY 2 x 1,5 mm2,včetně dodávky kabelu_ kabel CYKY 2Ox1,5mm2viz.PD
64 | SO01.25 | 210810057RT2 | Kabel CYKY 5 žil 4 až 16 mm ,včetně dodávky kabelu_kabel CYKY 5Jx6mm2 viz.PD |  | m | 26 | 0 | 21 | 0 | 0 | 0 | 0 | 0.00056 | 0.01456 | RTS II / 2024 | 0 |  | 0 | 0 | 0 | 0 | 0 | 0 | 0 | SO01.25 | 0 | 0 | 0 | 21 | 0 | 0 | 2 |  |  |  | 0 | 0 | 0 | M210VD_ | SO01.25_9_ | SO01.25_ | 0 | 0 | 0 | 0.01456 | 0 | 0 | 0 |  |  | 21 | Kabel CYKY 5 žil 4 až 16 mm ,včetně dodávky kabelu_kabel CYKY 5Jx6mm2 viz.PD
65 | SO01.25 | 220264144R00A | D+M_Kabelový_drátěný žlab 250x50 s přepážkou, pozinkováno, s příslušenstvím viz.PD |  | m | 30 | 0 | 21 | 0 | 0 | 0 | 0 | 0.00149 | 0.0447 | RTS II / 2024 | 0 |  | 0 | 0 | 0 | 0 | 0 | 0 | 0 | SO01.25 | 0 | 0 | 0 | 21 | 0 | 0 | 2 |  |  |  | 0 | 0 | 0 | M210VD_ | SO01.25_9_ | SO01.25_ | 0 | 0 | 0 | 0.0447 | 0 | 0 | 0 |  |  | 21 | D+M_Kabelový_drátěný žlab 250x50 s přepážkou, pozinkováno, s příslušenstvím viz.PD
66 | SO01.25 | 210800545RT1 | Vodič H07V-U (CY) 2,5 mm2,včetně dodávky vodiče _vodič CY zel.-žlutý 2,5mm2 viz.PD |  | m | 164 | 0 | 21 | 0 | 0 | 0 | 0 | 3e-05 | 0.00492 | RTS II / 2024 | 0 |  | 0 | 0 | 0 | 0 | 0 | 0 | 0 | SO01.25 | 0 | 0 | 0 | 21 | 0 | 0 | 2 |  |  |  | 0 | 0 | 0 | M210VD_ | SO01.25_9_ | SO01.25_ | 0 | 0 | 0 | 0.00492 | 0 | 0 | 0 |  |  | 21 | Vodič H07V-U (CY) 2,5 mm2,včetně dodávky vodiče _vodič CY zel.-žlutý 2,5mm2 viz.PD
67 | SO01.25 | 210800546RT1 | Vodič H07V-U (CY) 4 mm2,včetně dodávky vodiče_vodič CY zel.-žlutý 4mm2 viz.PD |  | m | 45 | 0 | 21 | 0 | 0 | 0 | 0 | 4e-05 | 0.0018 | RTS II / 2024 | 0 |  | 0 | 0 | 0 | 0 | 0 | 0 | 0 | SO01.25 | 0 | 0 | 0 | 21 | 0 | 0 | 2 |  |  |  | 0 | 0 | 0 | M210VD_ | SO01.25_9_ | SO01.25_ | 0 | 0 | 0 | 0.0018 | 0 | 0 | 0 |  |  | 21 | Vodič H07V-U (CY) 4 mm2,včetně dodávky vodiče_vodič CY zel.-žlutý 4mm2 viz.PD
68 | SO01.25 | 210800547RT1 | Vodič H07V-U (CY) 6 mm2 uložený pevně,včetně dodávky vodiče_vodič CY zel.-žlutý 6mm2viz.PD |  | m | 75 | 0 | 21 | 0 | 0 | 0 | 0 | 6e-05 | 0.0045 | RTS II / 2024 | 0 |  | 0 | 0 | 0 | 0 | 0 | 0 | 0 | SO01.25 | 0 | 0 | 0 | 21 | 0 | 0 | 2 |  |  |  | 0 | 0 | 0 | M210VD_ | SO01.25_9_ | SO01.25_ | 0 | 0 | 0 | 0.0045 | 0 | 0 | 0 |  |  | 21 | Vodič H07V-U (CY) 6 mm2 uložený pevně,včetně dodávky vodiče_vodič CY zel.-žlutý 6mm2viz.PD
69 | SO01.25 | 210800549RT1 | Vodič H07V-U (CY) 16 mm2, včetně dodávky vodiče_vodič CY zel.-žlutý 16mm2 viz.PD |  | m | 25 | 0 | 21 | 0 | 0 | 0 | 0 | 0.00017 | 0.00425 | RTS II / 2024 | 0 |  | 0 | 0 | 0 | 0 | 0 | 0 | 0 | SO01.25 | 0 | 0 | 0 | 21 | 0 | 0 | 2 |  |  |  | 0 | 0 | 0 | M210VD_ | SO01.25_9_ | SO01.25_ | 0 | 0 | 0 | 0.00425 | 0 | 0 | 0 |  |  | 21 | Vodič H07V-U (CY) 16 mm2, včetně dodávky vodiče_vodič CY zel.-žlutý 16mm2 viz.PD
70 | SO01.25 | 210010019R00 | M_Trubka tuhá, 40 mm |  | m | 40 | 0 | 21 | 0 | 0 | 0 | 0 | 0 | 0 | RTS II / 2024 | 0 |  | 0 | 0 | 0 | 0 | 0 | 0 | 0 | SO01.25 | 0 | 0 | 0 | 21 | 0 | 0 | 2 |  |  |  | 0 | 0 | 0 | M210VD_ | SO01.25_9_ | SO01.25_ | 0 | 0 | 0 | 0 | 0 | 0 | 0 |  |  | 21 | M_Trubka tuhá, 40 mm
71 | SO01.25 | 345710965 | Trubka elektroinstalační tuhá z PVC 4040LA viz.PD |  | m | 42 | 0 | 21 | 0 | 0 | 0 | 0 | 0.00032 | 0.01344 | RTS II / 2024 | 0 |  | 0 | 0 | 0 | 0 | 0 | 0 | 0 | SO01.25 | 0 | 0 | 0 | 21 | 0 | 0 | 1 |  |  |  | 0 | 0 | 0 | M210VD_ | SO01.25_9_ | SO01.25_ | 0 | 0 | 0 | 0.01344 | 0 | 0 | 0 |  |  | 21 | Trubka elektroinstalační tuhá z PVC 4040LA viz.PD
72 | SO01.25 | 210010018R00 | M_Trubka tuhá, 32 mm |  | m | 67 | 0 | 21 | 0 | 0 | 0 | 0 | 0 | 0 | RTS II / 2024 | 0 |  | 0 | 0 | 0 | 0 | 0 | 0 | 0 | SO01.25 | 0 | 0 | 0 | 21 | 0 | 0 | 2 |  |  |  | 0 | 0 | 0 | M210VD_ | SO01.25_9_ | SO01.25_ | 0 | 0 | 0 | 0 | 0 | 0 | 0 |  |  | 21 | M_Trubka tuhá, 32 mm
73 | SO01.25 | 345710964 | Trubka elektroinstalační tuhá z PVC 4032LA viz.PD |  | m | 70.35 | 0 | 21 | 0 | 0 | 0 | 0 | 0.00023 | 0.016181 | RTS II / 2024 | 0 |  | 0 | 0 | 0 | 0 | 0 | 0 | 0 | SO01.25 | 0 | 0 | 0 | 21 | 0 | 0 | 1 |  |  |  | 0 | 0 | 0 | M210VD_ | SO01.25_9_ | SO01.25_ | 0 | 0 | 0 | 0.016181 | 0 | 0 | 0 |  |  | 21 | Trubka elektroinstalační tuhá z PVC 4032LA viz.PD
74 | SO01.25 | 210010017R00 | M_Trubka tuhá, 25 mm |  | m | 135 | 0 | 21 | 0 | 0 | 0 | 0 | 0 | 0 | RTS II / 2024 | 0 |  | 0 | 0 | 0 | 0 | 0 | 0 | 0 | SO01.25 | 0 | 0 | 0 | 21 | 0 | 0 | 2 |  |  |  | 0 | 0 | 0 | M210VD_ | SO01.25_9_ | SO01.25_ | 0 | 0 | 0 | 0 | 0 | 0 | 0 |  |  | 21 | M_Trubka tuhá, 25 mm
75 | SO01.25 | 345710963 | Trubka elektroinstalační tuhá z PVC 4025LA viz.PD |  | m | 141.75 | 0 | 21 | 0 | 0 | 0 | 0 | 0.00018 | 0.025515 | RTS II / 2024 | 0 |  | 0 | 0 | 0 | 0 | 0 | 0 | 0 | SO01.25 | 0 | 0 | 0 | 21 | 0 | 0 | 1 |  |  |  | 0 | 0 | 0 | M210VD_ | SO01.25_9_ | SO01.25_ | 0 | 0 | 0 | 0.025515 | 0 | 0 | 0 |  |  | 21 | Trubka elektroinstalační tuhá z PVC 4025LA viz.PD
76 | SO01.25 | 222260607R0A | M_Lišta vkládací LV 60x40, na úchyt.body,zavíčkování |  | m | 25 | 0 | 21 | 0 | 0 | 0 | 0 | 0 | 0 | RTS II / 2024 | 0 |  | 0 | 0 | 0 | 0 | 0 | 0 | 0 | SO01.25 | 0 | 0 | 0 | 21 | 0 | 0 | 2 |  |  |  | 0 | 0 | 0 | M210VD_ | SO01.25_9_ | SO01.25_ | 0 | 0 | 0 | 0 | 0 | 0 | 0 |  |  | 21 | M_Lišta vkládací LV 60x40, na úchyt.body,zavíčkování
77 | SO01.25 | 34572178 | lišta plastová (60x40) s příslušenstvím viz.PD |  | m | 26.25 | 0 | 21 | 0 | 0 | 0 | 0 | 0.00053 | 0.013912 | RTS II / 2024 | 0 |  | 0 | 0 | 0 | 0 | 0 | 0 | 0 | SO01.25 | 0 | 0 | 0 | 21 | 0 | 0 | 1 |  |  |  | 0 | 0 | 0 | M210VD_ | SO01.25_9_ | SO01.25_ | 0 | 0 | 0 | 0.013912 | 0 | 0 | 0 |  |  | 21 | lišta plastová (60x40) s příslušenstvím viz.PD
78 | SO01.25 | 222260603R00 | Lišta vkládací 20x20, na úchyt.body, zavíčkování |  | m | 55 | 0 | 21 | 0 | 0 | 0 | 0 | 0 | 0 | RTS II / 2024 | 0 |  | 0 | 0 | 0 | 0 | 0 | 0 | 0 | SO01.25 | 0 | 0 | 0 | 21 | 0 | 0 | 2 |  |  |  | 0 | 0 | 0 | M210VD_ | SO01.25_9_ | SO01.25_ | 0 | 0 | 0 | 0 | 0 | 0 | 0 |  |  | 21 | Lišta vkládací 20x20, na úchyt.body, zavíčkování
79 | SO01.25 | 34572172 | lišta plastová (20x20) s příslušenstvím viz.PD |  | m | 57.75 | 0 | 21 | 0 | 0 | 0 | 0 | 0.00015 | 0.0086625 | RTS II / 2024 | 0 |  | 0 | 0 | 0 | 0 | 0 | 0 | 0 | SO01.25 | 0 | 0 | 0 | 21 | 0 | 0 | 1 |  |  |  | 0 | 0 | 0 | M210VD_ | SO01.25_9_ | SO01.25_ | 0 | 0 | 0 | 0.0086625 | 0 | 0 | 0 |  |  | 21 | lišta plastová (20x20) s příslušenstvím viz.PD
80 | SO01.25 | 210010001RU3 | Trubka ohebná pod omítku, vnější průměr 16 mm,včetně dodávky viz.PD |  | m | 168 | 0 | 21 | 0 | 0 | 0 | 0 | 6e-05 | 0.01008 | RTS II / 2024 | 0 |  | 0 | 0 | 0 | 0 | 0 | 0 | 0 | SO01.25 | 0 | 0 | 0 | 21 | 0 | 0 | 2 |  |  |  | 0 | 0 | 0 | M210VD_ | SO01.25_9_ | SO01.25_ | 0 | 0 | 0 | 0.01008 | 0 | 0 | 0 |  |  | 21 | Trubka ohebná pod omítku, vnější průměr 16 mm,včetně dodávky viz.PD
81 | SO01.25 | 210010002RU3 | Trubka ohebná pod omítku, vnější průměr 20 mm,včetně dodávky viz.PD |  | m | 98 | 0 | 21 | 0 | 0 | 0 | 0 | 7e-05 | 0.00686 | RTS II / 2024 | 0 |  | 0 | 0 | 0 | 0 | 0 | 0 | 0 | SO01.25 | 0 | 0 | 0 | 21 | 0 | 0 | 2 |  |  |  | 0 | 0 | 0 | M210VD_ | SO01.25_9_ | SO01.25_ | 0 | 0 | 0 | 0.00686 | 0 | 0 | 0 |  |  | 21 | Trubka ohebná pod omítku, vnější průměr 20 mm,včetně dodávky viz.PD
82 | SO01.25 | 210010004RU3 | Trubka ohebná pod omítku, vnější průměr 32 mm,včetně dodávky viz.PD |  | m | 64 | 0 | 21 | 0 | 0 | 0 | 0 | 0.00017 | 0.01088 | RTS II / 2024 | 0 |  | 0 | 0 | 0 | 0 | 0 | 0 | 0 | SO01.25 | 0 | 0 | 0 | 21 | 0 | 0 | 2 |  |  |  | 0 | 0 | 0 | M210VD_ | SO01.25_9_ | SO01.25_ | 0 | 0 | 0 | 0.01088 | 0 | 0 | 0 |  |  | 21 | Trubka ohebná pod omítku, vnější průměr 32 mm,včetně dodávky viz.PD
83 | SO01.25 | 211010001RT2 | Osazení hmoždinky do cihlového zdiva, HM 6,včetně dodávky hmoždinky |  | kus | 217 | 0 | 21 | 0 | 0 | 0 | 0 | 0 | 0 | RTS II / 2024 | 0 |  | 0 | 0 | 0 | 0 | 0 | 0 | 0 | SO01.25 | 0 | 0 | 0 | 21 | 0 | 0 | 2 |  |  |  | 0 | 0 | 0 | M210VD_ | SO01.25_9_ | SO01.25_ | 0 | 0 | 0 | 0 | 0 | 0 | 0 |  |  | 21 | Osazení hmoždinky do cihlového zdiva, HM 6,včetně dodávky hmoždinky
84 | SO01.25 | 210100001R00 | Ukončení vodičů v rozvaděči + zapojení do 2,5 mm2 |  | kus | 72 | 0 | 21 | 0 | 0 | 0 | 0 | 0 | 0 | RTS II / 2024 | 0 |  | 0 | 0 | 0 | 0 | 0 | 0 | 0 | SO01.25 | 0 | 0 | 0 | 21 | 0 | 0 | 2 |  |  |  | 0 | 0 | 0 | M210VD_ | SO01.25_9_ | SO01.25_ | 0 | 0 | 0 | 0 | 0 | 0 | 0 |  |  | 21 | Ukončení vodičů v rozvaděči + zapojení do 2,5 mm2
85 | SO01.25 | 210100002R00 | Ukončení vodičů v rozvaděči + zapojení do 6 mm2 |  | kus | 68 | 0 | 21 | 0 | 0 | 0 | 0 | 0 | 0 | RTS II / 2024 | 0 |  | 0 | 0 | 0 | 0 | 0 | 0 | 0 | SO01.25 | 0 | 0 | 0 | 21 | 0 | 0 | 2 |  |  |  | 0 | 0 | 0 | M210VD_ | SO01.25_9_ | SO01.25_ | 0 | 0 | 0 | 0 | 0 | 0 | 0 |  |  | 21 | Ukončení vodičů v rozvaděči + zapojení do 6 mm2
86 | SO01.25 | 650139191R00 | Označení kabelu štítkem |  | kus | 280 | 0 | 21 | 0 | 0 | 0 | 0 | 0 | 0 | RTS II / 2024 | 0 |  | 0 | 0 | 0 | 0 | 0 | 0 | 0 | SO01.25 | 0 | 0 | 0 | 21 | 0 | 0 | 2 |  |  |  | 0 | 0 | 0 | M210VD_ | SO01.25_9_ | SO01.25_ | 0 | 0 | 0 | 0 | 0 | 0 | 0 |  |  | 21 | Označení kabelu štítkem
87 | SO01.25 | 141 R00 | D+M_Pomocný upevňovací konstrukční materiál (úhelníky, lanka, …) a Pomocný montážní materiál pro elektroinstalaci |  | sada | 1 | 0 | 21 | 0 | 0 | 0 | 0 | 0 | 0 | RTS II / 2024 | 0 |  | 0 | 0 | 0 | 0 | 0 | 0 | 0 | SO01.25 | 0 | 0 | 0 | 21 | 0 | 0 | 2 |  |  |  | 0 | 0 | 0 | M210VD_ | SO01.25_9_ | SO01.25_ | 0 | 0 | 0 | 0 | 0 | 0 | 0 |  |  | 21 | D+M_Pomocný upevňovací konstrukční materiál (úhelníky, lanka, …) a Pomocný montážní materiál pro elektroinstalaci
88 | SO01.25 | 141 R00 | Drobný elektroinstalační materiál aostatní nespecifikovaný materiál a jeho montáž (záslepky, konektory, atypické prvky apod.) |  | sada | 1 | 0 | 21 | 0 | 0 | 0 | 0 | 0 | 0 | RTS II / 2024 | 0 |  | 0 | 0 | 0 | 0 | 0 | 0 | 0 | SO01.25 | 0 | 0 | 0 | 21 | 0 | 0 | 2 |  |  |  | 0 | 0 | 0 | M210VD_ | SO01.25_9_ | SO01.25_ | 0 | 0 | 0 | 0 | 0 | 0 | 0 |  |  | 21 | Drobný elektroinstalační materiál aostatní nespecifikovaný materiál a jeho montáž (záslepky, konektory, atypické prvky apod.)
89 | SO01.25 | 650023211R00X | Požární ucpávka prostupu v předělu PÚ do rozměru 100/100 viz.PD |  | sada | 1 | 0 | 21 | 0 | 0 | 0 | 0 | 0 | 0 |  | 0 |  | 0 | 0 | 0 | 0 | 0 | 0 | 0 | SO01.25 | 0 | 0 | 0 | 21 | 0 | 0 | 2 |  |  |  | 0 | 0 | 0 | M210VD_ | SO01.25_9_ | SO01.25_ | 0 | 0 | 0 | 0 | 0 | 0 | 0 |  |  | 21 | Požární ucpávka prostupu v předělu PÚ do rozměru 100/100 viz.PD
90 | SO01.25 | 220890202R00 | Výchozí revize NN, 6x tisk revizní zprávy |  | h | 30 | 0 | 21 | 0 | 0 | 0 | 0 | 0 | 0 | RTS II / 2024 | 0 |  | 0 | 0 | 0 | 0 | 0 | 0 | 0 | SO01.25 | 0 | 0 | 0 | 21 | 0 | 0 | 2 |  |  |  | 0 | 0 | 0 | M210VD_ | SO01.25_9_ | SO01.25_ | 0 | 0 | 0 | 0 | 0 | 0 | 0 |  |  | 21 | Výchozí revize NN, 6x tisk revizní zprávy
91 | SO01.25 | 220890202R00 | Výchozí revize - Spoluprace s reviz.technikem |  | h | 21 | 0 | 21 | 0 | 0 | 0 | 0 | 0 | 0 | RTS II / 2024 | 0 |  | 0 | 0 | 0 | 0 | 0 | 0 | 0 | SO01.25 | 0 | 0 | 0 | 21 | 0 | 0 | 2 |  |  |  | 0 | 0 | 0 | M210VD_ | SO01.25_9_ | SO01.25_ | 0 | 0 | 0 | 0 | 0 | 0 | 0 |  |  | 21 | Výchozí revize - Spoluprace s reviz.technikem
92 | SO01.25 | 909 R00 | zednické výpomoce neuvedené v položkách výkazu |  | h | 25 | 0 | 21 | 0 | 0 | 0 | 0 | 0 | 0 | RTS II / 2024 | 0 |  | 0 | 0 | 0 | 0 | 0 | 0 | 0 | SO01.25 | 0 | 0 | 0 | 21 | 0 | 0 | 1 |  |  |  | 0 | 0 | 0 | M210VD_ | SO01.25_9_ | SO01.25_ | 0 | 0 | 0 | 0 | 0 | 0 | 0 |  |  | 21 | zednické výpomoce neuvedené v položkách výkazu
93 | SO01.25 | 909 R00 | Priprava ke komplexni zkousce a Zkušební provoz |  | h | 16 | 0 | 21 | 0 | 0 | 0 | 0 | 0 | 0 | RTS II / 2024 | 0 |  | 0 | 0 | 0 | 0 | 0 | 0 | 0 | SO01.25 | 0 | 0 | 0 | 21 | 0 | 0 | 1 |  |  |  | 0 | 0 | 0 | M210VD_ | SO01.25_9_ | SO01.25_ | 0 | 0 | 0 | 0 | 0 | 0 | 0 |  |  | 21 | Priprava ke komplexni zkousce a Zkušební provoz
94 | SO01.25 | 909 R00 | Zabezpeceni pracoviste i pravidelný hrubý úklid |  | h | 25 | 0 | 21 | 0 | 0 | 0 | 0 | 0 | 0 | RTS II / 2024 | 0 |  | 0 | 0 | 0 | 0 | 0 | 0 | 0 | SO01.25 | 0 | 0 | 0 | 21 | 0 | 0 | 1 |  |  |  | 0 | 0 | 0 | M210VD_ | SO01.25_9_ | SO01.25_ | 0 | 0 | 0 | 0 | 0 | 0 | 0 |  |  | 21 | Zabezpeceni pracoviste i pravidelný hrubý úklid
95 | SO01.25 | 220890084R00 | KOORDINACE POSTUPU PRACI _ S ostatnimi profesemi |  | h | 25 | 0 | 21 | 0 | 0 | 0 | 0 | 0 | 0 | RTS II / 2024 | 0 |  | 0 | 0 | 0 | 0 | 0 | 0 | 0 | SO01.25 | 0 | 0 | 0 | 21 | 0 | 0 | 2 |  |  |  | 0 | 0 | 0 | M210VD_ | SO01.25_9_ | SO01.25_ | 0 | 0 | 0 | 0 | 0 | 0 | 0 |  |  | 21 | KOORDINACE POSTUPU PRACI _ S ostatnimi profesemi
96 | SO01.25 | 220890084R00 | KOORDINACE POSTUPU PRACI _ Technická činnost-konzultace |  | h | 32 | 0 | 21 | 0 | 0 | 0 | 0 | 0 | 0 | RTS II / 2024 | 0 |  | 0 | 0 | 0 | 0 | 0 | 0 | 0 | SO01.25 | 0 | 0 | 0 | 21 | 0 | 0 | 2 |  |  |  | 0 | 0 | 0 | M210VD_ | SO01.25_9_ | SO01.25_ | 0 | 0 | 0 | 0 | 0 | 0 | 0 |  |  | 21 | KOORDINACE POSTUPU PRACI _ Technická činnost-konzultace
97 | SO01.25 | 220890084R00 | PD _ skutečné provedení |  | h | 30 | 0 | 21 | 0 | 0 | 0 | 0 | 0 | 0 | RTS II / 2024 | 0 |  | 0 | 0 | 0 | 0 | 0 | 0 | 0 | SO01.25 | 0 | 0 | 0 | 21 | 0 | 0 | 2 |  |  |  | 0 | 0 | 0 | M210VD_ | SO01.25_9_ | SO01.25_ | 0 | 0 | 0 | 0 | 0 | 0 | 0 |  |  | 21 | PD _ skutečné provedení
98 | SO01.25 | 220890084R00 | Foto-dokumentace skutečného provedení |  | h | 2 | 0 | 21 | 0 | 0 | 0 | 0 | 0 | 0 | RTS II / 2024 | 0 |  | 0 | 0 | 0 | 0 | 0 | 0 | 0 | SO01.25 | 0 | 0 | 0 | 21 | 0 | 0 | 2 |  |  |  | 0 | 0 | 0 | M210VD_ | SO01.25_9_ | SO01.25_ | 0 | 0 | 0 | 0 | 0 | 0 | 0 |  |  | 21 | Foto-dokumentace skutečného provedení
99 | SO01.25 | 900 R23 | Přizpůsobení vedení na stavbě a ostatní nezměřené pracovní výkony |  | h | 32 | 0 | 21 | 0 | 0 | 0 | 0 | 0 | 0 | RTS II / 2024 | 0 |  | 0 | 0 | 0 | 0 | 0 | 0 | 0 | SO01.25 | 0 | 0 | 0 | 21 | 0 | 0 | 1 |  |  |  | 0 | 0 | 0 | M210VD_ | SO01.25_9_ | SO01.25_ | 0 | 0 | 0 | 0 | 0 | 0 | 0 |  |  | 21 | Přizpůsobení vedení na stavbě a ostatní nezměřené pracovní výkony
100 | SO01.25 | 220890084R00 | Dílenská montážní dokumentace_Zpracování realizační dokumentace, která bude obsahovat přesné vedení viditelných tras elektroinstalace |  | h | 25 | 0 | 21 | 0 | 0 | 0 | 0 | 0 | 0 | RTS II / 2024 | 0 |  | 0 | 0 | 0 | 0 | 0 | 0 | 0 | SO01.25 | 0 | 0 | 0 | 21 | 0 | 0 | 2 |  |  |  | 0 | 0 | 0 | M210VD_ | SO01.25_9_ | SO01.25_ | 0 | 0 | 0 | 0 | 0 | 0 | 0 |  |  | 21 | Dílenská montážní dokumentace_Zpracování realizační dokumentace, která bude obsahovat přesné vedení viditelných tras elektroinstalace
101 | SO01.25 | 220890084R00 | Účást na KD, koordinace management zakázky |  | h | 25 | 0 | 21 | 0 | 0 | 0 | 0 | 0 | 0 | RTS II / 2024 | 0 |  | 0 | 0 | 0 | 0 | 0 | 0 | 0 | SO01.25 | 0 | 0 | 0 | 21 | 0 | 0 | 2 |  |  |  | 0 | 0 | 0 | M210VD_ | SO01.25_9_ | SO01.25_ | 0 | 0 | 0 | 0 | 0 | 0 | 0 |  |  | 21 | Účást na KD, koordinace management zakázky
102 | SO01.25 | 220890084R00 | Doplnění podkladů od dodavatelů přip. Zař. |  | h | 5 | 0 | 21 | 0 | 0 | 0 | 0 | 0 | 0 | RTS II / 2024 | 0 |  | 0 | 0 | 0 | 0 | 0 | 0 | 0 | SO01.25 | 0 | 0 | 0 | 21 | 0 | 0 | 2 |  |  |  | 0 | 0 | 0 | M210VD_ | SO01.25_9_ | SO01.25_ | 0 | 0 | 0 | 0 | 0 | 0 | 0 |  |  | 21 | Doplnění podkladů od dodavatelů přip. Zař.
| SO01.25 | M211VD | Elektromontáže_hromosvod | [5 empty] | 0 | 0 | 0 | 0 |  | 0.42312 | [10 empty] | SO01.25 | [7 empty] | 0 | 0 | 0
103 | SO01.25 | 210220021RT1 | Vedení uzemňovací v zemi FeZn do 120 mm2 ,včetně pásku FeZn 30 x 4 mm viz.PD |  | m | 215 | 0 | 21 | 0 | 0 | 0 | 0 | 0.00099 | 0.21285 | RTS II / 2024 | 0 |  | 0 | 0 | 0 | 0 | 0 | 0 | 0 | SO01.25 | 0 | 0 | 0 | 21 | 0 | 0 | 2 |  |  |  | 0 | 0 | 0 | M211VD_ | SO01.25_9_ | SO01.25_ | 0 | 0 | 0 | 0.21285 | 0 | 0 | 0 |  |  | 21 | Vedení uzemňovací v zemi FeZn do 120 mm2 ,včetně pásku FeZn 30 x 4 mm viz.PD
104 | SO01.25 | 650111146RT2 | Uložení uzem. drátu v zemi FeZn do 10 mm,včetně dodávky drátu FeZn 10 mm viz.PD |  | m | 15 | 0 | 21 | 0 | 0 | 0 | 0 | 0.00105 | 0.01575 | RTS II / 2024 | 0 |  | 0 | 0 | 0 | 0 | 0 | 0 | 0 | SO01.25 | 0 | 0 | 0 | 21 | 0 | 0 | 2 |  |  |  | 0 | 0 | 0 | M211VD_ | SO01.25_9_ | SO01.25_ | 0 | 0 | 0 | 0.01575 | 0 | 0 | 0 |  |  | 21 | Uložení uzem. drátu v zemi FeZn do 10 mm,včetně dodávky drátu FeZn 10 mm viz.PD
105 | SO01.25 | 210220002RT2 | Vedení uzemňovací na povrchu FeZn D 10 mm,včetně drátu FeZn 10 mm viz.PD |  | m | 72 | 0 | 21 | 0 | 0 | 0 | 0 | 0.00105 | 0.0756 | RTS II / 2024 | 0 |  | 0 | 0 | 0 | 0 | 0 | 0 | 0 | SO01.25 | 0 | 0 | 0 | 21 | 0 | 0 | 2 |  |  |  | 0 | 0 | 0 | M211VD_ | SO01.25_9_ | SO01.25_ | 0 | 0 | 0 | 0.0756 | 0 | 0 | 0 |  |  | 21 | Vedení uzemňovací na povrchu FeZn D 10 mm,včetně drátu FeZn 10 mm viz.PD
106 | SO01.25 | 210220010R00 | Nátěr zemnicího pásku do 120 mm2 |  | m | 12 | 0 | 21 | 0 | 0 | 0 | 0 | 0 | 0 | RTS II / 2022 | 0 |  | 0 | 0 | 0 | 0 | 0 | 0 | 0 | SO01.25 | 0 | 0 | 0 | 21 | 0 | 0 | 2 |  |  |  | 0 | 0 | 0 | M211VD_ | SO01.25_9_ | SO01.25_ | 0 | 0 | 0 | 0 | 0 | 0 | 0 |  |  | 21 | Nátěr zemnicího pásku do 120 mm2
107 | SO01.25 | 23152101 | Kaučuk |  | kg | 2 | 0 | 21 | 0 | 0 | 0 | 0 | 0.001 | 0.002 | RTS II / 2022 | 0 |  | 0 | 0 | 0 | 0 | 0 | 0 | 0 | SO01.25 | 0 | 0 | 0 | 21 | 0 | 0 | 1 |  |  |  | 0 | 0 | 0 | M211VD_ | SO01.25_9_ | SO01.25_ | 0 | 0 | 0 | 0.002 | 0 | 0 | 0 |  |  | 21 | Kaučuk
108 | SO01.25 | 210220101RU2 | Vodiče svodové FeZn D do 10,Al 10,Cu 8 +podpěry,včetně dodávky drátu AlMgSi 8 mm i na rovnou střechu viz.PD |  | m | 85 | 0 | 21 | 0 | 0 | 0 | 0 | 0.00014 | 0.0119 | RTS II / 2022 | 0 |  | 0 | 0 | 0 | 0 | 0 | 0 | 0 | SO01.25 | 0 | 0 | 0 | 21 | 0 | 0 | 2 |  |  |  | 0 | 0 | 0 | M211VD_ | SO01.25_9_ | SO01.25_ | 0 | 0 | 0 | 0.0119 | 0 | 0 | 0 |  |  | 21 | Vodiče svodové FeZn D do 10,Al 10,Cu 8 +podpěry,včetně dodávky drátu AlMgSi 8 mm i na rovnou střechu viz.PD
109 | SO01.25 | 210220301RT2 | Svorka hromosvodová do 2 šroubů /SS, SZ, SO/včetně dodávky svorky SS |  | kus | 36 | 0 | 21 | 0 | 0 | 0 | 0 | 0.00011 | 0.00396 | RTS II / 2024 | 0 |  | 0 | 0 | 0 | 0 | 0 | 0 | 0 | SO01.25 | 0 | 0 | 0 | 21 | 0 | 0 | 2 |  |  |  | 0 | 0 | 0 | M211VD_ | SO01.25_9_ | SO01.25_ | 0 | 0 | 0 | 0.00396 | 0 | 0 | 0 |  |  | 21 | Svorka hromosvodová do 2 šroubů /SS, SZ, SO/včetně dodávky svorky SS
110 | SO01.25 | 210220301RT3 | Svorka hromosvodová do 2 šroubů /SS, SZ, SO/včetně dodávky svorky SZ |  | kus | 6 | 0 | 21 | 0 | 0 | 0 | 0 | 0.0002 | 0.0012 | RTS II / 2024 | 0 |  | 0 | 0 | 0 | 0 | 0 | 0 | 0 | SO01.25 | 0 | 0 | 0 | 21 | 0 | 0 | 2 |  |  |  | 0 | 0 | 0 | M211VD_ | SO01.25_9_ | SO01.25_ | 0 | 0 | 0 | 0.0012 | 0 | 0 | 0 |  |  | 21 | Svorka hromosvodová do 2 šroubů /SS, SZ, SO/včetně dodávky svorky SZ
111 | SO01.25 | 210220302RT1 | Svorka hromosvodová nad 2 šrouby /ST, SJ, SR, atd/-svorka spojovací páska-páska FeZn viz.PD |  | kus | 26 | 0 | 21 | 0 | 0 | 0 | 0 | 0.00021 | 0.00546 | RTS II / 2024 | 0 |  | 0 | 0 | 0 | 0 | 0 | 0 | 0 | SO01.25 | 0 | 0 | 0 | 21 | 0 | 0 | 2 |  |  |  | 0 | 0 | 0 | M211VD_ | SO01.25_9_ | SO01.25_ | 0 | 0 | 0 | 0.00546 | 0 | 0 | 0 |  |  | 21 | Svorka hromosvodová nad 2 šrouby /ST, SJ, SR, atd/-svorka spojovací páska-páska FeZn viz.PD
112 | SO01.25 | 210220372RT1 | Úhelník ochranný nebo trubka s držáky do zdiva,včetně ochran.trubky OT 1,7m + 2 držáky do zdi |  | kus | 6 | 0 | 21 | 0 | 0 | 0 | 0 | 0.00364 | 0.02184 | RTS II / 2022 | 0 |  | 0 | 0 | 0 | 0 | 0 | 0 | 0 | SO01.25 | 0 | 0 | 0 | 21 | 0 | 0 | 2 |  |  |  | 0 | 0 | 0 | M211VD_ | SO01.25_9_ | SO01.25_ | 0 | 0 | 0 | 0.02184 | 0 | 0 | 0 |  |  | 21 | Úhelník ochranný nebo trubka s držáky do zdiva,včetně ochran.trubky OT 1,7m + 2 držáky do zdi
113 | SO01.25 | 210220401RT1 | Označení svodu štítky, smaltované, umělá hmota,včetně dodávky štítku |  | kus | 6 | 0 | 21 | 0 | 0 | 0 | 0 | 0 | 0 | RTS II / 2022 | 0 |  | 0 | 0 | 0 | 0 | 0 | 0 | 0 | SO01.25 | 0 | 0 | 0 | 21 | 0 | 0 | 2 |  |  |  | 0 | 0 | 0 | M211VD_ | SO01.25_9_ | SO01.25_ | 0 | 0 | 0 | 0 | 0 | 0 | 0 |  |  | 21 | Označení svodu štítky, smaltované, umělá hmota,včetně dodávky štítku
114 | SO01.25 | 210220431R00 | Tvarování montážního dílu jímače, ochr.trubky,úhel |  | kus | 6 | 0 | 21 | 0 | 0 | 0 | 0 | 0 | 0 | RTS II / 2022 | 0 |  | 0 | 0 | 0 | 0 | 0 | 0 | 0 | SO01.25 | 0 | 0 | 0 | 21 | 0 | 0 | 2 |  |  |  | 0 | 0 | 0 | M211VD_ | SO01.25_9_ | SO01.25_ | 0 | 0 | 0 | 0 | 0 | 0 | 0 |  |  | 21 | Tvarování montážního dílu jímače, ochr.trubky,úhel
115 | SO01.25 | 210192553R00 | Svorkovnice hl. pospojování HOP |  | kus | 1 | 0 | 21 | 0 | 0 | 0 | 0 | 0 | 0 | RTS II / 2022 | 0 |  | 0 | 0 | 0 | 0 | 0 | 0 | 0 | SO01.25 | 0 | 0 | 0 | 21 | 0 | 0 | 2 |  |  |  | 0 | 0 | 0 | M211VD_ | SO01.25_9_ | SO01.25_ | 0 | 0 | 0 | 0 | 0 | 0 | 0 |  |  | 21 | Svorkovnice hl. pospojování HOP
116 | SO01.25 | 35441450 | Podpěra vedení do zdiva PV1p-55_Podpěra OBO55 plast. svod viz.PD |  | kus | 36 | 0 | 21 | 0 | 0 | 0 | 0 | 1e-05 | 0.00036 | RTS II / 2022 | 0 |  | 0 | 0 | 0 | 0 | 0 | 0 | 0 | SO01.25 | 0 | 0 | 0 | 21 | 0 | 0 | 1 |  |  |  | 0 | 0 | 0 | M211VD_ | SO01.25_9_ | SO01.25_ | 0 | 0 | 0 | 0.00036 | 0 | 0 | 0 |  |  | 21 | Podpěra vedení do zdiva PV1p-55_Podpěra OBO55 plast. svod viz.PD
117 | SO01.25 | 35441544 | Podpěra vedení na ploché střech -beton PV 21d viz.PD |  | kus | 76 | 0 | 21 | 0 | 0 | 0 | 0 | 0.00095 | 0.0722 | RTS II / 2022 | 0 |  | 0 | 0 | 0 | 0 | 0 | 0 | 0 | SO01.25 | 0 | 0 | 0 | 21 | 0 | 0 | 1 |  |  |  | 0 | 0 | 0 | M211VD_ | SO01.25_9_ | SO01.25_ | 0 | 0 | 0 | 0.0722 | 0 | 0 | 0 |  |  | 21 | Podpěra vedení na ploché střech -beton PV 21d viz.PD
118 | SO01.25 | 650111915R00 | Montáž jímací tyče do 3 m, na konstrukci |  | kus | 5 | 0 | 21 | 0 | 0 | 0 | 0 | 0 | 0 | RTS II / 2024 | 0 |  | 0 | 0 | 0 | 0 | 0 | 0 | 0 | SO01.25 | 0 | 0 | 0 | 21 | 0 | 0 | 2 |  |  |  | 0 | 0 | 0 | M211VD_ | SO01.25_9_ | SO01.25_ | 0 | 0 | 0 | 0 | 0 | 0 | 0 |  |  | 21 | Montáž jímací tyče do 3 m, na konstrukci
119 | SO01.25 | 35444172 | Jímací tyč AlMgSi 1500 vč.betonových podstavců viz.PD |  | kus | 4 | 0 | 21 | 0 | 0 | 0 | 0 | 0 | 0 | RTS II / 2022 | 0 |  | 0 | 0 | 0 | 0 | 0 | 0 | 0 | SO01.25 | 0 | 0 | 0 | 21 | 0 | 0 | 1 |  |  |  | 0 | 0 | 0 | M211VD_ | SO01.25_9_ | SO01.25_ | 0 | 0 | 0 | 0 | 0 | 0 | 0 |  |  | 21 | Jímací tyč AlMgSi 1500 vč.betonových podstavců viz.PD
120 | SO01.25 | 35443175 | Jímací tyč AlMgSi 2500 vč.nosné konstrikce viz.PD |  | kus | 1 | 0 | 21 | 0 | 0 | 0 | 0 | 0 | 0 | RTS II / 2022 | 0 |  | 0 | 0 | 0 | 0 | 0 | 0 | 0 | SO01.25 | 0 | 0 | 0 | 21 | 0 | 0 | 1 |  |  |  | 0 | 0 | 0 | M211VD_ | SO01.25_9_ | SO01.25_ | 0 | 0 | 0 | 0 | 0 | 0 | 0 |  |  | 21 | Jímací tyč AlMgSi 2500 vč.nosné konstrikce viz.PD
121 | SO01.25 | 141 R00 | Drobný elektroinstalační materiál a ostatní nespecifikovaný materiál a jeho montáž |  | sada | 1 | 0 | 21 | 0 | 0 | 0 | 0 | 0 | 0 | RTS II / 2024 | 0 |  | 0 | 0 | 0 | 0 | 0 | 0 | 0 | SO01.25 | 0 | 0 | 0 | 21 | 0 | 0 | 2 |  |  |  | 0 | 0 | 0 | M211VD_ | SO01.25_9_ | SO01.25_ | 0 | 0 | 0 | 0 | 0 | 0 | 0 |  |  | 21 | Drobný elektroinstalační materiál a ostatní nespecifikovaný materiál a jeho montáž
122 | SO01.25 | 220890202R00 | Výchozí revize hromosvodů, 6x tisk revizní zprávy |  | h | 8 | 0 | 21 | 0 | 0 | 0 | 0 | 0 | 0 | RTS II / 2024 | 0 |  | 0 | 0 | 0 | 0 | 0 | 0 | 0 | SO01.25 | 0 | 0 | 0 | 21 | 0 | 0 | 2 |  |  |  | 0 | 0 | 0 | M211VD_ | SO01.25_9_ | SO01.25_ | 0 | 0 | 0 | 0 | 0 | 0 | 0 |  |  | 21 | Výchozí revize hromosvodů, 6x tisk revizní zprávy
123 | SO01.25 | 220890202R00 | Výchozí revize - Spoluprace s reviz.technikem |  | h | 4 | 0 | 21 | 0 | 0 | 0 | 0 | 0 | 0 | RTS II / 2024 | 0 |  | 0 | 0 | 0 | 0 | 0 | 0 | 0 | SO01.25 | 0 | 0 | 0 | 21 | 0 | 0 | 2 |  |  |  | 0 | 0 | 0 | M211VD_ | SO01.25_9_ | SO01.25_ | 0 | 0 | 0 | 0 | 0 | 0 | 0 |  |  | 21 | Výchozí revize - Spoluprace s reviz.technikem
124 | SO01.25 | 909 R00 | zednické výpomoce neuvedené v položkách výkazu |  | h | 12 | 0 | 21 | 0 | 0 | 0 | 0 | 0 | 0 | RTS II / 2024 | 0 |  | 0 | 0 | 0 | 0 | 0 | 0 | 0 | SO01.25 | 0 | 0 | 0 | 21 | 0 | 0 | 1 |  |  |  | 0 | 0 | 0 | M211VD_ | SO01.25_9_ | SO01.25_ | 0 | 0 | 0 | 0 | 0 | 0 | 0 |  |  | 21 | zednické výpomoce neuvedené v položkách výkazu
125 | SO01.25 | 909 R00 | Zabezpeceni pracoviste i pravidelný hrubý úklid |  | h | 6 | 0 | 21 | 0 | 0 | 0 | 0 | 0 | 0 | RTS II / 2024 | 0 |  | 0 | 0 | 0 | 0 | 0 | 0 | 0 | SO01.25 | 0 | 0 | 0 | 21 | 0 | 0 | 1 |  |  |  | 0 | 0 | 0 | M211VD_ | SO01.25_9_ | SO01.25_ | 0 | 0 | 0 | 0 | 0 | 0 | 0 |  |  | 21 | Zabezpeceni pracoviste i pravidelný hrubý úklid
126 | SO01.25 | 220890084R00 | KOORDINACE POSTUPU PRACI _ S ostatnimi profesemi |  | h | 2 | 0 | 21 | 0 | 0 | 0 | 0 | 0 | 0 | RTS II / 2024 | 0 |  | 0 | 0 | 0 | 0 | 0 | 0 | 0 | SO01.25 | 0 | 0 | 0 | 21 | 0 | 0 | 2 |  |  |  | 0 | 0 | 0 | M211VD_ | SO01.25_9_ | SO01.25_ | 0 | 0 | 0 | 0 | 0 | 0 | 0 |  |  | 21 | KOORDINACE POSTUPU PRACI _ S ostatnimi profesemi
127 | SO01.25 | 220890084R00 | KOORDINACE POSTUPU PRACI _ Technická činnost-konzultace |  | h | 2 | 0 | 21 | 0 | 0 | 0 | 0 | 0 | 0 | RTS II / 2024 | 0 |  | 0 | 0 | 0 | 0 | 0 | 0 | 0 | SO01.25 | 0 | 0 | 0 | 21 | 0 | 0 | 2 |  |  |  | 0 | 0 | 0 | M211VD_ | SO01.25_9_ | SO01.25_ | 0 | 0 | 0 | 0 | 0 | 0 | 0 |  |  | 21 | KOORDINACE POSTUPU PRACI _ Technická činnost-konzultace
128 | SO01.25 | 220890084R00 | PD _ skutečné provedení |  | h | 8 | 0 | 21 | 0 | 0 | 0 | 0 | 0 | 0 | RTS II / 2024 | 0 |  | 0 | 0 | 0 | 0 | 0 | 0 | 0 | SO01.25 | 0 | 0 | 0 | 21 | 0 | 0 | 2 |  |  |  | 0 | 0 | 0 | M211VD_ | SO01.25_9_ | SO01.25_ | 0 | 0 | 0 | 0 | 0 | 0 | 0 |  |  | 21 | PD _ skutečné provedení
129 | SO01.25 | 220890084R00 | Foto-dokumentace skutečného provedení |  | h | 1 | 0 | 21 | 0 | 0 | 0 | 0 | 0 | 0 | RTS II / 2024 | 0 |  | 0 | 0 | 0 | 0 | 0 | 0 | 0 | SO01.25 | 0 | 0 | 0 | 21 | 0 | 0 | 2 |  |  |  | 0 | 0 | 0 | M211VD_ | SO01.25_9_ | SO01.25_ | 0 | 0 | 0 | 0 | 0 | 0 | 0 |  |  | 21 | Foto-dokumentace skutečného provedení
130 | SO01.25 | 900 R23 | Přizpůsobení vedení na stavbě a ostatní nezměřené pracovní výkony |  | h | 10 | 0 | 21 | 0 | 0 | 0 | 0 | 0 | 0 | RTS II / 2024 | 0 |  | 0 | 0 | 0 | 0 | 0 | 0 | 0 | SO01.25 | 0 | 0 | 0 | 21 | 0 | 0 | 1 |  |  |  | 0 | 0 | 0 | M211VD_ | SO01.25_9_ | SO01.25_ | 0 | 0 | 0 | 0 | 0 | 0 | 0 |  |  | 21 | Přizpůsobení vedení na stavbě a ostatní nezměřené pracovní výkony
| SO01.25 | 61 | Úprava povrchů vnitřní | [5 empty] | 0 | 0 | 0 | 0 |  | 0.4918 | [10 empty] | SO01.25 | [7 empty] | 0 | 0 | 0
131 | SO01.25 | 612403380RV1 | Hrubá výplň rýh ve stěnách do 3x3 cm maltou ze SMS |  | m | 168 | 0 | 21 | 0 | 0 | 0 | 0 | 0.00056 | 0.09408 | RTS II / 2024 | 0 |  | 0 | 0 | 0 | 0 | 0 | 0 | 0 | SO01.25 | 0 | 0 | 0 | 21 | 0 | 0 | 1 |  |  |  | 0 | 0 | 0 | 61_ | SO01.25_6_ | SO01.25_ | 0 | 0 | 0 | 0.09408 | 0 | 0 | 0 |  | 61 | 21 | Hrubá výplň rýh ve stěnách do 3x3 cm maltou ze SMS
132 | SO01.25 | 612403382RV1 | Hrubá výplň rýh ve stěnách do 5x5 cm maltou ze SMS |  | m | 162 | 0 | 21 | 0 | 0 | 0 | 0 | 0.00154 | 0.24948 | RTS II / 2024 | 0 |  | 0 | 0 | 0 | 0 | 0 | 0 | 0 | SO01.25 | 0 | 0 | 0 | 21 | 0 | 0 | 1 |  |  |  | 0 | 0 | 0 | 61_ | SO01.25_6_ | SO01.25_ | 0 | 0 | 0 | 0.24948 | 0 | 0 | 0 |  | 61 | 21 | Hrubá výplň rýh ve stěnách do 5x5 cm maltou ze SMS
133 | SO01.25 | 612403399RT2 | Hrubá výplň rýh ve stěnách maltou_zapravení otvorů |  | m2 | 2.18 | 0 | 21 | 0 | 0 | 0 | 0 | 0.068 | 0.14824 | RTS II / 2024 | 0 |  | 0 | 0 | 0 | 0 | 0 | 0 | 0 | SO01.25 | 0 | 0 | 0 | 21 | 0 | 0 | 1 |  |  |  | 0 | 0 | 0 | 61_ | SO01.25_6_ | SO01.25_ | 0 | 0 | 0 | 0.14824 | 0 | 0 | 0 |  | 61 | 21 | Hrubá výplň rýh ve stěnách maltou_zapravení otvorů
134 | SO01.25 | 998011001R00 | Přesun hmot pro budovy zděné výšky do 6 m |  | t | 0.492 | 0 | 21 | 0 | 0 | 0 | 0 | 0 | 0 | RTS II / 2024 | 0 |  | 0 | 0 | 0 | 0 | 0 | 0 | 0 | SO01.25 | 0 | 0 | 0 | 21 | 0 | 0 | 5 |  |  |  | 0 | 0 | 0 | 61_ | SO01.25_6_ | SO01.25_ | 0 | 0 | 0 | 0 | 0 | 0 | 0 |  | 61 | 21 | Přesun hmot pro budovy zděné výšky do 6 m
| SO01.25 | 97 | Prorážení otvorů a ostatní bourací práce | [5 empty] | 0 | 0 | 0 | 0 |  | 1.9012 | [10 empty] | SO01.25 | [7 empty] | 0 | 0 | 0
135 | SO01.25 | 970041060R00 | Vrtání jádrové do prostého betonu do D 60 mm |  | m | 3 | 0 | 21 | 0 | 0 | 0 | 0 | 0.00678 | 0.02034 | RTS II / 2024 | 0 |  | 0 | 0 | 0 | 0 | 0 | 0 | 0 | SO01.25 | 0 | 0 | 0 | 21 | 0 | 0 | 1 |  |  |  | 0 | 0 | 0 | 97_ | SO01.25_9_ | SO01.25_ | 0 | 0 | 0 | 0.02034 | 0 | 0 | 0 |  | 97 | 21 | Vrtání jádrové do prostého betonu do D 60 mm
136 | SO01.25 | 974032121R00 | Vysekání rýh zeď z dutých cihel 3 x 3 cm |  | m | 168 | 0 | 21 | 0 | 0 | 0 | 0 | 0.00149 | 0.25032 | RTS II / 2024 | 0 |  | 0 | 0 | 0 | 0 | 0 | 0 | 0 | SO01.25 | 0 | 0 | 0 | 21 | 0 | 0 | 1 |  |  |  | 0 | 0 | 0 | 97_ | SO01.25_9_ | SO01.25_ | 0 | 0 | 0 | 0.25032 | 0 | 0 | 0 |  | 97 | 21 | Vysekání rýh zeď z dutých cihel 3 x 3 cm
137 | SO01.25 | 974031222R00 | Vysekání rýh zeď cihelná 3 x 7 cm |  | m | 98 | 0 | 21 | 0 | 0 | 0 | 0 | 0.00449 | 0.44002 | RTS II / 2024 | 0 |  | 0 | 0 | 0 | 0 | 0 | 0 | 0 | SO01.25 | 0 | 0 | 0 | 21 | 0 | 0 | 1 |  |  |  | 0 | 0 | 0 | 97_ | SO01.25_9_ | SO01.25_ | 0 | 0 | 0 | 0.44002 | 0 | 0 | 0 |  | 97 | 21 | Vysekání rýh zeď cihelná 3 x 7 cm
138 | SO01.25 | 974031142R00 | Vysekání rýh ve zdi cihelné 7 x 7 cm |  | m | 64 | 0 | 21 | 0 | 0 | 0 | 0 | 0.00949 | 0.60736 | RTS II / 2024 | 0 |  | 0 | 0 | 0 | 0 | 0 | 0 | 0 | SO01.25 | 0 | 0 | 0 | 21 | 0 | 0 | 1 |  |  |  | 0 | 0 | 0 | 97_ | SO01.25_9_ | SO01.25_ | 0 | 0 | 0 | 0.60736 | 0 | 0 | 0 |  | 97 | 21 | Vysekání rýh ve zdi cihelné 7 x 7 cm
139 | SO01.25 | 460680021RT1 | Průraz zdivem v cihlové zdi tloušťky 15 cm,do průměru 6 cm |  | kus | 24 | 0 | 21 | 0 | 0 | 0 | 0 | 0.00272 | 0.06528 | RTS II / 2024 | 0 |  | 0 | 0 | 0 | 0 | 0 | 0 | 0 | SO01.25 | 0 | 0 | 0 | 21 | 0 | 0 | 2 |  |  |  | 0 | 0 | 0 | 97_ | SO01.25_9_ | SO01.25_ | 0 | 0 | 0 | 0.06528 | 0 | 0 | 0 |  | 97 | 21 | Průraz zdivem v cihlové zdi tloušťky 15 cm,do průměru 6 cm
140 | SO01.25 | 460680021R00 | Průraz zdivem v cihlové zdi tloušťky 15 cm |  | kus | 4 | 0 | 21 | 0 | 0 | 0 | 0 | 0.00367 | 0.01468 | RTS II / 2024 | 0 |  | 0 | 0 | 0 | 0 | 0 | 0 | 0 | SO01.25 | 0 | 0 | 0 | 21 | 0 | 0 | 2 |  |  |  | 0 | 0 | 0 | 97_ | SO01.25_9_ | SO01.25_ | 0 | 0 | 0 | 0.01468 | 0 | 0 | 0 |  | 97 | 21 | Průraz zdivem v cihlové zdi tloušťky 15 cm
141 | SO01.25 | 460680022RT2 | Průraz zdivem v cihlové zdi tloušťky 30 cm |  | kus | 4 | 0 | 21 | 0 | 0 | 0 | 0 | 0.00565 | 0.0226 | RTS II / 2024 | 0 |  | 0 | 0 | 0 | 0 | 0 | 0 | 0 | SO01.25 | 0 | 0 | 0 | 21 | 0 | 0 | 2 |  |  |  | 0 | 0 | 0 | 97_ | SO01.25_9_ | SO01.25_ | 0 | 0 | 0 | 0.0226 | 0 | 0 | 0 |  | 97 | 21 | Průraz zdivem v cihlové zdi tloušťky 30 cm
142 | SO01.25 | 971038591R00 | Vybourání otvorů cihly duté pl. 1 m2, nad 15 cm_pro rozvaděč |  | m3 | 0.32 | 0 | 21 | 0 | 0 | 0 | 0 | 1.5018 | 0.48058 | RTS II / 2024 | 0 |  | 0 | 0 | 0 | 0 | 0 | 0 | 0 | SO01.25 | 0 | 0 | 0 | 21 | 0 | 0 | 1 |  |  |  | 0 | 0 | 0 | 97_ | SO01.25_9_ | SO01.25_ | 0 | 0 | 0 | 0.48058 | 0 | 0 | 0 |  | 97 | 21 | Vybourání otvorů cihly duté pl. 1 m2, nad 15 cm_pro rozvaděč
| SO01.25 | S | Přesuny sutí | [5 empty] | 0 | 0 | 0 | 0 |  | 0 | [10 empty] | SO01.25 | [7 empty] | 0 | 0 | 0
143 | SO01.25 | 979082111R00 | Vnitrostaveništní doprava suti do 10 m |  | t | 2.051 | 0 | 21 | 0 | 0 | 0 | 0 | 0 | 0 | RTS II / 2024 | 0 |  | 0 | 0 | 0 | 0 | 0 | 0 | 0 | SO01.25 | 0 | 0 | 0 | 21 | 0 | 0 | 5 |  |  |  | 0 | 0 | 0 | S_ | SO01.25_9_ | SO01.25_ | 0 | 0 | 0 | 0 | 0 | 0 | 0 |  |  | 21 | Vnitrostaveništní doprava suti do 10 m
144 | SO01.25 | 979082121R00 | Příplatek k vnitrost. dopravě suti za dalších 5 m |  | t | 4.102 | 0 | 21 | 0 | 0 | 0 | 0 | 0 | 0 | RTS II / 2024 | 0 |  | 0 | 0 | 0 | 0 | 0 | 0 | 0 | SO01.25 | 0 | 0 | 0 | 21 | 0 | 0 | 5 |  |  |  | 0 | 0 | 0 | S_ | SO01.25_9_ | SO01.25_ | 0 | 0 | 0 | 0 | 0 | 0 | 0 |  |  | 21 | Příplatek k vnitrost. dopravě suti za dalších 5 m
145 | SO01.25 | 979094111R00 | Nakládání nebo překládání vybouraných hmot |  | t | 2.051 | 0 | 21 | 0 | 0 | 0 | 0 | 0 | 0 | RTS II / 2024 | 0 |  | 0 | 0 | 0 | 0 | 0 | 0 | 0 | SO01.25 | 0 | 0 | 0 | 21 | 0 | 0 | 5 |  |  |  | 0 | 0 | 0 | S_ | SO01.25_9_ | SO01.25_ | 0 | 0 | 0 | 0 | 0 | 0 | 0 |  |  | 21 | Nakládání nebo překládání vybouraných hmot
146 | SO01.25 | 979081111R00 | Odvoz suti a vybour. hmot na skládku do 1 km |  | t | 2.051 | 0 | 21 | 0 | 0 | 0 | 0 | 0 | 0 | RTS II / 2024 | 0 |  | 0 | 0 | 0 | 0 | 0 | 0 | 0 | SO01.25 | 0 | 0 | 0 | 21 | 0 | 0 | 5 |  |  |  | 0 | 0 | 0 | S_ | SO01.25_9_ | SO01.25_ | 0 | 0 | 0 | 0 | 0 | 0 | 0 |  |  | 21 | Odvoz suti a vybour. hmot na skládku do 1 km
147 | SO01.25 | 979081121R00 | Příplatek k odvozu za každý další 1 km |  | t | 57.428 | 0 | 21 | 0 | 0 | 0 | 0 | 0 | 0 | RTS II / 2024 | 0 |  | 0 | 0 | 0 | 0 | 0 | 0 | 0 | SO01.25 | 0 | 0 | 0 | 21 | 0 | 0 | 5 |  |  |  | 0 | 0 | 0 | S_ | SO01.25_9_ | SO01.25_ | 0 | 0 | 0 | 0 | 0 | 0 | 0 |  |  | 21 | Příplatek k odvozu za každý další 1 km
148 | SO01.25 | 979990191R00 | Poplatek za uložení suti - plastové výrobky |  | t | 0.15 | 0 | 21 | 0 | 0 | 0 | 0 | 0 | 0 | RTS II / 2024 | 0 |  | 0 | 0 | 0 | 0 | 0 | 0 | 0 | SO01.25 | 0 | 0 | 0 | 21 | 0 | 0 | 5 |  |  |  | 0 | 0 | 0 | S_ | SO01.25_9_ | SO01.25_ | 0 | 0 | 0 | 0 | 0 | 0 | 0 |  |  | 21 | Poplatek za uložení suti - plastové výrobky
149 | SO01.25 | 979999997R00 | Poplatek za recyklaci směsi suti betonu, cihel, tašek a keram.výrobků |  | t | 1.286 | 0 | 21 | 0 | 0 | 0 | 0 | 0 | 0 | RTS II / 2024 | 0 |  | 0 | 0 | 0 | 0 | 0 | 0 | 0 | SO01.25 | 0 | 0 | 0 | 21 | 0 | 0 | 5 |  |  |  | 0 | 0 | 0 | S_ | SO01.25_9_ | SO01.25_ | 0 | 0 | 0 | 0 | 0 | 0 | 0 |  |  | 21 | Poplatek za recyklaci směsi suti betonu, cihel, tašek a keram.výrobků
150 | SO01.25 | 979999998R00 | Poplatek za ukládku suť do 5 % příměsí |  | t | 0.615 | 0 | 21 | 0 | 0 | 0 | 0 | 0 | 0 | RTS II / 2024 | 0 |  | 0 | 0 | 0 | 0 | 0 | 0 | 0 | SO01.25 | 0 | 0 | 0 | 21 | 0 | 0 | 5 |  |  |  | 0 | 0 | 0 | S_ | SO01.25_9_ | SO01.25_ | 0 | 0 | 0 | 0 | 0 | 0 | 0 |  |  | 21 | Poplatek za ukládku suť do 5 % příměsí
[9 empty] | Celkem: |  | 0 | 0

## Výkaz výměr (SO01.25)
Výkaz výměr (SO01.25 - Elektroinstalace_silnoproud a hromosvod)
Název stavby: |  | FOTBALOVÁ HŘIŠTĚ VLACHOVICKÁ, NOVÉ MĚSTO NA MORAVĚ 1 ETAPA |  | Objednatel: | MĚSTO NOVÉ MĚSTO NA MORAVĚ VRATISLAVOVO NÁM. 103, 592 31 NOVÉ MĚSTO NA MORAVĚ
Druh stavby: |  | NOVOSTAVBA 1 ETAPY |  | Projektant: | Gremis, s.r.o., Jihlavská 230, 594 01 Velké Meziřičí
Lokalita: |  | NOVÉ MĚSTO NA MORAVĚ |  | Zhotovitel:
Zpracoval: |  | Bohuslav Hemala |  | Zpracováno dne: | 11.12.2024
Č | Objekt | Kód | Zkrácený popis |  | MJ | Množství | Potřebné množství
| N | M204VD | Rozvaděč RH2
| N | M210VD | Elektromonráže_silnoproud
| N | M211VD | Elektromontáže_hromosvod
| N | 61 | Úprava povrchů vnitřní
| N | 97 | Prorážení otvorů a ostatní bourací práce
| N | S | Přesuny sutí
1 | SO01.25 | 220110564R00 | Montáž celoplech.rozvaděče viz.PD |  | kus | 1 | 0
|  |  | 1 |  |  | 1
2 | SO01.25 | 35712224 | Rozvodnicová skříň _max.šířky 800mm_prostorová rezerva 30% viz.PD |  | kus | 1 | 0
|  |  | 1 |  |  | 1
3 | SO01.25 | 650072245R00 | Montáž vypínače do 125 A viz.PD |  | kus | 2 | 0
|  |  | 2 |  |  | 2
4 | SO01.25 | 35811703B | Vypínač 80A, 400V viz.PD |  | kus | 1 | 0
|  |  | 1 |  |  | 1
5 | SO01.25 | 35811703A | Vypínač 125A, 400V viz.PD |  | kus | 1 | 0
|  |  | 1 |  |  | 1
6 | SO01.25 | 210120453R00 | Jistič vzduchový 3pólový do 25 A ve skříni |  | kus | 12 | 0
|  |  | 2+1+8+1 |  |  | 12
7 | SO01.25 | 35822002315 | Jistič 3-pólový, 25B-3 viz.PD |  | kus | 2 | 0
|  |  | 2 |  |  | 2
8 | SO01.25 | 35822002314 | Jistič , 3-pólový, 20B-3 viz.PD |  | kus | 1 | 0
|  |  | 1 |  |  | 1
9 | SO01.25 | 35822002329 | Jistič do 80 A, 3-pólový, LTN-10C-3 viz.PD |  | kus | 1 | 0
|  |  | 1 |  |  | 1
10 | SO01.25 | 35822002313 | Jistič 3-pólový,16B-3 viz.PD |  | kus | 8 | 0
|  |  | 1+6+1 |  |  | 8
11 | SO01.25 | 210120463R00 | Jistič vzduch.3pólový ve skříni nad 25A |  | kus | 6 | 0
|  |  | 6 |  |  | 6
12 | SO01.25 | 35822002317 | Jistič 3-pólový 40B-3 viz.PD |  | kus | 3 | 0
|  |  | 3 |  |  | 3
13 | SO01.25 | 35822002316 | Jistič 3-pólový, 32B-3 viz.PD |  | kus | 1 | 0
|  |  | 1 |  |  | 1
14 | SO01.25 | 358244030FV01 | Svodič přepětí T1-T2 viz.PD |  | kus | 2 | 0
|  |  | 2 |  |  | 2
15 | SO01.25 | 210120402R00 | Jistič vzduch.1pólový |  | kus | 19 | 0
|  |  | 3+15+1 |  |  | 19
16 | SO01.25 | 35822001013 | Jistič 1 pól. 10B-1 viz.PD |  | kus | 3 | 0
|  |  | 3 |  |  | 3
17 | SO01.25 | 35822001015 | Jistič 1 pól.16B-1 viz.PD |  | kus | 15 | 0
|  |  | 5+3+5+2 |  |  | 15
18 | SO01.25 | 358225507 | Spoušť napěťová 230V viz.PD |  | kus | 1 | 0
|  |  | 1 |  |  | 1
19 | SO01.25 | 650063611R00 | Montáž chrániče proudového dvoupólového do 25 A |  | kus | 2 | 0
|  |  | 2 |  |  | 2
20 | SO01.25 | 358891503A | Chránič proudový 10/2/003 viz.PD |  | kus | 2 | 0
|  |  | 2 |  |  | 2
21 | SO01.25 | 650063631R00 | Montáž chrániče proudového čtyřpólového do 25 A |  | kus | 1 | 0
|  |  | 1 |  |  | 1
22 | SO01.25 | 358890405B | Chránič proudový 25/4/003 viz.PD |  | kus | 2 | 0
|  |  | 2 |  |  | 2
23 | SO01.25 | 210020953RT2 | Nápis na dveře - počet písmen |  | kus | 4 | 0
|  |  | 4 |  |  | 4
24 | SO01.25 | 210020952RT1 | Obal na schema a bez.tabulka,včetně dodávky |  | kus | 4 | 0
|  |  | 4 |  |  | 4
25 | SO01.25 | 210201521R00 | Svítidlo LED technické stropní,nástěnné přisazené |  | kus | 40 | 0
|  |  | 7+9+9+3+1+2+2+2+5 |  |  | 40
26 | SO01.25 | 348360141_13 | 13 - Venkovní svítidlo přisazené na fasádu, 230V, IP54, 4000K (osvětlení revizní šachty) viz.PD |  | kus | 5 | 0
|  |  | 5 |  |  | 5
27 | SO01.25 | 3481410803_12 | 12 - Kruhové přisazené LED svítidlo, IP54, 18W, 4000K, IK08 viz.PD |  | kus | 2 | 0
|  |  | 2 |  |  | 2
28 | SO01.25 | 3483283511_11 | 11 - Liniové přisazené LED svítidlo, 155lmw, 4000K, IP66, IK08 viz.PD |  | kus | 2 | 0
|  |  | 2 |  |  | 2
29 | SO01.25 | 3483283511_10 | 10 - Liniové přisazené LED svítidlo, 155lmw, 4000K, IP66, IK08 viz.PD |  | kus | 1 | 0
|  |  | 1 |  |  | 1
30 | SO01.25 | 3483283511_9 | 9 - Liniové přisazené LED svítidlo, 155lmw, 4000K, IP66, IK08 viz.PD |  | kus | 1 | 0
|  |  | 1 |  |  | 1
31 | SO01.25 | 34828442_5 | 5 - Nouzové svítidlo s piktogramem, IP65, 3W, 3h, IP65, IK07 viz.PD |  | kus | 3 | 0
|  |  | 3 |  |  | 3
32 | SO01.25 | 3481410801_4 | 4 - Kruhové přisazené LED svítidlo, IP54, 24W, 4000K, IK08 viz.PD |  | kus | 6 | 0
|  |  | 6 |  |  | 6
33 | SO01.25 | 3481410802_2 | 2 - Kruhové přisazené LED svítidlo, IP54,30W, 4000K, IK08 viz.PD |  | kus | 9 | 0
|  |  | 9 |  |  | 9
34 | SO01.25 | 3483283511_1 | 1 - Liniové přisazené LED svítidlo, 155 lmw, 4000K, IP66, IK08 viz.PD |  | kus | 7 | 0
|  |  | 7 |  |  | 7
35 | SO01.25 | 210110041RT6 | Spínač zapuštěný jednopólový, řazení 1,vč. dodávky strojku, rámečku a krytu viz.PD |  | kus | 5 | 0
|  |  | 5 |  |  | 5
36 | SO01.25 | 210110045RT6 | Spínač zapuštěný střídavý, řazení 6,vč. dodávky strojku, rámečku a krytu IP20 viz.PD |  | kus | 2 | 0
|  |  | 2 |  |  | 2
37 | SO01.25 | 210110045RT6B | Spínač zapuštěný střídavý, řazení 6,vč. dodávky strojku, rámečku a krytu IP44 viz.PD |  | kus | 2 | 0
|  |  | 2 |  |  | 2
38 | SO01.25 | 650051141R00 | Montáž spínače _pohybového viz.PD |  | kus | 7 | 0
|  |  | 7 |  |  | 7
39 | SO01.25 | 371661030 | pohybový spínač osvětlení 360°, vysoká citlivost, mikrokontakt, IP44, možnost manuálního spínání tlačítkem viz.PD |  | kus | 7 | 0
|  |  | 7 |  |  | 7
40 | SO01.25 | 222330102R00 | Osazení tlačítka viz.PD |  | kus | 1 | 0
|  |  | 1 |  |  | 1
41 | SO01.25 | 35813801.X | Tlačítko nástěné prosvětlené IP20 viz.PD |  | kus | 1 | 0
|  |  | 1 |  |  | 1
42 | SO01.25 | 210010301RT1 | Krabice přístrojová KP, bez zapojení, kruhová,včetně dodávky_krabice pro přístroj, hluboká viz.PD |  | kus | 57 | 0
|  |  | 57 |  |  | 57
43 | SO01.25 | 210010321RT1A | Krabice univerzální KU a odbočná KO ,vč.dod._Odbočná krabice, pro průměr kabelu 8-14 mm, včetně víčka a montáže viz.PD |  | kus | 100 | 0
|  |  | 100 |  |  | 100
44 | SO01.25 | 210010321RT1 | Krabice univerzální KU a odbočná KO se zapoj.,kruh,vč.dod._Odbočná krabice, pro průměr kabelu 8-14 mm, IP54, včetně svorkovnice a montáže viz.PD |  | kus | 41 | 0
|  |  | 41 |  |  | 41
45 | SO01.25 | 210010120R00 | M_Kanál parapetní PVC š. do 215 mm_parapetní žlab viz.PD |  | m | 9 | 0
|  |  | 9 |  |  | 9
46 | SO01.25 | 3457099955 | Parapetní žlab dvoukomorový 160x65, plastový, oddělené stíněním slaboproudu a silnoproudu viz.PD |  | m | 9.45 | 0
|  |  | 9 |  |  | 9
|  |  | ;ztratné 5%; 0,45 |  |  | 0.45
47 | SO01.25 | 210111011RT6 | Zásuvka domovní zapuštěná - provedení 2P+PE_16A,včetně dodávky zásuvky a rámečku viz.PD |  | kus | 26 | 0
|  |  | 26 |  |  | 26
48 | SO01.25 | 210111021RT1A | Zásuvka do parapetního žlabu a podlahových krabic 230V, 16A, IP20,včetně dodávky zásuvky viz.PD |  | kus | 6 | 0
|  |  | 6 |  |  | 6
49 | SO01.25 | 210111013RT2 | Zásuvka s přepěťovou ochranou - provedení 2P+PE,včetně dodávky zásuvky_zásuvka polozapuštěná s přepěťovou ochranou 230V, 16A, IP20 viz.PD |  | kus | 1 | 0
|  |  | 1 |  |  | 1
50 | SO01.25 | 210111012RT2 | Zásuvka domovní zapuštěná - 2P+PE, průběž.zapojení,včetně dodávky zásuvky_dvojzásuvka polozapuštěná jednoduchá 230V, 16A, IP20 viz.PD |  | kus | 3 | 0
|  |  | 3 |  |  | 3
51 | SO01.25 | 210111062R00 | M_Zásuvka domovní polozapuštěná 16A,400V viz.PD |  | kus | 1 | 0
|  |  | 1 |  |  | 1
52 | SO01.25 | 35811071 | zásuvka polozapuštěná/nástěnná 400V, 16A viz.PD |  | kus | 1 | 0
|  |  | 1 |  |  | 1
53 | SO01.25 | 210190156R00 | Montáž skříní _uzamykatelná ovládací skříň svítidel a zásuvek pro hrací plochu, plastová, omístěná pod omítkou, viz PD |  | kus | 1 | 0
|  |  | 1 |  |  | 1
54 | SO01.25 | 28600561X | Uzamykatelná ovládací skříň svítidel a zásuvek pro hrací plochu, plastová, omístěná pod omítkou, viz PD |  | kus | 1 | 0
|  |  | 1 |  |  | 1
55 | SO01.25 | 210_0001VD | D+M_napojení pisoárů 12VAC viz.PD |  | ks | 2 | 0
|  |  | 2 |  |  | 2
56 | SO01.25 | 210_0002VD | M_Napojení 1f a 3f kabelových vývodů pro technologie (VZT, VYT apod.) viz.PD |  | ks | 25 | 0
|  |  | 25 |  |  | 25
57 | SO01.25 | 210810045RT1 | Kabel CYKY 3x1,5_včetně dodávky kabelu_kabel CYKY 3Ox1,5mm2 viz.PD |  | m | 242 | 0
|  |  | 242 |  |  | 242
58 | SO01.25 | 210810045RT1 | Kabel CYKY 3x1,5_včetně dodávky kabelu_kabel CYKY 3Jx1,5mm2 viz.PD |  | m | 481 | 0
|  |  | 481 |  |  | 481
59 | SO01.25 | 210810046RT3 | Kabel CYKY 3Cx2,5_včetně dodávky kabelu_kabel CYKY 3Jx2,5mm2 viz.PD |  | m | 453 | 0
|  |  | 453 |  |  | 453
60 | SO01.25 | 210810055RT1 | Kabel CYKY 5 x 1,5 mm2,včetně dodávky kabelu_ kabel CYKY 5Jx1,5mm2viz.PD |  | m | 64 | 0
|  |  | 64 |  |  | 64
61 | SO01.25 | 210810056RT1 | Kabel CYKY 5x2,5_včetně dodávky kabelu_kabel CYKY 5Jx2,5mm2 viz.PD |  | m | 68 | 0
|  |  | 68 |  |  | 68
62 | SO01.25 | 210810057RT1 | Kabel CYKY 5x4,včetně dodávky kabelu _ kabel CYKY 5Jx4mm2 viz.PD |  | m | 20 | 0
|  |  | 20 |  |  | 20
63 | SO01.25 | 210810041RT1 | Kabel CYKY 2 x 1,5 mm2,včetně dodávky kabelu_ kabel CYKY 2Ox1,5mm2viz.PD |  | m | 167 | 0
|  |  | 167 |  |  | 167
64 | SO01.25 | 210810057RT2 | Kabel CYKY 5 žil 4 až 16 mm ,včetně dodávky kabelu_kabel CYKY 5Jx6mm2 viz.PD |  | m | 26 | 0
|  |  | 26 |  |  | 26
65 | SO01.25 | 220264144R00A | D+M_Kabelový_drátěný žlab 250x50 s přepážkou, pozinkováno, s příslušenstvím viz.PD |  | m | 30 | 0
|  |  | 30 |  |  | 30
66 | SO01.25 | 210800545RT1 | Vodič H07V-U (CY) 2,5 mm2,včetně dodávky vodiče _vodič CY zel.-žlutý 2,5mm2 viz.PD |  | m | 164 | 0
|  |  | 164 |  |  | 164
67 | SO01.25 | 210800546RT1 | Vodič H07V-U (CY) 4 mm2,včetně dodávky vodiče_vodič CY zel.-žlutý 4mm2 viz.PD |  | m | 45 | 0
|  |  | 45 |  |  | 45
68 | SO01.25 | 210800547RT1 | Vodič H07V-U (CY) 6 mm2 uložený pevně,včetně dodávky vodiče_vodič CY zel.-žlutý 6mm2viz.PD |  | m | 75 | 0
|  |  | 75 |  |  | 75
69 | SO01.25 | 210800549RT1 | Vodič H07V-U (CY) 16 mm2, včetně dodávky vodiče_vodič CY zel.-žlutý 16mm2 viz.PD |  | m | 25 | 0
|  |  | 25 |  |  | 25
70 | SO01.25 | 210010019R00 | M_Trubka tuhá, 40 mm |  | m | 40 | 0
|  |  | 40 |  |  | 40
71 | SO01.25 | 345710965 | Trubka elektroinstalační tuhá z PVC 4040LA viz.PD |  | m | 42 | 0
|  |  | 40 |  |  | 40
|  |  | ;ztratné 5%; 2 |  |  | 2
72 | SO01.25 | 210010018R00 | M_Trubka tuhá, 32 mm |  | m | 67 | 0
|  |  | 67 |  |  | 67
73 | SO01.25 | 345710964 | Trubka elektroinstalační tuhá z PVC 4032LA viz.PD |  | m | 70.35 | 0
|  |  | 67 |  |  | 67
|  |  | ;ztratné 5%; 3,35 |  |  | 3.35
74 | SO01.25 | 210010017R00 | M_Trubka tuhá, 25 mm |  | m | 135 | 0
|  |  | 135 |  |  | 135
75 | SO01.25 | 345710963 | Trubka elektroinstalační tuhá z PVC 4025LA viz.PD |  | m | 141.75 | 0
|  |  | 135 |  |  | 135
|  |  | ;ztratné 5%; 6,75 |  |  | 6.75
76 | SO01.25 | 222260607R0A | M_Lišta vkládací LV 60x40, na úchyt.body,zavíčkování |  | m | 25 | 0
|  |  | 25 |  |  | 25
77 | SO01.25 | 34572178 | lišta plastová (60x40) s příslušenstvím viz.PD |  | m | 26.25 | 0
|  |  | 25 |  |  | 25
|  |  | ;ztratné 5%; 1,25 |  |  | 1.25
78 | SO01.25 | 222260603R00 | Lišta vkládací 20x20, na úchyt.body, zavíčkování |  | m | 55 | 0
|  |  | 55 |  |  | 55
79 | SO01.25 | 34572172 | lišta plastová (20x20) s příslušenstvím viz.PD |  | m | 57.75 | 0
|  |  | 55 |  |  | 55
|  |  | ;ztratné 5%; 2,75 |  |  | 2.75
80 | SO01.25 | 210010001RU3 | Trubka ohebná pod omítku, vnější průměr 16 mm,včetně dodávky viz.PD |  | m | 168 | 0
|  |  | 168 |  |  | 168
81 | SO01.25 | 210010002RU3 | Trubka ohebná pod omítku, vnější průměr 20 mm,včetně dodávky viz.PD |  | m | 98 | 0
|  |  | 98 |  |  | 98
82 | SO01.25 | 210010004RU3 | Trubka ohebná pod omítku, vnější průměr 32 mm,včetně dodávky viz.PD |  | m | 64 | 0
|  |  | 64 |  |  | 64
83 | SO01.25 | 211010001RT2 | Osazení hmoždinky do cihlového zdiva, HM 6,včetně dodávky hmoždinky |  | kus | 217 | 0
|  |  | 57+40*4 |  |  | 217
84 | SO01.25 | 210100001R00 | Ukončení vodičů v rozvaděči + zapojení do 2,5 mm2 |  | kus | 72 | 0
|  |  | 46+26 |  |  | 72
85 | SO01.25 | 210100002R00 | Ukončení vodičů v rozvaděči + zapojení do 6 mm2 |  | kus | 68 | 0
|  |  | 68 |  |  | 68
86 | SO01.25 | 650139191R00 | Označení kabelu štítkem |  | kus | 280 | 0
|  |  | (72+68)*2 |  |  | 280
87 | SO01.25 | 141 R00 | D+M_Pomocný upevňovací konstrukční materiál (úhelníky, lanka, …) a Pomocný montážní materiál pro elektroinstalaci |  | sada | 1 | 0
|  |  | 1 |  |  | 1
88 | SO01.25 | 141 R00 | Drobný elektroinstalační materiál aostatní nespecifikovaný materiál a jeho montáž (záslepky, konektory, atypické prvky apod.) |  | sada | 1 | 0
|  |  | 1 |  |  | 1
89 | SO01.25 | 650023211R00X | Požární ucpávka prostupu v předělu PÚ do rozměru 100/100 viz.PD |  | sada | 1 | 0
|  |  | 1 |  |  | 1
90 | SO01.25 | 220890202R00 | Výchozí revize NN, 6x tisk revizní zprávy |  | h | 30 | 0
|  |  | 30 |  |  | 30
91 | SO01.25 | 220890202R00 | Výchozí revize - Spoluprace s reviz.technikem |  | h | 21 | 0
|  |  | 21 |  |  | 21
92 | SO01.25 | 909 R00 | zednické výpomoce neuvedené v položkách výkazu |  | h | 25 | 0
|  |  | 25 |  |  | 25
93 | SO01.25 | 909 R00 | Priprava ke komplexni zkousce a Zkušební provoz |  | h | 16 | 0
|  |  | 16 |  |  | 16
94 | SO01.25 | 909 R00 | Zabezpeceni pracoviste i pravidelný hrubý úklid |  | h | 25 | 0
|  |  | 25 |  |  | 25
95 | SO01.25 | 220890084R00 | KOORDINACE POSTUPU PRACI _ S ostatnimi profesemi |  | h | 25 | 0
|  |  | 25 |  |  | 25
96 | SO01.25 | 220890084R00 | KOORDINACE POSTUPU PRACI _ Technická činnost-konzultace |  | h | 32 | 0
|  |  | 32 |  |  | 32
97 | SO01.25 | 220890084R00 | PD _ skutečné provedení |  | h | 30 | 0
|  |  | 30 |  |  | 30
98 | SO01.25 | 220890084R00 | Foto-dokumentace skutečného provedení |  | h | 2 | 0
|  |  | 2 |  |  | 2
99 | SO01.25 | 900 R23 | Přizpůsobení vedení na stavbě a ostatní nezměřené pracovní výkony |  | h | 32 | 0
|  |  | 32 |  |  | 32
100 | SO01.25 | 220890084R00 | Dílenská montážní dokumentace_Zpracování realizační dokumentace, která bude obsahovat přesné vedení viditelných tras elektroinstalace |  | h | 25 | 0
|  |  | 25 |  |  | 25
101 | SO01.25 | 220890084R00 | Účást na KD, koordinace management zakázky |  | h | 25 | 0
|  |  | 25 |  |  | 25
102 | SO01.25 | 220890084R00 | Doplnění podkladů od dodavatelů přip. Zař. |  | h | 5 | 0
|  |  | 5 |  |  | 5
103 | SO01.25 | 210220021RT1 | Vedení uzemňovací v zemi FeZn do 120 mm2 ,včetně pásku FeZn 30 x 4 mm viz.PD |  | m | 215 | 0
|  |  | 215 |  |  | 215
104 | SO01.25 | 650111146RT2 | Uložení uzem. drátu v zemi FeZn do 10 mm,včetně dodávky drátu FeZn 10 mm viz.PD |  | m | 15 | 0
|  |  | 6*2,5 |  |  | 15
105 | SO01.25 | 210220002RT2 | Vedení uzemňovací na povrchu FeZn D 10 mm,včetně drátu FeZn 10 mm viz.PD |  | m | 72 | 0
|  |  | 72 |  |  | 72
106 | SO01.25 | 210220010R00 | Nátěr zemnicího pásku do 120 mm2 |  | m | 12 | 0
|  |  | 12 |  |  | 12
107 | SO01.25 | 23152101 | Kaučuk |  | kg | 2 | 0
|  |  | 2 |  |  | 2
108 | SO01.25 | 210220101RU2 | Vodiče svodové FeZn D do 10,Al 10,Cu 8 +podpěry,včetně dodávky drátu AlMgSi 8 mm i na rovnou střechu viz.PD |  | m | 85 | 0
|  |  | 85 |  |  | 85
109 | SO01.25 | 210220301RT2 | Svorka hromosvodová do 2 šroubů /SS, SZ, SO/včetně dodávky svorky SS |  | kus | 36 | 0
|  |  | 36 |  |  | 36
110 | SO01.25 | 210220301RT3 | Svorka hromosvodová do 2 šroubů /SS, SZ, SO/včetně dodávky svorky SZ |  | kus | 6 | 0
|  |  | 6 |  |  | 6
111 | SO01.25 | 210220302RT1 | Svorka hromosvodová nad 2 šrouby /ST, SJ, SR, atd/-svorka spojovací páska-páska FeZn viz.PD |  | kus | 26 | 0
|  |  | 26 |  |  | 26
112 | SO01.25 | 210220372RT1 | Úhelník ochranný nebo trubka s držáky do zdiva,včetně ochran.trubky OT 1,7m + 2 držáky do zdi |  | kus | 6 | 0
|  |  | 6 |  |  | 6
113 | SO01.25 | 210220401RT1 | Označení svodu štítky, smaltované, umělá hmota,včetně dodávky štítku |  | kus | 6 | 0
|  |  | 6 |  |  | 6
114 | SO01.25 | 210220431R00 | Tvarování montážního dílu jímače, ochr.trubky,úhel |  | kus | 6 | 0
|  |  | 6 |  |  | 6
115 | SO01.25 | 210192553R00 | Svorkovnice hl. pospojování HOP |  | kus | 1 | 0
|  |  | 1 |  |  | 1
116 | SO01.25 | 35441450 | Podpěra vedení do zdiva PV1p-55_Podpěra OBO55 plast. svod viz.PD |  | kus | 36 | 0
|  |  | 36 |  |  | 36
117 | SO01.25 | 35441544 | Podpěra vedení na ploché střech -beton PV 21d viz.PD |  | kus | 76 | 0
|  |  | 76 |  |  | 76
118 | SO01.25 | 650111915R00 | Montáž jímací tyče do 3 m, na konstrukci |  | kus | 5 | 0
|  |  | 5 |  |  | 5
119 | SO01.25 | 35444172 | Jímací tyč AlMgSi 1500 vč.betonových podstavců viz.PD |  | kus | 4 | 0
|  |  | 4 |  |  | 4
120 | SO01.25 | 35443175 | Jímací tyč AlMgSi 2500 vč.nosné konstrikce viz.PD |  | kus | 1 | 0
|  |  | 1 |  |  | 1
121 | SO01.25 | 141 R00 | Drobný elektroinstalační materiál a ostatní nespecifikovaný materiál a jeho montáž |  | sada | 1 | 0
|  |  | 1 |  |  | 1
122 | SO01.25 | 220890202R00 | Výchozí revize hromosvodů, 6x tisk revizní zprávy |  | h | 8 | 0
|  |  | 8 |  |  | 8
123 | SO01.25 | 220890202R00 | Výchozí revize - Spoluprace s reviz.technikem |  | h | 4 | 0
|  |  | 4 |  |  | 4
124 | SO01.25 | 909 R00 | zednické výpomoce neuvedené v položkách výkazu |  | h | 12 | 0
|  |  | 12 |  |  | 12
125 | SO01.25 | 909 R00 | Zabezpeceni pracoviste i pravidelný hrubý úklid |  | h | 6 | 0
|  |  | 6 |  |  | 6
126 | SO01.25 | 220890084R00 | KOORDINACE POSTUPU PRACI _ S ostatnimi profesemi |  | h | 2 | 0
|  |  | 2 |  |  | 2
127 | SO01.25 | 220890084R00 | KOORDINACE POSTUPU PRACI _ Technická činnost-konzultace |  | h | 2 | 0
|  |  | 2 |  |  | 2
128 | SO01.25 | 220890084R00 | PD _ skutečné provedení |  | h | 8 | 0
|  |  | 8 |  |  | 8
129 | SO01.25 | 220890084R00 | Foto-dokumentace skutečného provedení |  | h | 1 | 0
|  |  | 1 |  |  | 1
130 | SO01.25 | 900 R23 | Přizpůsobení vedení na stavbě a ostatní nezměřené pracovní výkony |  | h | 10 | 0
|  |  | 10 |  |  | 10
131 | SO01.25 | 612403380RV1 | Hrubá výplň rýh ve stěnách do 3x3 cm maltou ze SMS |  | m | 168 | 0
|  |  | 168 |  |  | 168
132 | SO01.25 | 612403382RV1 | Hrubá výplň rýh ve stěnách do 5x5 cm maltou ze SMS |  | m | 162 | 0
|  |  | 98+64 |  |  | 162
133 | SO01.25 | 612403399RT2 | Hrubá výplň rýh ve stěnách maltou_zapravení otvorů |  | m2 | 2.18 | 0
|  |  | 4*2*0,2*0,2 |  |  | 0.32
|  |  | 4*0,2*0,2*2 |  |  | 0.32
|  |  | 1*0,3*0,3*2 |  |  | 0.18
|  |  | 24*0,1*0,05*2 |  |  | 0.24
|  |  | 0,8*0,2*2+2*0,2*2 |  |  | 1.12
134 | SO01.25 | 998011001R00 | Přesun hmot pro budovy zděné výšky do 6 m |  | t | 0.492 | 0
|  |  | 0,4918 |  |  | 0.492
135 | SO01.25 | 970041060R00 | Vrtání jádrové do prostého betonu do D 60 mm |  | m | 3 | 0
|  |  | 10*0,3 |  |  | 3
136 | SO01.25 | 974032121R00 | Vysekání rýh zeď z dutých cihel 3 x 3 cm |  | m | 168 | 0
|  |  | 168 |  |  | 168
137 | SO01.25 | 974031222R00 | Vysekání rýh zeď cihelná 3 x 7 cm |  | m | 98 | 0
|  |  | 98 |  |  | 98
138 | SO01.25 | 974031142R00 | Vysekání rýh ve zdi cihelné 7 x 7 cm |  | m | 64 | 0
|  |  | 64 |  |  | 64
139 | SO01.25 | 460680021RT1 | Průraz zdivem v cihlové zdi tloušťky 15 cm,do průměru 6 cm |  | kus | 24 | 0
|  |  | 24 |  |  | 24
140 | SO01.25 | 460680021R00 | Průraz zdivem v cihlové zdi tloušťky 15 cm |  | kus | 4 | 0
|  |  | 4 |  |  | 4
141 | SO01.25 | 460680022RT2 | Průraz zdivem v cihlové zdi tloušťky 30 cm |  | kus | 4 | 0
|  |  | 4 |  |  | 4
142 | SO01.25 | 971038591R00 | Vybourání otvorů cihly duté pl. 1 m2, nad 15 cm_pro rozvaděč |  | m3 | 0.32 | 0
|  |  | 0,8*2*0,2 |  |  | 0.32
143 | SO01.25 | 979082111R00 | Vnitrostaveništní doprava suti do 10 m |  | t | 2.051 | 0
|  |  | 1,9012 | bouraní |  | 1.901
|  |  | 0,15 | obalovací materiál |  | 0.15
144 | SO01.25 | 979082121R00 | Příplatek k vnitrost. dopravě suti za dalších 5 m |  | t | 4.102 | 0
|  |  | 2,051*2 |  |  | 4.102
145 | SO01.25 | 979094111R00 | Nakládání nebo překládání vybouraných hmot |  | t | 2.051 | 0
|  |  | 2,051 |  |  | 2.051
146 | SO01.25 | 979081111R00 | Odvoz suti a vybour. hmot na skládku do 1 km |  | t | 2.051 | 0
|  |  | 2,051 |  |  | 2.051
147 | SO01.25 | 979081121R00 | Příplatek k odvozu za každý další 1 km |  | t | 57.428 | 0
|  |  | 2,051*28 |  |  | 57.428
148 | SO01.25 | 979990191R00 | Poplatek za uložení suti - plastové výrobky |  | t | 0.15 | 0
|  |  | 0,15 |  |  | 0.15
149 | SO01.25 | 979999997R00 | Poplatek za recyklaci směsi suti betonu, cihel, tašek a keram.výrobků |  | t | 1.286 | 0
|  |  | 2,051*0,7-0,15 |  |  | 1.286
150 | SO01.25 | 979999998R00 | Poplatek za ukládku suť do 5 % příměsí |  | t | 0.615 | 0
|  |  | 2,051-0,15-1,286 |  |  | 0.615

## Krycí list rozpočtu (SO01.26)
Krycí list rozpočtu (SO01.26 - SLP_datové rozvody, ozvučení)
Název stavby: |  | FOTBALOVÁ HŘIŠTĚ VLACHOVICKÁ, NOVÉ MĚSTO NA MORAVĚ 1 ETAPA |  | Objednatel: | MĚSTO NOVÉ MĚSTO NA MORAVĚ VRATISLAVOVO NÁM. 103, 592 31 NOVÉ MĚSTO NA MORAVĚ |  | IČO/DIČ: | 00294900/
Druh stavby: |  | NOVOSTAVBA 1 ETAPY |  | Projektant: | Gremis, s.r.o., Jihlavská 230, 594 01 Velké Meziřičí |  | IČO/DIČ: | 15544551/CZ15544451
Lokalita: |  | NOVÉ MĚSTO NA MORAVĚ |  | Zhotovitel: |  |  | IČO/DIČ:
Začátek výstavby: |  | 11.12.2024 |  | Konec výstavby: |  |  | Položek: | 78
JKSO: |  | 8015911 |  | Zpracoval: | Bohuslav Hemala |  | Datum: | 11.12.2024
Rozpočtové náklady v Kč
A | Základní rozpočtové náklady |  | B | Doplňkové náklady |  | C | Náklady na umístění stavby (NUS)
HSV | Dodávky | 0 | Práce přesčas |  | 0 | Zařízení staveniště |  | 0
| Montáž | 0 | Bez pevné podl. |  | 0 | Mimostav. doprava |  | 0
PSV | Dodávky | 0 | Kulturní památka |  | 0 | Územní vlivy |  | 0
| Montáž | 0 |  |  |  | Provozní vlivy |  | 0
"M" | Dodávky | 0 |  |  |  | Ostatní |  | 0
| Montáž | 0 |  |  |  | NUS z rozpočtu |  | 0
Ostatní materiál |  | 0
Přesun hmot a sutí |  | 0
ZRN celkem |  | 0 | DN celkem |  | 0 | NUS celkem |  | 0
[6 empty] | VORN celkem |  | 0
Základ 0% |  | 0
Základ 12% |  | 0 | DPH 12% |  | 0 | Celkem bez DPH |  | 0
Základ 21% |  | 0 | DPH 21% |  | 0 | Celkem včetně DPH |  | 0
Projektant |  |  | Objednatel |  |  | Zhotovitel
Datum, razítko a podpis |  |  | Datum, razítko a podpis |  |  | Datum, razítko a podpis

## VORN objektu (SO01.26) (hidden)
Vedlejší a ostatní rozpočtové náklady (SO01.26 - SLP_datové rozvody, ozvučení)
Název stavby: | FOTBALOVÁ HŘIŠTĚ VLACHOVICKÁ, NOVÉ MĚSTO NA MORAVĚ 1 ETAPA | Objednatel: | MĚSTO NOVÉ MĚSTO NA MORAVĚ VRATISLAVOVO NÁM. 103, 592 31 NOVÉ MĚSTO NA MORAVĚ |  | IČO/DIČ: | 00294900/
Druh stavby: | NOVOSTAVBA 1 ETAPY | Projektant: | Gremis, s.r.o., Jihlavská 230, 594 01 Velké Meziřičí |  | IČO/DIČ: | 15544551/CZ15544451
Lokalita: | NOVÉ MĚSTO NA MORAVĚ | Zhotovitel: |  |  | IČO/DIČ:
Začátek výstavby: | 11.12.2024 | Konec výstavby: |  |  | Položek: | 78
JKSO: | 8015911 | Zpracoval: | Bohuslav Hemala |  | Datum: | 11.12.2024
Vedlejší rozpočtové náklady VRN
Doplňkové náklady DN |  |  | Kč | % | Základna | Kč
Práce přesčas |  |  | 0 |  |  | 0
Bez pevné podl. |  |  | 0 |  |  | 0
Kulturní památka |  |  | 0 |  |  | 0
Celkem DN | [5 empty] | 0
Náklady na umístění stavby (NUS) |  |  | Kč | % | Základna | Kč
Zařízení staveniště |  |  | 0 |  |  | 0
Mimostav. doprava |  |  | 0 |  |  | 0
Územní vlivy |  |  | 0 |  |  | 0
Provozní vlivy |  |  | 0 |  |  | 0
Ostatní |  |  | 0 |  |  | 0
NUS z rozpočtu |  |  | 0 |  |  | 0
Celkem NUS | [5 empty] | 0
Celkem VRN |  |  | 0
Ostatní rozpočtové náklady ORN
Ostatní rozpočtové náklady (ORN) |  |  | Kč | % | Základna | Kč
|  |  | 0 |  |  | 0
Celkem ORN | [5 empty] | 0

## Stavební rozpočet (SO01.26)
Stavební rozpočet (SO01.26 - SLP_datové rozvody, ozvučení) | [32 empty] | 0 | 0 | 0
Název stavby: |  | FOTBALOVÁ HŘIŠTĚ VLACHOVICKÁ, NOVÉ MĚSTO NA MORAVĚ 1 ETAPA |  | Doba výstavby: |  |  | Objednatel: | MĚSTO NOVÉ MĚSTO NA MORAVĚ VRATISLAVOVO NÁM. 103, 592 31 NOVÉ MĚSTO NA MORAVĚ
Druh stavby: |  | NOVOSTAVBA 1 ETAPY |  | Začátek výstavby: | 11.12.2024 |  | Projektant: | Gremis, s.r.o., Jihlavská 230, 594 01 Velké Meziřičí
Lokalita: |  | NOVÉ MĚSTO NA MORAVĚ |  | Konec výstavby: |  |  | Zhotovitel:
JKSO: |  | 8015911 |  | Zpracováno dne: | 11.12.2024 |  | Zpracoval: | Bohuslav Hemala
Č | Objekt | Kód | Zkrácený popis |  | MJ | Množství | Cena/MJ | Sazba DPH | Náklady (Kč) |  |  | Náklady (Kč) | Hmotnost (t) |  | Cenová | [33 empty] | ISWORK | GROUPCODE | VATTAX
|  |  | Rozměry |  |  |  | (Kč) |  | Dodávka | Montáž | Celkem | Celkem vč. DPH | Jednot. | Celkem | soustava | Přesuny | Typ skupiny | HSV mat | HSV prac | PSV mat | PSV prac | Mont mat | Mont prac | Ostatní mat. | [21 empty] | MAT | WORK | CELK
| SO01.26 |  | SLP_datové rozvody, ozvučení | [5 empty] | 0 | 0 | 0 | 0 |  | 1.3767
| SO01.26 | M651VD | RACK | [5 empty] | 0 | 0 | 0 | 0 |  | 0 | [10 empty] | SO01.26 | [7 empty] | 0 | 0 | 0
1 | SO01.26 | 651_01VD | Datový rozvaděč 19" - rozvaděč pro datové a telekomunikační účely - uzamykatelný - 60 x 60 x 181 cm viz.PD |  | ks | 1 | 0 | 21 | 0 | 0 | 0 | 0 | 0 | 0 |  | 0 |  | 0 | 0 | 0 | 0 | 0 | 0 | 0 | SO01.26 | 0 | 0 | 0 | 21 | 0 | 0 | 2 |  |  |  | 0 | 0 | 0 | M651VD_ | SO01.26_9_ | SO01.26_ | 0 | 0 | 0 | 0 | 0 | 0 | 0 |  |  | 21 | Datový rozvaděč 19" - rozvaděč pro datové a telekomunikační účely - uzamykatelný - 60 x 60 x 181 cm viz.PD
2 | SO01.26 | 651_02VD | Přepínač switch 19" PoE - 24G Class4 PoE 4SFP+ 370W. Typ přepínače: Řízený, Přepínač vrstev: L3 viz.PD |  | ks | 1 | 0 | 21 | 0 | 0 | 0 | 0 | 0 | 0 |  | 0 |  | 0 | 0 | 0 | 0 | 0 | 0 | 0 | SO01.26 | 0 | 0 | 0 | 21 | 0 | 0 | 2 |  |  |  | 0 | 0 | 0 | M651VD_ | SO01.26_9_ | SO01.26_ | 0 | 0 | 0 | 0 | 0 | 0 | 0 |  |  | 21 | Přepínač switch 19" PoE - 24G Class4 PoE 4SFP+ 370W. Typ přepínače: Řízený, Přepínač vrstev: L3 viz.PD
3 | SO01.26 | 651_03VD | Záložní zdroj - UPS 19" 1U Line-Interactive UPS, Jednofázová, provedení Rack, Výkon (VA) 1500, Výkon (W) 900 viz.PD |  | ks | 1 | 0 | 21 | 0 | 0 | 0 | 0 | 0 | 0 |  | 0 |  | 0 | 0 | 0 | 0 | 0 | 0 | 0 | SO01.26 | 0 | 0 | 0 | 21 | 0 | 0 | 2 |  |  |  | 0 | 0 | 0 | M651VD_ | SO01.26_9_ | SO01.26_ | 0 | 0 | 0 | 0 | 0 | 0 | 0 |  |  | 21 | Záložní zdroj - UPS 19" 1U Line-Interactive UPS, Jednofázová, provedení Rack, Výkon (VA) 1500, Výkon (W) 900 viz.PD
4 | SO01.26 | 651_04VD | Zemnící svorka pro 19" rozvaděče viz.PD |  | ks | 2 | 0 | 21 | 0 | 0 | 0 | 0 | 0 | 0 |  | 0 |  | 0 | 0 | 0 | 0 | 0 | 0 | 0 | SO01.26 | 0 | 0 | 0 | 21 | 0 | 0 | 2 |  |  |  | 0 | 0 | 0 | M651VD_ | SO01.26_9_ | SO01.26_ | 0 | 0 | 0 | 0 | 0 | 0 | 0 |  |  | 21 | Zemnící svorka pro 19" rozvaděče viz.PD
5 | SO01.26 | 651_05VD | 19" rozvodný panel, 1U, 8x zásuvka podle ČSN, max 16A, kabel 3x1,5mm, 2m, podsvícený vypínač viz.PD |  | ks | 3 | 0 | 21 | 0 | 0 | 0 | 0 | 0 | 0 |  | 0 |  | 0 | 0 | 0 | 0 | 0 | 0 | 0 | SO01.26 | 0 | 0 | 0 | 21 | 0 | 0 | 2 |  |  |  | 0 | 0 | 0 | M651VD_ | SO01.26_9_ | SO01.26_ | 0 | 0 | 0 | 0 | 0 | 0 | 0 |  |  | 21 | 19" rozvodný panel, 1U, 8x zásuvka podle ČSN, max 16A, kabel 3x1,5mm, 2m, podsvícený vypínač viz.PD
6 | SO01.26 | 651_06VD | 19" kovová police s perforací, 1U, hloubka 550mm, nosnost 40kg viz.PD |  | ks | 4 | 0 | 21 | 0 | 0 | 0 | 0 | 0 | 0 |  | 0 |  | 0 | 0 | 0 | 0 | 0 | 0 | 0 | SO01.26 | 0 | 0 | 0 | 21 | 0 | 0 | 2 |  |  |  | 0 | 0 | 0 | M651VD_ | SO01.26_9_ | SO01.26_ | 0 | 0 | 0 | 0 | 0 | 0 | 0 |  |  | 21 | 19" kovová police s perforací, 1U, hloubka 550mm, nosnost 40kg viz.PD
7 | SO01.26 | 651_07VD | 19" vyvazovací panel, 1U plastový, RAL 9005 viz.PD |  | ks | 9 | 0 | 21 | 0 | 0 | 0 | 0 | 0 | 0 |  | 0 |  | 0 | 0 | 0 | 0 | 0 | 0 | 0 | SO01.26 | 0 | 0 | 0 | 21 | 0 | 0 | 2 |  |  |  | 0 | 0 | 0 | M651VD_ | SO01.26_9_ | SO01.26_ | 0 | 0 | 0 | 0 | 0 | 0 | 0 |  |  | 21 | 19" vyvazovací panel, 1U plastový, RAL 9005 viz.PD
8 | SO01.26 | 651_08VD | Kovový vyvazovací háček do 19" skříně, 40x40 mm viz.PD |  | ks | 6 | 0 | 21 | 0 | 0 | 0 | 0 | 0 | 0 |  | 0 |  | 0 | 0 | 0 | 0 | 0 | 0 | 0 | SO01.26 | 0 | 0 | 0 | 21 | 0 | 0 | 2 |  |  |  | 0 | 0 | 0 | M651VD_ | SO01.26_9_ | SO01.26_ | 0 | 0 | 0 | 0 | 0 | 0 | 0 |  |  | 21 | Kovový vyvazovací háček do 19" skříně, 40x40 mm viz.PD
9 | SO01.26 | 651_09VD | Kovový vyvazovací háček do 19" skříně, 40x80 mmviz.PD |  | ks | 4 | 0 | 21 | 0 | 0 | 0 | 0 | 0 | 0 |  | 0 |  | 0 | 0 | 0 | 0 | 0 | 0 | 0 | SO01.26 | 0 | 0 | 0 | 21 | 0 | 0 | 2 |  |  |  | 0 | 0 | 0 | M651VD_ | SO01.26_9_ | SO01.26_ | 0 | 0 | 0 | 0 | 0 | 0 | 0 |  |  | 21 | Kovový vyvazovací háček do 19" skříně, 40x80 mmviz.PD
10 | SO01.26 | 651_10VD | 19" patch panel 24xRJ45 Cat.5e UTP 1U černý – beznástrojový viz.PD |  | ks | 9 | 0 | 21 | 0 | 0 | 0 | 0 | 0 | 0 |  | 0 |  | 0 | 0 | 0 | 0 | 0 | 0 | 0 | SO01.26 | 0 | 0 | 0 | 21 | 0 | 0 | 2 |  |  |  | 0 | 0 | 0 | M651VD_ | SO01.26_9_ | SO01.26_ | 0 | 0 | 0 | 0 | 0 | 0 | 0 |  |  | 21 | 19" patch panel 24xRJ45 Cat.5e UTP 1U černý – beznástrojový viz.PD
11 | SO01.26 | 651_11VD | Výsuvná 19" optická vana s čelem pro 24 x SC, E2000, LC adaptér, 1U, černá viz.PD |  | ks | 1 | 0 | 21 | 0 | 0 | 0 | 0 | 0 | 0 |  | 0 |  | 0 | 0 | 0 | 0 | 0 | 0 | 0 | SO01.26 | 0 | 0 | 0 | 21 | 0 | 0 | 2 |  |  |  | 0 | 0 | 0 | M651VD_ | SO01.26_9_ | SO01.26_ | 0 | 0 | 0 | 0 | 0 | 0 | 0 |  |  | 21 | Výsuvná 19" optická vana s čelem pro 24 x SC, E2000, LC adaptér, 1U, černá viz.PD
12 | SO01.26 | 651_12VD | Adaptér SC-SM, SC OS2 viz.PD |  | ks | 24 | 0 | 21 | 0 | 0 | 0 | 0 | 0 | 0 |  | 0 |  | 0 | 0 | 0 | 0 | 0 | 0 | 0 | SO01.26 | 0 | 0 | 0 | 21 | 0 | 0 | 2 |  |  |  | 0 | 0 | 0 | M651VD_ | SO01.26_9_ | SO01.26_ | 0 | 0 | 0 | 0 | 0 | 0 | 0 |  |  | 21 | Adaptér SC-SM, SC OS2 viz.PD
13 | SO01.26 | 651_13VD | Pigtail SC 9/125 OS2 2m viz.PD |  | ks | 24 | 0 | 21 | 0 | 0 | 0 | 0 | 0 | 0 |  | 0 |  | 0 | 0 | 0 | 0 | 0 | 0 | 0 | SO01.26 | 0 | 0 | 0 | 21 | 0 | 0 | 2 |  |  |  | 0 | 0 | 0 | M651VD_ | SO01.26_9_ | SO01.26_ | 0 | 0 | 0 | 0 | 0 | 0 | 0 |  |  | 21 | Pigtail SC 9/125 OS2 2m viz.PD
14 | SO01.26 | 651_14VD | Montážní sada, obsahuje 20 x plovoucí matici, 20 x šroub a 20 x plastovou podložku. viz.PD |  | ks | 2 | 0 | 21 | 0 | 0 | 0 | 0 | 0 | 0 |  | 0 |  | 0 | 0 | 0 | 0 | 0 | 0 | 0 | SO01.26 | 0 | 0 | 0 | 21 | 0 | 0 | 2 |  |  |  | 0 | 0 | 0 | M651VD_ | SO01.26_9_ | SO01.26_ | 0 | 0 | 0 | 0 | 0 | 0 | 0 |  |  | 21 | Montážní sada, obsahuje 20 x plovoucí matici, 20 x šroub a 20 x plastovou podložku. viz.PD
| SO01.26 | M652VD | Ozvučení | [5 empty] | 0 | 0 | 0 | 0 |  | 0 | [10 empty] | SO01.26 | [7 empty] | 0 | 0 | 0
15 | SO01.26 | 652_015VD | Rozhlasová ústředna - mic + 3 mic/line + 2 line + 1 emg vstupy, 6 zón, 500 W, priorita, přehrávač MP3, SD + USB čtečka, FM tuner,Bluetooth, IR viz.PD |  | ks | 1 | 0 | 21 | 0 | 0 | 0 | 0 | 0 | 0 |  | 0 |  | 0 | 0 | 0 | 0 | 0 | 0 | 0 | SO01.26 | 0 | 0 | 0 | 21 | 0 | 0 | 2 |  |  |  | 0 | 0 | 0 | M652VD_ | SO01.26_9_ | SO01.26_ | 0 | 0 | 0 | 0 | 0 | 0 | 0 |  |  | 21 | Rozhlasová ústředna - mic + 3 mic/line + 2 line + 1 emg vstupy, 6 zón, 500 W, priorita, přehrávač MP3, SD + USB čtečka, FM tuner,Bluetooth, IR viz.PD
16 | SO01.26 | 652_016VD | Přepážkový mikrofon s výběrem - gong, priorita, výběr z 6 zón, indikace, kardioidní char., napájení z ústředny viz.PD |  | ks | 1 | 0 | 21 | 0 | 0 | 0 | 0 | 0 | 0 |  | 0 |  | 0 | 0 | 0 | 0 | 0 | 0 | 0 | SO01.26 | 0 | 0 | 0 | 21 | 0 | 0 | 2 |  |  |  | 0 | 0 | 0 | M652VD_ | SO01.26_9_ | SO01.26_ | 0 | 0 | 0 | 0 | 0 | 0 | 0 |  |  | 21 | Přepážkový mikrofon s výběrem - gong, priorita, výběr z 6 zón, indikace, kardioidní char., napájení z ústředny viz.PD
17 | SO01.26 | 652_017VD | Bezdrátový mikrofon diverzitní ruční - kompletní sada, true-diverzitní, UHF, PLL, IR zpětný přenos, automatické nalazení, spárování, skenování, viz.PD |  | ks | 2 | 0 | 21 | 0 | 0 | 0 | 0 | 0 | 0 |  | 0 |  | 0 | 0 | 0 | 0 | 0 | 0 | 0 | SO01.26 | 0 | 0 | 0 | 21 | 0 | 0 | 2 |  |  |  | 0 | 0 | 0 | M652VD_ | SO01.26_9_ | SO01.26_ | 0 | 0 | 0 | 0 | 0 | 0 | 0 |  |  | 21 | Bezdrátový mikrofon diverzitní ruční - kompletní sada, true-diverzitní, UHF, PLL, IR zpětný přenos, automatické nalazení, spárování, skenování, viz.PD
18 | SO01.26 | 652_018VD | Reentrantní reproduktor, 60 W / 100 V, 120 – 18 000 Hz, 110 dB viz.PD |  | ks | 2 | 0 | 21 | 0 | 0 | 0 | 0 | 0 | 0 |  | 0 |  | 0 | 0 | 0 | 0 | 0 | 0 | 0 | SO01.26 | 0 | 0 | 0 | 21 | 0 | 0 | 2 |  |  |  | 0 | 0 | 0 | M652VD_ | SO01.26_9_ | SO01.26_ | 0 | 0 | 0 | 0 | 0 | 0 | 0 |  |  | 21 | Reentrantní reproduktor, 60 W / 100 V, 120 – 18 000 Hz, 110 dB viz.PD
19 | SO01.26 | 652_019VD | Stíněný signálový kabel, včetně koncovky XLR / XLR pro připojení mikrofonu viz.PD |  | m | 154 | 0 | 21 | 0 | 0 | 0 | 0 | 0 | 0 |  | 0 |  | 0 | 0 | 0 | 0 | 0 | 0 | 0 | SO01.26 | 0 | 0 | 0 | 21 | 0 | 0 | 2 |  |  |  | 0 | 0 | 0 | M652VD_ | SO01.26_9_ | SO01.26_ | 0 | 0 | 0 | 0 | 0 | 0 | 0 |  |  | 21 | Stíněný signálový kabel, včetně koncovky XLR / XLR pro připojení mikrofonu viz.PD
20 | SO01.26 | 652_020VD | Reproduktorový kabel pro 100V rozvody 2x1,5 mm2 viz.PD |  | m | 218 | 0 | 21 | 0 | 0 | 0 | 0 | 0 | 0 |  | 0 |  | 0 | 0 | 0 | 0 | 0 | 0 | 0 | SO01.26 | 0 | 0 | 0 | 21 | 0 | 0 | 2 |  |  |  | 0 | 0 | 0 | M652VD_ | SO01.26_9_ | SO01.26_ | 0 | 0 | 0 | 0 | 0 | 0 | 0 |  |  | 21 | Reproduktorový kabel pro 100V rozvody 2x1,5 mm2 viz.PD
21 | SO01.26 | 652_021VD | Koncový zesilovač 100V viz.PD |  | ks | 1 | 0 | 21 | 0 | 0 | 0 | 0 | 0 | 0 |  | 0 |  | 0 | 0 | 0 | 0 | 0 | 0 | 0 | SO01.26 | 0 | 0 | 0 | 21 | 0 | 0 | 2 |  |  |  | 0 | 0 | 0 | M652VD_ | SO01.26_9_ | SO01.26_ | 0 | 0 | 0 | 0 | 0 | 0 | 0 |  |  | 21 | Koncový zesilovač 100V viz.PD
22 | SO01.26 | 652_022VD | D+M_Pomocný materiál potřebný k připojení viz.PD |  | sada | 1 | 0 | 21 | 0 | 0 | 0 | 0 | 0 | 0 |  | 0 |  | 0 | 0 | 0 | 0 | 0 | 0 | 0 | SO01.26 | 0 | 0 | 0 | 21 | 0 | 0 | 2 |  |  |  | 0 | 0 | 0 | M652VD_ | SO01.26_9_ | SO01.26_ | 0 | 0 | 0 | 0 | 0 | 0 | 0 |  |  | 21 | D+M_Pomocný materiál potřebný k připojení viz.PD
23 | SO01.26 | 652_023VD | D+M_Doplnění systému ozvučení - nespecifikovaný materiál (konektory, kotvící a upevňovací materiál apod.) viz.PD |  | sada | 1 | 0 | 21 | 0 | 0 | 0 | 0 | 0 | 0 |  | 0 |  | 0 | 0 | 0 | 0 | 0 | 0 | 0 | SO01.26 | 0 | 0 | 0 | 21 | 0 | 0 | 2 |  |  |  | 0 | 0 | 0 | M652VD_ | SO01.26_9_ | SO01.26_ | 0 | 0 | 0 | 0 | 0 | 0 | 0 |  |  | 21 | D+M_Doplnění systému ozvučení - nespecifikovaný materiál (konektory, kotvící a upevňovací materiál apod.) viz.PD
24 | SO01.26 | 900 RT9 | Nastavení a oživení systému viz.PD |  | h | 16 | 0 | 21 | 0 | 0 | 0 | 0 | 0 | 0 | RTS II / 2024 | 0 |  | 0 | 0 | 0 | 0 | 0 | 0 | 0 | SO01.26 | 0 | 0 | 0 | 21 | 0 | 0 | 1 |  |  |  | 0 | 0 | 0 | M652VD_ | SO01.26_9_ | SO01.26_ | 0 | 0 | 0 | 0 | 0 | 0 | 0 |  |  | 21 | Nastavení a oživení systému viz.PD
| SO01.26 | M653VD | Rozvody | [5 empty] | 0 | 0 | 0 | 0 |  | 0.058796 | [10 empty] | SO01.26 | [7 empty] | 0 | 0 | 0
25 | SO01.26 | 653_0025VD | Konektor RJ45 - Cat.5e UTP na drát pro zakončení volného vývodu viz.PD |  | ks | 2 | 0 | 21 | 0 | 0 | 0 | 0 | 0 | 0 |  | 0 |  | 0 | 0 | 0 | 0 | 0 | 0 | 0 | SO01.26 | 0 | 0 | 0 | 21 | 0 | 0 | 2 |  |  |  | 0 | 0 | 0 | M653VD_ | SO01.26_9_ | SO01.26_ | 0 | 0 | 0 | 0 | 0 | 0 | 0 |  |  | 21 | Konektor RJ45 - Cat.5e UTP na drát pro zakončení volného vývodu viz.PD
26 | SO01.26 | 210010311RT1 | Krabice univerzální KU, bez zapojení, kruhová,včetně dodávky_Elektroinstalační krabice KU 68 viz.PD |  | kus | 16 | 0 | 21 | 0 | 0 | 0 | 0 | 4e-05 | 0.00064 | RTS II / 2024 | 0 |  | 0 | 0 | 0 | 0 | 0 | 0 | 0 | SO01.26 | 0 | 0 | 0 | 21 | 0 | 0 | 2 |  |  |  | 0 | 0 | 0 | M653VD_ | SO01.26_9_ | SO01.26_ | 0 | 0 | 0 | 0.00064 | 0 | 0 | 0 |  |  | 21 | Krabice univerzální KU, bez zapojení, kruhová,včetně dodávky_Elektroinstalační krabice KU 68 viz.PD
27 | SO01.26 | 210010321RT1 | Krabice univerzální KU a odbočná KO se zapoj.,kruh,vč.dodávky krabice _Elektroinstalační rozbočovací krabice viz.PD |  | kus | 28 | 0 | 21 | 0 | 0 | 0 | 0 | 4e-05 | 0.00112 | RTS II / 2024 | 0 |  | 0 | 0 | 0 | 0 | 0 | 0 | 0 | SO01.26 | 0 | 0 | 0 | 21 | 0 | 0 | 2 |  |  |  | 0 | 0 | 0 | M653VD_ | SO01.26_9_ | SO01.26_ | 0 | 0 | 0 | 0.00112 | 0 | 0 | 0 |  |  | 21 | Krabice univerzální KU a odbočná KO se zapoj.,kruh,vč.dodávky krabice _Elektroinstalační rozbočovací krabice viz.PD
28 | SO01.26 | 653_0028VD | Wifi 7 Point:třípásmový, stropní, BE19000, 11520Mbps 6GHz + 5760Mbps 5GHz + 1376Mbps 2,4GHz, 802.11a/b/g/n/ac/ax/be, Wi-Fi 7, 2× 10Gbps RJ-45, viz.PD |  | ks | 1 | 0 | 21 | 0 | 0 | 0 | 0 | 0 | 0 |  | 0 |  | 0 | 0 | 0 | 0 | 0 | 0 | 0 | SO01.26 | 0 | 0 | 0 | 21 | 0 | 0 | 2 |  |  |  | 0 | 0 | 0 | M653VD_ | SO01.26_9_ | SO01.26_ | 0 | 0 | 0 | 0 | 0 | 0 | 0 |  |  | 21 | Wifi 7 Point:třípásmový, stropní, BE19000, 11520Mbps 6GHz + 5760Mbps 5GHz + 1376Mbps 2,4GHz, 802.11a/b/g/n/ac/ax/be, Wi-Fi 7, 2× 10Gbps RJ-45, viz.PD
29 | SO01.26 | 653_0029VD | Wifi 6 Point: dvoupásmový, venkovní, AX1800, 1201Mbps 5GHz + 574Mbps 2,4GHz, 802.11a/b/g/n/ac/ax, Wi-Fi 6, 1× GbE LAN, PoE+, Omada SDN, IP67, viz.PD |  | ks | 1 | 0 | 21 | 0 | 0 | 0 | 0 | 0 | 0 |  | 0 |  | 0 | 0 | 0 | 0 | 0 | 0 | 0 | SO01.26 | 0 | 0 | 0 | 21 | 0 | 0 | 2 |  |  |  | 0 | 0 | 0 | M653VD_ | SO01.26_9_ | SO01.26_ | 0 | 0 | 0 | 0 | 0 | 0 | 0 |  |  | 21 | Wifi 6 Point: dvoupásmový, venkovní, AX1800, 1201Mbps 5GHz + 574Mbps 2,4GHz, 802.11a/b/g/n/ac/ax, Wi-Fi 6, 1× GbE LAN, PoE+, Omada SDN, IP67, viz.PD
30 | SO01.26 | 222290103R00 | M_Dvojzásuvka 2xRJ45 UTP kat.5e |  | kus | 10 | 0 | 21 | 0 | 0 | 0 | 0 | 0 | 0 | RTS II / 2024 | 0 |  | 0 | 0 | 0 | 0 | 0 | 0 | 0 | SO01.26 | 0 | 0 | 0 | 21 | 0 | 0 | 2 |  |  |  | 0 | 0 | 0 | M653VD_ | SO01.26_9_ | SO01.26_ | 0 | 0 | 0 | 0 | 0 | 0 | 0 |  |  | 21 | M_Dvojzásuvka 2xRJ45 UTP kat.5e
31 | SO01.26 | 371202013 | Datová zásuvka Cat.5e 2xRJ45 viz.PD |  | kus | 7 | 0 | 21 | 0 | 0 | 0 | 0 | 0.00065 | 0.00455 | RTS II / 2024 | 0 |  | 0 | 0 | 0 | 0 | 0 | 0 | 0 | SO01.26 | 0 | 0 | 0 | 21 | 0 | 0 | 1 |  |  |  | 0 | 0 | 0 | M653VD_ | SO01.26_9_ | SO01.26_ | 0 | 0 | 0 | 0.00455 | 0 | 0 | 0 |  |  | 21 | Datová zásuvka Cat.5e 2xRJ45 viz.PD
32 | SO01.26 | 371202010A | Datová zásuvka IP54 STP Cat.5e 2xRJ45 viz.PD |  | kus | 3 | 0 | 21 | 0 | 0 | 0 | 0 | 0.00063 | 0.00189 | RTS II / 2024 | 0 |  | 0 | 0 | 0 | 0 | 0 | 0 | 0 | SO01.26 | 0 | 0 | 0 | 21 | 0 | 0 | 1 |  |  |  | 0 | 0 | 0 | M653VD_ | SO01.26_9_ | SO01.26_ | 0 | 0 | 0 | 0.00189 | 0 | 0 | 0 |  |  | 21 | Datová zásuvka IP54 STP Cat.5e 2xRJ45 viz.PD
33 | SO01.26 | 653_0030VD | Vnitřní nestíněný datový kabel UTP, 4x2x0,5 , Cat.5e, viz.PD |  | m | 344 | 0 | 21 | 0 | 0 | 0 | 0 | 0 | 0 |  | 0 |  | 0 | 0 | 0 | 0 | 0 | 0 | 0 | SO01.26 | 0 | 0 | 0 | 21 | 0 | 0 | 2 |  |  |  | 0 | 0 | 0 | M653VD_ | SO01.26_9_ | SO01.26_ | 0 | 0 | 0 | 0 | 0 | 0 | 0 |  |  | 21 | Vnitřní nestíněný datový kabel UTP, 4x2x0,5 , Cat.5e, viz.PD
34 | SO01.26 | 653_0031VD | Vnější stíněný datový kabel FTP, 4x2x0,5 , Cat.5e, PE viz.PD |  | m | 344 | 0 | 21 | 0 | 0 | 0 | 0 | 0 | 0 |  | 0 |  | 0 | 0 | 0 | 0 | 0 | 0 | 0 | SO01.26 | 0 | 0 | 0 | 21 | 0 | 0 | 2 |  |  |  | 0 | 0 | 0 | M653VD_ | SO01.26_9_ | SO01.26_ | 0 | 0 | 0 | 0 | 0 | 0 | 0 |  |  | 21 | Vnější stíněný datový kabel FTP, 4x2x0,5 , Cat.5e, PE viz.PD
35 | SO01.26 | 210800509RT1 | D+M_Zemnící vodič CY 16 zelenožlutý pro uzemnění přepěťové ochrany viz.PD |  | m | 45 | 0 | 21 | 0 | 0 | 0 | 0 | 0.00017 | 0.00765 | RTS II / 2024 | 0 |  | 0 | 0 | 0 | 0 | 0 | 0 | 0 | SO01.26 | 0 | 0 | 0 | 21 | 0 | 0 | 2 |  |  |  | 0 | 0 | 0 | M653VD_ | SO01.26_9_ | SO01.26_ | 0 | 0 | 0 | 0.00765 | 0 | 0 | 0 |  |  | 21 | D+M_Zemnící vodič CY 16 zelenožlutý pro uzemnění přepěťové ochrany viz.PD
36 | SO01.26 | 210010001RU3 | Trubka ohebná pod omítku, vnější průměr 16 mm,včetně dodávky_el.instal. trubka PVC P16 s příslušenstvím - tmavě šedá viz.PD |  | m | 79 | 0 | 21 | 0 | 0 | 0 | 0 | 6e-05 | 0.00474 | RTS II / 2024 | 0 |  | 0 | 0 | 0 | 0 | 0 | 0 | 0 | SO01.26 | 0 | 0 | 0 | 21 | 0 | 0 | 2 |  |  |  | 0 | 0 | 0 | M653VD_ | SO01.26_9_ | SO01.26_ | 0 | 0 | 0 | 0.00474 | 0 | 0 | 0 |  |  | 21 | Trubka ohebná pod omítku, vnější průměr 16 mm,včetně dodávky_el.instal. trubka PVC P16 s příslušenstvím - tmavě šedá viz.PD
37 | SO01.26 | 210010002RU3 | Trubka ohebná pod omítku, vnější průměr 20 mm,včetně dodávky_el.instal. trubka PVC P21 s příslušenstvím - tmavě šedá viz.PD |  | m | 45 | 0 | 21 | 0 | 0 | 0 | 0 | 7e-05 | 0.00315 | RTS II / 2024 | 0 |  | 0 | 0 | 0 | 0 | 0 | 0 | 0 | SO01.26 | 0 | 0 | 0 | 21 | 0 | 0 | 2 |  |  |  | 0 | 0 | 0 | M653VD_ | SO01.26_9_ | SO01.26_ | 0 | 0 | 0 | 0.00315 | 0 | 0 | 0 |  |  | 21 | Trubka ohebná pod omítku, vnější průměr 20 mm,včetně dodávky_el.instal. trubka PVC P21 s příslušenstvím - tmavě šedá viz.PD
38 | SO01.26 | 210010004RU3 | Trubka ohebná pod omítku, vnější průměr 32 mm,včetně dodávky_el.instal. trubka PVC P29 s příslušenstvím - tmavě šedá viz.PD |  | m | 35 | 0 | 21 | 0 | 0 | 0 | 0 | 0.00017 | 0.00595 | RTS II / 2024 | 0 |  | 0 | 0 | 0 | 0 | 0 | 0 | 0 | SO01.26 | 0 | 0 | 0 | 21 | 0 | 0 | 2 |  |  |  | 0 | 0 | 0 | M653VD_ | SO01.26_9_ | SO01.26_ | 0 | 0 | 0 | 0.00595 | 0 | 0 | 0 |  |  | 21 | Trubka ohebná pod omítku, vnější průměr 32 mm,včetně dodávky_el.instal. trubka PVC P29 s příslušenstvím - tmavě šedá viz.PD
39 | SO01.26 | 210010019R00 | M_Trubka tuhá, 40 mm |  | m | 20 | 0 | 21 | 0 | 0 | 0 | 0 | 0 | 0 | RTS II / 2024 | 0 |  | 0 | 0 | 0 | 0 | 0 | 0 | 0 | SO01.26 | 0 | 0 | 0 | 21 | 0 | 0 | 2 |  |  |  | 0 | 0 | 0 | M653VD_ | SO01.26_9_ | SO01.26_ | 0 | 0 | 0 | 0 | 0 | 0 | 0 |  |  | 21 | M_Trubka tuhá, 40 mm
40 | SO01.26 | 345710965 | Trubka elektroinstalační tuhá z PVC 4040LA viz.PD |  | m | 21 | 0 | 21 | 0 | 0 | 0 | 0 | 0.00032 | 0.00672 | RTS II / 2024 | 0 |  | 0 | 0 | 0 | 0 | 0 | 0 | 0 | SO01.26 | 0 | 0 | 0 | 21 | 0 | 0 | 1 |  |  |  | 0 | 0 | 0 | M653VD_ | SO01.26_9_ | SO01.26_ | 0 | 0 | 0 | 0.00672 | 0 | 0 | 0 |  |  | 21 | Trubka elektroinstalační tuhá z PVC 4040LA viz.PD
41 | SO01.26 | 210010018R00 | M_Trubka tuhá, 32 mm |  | m | 34 | 0 | 21 | 0 | 0 | 0 | 0 | 0 | 0 | RTS II / 2024 | 0 |  | 0 | 0 | 0 | 0 | 0 | 0 | 0 | SO01.26 | 0 | 0 | 0 | 21 | 0 | 0 | 2 |  |  |  | 0 | 0 | 0 | M653VD_ | SO01.26_9_ | SO01.26_ | 0 | 0 | 0 | 0 | 0 | 0 | 0 |  |  | 21 | M_Trubka tuhá, 32 mm
42 | SO01.26 | 345710964 | Trubka elektroinstalační tuhá z PVC 4032LA viz.PD |  | m | 35.7 | 0 | 21 | 0 | 0 | 0 | 0 | 0.00023 | 0.008211 | RTS II / 2024 | 0 |  | 0 | 0 | 0 | 0 | 0 | 0 | 0 | SO01.26 | 0 | 0 | 0 | 21 | 0 | 0 | 1 |  |  |  | 0 | 0 | 0 | M653VD_ | SO01.26_9_ | SO01.26_ | 0 | 0 | 0 | 0.008211 | 0 | 0 | 0 |  |  | 21 | Trubka elektroinstalační tuhá z PVC 4032LA viz.PD
43 | SO01.26 | 210010017R00 | M_Trubka tuhá, 25 mm |  | m | 75 | 0 | 21 | 0 | 0 | 0 | 0 | 0 | 0 | RTS II / 2024 | 0 |  | 0 | 0 | 0 | 0 | 0 | 0 | 0 | SO01.26 | 0 | 0 | 0 | 21 | 0 | 0 | 2 |  |  |  | 0 | 0 | 0 | M653VD_ | SO01.26_9_ | SO01.26_ | 0 | 0 | 0 | 0 | 0 | 0 | 0 |  |  | 21 | M_Trubka tuhá, 25 mm
44 | SO01.26 | 345710963 | Trubka elektroinstalační tuhá z PVC 4025LA viz.PD |  | m | 78.75 | 0 | 21 | 0 | 0 | 0 | 0 | 0.00018 | 0.014175 | RTS II / 2024 | 0 |  | 0 | 0 | 0 | 0 | 0 | 0 | 0 | SO01.26 | 0 | 0 | 0 | 21 | 0 | 0 | 1 |  |  |  | 0 | 0 | 0 | M653VD_ | SO01.26_9_ | SO01.26_ | 0 | 0 | 0 | 0.014175 | 0 | 0 | 0 |  |  | 21 | Trubka elektroinstalační tuhá z PVC 4025LA viz.PD
45 | SO01.26 | 220270264R00 | Zatažení vodiče 4x2x0,5 do trubek |  | m | 533 | 0 | 21 | 0 | 0 | 0 | 0 | 0 | 0 | RTS II / 2024 | 0 |  | 0 | 0 | 0 | 0 | 0 | 0 | 0 | SO01.26 | 0 | 0 | 0 | 21 | 0 | 0 | 2 |  |  |  | 0 | 0 | 0 | M653VD_ | SO01.26_9_ | SO01.26_ | 0 | 0 | 0 | 0 | 0 | 0 | 0 |  |  | 21 | Zatažení vodiče 4x2x0,5 do trubek
46 | SO01.26 | 653_0032VD | D+M_Pomocný vyvazovací a označovací materiál kabeláže viz.PD |  | sada | 1 | 0 | 21 | 0 | 0 | 0 | 0 | 0 | 0 |  | 0 |  | 0 | 0 | 0 | 0 | 0 | 0 | 0 | SO01.26 | 0 | 0 | 0 | 21 | 0 | 0 | 2 |  |  |  | 0 | 0 | 0 | M653VD_ | SO01.26_9_ | SO01.26_ | 0 | 0 | 0 | 0 | 0 | 0 | 0 |  |  | 21 | D+M_Pomocný vyvazovací a označovací materiál kabeláže viz.PD
| SO01.26 | M654VD | Ostatní | [5 empty] | 0 | 0 | 0 | 0 |  | 0 | [10 empty] | SO01.26 | [7 empty] | 0 | 0 | 0
47 | SO01.26 | 650139191R00 | Označení kabelu štítkem |  | kus | 176 | 0 | 21 | 0 | 0 | 0 | 0 | 0 | 0 | RTS II / 2024 | 0 |  | 0 | 0 | 0 | 0 | 0 | 0 | 0 | SO01.26 | 0 | 0 | 0 | 21 | 0 | 0 | 2 |  |  |  | 0 | 0 | 0 | M654VD_ | SO01.26_9_ | SO01.26_ | 0 | 0 | 0 | 0 | 0 | 0 | 0 |  |  | 21 | Označení kabelu štítkem
48 | SO01.26 | 141 R00 | Pomocný spojovací, instalační a nespecifikovaný materiál a jeho montáž (kotvící a upevňovací materiál, záslepky, konektory, atypické prvky apod.) |  | sada | 1 | 0 | 21 | 0 | 0 | 0 | 0 | 0 | 0 | RTS II / 2024 | 0 |  | 0 | 0 | 0 | 0 | 0 | 0 | 0 | SO01.26 | 0 | 0 | 0 | 21 | 0 | 0 | 2 |  |  |  | 0 | 0 | 0 | M654VD_ | SO01.26_9_ | SO01.26_ | 0 | 0 | 0 | 0 | 0 | 0 | 0 |  |  | 21 | Pomocný spojovací, instalační a nespecifikovaný materiál a jeho montáž (kotvící a upevňovací materiál, záslepky, konektory, atypické prvky apod.)
49 | SO01.26 | 220890202R00 | Výchozí revize NN, 6x tisk revizní zprávy |  | h | 22 | 0 | 21 | 0 | 0 | 0 | 0 | 0 | 0 | RTS II / 2024 | 0 |  | 0 | 0 | 0 | 0 | 0 | 0 | 0 | SO01.26 | 0 | 0 | 0 | 21 | 0 | 0 | 2 |  |  |  | 0 | 0 | 0 | M654VD_ | SO01.26_9_ | SO01.26_ | 0 | 0 | 0 | 0 | 0 | 0 | 0 |  |  | 21 | Výchozí revize NN, 6x tisk revizní zprávy
50 | SO01.26 | 220890202R00 | Výchozí revize - Spoluprace s reviz.technikem |  | h | 16 | 0 | 21 | 0 | 0 | 0 | 0 | 0 | 0 | RTS II / 2024 | 0 |  | 0 | 0 | 0 | 0 | 0 | 0 | 0 | SO01.26 | 0 | 0 | 0 | 21 | 0 | 0 | 2 |  |  |  | 0 | 0 | 0 | M654VD_ | SO01.26_9_ | SO01.26_ | 0 | 0 | 0 | 0 | 0 | 0 | 0 |  |  | 21 | Výchozí revize - Spoluprace s reviz.technikem
51 | SO01.26 | 909 R00 | zednické výpomoce neuvedené v položkách výkazu_Prostupy zdivem_Stavební přípomoce |  | h | 25 | 0 | 21 | 0 | 0 | 0 | 0 | 0 | 0 | RTS II / 2024 | 0 |  | 0 | 0 | 0 | 0 | 0 | 0 | 0 | SO01.26 | 0 | 0 | 0 | 21 | 0 | 0 | 1 |  |  |  | 0 | 0 | 0 | M654VD_ | SO01.26_9_ | SO01.26_ | 0 | 0 | 0 | 0 | 0 | 0 | 0 |  |  | 21 | zednické výpomoce neuvedené v položkách výkazu_Prostupy zdivem_Stavební přípomoce
52 | SO01.26 | 909 R00 | Priprava ke komplexni zkousce a Zkušební provoz_Zaškolení obsluhy |  | h | 24 | 0 | 21 | 0 | 0 | 0 | 0 | 0 | 0 | RTS II / 2024 | 0 |  | 0 | 0 | 0 | 0 | 0 | 0 | 0 | SO01.26 | 0 | 0 | 0 | 21 | 0 | 0 | 1 |  |  |  | 0 | 0 | 0 | M654VD_ | SO01.26_9_ | SO01.26_ | 0 | 0 | 0 | 0 | 0 | 0 | 0 |  |  | 21 | Priprava ke komplexni zkousce a Zkušební provoz_Zaškolení obsluhy
53 | SO01.26 | 909 R00 | Zabezpeceni pracoviste i pravidelný hrubý úklid |  | h | 6 | 0 | 21 | 0 | 0 | 0 | 0 | 0 | 0 | RTS II / 2024 | 0 |  | 0 | 0 | 0 | 0 | 0 | 0 | 0 | SO01.26 | 0 | 0 | 0 | 21 | 0 | 0 | 1 |  |  |  | 0 | 0 | 0 | M654VD_ | SO01.26_9_ | SO01.26_ | 0 | 0 | 0 | 0 | 0 | 0 | 0 |  |  | 21 | Zabezpeceni pracoviste i pravidelný hrubý úklid
54 | SO01.26 | 220890084R00 | KOORDINACE POSTUPU PRACI _ S ostatnimi profesemi |  | h | 12 | 0 | 21 | 0 | 0 | 0 | 0 | 0 | 0 | RTS II / 2024 | 0 |  | 0 | 0 | 0 | 0 | 0 | 0 | 0 | SO01.26 | 0 | 0 | 0 | 21 | 0 | 0 | 2 |  |  |  | 0 | 0 | 0 | M654VD_ | SO01.26_9_ | SO01.26_ | 0 | 0 | 0 | 0 | 0 | 0 | 0 |  |  | 21 | KOORDINACE POSTUPU PRACI _ S ostatnimi profesemi
55 | SO01.26 | 220890084R00 | KOORDINACE POSTUPU PRACI _ Technická činnost-konzultace |  | h | 10 | 0 | 21 | 0 | 0 | 0 | 0 | 0 | 0 | RTS II / 2024 | 0 |  | 0 | 0 | 0 | 0 | 0 | 0 | 0 | SO01.26 | 0 | 0 | 0 | 21 | 0 | 0 | 2 |  |  |  | 0 | 0 | 0 | M654VD_ | SO01.26_9_ | SO01.26_ | 0 | 0 | 0 | 0 | 0 | 0 | 0 |  |  | 21 | KOORDINACE POSTUPU PRACI _ Technická činnost-konzultace
56 | SO01.26 | 220890084R00 | PD _ skutečné provedení |  | h | 14 | 0 | 21 | 0 | 0 | 0 | 0 | 0 | 0 | RTS II / 2024 | 0 |  | 0 | 0 | 0 | 0 | 0 | 0 | 0 | SO01.26 | 0 | 0 | 0 | 21 | 0 | 0 | 2 |  |  |  | 0 | 0 | 0 | M654VD_ | SO01.26_9_ | SO01.26_ | 0 | 0 | 0 | 0 | 0 | 0 | 0 |  |  | 21 | PD _ skutečné provedení
57 | SO01.26 | 220890084R00 | Foto-dokumentace skutečného provedení |  | h | 2 | 0 | 21 | 0 | 0 | 0 | 0 | 0 | 0 | RTS II / 2024 | 0 |  | 0 | 0 | 0 | 0 | 0 | 0 | 0 | SO01.26 | 0 | 0 | 0 | 21 | 0 | 0 | 2 |  |  |  | 0 | 0 | 0 | M654VD_ | SO01.26_9_ | SO01.26_ | 0 | 0 | 0 | 0 | 0 | 0 | 0 |  |  | 21 | Foto-dokumentace skutečného provedení
58 | SO01.26 | 900 R23 | Přizpůsobení vedení na stavbě a ostatní nezměřené pracovní výkony |  | h | 52 | 0 | 21 | 0 | 0 | 0 | 0 | 0 | 0 | RTS II / 2024 | 0 |  | 0 | 0 | 0 | 0 | 0 | 0 | 0 | SO01.26 | 0 | 0 | 0 | 21 | 0 | 0 | 1 |  |  |  | 0 | 0 | 0 | M654VD_ | SO01.26_9_ | SO01.26_ | 0 | 0 | 0 | 0 | 0 | 0 | 0 |  |  | 21 | Přizpůsobení vedení na stavbě a ostatní nezměřené pracovní výkony
59 | SO01.26 | 220890084R00 | Dílenská montážní dokumentace_Zpracování realizační dokumentace, která bude obsahovat přesné vedení viditelných tras elektroinstalace |  | h | 20 | 0 | 21 | 0 | 0 | 0 | 0 | 0 | 0 | RTS II / 2024 | 0 |  | 0 | 0 | 0 | 0 | 0 | 0 | 0 | SO01.26 | 0 | 0 | 0 | 21 | 0 | 0 | 2 |  |  |  | 0 | 0 | 0 | M654VD_ | SO01.26_9_ | SO01.26_ | 0 | 0 | 0 | 0 | 0 | 0 | 0 |  |  | 21 | Dílenská montážní dokumentace_Zpracování realizační dokumentace, která bude obsahovat přesné vedení viditelných tras elektroinstalace
60 | SO01.26 | 220890084R00 | Účást na KD, koordinace management zakázky |  | h | 16 | 0 | 21 | 0 | 0 | 0 | 0 | 0 | 0 | RTS II / 2024 | 0 |  | 0 | 0 | 0 | 0 | 0 | 0 | 0 | SO01.26 | 0 | 0 | 0 | 21 | 0 | 0 | 2 |  |  |  | 0 | 0 | 0 | M654VD_ | SO01.26_9_ | SO01.26_ | 0 | 0 | 0 | 0 | 0 | 0 | 0 |  |  | 21 | Účást na KD, koordinace management zakázky
61 | SO01.26 | 220890084R00 | Doplnění podkladů od dodavatelů přip. Zař. |  | h | 5 | 0 | 21 | 0 | 0 | 0 | 0 | 0 | 0 | RTS II / 2024 | 0 |  | 0 | 0 | 0 | 0 | 0 | 0 | 0 | SO01.26 | 0 | 0 | 0 | 21 | 0 | 0 | 2 |  |  |  | 0 | 0 | 0 | M654VD_ | SO01.26_9_ | SO01.26_ | 0 | 0 | 0 | 0 | 0 | 0 | 0 |  |  | 21 | Doplnění podkladů od dodavatelů přip. Zař.
62 | SO01.26 | 220890084R00 | Měření optického a metalického vedení - měřící protokoly |  | h | 7 | 0 | 21 | 0 | 0 | 0 | 0 | 0 | 0 | RTS II / 2024 | 0 |  | 0 | 0 | 0 | 0 | 0 | 0 | 0 | SO01.26 | 0 | 0 | 0 | 21 | 0 | 0 | 2 |  |  |  | 0 | 0 | 0 | M654VD_ | SO01.26_9_ | SO01.26_ | 0 | 0 | 0 | 0 | 0 | 0 | 0 |  |  | 21 | Měření optického a metalického vedení - měřící protokoly
63 | SO01.26 | 220890084R00 | PPV /přidružené pracovní výkony |  | h | 26 | 0 | 21 | 0 | 0 | 0 | 0 | 0 | 0 | RTS II / 2024 | 0 |  | 0 | 0 | 0 | 0 | 0 | 0 | 0 | SO01.26 | 0 | 0 | 0 | 21 | 0 | 0 | 2 |  |  |  | 0 | 0 | 0 | M654VD_ | SO01.26_9_ | SO01.26_ | 0 | 0 | 0 | 0 | 0 | 0 | 0 |  |  | 21 | PPV /přidružené pracovní výkony
| SO01.26 | 61 | Úprava povrchů vnitřní | [5 empty] | 0 | 0 | 0 | 0 |  | 0.33696 | [10 empty] | SO01.26 | [7 empty] | 0 | 0 | 0
64 | SO01.26 | 612403380RV1 | Hrubá výplň rýh ve stěnách do 3x3 cm maltou ze SMS |  | m | 124 | 0 | 21 | 0 | 0 | 0 | 0 | 0.00056 | 0.06944 | RTS II / 2024 | 0 |  | 0 | 0 | 0 | 0 | 0 | 0 | 0 | SO01.26 | 0 | 0 | 0 | 21 | 0 | 0 | 1 |  |  |  | 0 | 0 | 0 | 61_ | SO01.26_6_ | SO01.26_ | 0 | 0 | 0 | 0.06944 | 0 | 0 | 0 |  | 61 | 21 | Hrubá výplň rýh ve stěnách do 3x3 cm maltou ze SMS
65 | SO01.26 | 612403382RV1 | Hrubá výplň rýh ve stěnách do 5x5 cm maltou ze SMS |  | m | 164 | 0 | 21 | 0 | 0 | 0 | 0 | 0.00154 | 0.25256 | RTS II / 2024 | 0 |  | 0 | 0 | 0 | 0 | 0 | 0 | 0 | SO01.26 | 0 | 0 | 0 | 21 | 0 | 0 | 1 |  |  |  | 0 | 0 | 0 | 61_ | SO01.26_6_ | SO01.26_ | 0 | 0 | 0 | 0.25256 | 0 | 0 | 0 |  | 61 | 21 | Hrubá výplň rýh ve stěnách do 5x5 cm maltou ze SMS
66 | SO01.26 | 612403399RT2 | Hrubá výplň rýh ve stěnách maltou_zapravení otvorů |  | m2 | 0.22 | 0 | 21 | 0 | 0 | 0 | 0 | 0.068 | 0.01496 | RTS II / 2024 | 0 |  | 0 | 0 | 0 | 0 | 0 | 0 | 0 | SO01.26 | 0 | 0 | 0 | 21 | 0 | 0 | 1 |  |  |  | 0 | 0 | 0 | 61_ | SO01.26_6_ | SO01.26_ | 0 | 0 | 0 | 0.01496 | 0 | 0 | 0 |  | 61 | 21 | Hrubá výplň rýh ve stěnách maltou_zapravení otvorů
67 | SO01.26 | 998011001R00 | Přesun hmot pro budovy zděné výšky do 6 m |  | t | 0.337 | 0 | 21 | 0 | 0 | 0 | 0 | 0 | 0 | RTS II / 2024 | 0 |  | 0 | 0 | 0 | 0 | 0 | 0 | 0 | SO01.26 | 0 | 0 | 0 | 21 | 0 | 0 | 5 |  |  |  | 0 | 0 | 0 | 61_ | SO01.26_6_ | SO01.26_ | 0 | 0 | 0 | 0 | 0 | 0 | 0 |  | 61 | 21 | Přesun hmot pro budovy zděné výšky do 6 m
| SO01.26 | 97 | Prorážení otvorů a ostatní bourací práce | [5 empty] | 0 | 0 | 0 | 0 |  | 0.98096 | [10 empty] | SO01.26 | [7 empty] | 0 | 0 | 0
68 | SO01.26 | 974032121R00 | Vysekání rýh zeď z dutých cihel 3 x 3 cm |  | m | 124 | 0 | 21 | 0 | 0 | 0 | 0 | 0.00149 | 0.18476 | RTS II / 2024 | 0 |  | 0 | 0 | 0 | 0 | 0 | 0 | 0 | SO01.26 | 0 | 0 | 0 | 21 | 0 | 0 | 1 |  |  |  | 0 | 0 | 0 | 97_ | SO01.26_9_ | SO01.26_ | 0 | 0 | 0 | 0.18476 | 0 | 0 | 0 |  | 97 | 21 | Vysekání rýh zeď z dutých cihel 3 x 3 cm
69 | SO01.26 | 974031222R00 | Vysekání rýh zeď cihelná 5x5 cm |  | m | 164 | 0 | 21 | 0 | 0 | 0 | 0 | 0.00449 | 0.73636 | RTS II / 2024 | 0 |  | 0 | 0 | 0 | 0 | 0 | 0 | 0 | SO01.26 | 0 | 0 | 0 | 21 | 0 | 0 | 1 |  |  |  | 0 | 0 | 0 | 97_ | SO01.26_9_ | SO01.26_ | 0 | 0 | 0 | 0.73636 | 0 | 0 | 0 |  | 97 | 21 | Vysekání rýh zeď cihelná 5x5 cm
70 | SO01.26 | 460680021RT1 | Průraz zdivem v cihlové zdi tloušťky 15 cm,do průměru 6 cm |  | kus | 22 | 0 | 21 | 0 | 0 | 0 | 0 | 0.00272 | 0.05984 | RTS II / 2024 | 0 |  | 0 | 0 | 0 | 0 | 0 | 0 | 0 | SO01.26 | 0 | 0 | 0 | 21 | 0 | 0 | 2 |  |  |  | 0 | 0 | 0 | 97_ | SO01.26_9_ | SO01.26_ | 0 | 0 | 0 | 0.05984 | 0 | 0 | 0 |  | 97 | 21 | Průraz zdivem v cihlové zdi tloušťky 15 cm,do průměru 6 cm
| SO01.26 | S | Přesuny sutí | [5 empty] | 0 | 0 | 0 | 0 |  | 0 | [10 empty] | SO01.26 | [7 empty] | 0 | 0 | 0
71 | SO01.26 | 979082111R00 | Vnitrostaveništní doprava suti do 10 m |  | t | 1.181 | 0 | 21 | 0 | 0 | 0 | 0 | 0 | 0 | RTS II / 2024 | 0 |  | 0 | 0 | 0 | 0 | 0 | 0 | 0 | SO01.26 | 0 | 0 | 0 | 21 | 0 | 0 | 5 |  |  |  | 0 | 0 | 0 | S_ | SO01.26_9_ | SO01.26_ | 0 | 0 | 0 | 0 | 0 | 0 | 0 |  |  | 21 | Vnitrostaveništní doprava suti do 10 m
72 | SO01.26 | 979082121R00 | Příplatek k vnitrost. dopravě suti za dalších 5 m |  | t | 2.362 | 0 | 21 | 0 | 0 | 0 | 0 | 0 | 0 | RTS II / 2024 | 0 |  | 0 | 0 | 0 | 0 | 0 | 0 | 0 | SO01.26 | 0 | 0 | 0 | 21 | 0 | 0 | 5 |  |  |  | 0 | 0 | 0 | S_ | SO01.26_9_ | SO01.26_ | 0 | 0 | 0 | 0 | 0 | 0 | 0 |  |  | 21 | Příplatek k vnitrost. dopravě suti za dalších 5 m
73 | SO01.26 | 979094111R00 | Nakládání nebo překládání vybouraných hmot |  | t | 1.181 | 0 | 21 | 0 | 0 | 0 | 0 | 0 | 0 | RTS II / 2024 | 0 |  | 0 | 0 | 0 | 0 | 0 | 0 | 0 | SO01.26 | 0 | 0 | 0 | 21 | 0 | 0 | 5 |  |  |  | 0 | 0 | 0 | S_ | SO01.26_9_ | SO01.26_ | 0 | 0 | 0 | 0 | 0 | 0 | 0 |  |  | 21 | Nakládání nebo překládání vybouraných hmot
74 | SO01.26 | 979081111R00 | Odvoz suti a vybour. hmot na skládku do 1 km |  | t | 1.181 | 0 | 21 | 0 | 0 | 0 | 0 | 0 | 0 | RTS II / 2024 | 0 |  | 0 | 0 | 0 | 0 | 0 | 0 | 0 | SO01.26 | 0 | 0 | 0 | 21 | 0 | 0 | 5 |  |  |  | 0 | 0 | 0 | S_ | SO01.26_9_ | SO01.26_ | 0 | 0 | 0 | 0 | 0 | 0 | 0 |  |  | 21 | Odvoz suti a vybour. hmot na skládku do 1 km
75 | SO01.26 | 979081121R00 | Příplatek k odvozu za každý další 1 km |  | t | 33.068 | 0 | 21 | 0 | 0 | 0 | 0 | 0 | 0 | RTS II / 2024 | 0 |  | 0 | 0 | 0 | 0 | 0 | 0 | 0 | SO01.26 | 0 | 0 | 0 | 21 | 0 | 0 | 5 |  |  |  | 0 | 0 | 0 | S_ | SO01.26_9_ | SO01.26_ | 0 | 0 | 0 | 0 | 0 | 0 | 0 |  |  | 21 | Příplatek k odvozu za každý další 1 km
76 | SO01.26 | 979990191R00 | Poplatek za uložení suti - plastové výrobky |  | t | 0.2 | 0 | 21 | 0 | 0 | 0 | 0 | 0 | 0 | RTS II / 2024 | 0 |  | 0 | 0 | 0 | 0 | 0 | 0 | 0 | SO01.26 | 0 | 0 | 0 | 21 | 0 | 0 | 5 |  |  |  | 0 | 0 | 0 | S_ | SO01.26_9_ | SO01.26_ | 0 | 0 | 0 | 0 | 0 | 0 | 0 |  |  | 21 | Poplatek za uložení suti - plastové výrobky
77 | SO01.26 | 979999997R00 | Poplatek za recyklaci směsi suti betonu, cihel, tašek a keram.výrobků |  | t | 0.627 | 0 | 21 | 0 | 0 | 0 | 0 | 0 | 0 | RTS II / 2024 | 0 |  | 0 | 0 | 0 | 0 | 0 | 0 | 0 | SO01.26 | 0 | 0 | 0 | 21 | 0 | 0 | 5 |  |  |  | 0 | 0 | 0 | S_ | SO01.26_9_ | SO01.26_ | 0 | 0 | 0 | 0 | 0 | 0 | 0 |  |  | 21 | Poplatek za recyklaci směsi suti betonu, cihel, tašek a keram.výrobků
78 | SO01.26 | 979999998R00 | Poplatek za ukládku suť do 5 % příměsí |  | t | 0.354 | 0 | 21 | 0 | 0 | 0 | 0 | 0 | 0 | RTS II / 2024 | 0 |  | 0 | 0 | 0 | 0 | 0 | 0 | 0 | SO01.26 | 0 | 0 | 0 | 21 | 0 | 0 | 5 |  |  |  | 0 | 0 | 0 | S_ | SO01.26_9_ | SO01.26_ | 0 | 0 | 0 | 0 | 0 | 0 | 0 |  |  | 21 | Poplatek za ukládku suť do 5 % příměsí
[9 empty] | Celkem: |  | 0 | 0

## Výkaz výměr (SO01.26)
Výkaz výměr (SO01.26 - SLP_datové rozvody, ozvučení)
Název stavby: |  | FOTBALOVÁ HŘIŠTĚ VLACHOVICKÁ, NOVÉ MĚSTO NA MORAVĚ 1 ETAPA |  | Objednatel: | MĚSTO NOVÉ MĚSTO NA MORAVĚ VRATISLAVOVO NÁM. 103, 592 31 NOVÉ MĚSTO NA MORAVĚ
Druh stavby: |  | NOVOSTAVBA 1 ETAPY |  | Projektant: | Gremis, s.r.o., Jihlavská 230, 594 01 Velké Meziřičí
Lokalita: |  | NOVÉ MĚSTO NA MORAVĚ |  | Zhotovitel:
Zpracoval: |  | Bohuslav Hemala |  | Zpracováno dne: | 11.12.2024
Č | Objekt | Kód | Zkrácený popis |  | MJ | Množství | Potřebné množství
| N | M651VD | RACK
| N | M652VD | Ozvučení
| N | M653VD | Rozvody
| N | M654VD | Ostatní
| N | 61 | Úprava povrchů vnitřní
| N | 97 | Prorážení otvorů a ostatní bourací práce
| N | S | Přesuny sutí
1 | SO01.26 | 651_01VD | Datový rozvaděč 19" - rozvaděč pro datové a telekomunikační účely - uzamykatelný - 60 x 60 x 181 cm viz.PD |  | ks | 1 | 0
|  |  | 1 |  |  | 1
2 | SO01.26 | 651_02VD | Přepínač switch 19" PoE - 24G Class4 PoE 4SFP+ 370W. Typ přepínače: Řízený, Přepínač vrstev: L3 viz.PD |  | ks | 1 | 0
|  |  | 1 |  |  | 1
3 | SO01.26 | 651_03VD | Záložní zdroj - UPS 19" 1U Line-Interactive UPS, Jednofázová, provedení Rack, Výkon (VA) 1500, Výkon (W) 900 viz.PD |  | ks | 1 | 0
|  |  | 1 |  |  | 1
4 | SO01.26 | 651_04VD | Zemnící svorka pro 19" rozvaděče viz.PD |  | ks | 2 | 0
|  |  | 2 |  |  | 2
5 | SO01.26 | 651_05VD | 19" rozvodný panel, 1U, 8x zásuvka podle ČSN, max 16A, kabel 3x1,5mm, 2m, podsvícený vypínač viz.PD |  | ks | 3 | 0
|  |  | 3 |  |  | 3
6 | SO01.26 | 651_06VD | 19" kovová police s perforací, 1U, hloubka 550mm, nosnost 40kg viz.PD |  | ks | 4 | 0
|  |  | 4 |  |  | 4
7 | SO01.26 | 651_07VD | 19" vyvazovací panel, 1U plastový, RAL 9005 viz.PD |  | ks | 9 | 0
|  |  | 9 |  |  | 9
8 | SO01.26 | 651_08VD | Kovový vyvazovací háček do 19" skříně, 40x40 mm viz.PD |  | ks | 6 | 0
|  |  | 6 |  |  | 6
9 | SO01.26 | 651_09VD | Kovový vyvazovací háček do 19" skříně, 40x80 mmviz.PD |  | ks | 4 | 0
|  |  | 4 |  |  | 4
10 | SO01.26 | 651_10VD | 19" patch panel 24xRJ45 Cat.5e UTP 1U černý – beznástrojový viz.PD |  | ks | 9 | 0
|  |  | 9 |  |  | 9
11 | SO01.26 | 651_11VD | Výsuvná 19" optická vana s čelem pro 24 x SC, E2000, LC adaptér, 1U, černá viz.PD |  | ks | 1 | 0
|  |  | 1 |  |  | 1
12 | SO01.26 | 651_12VD | Adaptér SC-SM, SC OS2 viz.PD |  | ks | 24 | 0
|  |  | 24 |  |  | 24
13 | SO01.26 | 651_13VD | Pigtail SC 9/125 OS2 2m viz.PD |  | ks | 24 | 0
|  |  | 24 |  |  | 24
14 | SO01.26 | 651_14VD | Montážní sada, obsahuje 20 x plovoucí matici, 20 x šroub a 20 x plastovou podložku. viz.PD |  | ks | 2 | 0
|  |  | 2 |  |  | 2
15 | SO01.26 | 652_015VD | Rozhlasová ústředna - mic + 3 mic/line + 2 line + 1 emg vstupy, 6 zón, 500 W, priorita, přehrávač MP3, SD + USB čtečka, FM tuner,Bluetooth, IR viz.PD |  | ks | 1 | 0
|  |  | 1 |  |  | 1
16 | SO01.26 | 652_016VD | Přepážkový mikrofon s výběrem - gong, priorita, výběr z 6 zón, indikace, kardioidní char., napájení z ústředny viz.PD |  | ks | 1 | 0
|  |  | 1 |  |  | 1
17 | SO01.26 | 652_017VD | Bezdrátový mikrofon diverzitní ruční - kompletní sada, true-diverzitní, UHF, PLL, IR zpětný přenos, automatické nalazení, spárování, skenování, viz.PD |  | ks | 2 | 0
|  |  | 2 |  |  | 2
18 | SO01.26 | 652_018VD | Reentrantní reproduktor, 60 W / 100 V, 120 – 18 000 Hz, 110 dB viz.PD |  | ks | 2 | 0
|  |  | 2 |  |  | 2
19 | SO01.26 | 652_019VD | Stíněný signálový kabel, včetně koncovky XLR / XLR pro připojení mikrofonu viz.PD |  | m | 154 | 0
|  |  | 154 |  |  | 154
20 | SO01.26 | 652_020VD | Reproduktorový kabel pro 100V rozvody 2x1,5 mm2 viz.PD |  | m | 218 | 0
|  |  | 218 |  |  | 218
21 | SO01.26 | 652_021VD | Koncový zesilovač 100V viz.PD |  | ks | 1 | 0
|  |  | 1 |  |  | 1
22 | SO01.26 | 652_022VD | D+M_Pomocný materiál potřebný k připojení viz.PD |  | sada | 1 | 0
|  |  | 1 |  |  | 1
23 | SO01.26 | 652_023VD | D+M_Doplnění systému ozvučení - nespecifikovaný materiál (konektory, kotvící a upevňovací materiál apod.) viz.PD |  | sada | 1 | 0
|  |  | 1 |  |  | 1
24 | SO01.26 | 900 RT9 | Nastavení a oživení systému viz.PD |  | h | 16 | 0
|  |  | 16 |  |  | 16
25 | SO01.26 | 653_0025VD | Konektor RJ45 - Cat.5e UTP na drát pro zakončení volného vývodu viz.PD |  | ks | 2 | 0
|  |  | 2 |  |  | 2
26 | SO01.26 | 210010311RT1 | Krabice univerzální KU, bez zapojení, kruhová,včetně dodávky_Elektroinstalační krabice KU 68 viz.PD |  | kus | 16 | 0
|  |  | 16 |  |  | 16
27 | SO01.26 | 210010321RT1 | Krabice univerzální KU a odbočná KO se zapoj.,kruh,vč.dodávky krabice _Elektroinstalační rozbočovací krabice viz.PD |  | kus | 28 | 0
|  |  | 28 |  |  | 28
28 | SO01.26 | 653_0028VD | Wifi 7 Point:třípásmový, stropní, BE19000, 11520Mbps 6GHz + 5760Mbps 5GHz + 1376Mbps 2,4GHz, 802.11a/b/g/n/ac/ax/be, Wi-Fi 7, 2× 10Gbps RJ-45, viz.PD |  | ks | 1 | 0
|  |  | 1 |  |  | 1
29 | SO01.26 | 653_0029VD | Wifi 6 Point: dvoupásmový, venkovní, AX1800, 1201Mbps 5GHz + 574Mbps 2,4GHz, 802.11a/b/g/n/ac/ax, Wi-Fi 6, 1× GbE LAN, PoE+, Omada SDN, IP67, viz.PD |  | ks | 1 | 0
|  |  | 1 |  |  | 1
30 | SO01.26 | 222290103R00 | M_Dvojzásuvka 2xRJ45 UTP kat.5e |  | kus | 10 | 0
|  |  | 10 |  |  | 10
31 | SO01.26 | 371202013 | Datová zásuvka Cat.5e 2xRJ45 viz.PD |  | kus | 7 | 0
|  |  | 7 |  |  | 7
32 | SO01.26 | 371202010A | Datová zásuvka IP54 STP Cat.5e 2xRJ45 viz.PD |  | kus | 3 | 0
|  |  | 3 |  |  | 3
33 | SO01.26 | 653_0030VD | Vnitřní nestíněný datový kabel UTP, 4x2x0,5 , Cat.5e, viz.PD |  | m | 344 | 0
|  |  | 344 |  |  | 344
34 | SO01.26 | 653_0031VD | Vnější stíněný datový kabel FTP, 4x2x0,5 , Cat.5e, PE viz.PD |  | m | 344 | 0
|  |  | 344 |  |  | 344
35 | SO01.26 | 210800509RT1 | D+M_Zemnící vodič CY 16 zelenožlutý pro uzemnění přepěťové ochrany viz.PD |  | m | 45 | 0
|  |  | 45 |  |  | 45
36 | SO01.26 | 210010001RU3 | Trubka ohebná pod omítku, vnější průměr 16 mm,včetně dodávky_el.instal. trubka PVC P16 s příslušenstvím - tmavě šedá viz.PD |  | m | 79 | 0
|  |  | 79 |  |  | 79
37 | SO01.26 | 210010002RU3 | Trubka ohebná pod omítku, vnější průměr 20 mm,včetně dodávky_el.instal. trubka PVC P21 s příslušenstvím - tmavě šedá viz.PD |  | m | 45 | 0
|  |  | 45 |  |  | 45
38 | SO01.26 | 210010004RU3 | Trubka ohebná pod omítku, vnější průměr 32 mm,včetně dodávky_el.instal. trubka PVC P29 s příslušenstvím - tmavě šedá viz.PD |  | m | 35 | 0
|  |  | 35 |  |  | 35
39 | SO01.26 | 210010019R00 | M_Trubka tuhá, 40 mm |  | m | 20 | 0
|  |  | 20 |  |  | 20
40 | SO01.26 | 345710965 | Trubka elektroinstalační tuhá z PVC 4040LA viz.PD |  | m | 21 | 0
|  |  | 20 |  |  | 20
|  |  | ;ztratné 5%; 1 |  |  | 1
41 | SO01.26 | 210010018R00 | M_Trubka tuhá, 32 mm |  | m | 34 | 0
|  |  | 34 |  |  | 34
42 | SO01.26 | 345710964 | Trubka elektroinstalační tuhá z PVC 4032LA viz.PD |  | m | 35.7 | 0
|  |  | 34 |  |  | 34
|  |  | ;ztratné 5%; 1,7 |  |  | 1.7
43 | SO01.26 | 210010017R00 | M_Trubka tuhá, 25 mm |  | m | 75 | 0
|  |  | 75 |  |  | 75
44 | SO01.26 | 345710963 | Trubka elektroinstalační tuhá z PVC 4025LA viz.PD |  | m | 78.75 | 0
|  |  | 75 |  |  | 75
|  |  | ;ztratné 5%; 3,75 |  |  | 3.75
45 | SO01.26 | 220270264R00 | Zatažení vodiče 4x2x0,5 do trubek |  | m | 533 | 0
|  |  | 344+189 |  |  | 533
46 | SO01.26 | 653_0032VD | D+M_Pomocný vyvazovací a označovací materiál kabeláže viz.PD |  | sada | 1 | 0
|  |  | 1 |  |  | 1
47 | SO01.26 | 650139191R00 | Označení kabelu štítkem |  | kus | 176 | 0
|  |  | (16+28)*4 |  |  | 176
48 | SO01.26 | 141 R00 | Pomocný spojovací, instalační a nespecifikovaný materiál a jeho montáž (kotvící a upevňovací materiál, záslepky, konektory, atypické prvky apod.) |  | sada | 1 | 0
|  |  | 1 |  |  | 1
49 | SO01.26 | 220890202R00 | Výchozí revize NN, 6x tisk revizní zprávy |  | h | 22 | 0
|  |  | 22 |  |  | 22
50 | SO01.26 | 220890202R00 | Výchozí revize - Spoluprace s reviz.technikem |  | h | 16 | 0
|  |  | 16 |  |  | 16
51 | SO01.26 | 909 R00 | zednické výpomoce neuvedené v položkách výkazu_Prostupy zdivem_Stavební přípomoce |  | h | 25 | 0
|  |  | 25 |  |  | 25
52 | SO01.26 | 909 R00 | Priprava ke komplexni zkousce a Zkušební provoz_Zaškolení obsluhy |  | h | 24 | 0
|  |  | 24 |  |  | 24
53 | SO01.26 | 909 R00 | Zabezpeceni pracoviste i pravidelný hrubý úklid |  | h | 6 | 0
|  |  | 6 |  |  | 6
54 | SO01.26 | 220890084R00 | KOORDINACE POSTUPU PRACI _ S ostatnimi profesemi |  | h | 12 | 0
|  |  | 12 |  |  | 12
55 | SO01.26 | 220890084R00 | KOORDINACE POSTUPU PRACI _ Technická činnost-konzultace |  | h | 10 | 0
|  |  | 10 |  |  | 10
56 | SO01.26 | 220890084R00 | PD _ skutečné provedení |  | h | 14 | 0
|  |  | 14 |  |  | 14
57 | SO01.26 | 220890084R00 | Foto-dokumentace skutečného provedení |  | h | 2 | 0
|  |  | 2 |  |  | 2
58 | SO01.26 | 900 R23 | Přizpůsobení vedení na stavbě a ostatní nezměřené pracovní výkony |  | h | 52 | 0
|  |  | 52 |  |  | 52
59 | SO01.26 | 220890084R00 | Dílenská montážní dokumentace_Zpracování realizační dokumentace, která bude obsahovat přesné vedení viditelných tras elektroinstalace |  | h | 20 | 0
|  |  | 20 |  |  | 20
60 | SO01.26 | 220890084R00 | Účást na KD, koordinace management zakázky |  | h | 16 | 0
|  |  | 16 |  |  | 16
61 | SO01.26 | 220890084R00 | Doplnění podkladů od dodavatelů přip. Zař. |  | h | 5 | 0
|  |  | 5 |  |  | 5
62 | SO01.26 | 220890084R00 | Měření optického a metalického vedení - měřící protokoly |  | h | 7 | 0
|  |  | 7 |  |  | 7
63 | SO01.26 | 220890084R00 | PPV /přidružené pracovní výkony |  | h | 26 | 0
|  |  | 26 |  |  | 26
64 | SO01.26 | 612403380RV1 | Hrubá výplň rýh ve stěnách do 3x3 cm maltou ze SMS |  | m | 124 | 0
|  |  | 124 |  |  | 124
65 | SO01.26 | 612403382RV1 | Hrubá výplň rýh ve stěnách do 5x5 cm maltou ze SMS |  | m | 164 | 0
|  |  | 164 |  |  | 164
66 | SO01.26 | 612403399RT2 | Hrubá výplň rýh ve stěnách maltou_zapravení otvorů |  | m2 | 0.22 | 0
|  |  | 22*0,1*0,05*2 |  |  | 0.22
67 | SO01.26 | 998011001R00 | Přesun hmot pro budovy zděné výšky do 6 m |  | t | 0.337 | 0
|  |  | 0,337 |  |  | 0.337
68 | SO01.26 | 974032121R00 | Vysekání rýh zeď z dutých cihel 3 x 3 cm |  | m | 124 | 0
|  |  | 79+45 |  |  | 124
69 | SO01.26 | 974031222R00 | Vysekání rýh zeď cihelná 5x5 cm |  | m | 164 | 0
|  |  | 35+20+34+75 |  |  | 164
70 | SO01.26 | 460680021RT1 | Průraz zdivem v cihlové zdi tloušťky 15 cm,do průměru 6 cm |  | kus | 22 | 0
|  |  | 22 |  |  | 22
71 | SO01.26 | 979082111R00 | Vnitrostaveništní doprava suti do 10 m |  | t | 1.181 | 0
|  |  | 0,981 | bouraní |  | 0.981
|  |  | 0,2 | obalovací materiál |  | 0.2
72 | SO01.26 | 979082121R00 | Příplatek k vnitrost. dopravě suti za dalších 5 m |  | t | 2.362 | 0
|  |  | 1,181*2 |  |  | 2.362
73 | SO01.26 | 979094111R00 | Nakládání nebo překládání vybouraných hmot |  | t | 1.181 | 0
|  |  | 1,181 |  |  | 1.181
74 | SO01.26 | 979081111R00 | Odvoz suti a vybour. hmot na skládku do 1 km |  | t | 1.181 | 0
|  |  | 1,181 |  |  | 1.181
75 | SO01.26 | 979081121R00 | Příplatek k odvozu za každý další 1 km |  | t | 33.068 | 0
|  |  | 1,181*28 |  |  | 33.068
76 | SO01.26 | 979990191R00 | Poplatek za uložení suti - plastové výrobky |  | t | 0.2 | 0
|  |  | 0,2 |  |  | 0.2
77 | SO01.26 | 979999997R00 | Poplatek za recyklaci směsi suti betonu, cihel, tašek a keram.výrobků |  | t | 0.627 | 0
|  |  | 1,181*0,7-0,2 |  |  | 0.627
78 | SO01.26 | 979999998R00 | Poplatek za ukládku suť do 5 % příměsí |  | t | 0.354 | 0
|  |  | 1,181-0,2-0,627 |  |  | 0.354

## Krycí list rozpočtu (SO01.27)
Krycí list rozpočtu (SO01.27 - Slaboproud_ACS, PZTS)
Název stavby: |  | FOTBALOVÁ HŘIŠTĚ VLACHOVICKÁ, NOVÉ MĚSTO NA MORAVĚ 1 ETAPA |  | Objednatel: | MĚSTO NOVÉ MĚSTO NA MORAVĚ VRATISLAVOVO NÁM. 103, 592 31 NOVÉ MĚSTO NA MORAVĚ |  | IČO/DIČ: | 00294900/
Druh stavby: |  | NOVOSTAVBA 1 ETAPY |  | Projektant: | Gremis, s.r.o., Jihlavská 230, 594 01 Velké Meziřičí |  | IČO/DIČ: | 15544551/CZ15544451
Lokalita: |  | NOVÉ MĚSTO NA MORAVĚ |  | Zhotovitel: |  |  | IČO/DIČ:
Začátek výstavby: |  | 11.12.2024 |  | Konec výstavby: |  |  | Položek: | 51
JKSO: |  | 8015911 |  | Zpracoval: | Bohuslav Hemala |  | Datum: | 11.12.2024
Rozpočtové náklady v Kč
A | Základní rozpočtové náklady |  | B | Doplňkové náklady |  | C | Náklady na umístění stavby (NUS)
HSV | Dodávky | 0 | Práce přesčas |  | 0 | Zařízení staveniště |  | 0
| Montáž | 0 | Bez pevné podl. |  | 0 | Mimostav. doprava |  | 0
PSV | Dodávky | 0 | Kulturní památka |  | 0 | Územní vlivy |  | 0
| Montáž | 0 |  |  |  | Provozní vlivy |  | 0
"M" | Dodávky | 0 |  |  |  | Ostatní |  | 0
| Montáž | 0 |  |  |  | NUS z rozpočtu |  | 0
Ostatní materiál |  | 0
Přesun hmot a sutí |  | 0
ZRN celkem |  | 0 | DN celkem |  | 0 | NUS celkem |  | 0
[6 empty] | VORN celkem |  | 0
Základ 0% |  | 0
Základ 12% |  | 0 | DPH 12% |  | 0 | Celkem bez DPH |  | 0
Základ 21% |  | 0 | DPH 21% |  | 0 | Celkem včetně DPH |  | 0
Projektant |  |  | Objednatel |  |  | Zhotovitel
Datum, razítko a podpis |  |  | Datum, razítko a podpis |  |  | Datum, razítko a podpis

## VORN objektu (SO01.27) (hidden)
Vedlejší a ostatní rozpočtové náklady (SO01.27 - Slaboproud_ACS, PZTS)
Název stavby: | FOTBALOVÁ HŘIŠTĚ VLACHOVICKÁ, NOVÉ MĚSTO NA MORAVĚ 1 ETAPA | Objednatel: | MĚSTO NOVÉ MĚSTO NA MORAVĚ VRATISLAVOVO NÁM. 103, 592 31 NOVÉ MĚSTO NA MORAVĚ |  | IČO/DIČ: | 00294900/
Druh stavby: | NOVOSTAVBA 1 ETAPY | Projektant: | Gremis, s.r.o., Jihlavská 230, 594 01 Velké Meziřičí |  | IČO/DIČ: | 15544551/CZ15544451
Lokalita: | NOVÉ MĚSTO NA MORAVĚ | Zhotovitel: |  |  | IČO/DIČ:
Začátek výstavby: | 11.12.2024 | Konec výstavby: |  |  | Položek: | 51
JKSO: | 8015911 | Zpracoval: | Bohuslav Hemala |  | Datum: | 11.12.2024
Vedlejší rozpočtové náklady VRN
Doplňkové náklady DN |  |  | Kč | % | Základna | Kč
Práce přesčas |  |  | 0 |  |  | 0
Bez pevné podl. |  |  | 0 |  |  | 0
Kulturní památka |  |  | 0 |  |  | 0
Celkem DN | [5 empty] | 0
Náklady na umístění stavby (NUS) |  |  | Kč | % | Základna | Kč
Zařízení staveniště |  |  | 0 |  |  | 0
Mimostav. doprava |  |  | 0 |  |  | 0
Územní vlivy |  |  | 0 |  |  | 0
Provozní vlivy |  |  | 0 |  |  | 0
Ostatní |  |  | 0 |  |  | 0
NUS z rozpočtu |  |  | 0 |  |  | 0
Celkem NUS | [5 empty] | 0
Celkem VRN |  |  | 0
Ostatní rozpočtové náklady ORN
Ostatní rozpočtové náklady (ORN) |  |  | Kč | % | Základna | Kč
|  |  | 0 |  |  | 0
Celkem ORN | [5 empty] | 0

## Stavební rozpočet (SO01.27)
Stavební rozpočet (SO01.27 - Slaboproud_ACS, PZTS) | [32 empty] | 0 | 0 | 0
Název stavby: |  | FOTBALOVÁ HŘIŠTĚ VLACHOVICKÁ, NOVÉ MĚSTO NA MORAVĚ 1 ETAPA |  | Doba výstavby: |  |  | Objednatel: | MĚSTO NOVÉ MĚSTO NA MORAVĚ VRATISLAVOVO NÁM. 103, 592 31 NOVÉ MĚSTO NA MORAVĚ
Druh stavby: |  | NOVOSTAVBA 1 ETAPY |  | Začátek výstavby: | 11.12.2024 |  | Projektant: | Gremis, s.r.o., Jihlavská 230, 594 01 Velké Meziřičí
Lokalita: |  | NOVÉ MĚSTO NA MORAVĚ |  | Konec výstavby: |  |  | Zhotovitel:
JKSO: |  | 8015911 |  | Zpracováno dne: | 11.12.2024 |  | Zpracoval: | Bohuslav Hemala
Č | Objekt | Kód | Zkrácený popis |  | MJ | Množství | Cena/MJ | Sazba DPH | Náklady (Kč) |  |  | Náklady (Kč) | Hmotnost (t) |  | Cenová | [33 empty] | ISWORK | GROUPCODE | VATTAX
|  |  | Rozměry |  |  |  | (Kč) |  | Dodávka | Montáž | Celkem | Celkem vč. DPH | Jednot. | Celkem | soustava | Přesuny | Typ skupiny | HSV mat | HSV prac | PSV mat | PSV prac | Mont mat | Mont prac | Ostatní mat. | [21 empty] | MAT | WORK | CELK
| SO01.27 |  | Slaboproud_ACS, PZTS | [5 empty] | 0 | 0 | 0 | 0 |  | 0.46726
| SO01.27 | M21 | Elektromontáže | [5 empty] | 0 | 0 | 0 | 0 |  | 0.025048 | [10 empty] | SO01.27 | [7 empty] | 0 | 0 | 0
1 | SO01.27 | 210810045RT1 | Kabel CYKY-m 750 V 3 x 1,5 mm2_včetně dodávky kabelu_Kabel CYKY-J 3x1,5 viz.PD |  | m | 22 | 0 | 21 | 0 | 0 | 0 | 0 | 0.00016 | 0.00352 | RTS II / 2024 | 0 |  | 0 | 0 | 0 | 0 | 0 | 0 | 0 | SO01.27 | 0 | 0 | 0 | 21 | 0 | 0 | 2 |  |  |  | 0 | 0 | 0 | M21_ | SO01.27_9_ | SO01.27_ | 0 | 0 | 0 | 0.00352 | 0 | 0 | 0 |  |  | 21 | Kabel CYKY-m 750 V 3 x 1,5 mm2_včetně dodávky kabelu_Kabel CYKY-J 3x1,5 viz.PD
2 | SO01.27 | 210_0001VD | D+M_Sběrnicová venkovní čtečka RFID - IP65, IK08, 125 kHz viz.PD |  | ks | 5 | 0 | 21 | 0 | 0 | 0 | 0 | 0 | 0 |  | 0 |  | 0 | 0 | 0 | 0 | 0 | 0 | 0 | SO01.27 | 0 | 0 | 0 | 21 | 0 | 0 | 2 |  |  |  | 0 | 0 | 0 | M21_ | SO01.27_9_ | SO01.27_ | 0 | 0 | 0 | 0 | 0 | 0 | 0 |  |  | 21 | D+M_Sběrnicová venkovní čtečka RFID - IP65, IK08, 125 kHz viz.PD
3 | SO01.27 | 210_0002VD | D+M_Popisné štítky, vč. montáževiz.PD |  | ks | 5 | 0 | 21 | 0 | 0 | 0 | 0 | 0 | 0 |  | 0 |  | 0 | 0 | 0 | 0 | 0 | 0 | 0 | SO01.27 | 0 | 0 | 0 | 21 | 0 | 0 | 2 |  |  |  | 0 | 0 | 0 | M21_ | SO01.27_9_ | SO01.27_ | 0 | 0 | 0 | 0 | 0 | 0 | 0 |  |  | 21 | D+M_Popisné štítky, vč. montáževiz.PD
4 | SO01.27 | 210_0003VD | D+M_instalační krabice, plast, rozměry 90x90mm, krytí IP40, odolnost do 400V viz.PD |  | ks | 5 | 0 | 21 | 0 | 0 | 0 | 0 | 0 | 0 |  | 0 |  | 0 | 0 | 0 | 0 | 0 | 0 | 0 | SO01.27 | 0 | 0 | 0 | 21 | 0 | 0 | 2 |  |  |  | 0 | 0 | 0 | M21_ | SO01.27_9_ | SO01.27_ | 0 | 0 | 0 | 0 | 0 | 0 | 0 |  |  | 21 | D+M_instalační krabice, plast, rozměry 90x90mm, krytí IP40, odolnost do 400V viz.PD
5 | SO01.27 | 210_0004VD | D+M_Sběrnicový modul (relé), ze sběrnice ústředny 12 V (9-15 V), -10 až + 40 °C, 5/45 mA, spínání 16 A max, třída ochrany II viz.PD |  | ks | 5 | 0 | 21 | 0 | 0 | 0 | 0 | 0 | 0 |  | 0 |  | 0 | 0 | 0 | 0 | 0 | 0 | 0 | SO01.27 | 0 | 0 | 0 | 21 | 0 | 0 | 2 |  |  |  | 0 | 0 | 0 | M21_ | SO01.27_9_ | SO01.27_ | 0 | 0 | 0 | 0 | 0 | 0 | 0 |  |  | 21 | D+M_Sběrnicový modul (relé), ze sběrnice ústředny 12 V (9-15 V), -10 až + 40 °C, 5/45 mA, spínání 16 A max, třída ochrany II viz.PD
6 | SO01.27 | 210_0005VD | D+M_Přepěťová ochrana pro sběrnici 12 V (9-15 V), -10 až + 40 °C, 5 mA viz.PD |  | ks | 1 | 0 | 21 | 0 | 0 | 0 | 0 | 0 | 0 |  | 0 |  | 0 | 0 | 0 | 0 | 0 | 0 | 0 | SO01.27 | 0 | 0 | 0 | 21 | 0 | 0 | 2 |  |  |  | 0 | 0 | 0 | M21_ | SO01.27_9_ | SO01.27_ | 0 | 0 | 0 | 0 | 0 | 0 | 0 |  |  | 21 | D+M_Přepěťová ochrana pro sběrnici 12 V (9-15 V), -10 až + 40 °C, 5 mA viz.PD
7 | SO01.27 | 900 RT4 | Připojení na silnoproud a zemnění |  | h | 6 | 0 | 21 | 0 | 0 | 0 | 0 | 0 | 0 | RTS II / 2024 | 0 |  | 0 | 0 | 0 | 0 | 0 | 0 | 0 | SO01.27 | 0 | 0 | 0 | 21 | 0 | 0 | 1 |  |  |  | 0 | 0 | 0 | M21_ | SO01.27_9_ | SO01.27_ | 0 | 0 | 0 | 0 | 0 | 0 | 0 |  |  | 21 | Připojení na silnoproud a zemnění
8 | SO01.27 | 210860201R00 | M_Kabel speciální JYTY s Al 2 x 1 mm |  | m | 94 | 0 | 21 | 0 | 0 | 0 | 0 | 0 | 0 | RTS II / 2024 | 0 |  | 0 | 0 | 0 | 0 | 0 | 0 | 0 | SO01.27 | 0 | 0 | 0 | 21 | 0 | 0 | 2 |  |  |  | 0 | 0 | 0 | M21_ | SO01.27_9_ | SO01.27_ | 0 | 0 | 0 | 0 | 0 | 0 | 0 |  |  | 21 | M_Kabel speciální JYTY s Al 2 x 1 mm
9 | SO01.27 | 34121550 | Kabel sdělovací s Cu jádrem JYTY 2 x 1 mm |  | m | 98.7 | 0 | 21 | 0 | 0 | 0 | 0 | 4e-05 | 0.003948 | RTS II / 2024 | 0 |  | 0 | 0 | 0 | 0 | 0 | 0 | 0 | SO01.27 | 0 | 0 | 0 | 21 | 0 | 0 | 1 |  |  |  | 0 | 0 | 0 | M21_ | SO01.27_9_ | SO01.27_ | 0 | 0 | 0 | 0.003948 | 0 | 0 | 0 |  |  | 21 | Kabel sdělovací s Cu jádrem JYTY 2 x 1 mm
10 | SO01.27 | 210_0006VD | D+M_Vnější stíněný datový kabel FTP, 4x2x0,5, Cat.5e viz.PD |  | ks | 113 | 0 | 21 | 0 | 0 | 0 | 0 | 0 | 0 |  | 0 |  | 0 | 0 | 0 | 0 | 0 | 0 | 0 | SO01.27 | 0 | 0 | 0 | 21 | 0 | 0 | 2 |  |  |  | 0 | 0 | 0 | M21_ | SO01.27_9_ | SO01.27_ | 0 | 0 | 0 | 0 | 0 | 0 | 0 |  |  | 21 | D+M_Vnější stíněný datový kabel FTP, 4x2x0,5, Cat.5e viz.PD
11 | SO01.27 | 210_0007VD | D+M_NVR pro 16 IP kamer, až 12MP, VA, bez HDD, VGA, HDMI, max HDD 2 viz.PD |  | ks | 1 | 0 | 21 | 0 | 0 | 0 | 0 | 0 | 0 |  | 0 |  | 0 | 0 | 0 | 0 | 0 | 0 | 0 | SO01.27 | 0 | 0 | 0 | 21 | 0 | 0 | 2 |  |  |  | 0 | 0 | 0 | M21_ | SO01.27_9_ | SO01.27_ | 0 | 0 | 0 | 0 | 0 | 0 | 0 |  |  | 21 | D+M_NVR pro 16 IP kamer, až 12MP, VA, bez HDD, VGA, HDMI, max HDD 2 viz.PD
12 | SO01.27 | 210_0008VD | D+M_HDD Disky pro zálohu 2x2TB viz.PD |  | sada | 1 | 0 | 21 | 0 | 0 | 0 | 0 | 0 | 0 |  | 0 |  | 0 | 0 | 0 | 0 | 0 | 0 | 0 | SO01.27 | 0 | 0 | 0 | 21 | 0 | 0 | 2 |  |  |  | 0 | 0 | 0 | M21_ | SO01.27_9_ | SO01.27_ | 0 | 0 | 0 | 0 | 0 | 0 | 0 |  |  | 21 | D+M_HDD Disky pro zálohu 2x2TB viz.PD
13 | SO01.27 | 210800546RT1 | Vodič H07V-U (CY) 4 mm2,včetně dodávky vodiče_vodič CY zel.-žlutý 4mm2 viz.PD |  | m | 48 | 0 | 21 | 0 | 0 | 0 | 0 | 4e-05 | 0.00192 | RTS II / 2024 | 0 |  | 0 | 0 | 0 | 0 | 0 | 0 | 0 | SO01.27 | 0 | 0 | 0 | 21 | 0 | 0 | 2 |  |  |  | 0 | 0 | 0 | M21_ | SO01.27_9_ | SO01.27_ | 0 | 0 | 0 | 0.00192 | 0 | 0 | 0 |  |  | 21 | Vodič H07V-U (CY) 4 mm2,včetně dodávky vodiče_vodič CY zel.-žlutý 4mm2 viz.PD
14 | SO01.27 | 210800547RT1 | Vodič H07V-U (CY) 6 mm2 uložený pevně,včetně dodávky vodiče_vodič CY zel.-žlutý 6mm2viz.PD |  | m | 80 | 0 | 21 | 0 | 0 | 0 | 0 | 6e-05 | 0.0048 | RTS II / 2024 | 0 |  | 0 | 0 | 0 | 0 | 0 | 0 | 0 | SO01.27 | 0 | 0 | 0 | 21 | 0 | 0 | 2 |  |  |  | 0 | 0 | 0 | M21_ | SO01.27_9_ | SO01.27_ | 0 | 0 | 0 | 0.0048 | 0 | 0 | 0 |  |  | 21 | Vodič H07V-U (CY) 6 mm2 uložený pevně,včetně dodávky vodiče_vodič CY zel.-žlutý 6mm2viz.PD
15 | SO01.27 | 210010017R00 | M_Trubka tuhá, 25 mm |  | m | 20 | 0 | 21 | 0 | 0 | 0 | 0 | 0 | 0 | RTS II / 2024 | 0 |  | 0 | 0 | 0 | 0 | 0 | 0 | 0 | SO01.27 | 0 | 0 | 0 | 21 | 0 | 0 | 2 |  |  |  | 0 | 0 | 0 | M21_ | SO01.27_9_ | SO01.27_ | 0 | 0 | 0 | 0 | 0 | 0 | 0 |  |  | 21 | M_Trubka tuhá, 25 mm
16 | SO01.27 | 345710963 | Trubka elektroinstalační tuhá z PVC 4025LA viz.PD |  | m | 21 | 0 | 21 | 0 | 0 | 0 | 0 | 0.00018 | 0.00378 | RTS II / 2024 | 0 |  | 0 | 0 | 0 | 0 | 0 | 0 | 0 | SO01.27 | 0 | 0 | 0 | 21 | 0 | 0 | 1 |  |  |  | 0 | 0 | 0 | M21_ | SO01.27_9_ | SO01.27_ | 0 | 0 | 0 | 0.00378 | 0 | 0 | 0 |  |  | 21 | Trubka elektroinstalační tuhá z PVC 4025LA viz.PD
17 | SO01.27 | 210010003RU3 | Trubka ohebná pod omítku, vnější průměr 25 mm,včetně dodávky_Instalační trubka ohebná 1225 - tmavě šedá viz:PD |  | m | 59 | 0 | 21 | 0 | 0 | 0 | 0 | 0.00012 | 0.00708 | RTS II / 2024 | 0 |  | 0 | 0 | 0 | 0 | 0 | 0 | 0 | SO01.27 | 0 | 0 | 0 | 21 | 0 | 0 | 2 |  |  |  | 0 | 0 | 0 | M21_ | SO01.27_9_ | SO01.27_ | 0 | 0 | 0 | 0.00708 | 0 | 0 | 0 |  |  | 21 | Trubka ohebná pod omítku, vnější průměr 25 mm,včetně dodávky_Instalační trubka ohebná 1225 - tmavě šedá viz:PD
18 | SO01.27 | 141 R00 | Pomocný spojovací, instalační a nespecifikovaný materiál a jeho montáž (kotvící a upevňovací materiál, záslepky, konektory, atypické prvky apod.) |  | sada | 2 | 0 | 21 | 0 | 0 | 0 | 0 | 0 | 0 | RTS II / 2024 | 0 |  | 0 | 0 | 0 | 0 | 0 | 0 | 0 | SO01.27 | 0 | 0 | 0 | 21 | 0 | 0 | 2 |  |  |  | 0 | 0 | 0 | M21_ | SO01.27_9_ | SO01.27_ | 0 | 0 | 0 | 0 | 0 | 0 | 0 |  |  | 21 | Pomocný spojovací, instalační a nespecifikovaný materiál a jeho montáž (kotvící a upevňovací materiál, záslepky, konektory, atypické prvky apod.)
19 | SO01.27 | 220890202R00 | Výchozí revize NN, 6x tisk revizní zprávy |  | h | 12 | 0 | 21 | 0 | 0 | 0 | 0 | 0 | 0 | RTS II / 2024 | 0 |  | 0 | 0 | 0 | 0 | 0 | 0 | 0 | SO01.27 | 0 | 0 | 0 | 21 | 0 | 0 | 2 |  |  |  | 0 | 0 | 0 | M21_ | SO01.27_9_ | SO01.27_ | 0 | 0 | 0 | 0 | 0 | 0 | 0 |  |  | 21 | Výchozí revize NN, 6x tisk revizní zprávy
20 | SO01.27 | 220890202R00 | Výchozí revize - Spoluprace s reviz.technikem |  | h | 6 | 0 | 21 | 0 | 0 | 0 | 0 | 0 | 0 | RTS II / 2024 | 0 |  | 0 | 0 | 0 | 0 | 0 | 0 | 0 | SO01.27 | 0 | 0 | 0 | 21 | 0 | 0 | 2 |  |  |  | 0 | 0 | 0 | M21_ | SO01.27_9_ | SO01.27_ | 0 | 0 | 0 | 0 | 0 | 0 | 0 |  |  | 21 | Výchozí revize - Spoluprace s reviz.technikem
21 | SO01.27 | 909 R00 | zednické výpomoce neuvedené v položkách výkazu_Prostupy zdivem_Stavební přípomoce |  | h | 15 | 0 | 21 | 0 | 0 | 0 | 0 | 0 | 0 | RTS II / 2024 | 0 |  | 0 | 0 | 0 | 0 | 0 | 0 | 0 | SO01.27 | 0 | 0 | 0 | 21 | 0 | 0 | 1 |  |  |  | 0 | 0 | 0 | M21_ | SO01.27_9_ | SO01.27_ | 0 | 0 | 0 | 0 | 0 | 0 | 0 |  |  | 21 | zednické výpomoce neuvedené v položkách výkazu_Prostupy zdivem_Stavební přípomoce
22 | SO01.27 | 909 R00 | Priprava ke komplexni zkousce a Zkušební provoz_Zaškolení obsluhy |  | h | 20 | 0 | 21 | 0 | 0 | 0 | 0 | 0 | 0 | RTS II / 2024 | 0 |  | 0 | 0 | 0 | 0 | 0 | 0 | 0 | SO01.27 | 0 | 0 | 0 | 21 | 0 | 0 | 1 |  |  |  | 0 | 0 | 0 | M21_ | SO01.27_9_ | SO01.27_ | 0 | 0 | 0 | 0 | 0 | 0 | 0 |  |  | 21 | Priprava ke komplexni zkousce a Zkušební provoz_Zaškolení obsluhy
23 | SO01.27 | 909 R00 | Zabezpeceni pracoviste i pravidelný hrubý úklid |  | h | 6 | 0 | 21 | 0 | 0 | 0 | 0 | 0 | 0 | RTS II / 2024 | 0 |  | 0 | 0 | 0 | 0 | 0 | 0 | 0 | SO01.27 | 0 | 0 | 0 | 21 | 0 | 0 | 1 |  |  |  | 0 | 0 | 0 | M21_ | SO01.27_9_ | SO01.27_ | 0 | 0 | 0 | 0 | 0 | 0 | 0 |  |  | 21 | Zabezpeceni pracoviste i pravidelný hrubý úklid
24 | SO01.27 | 220890084R00 | KOORDINACE POSTUPU PRACI _ S ostatnimi profesemi |  | h | 8 | 0 | 21 | 0 | 0 | 0 | 0 | 0 | 0 | RTS II / 2024 | 0 |  | 0 | 0 | 0 | 0 | 0 | 0 | 0 | SO01.27 | 0 | 0 | 0 | 21 | 0 | 0 | 2 |  |  |  | 0 | 0 | 0 | M21_ | SO01.27_9_ | SO01.27_ | 0 | 0 | 0 | 0 | 0 | 0 | 0 |  |  | 21 | KOORDINACE POSTUPU PRACI _ S ostatnimi profesemi
25 | SO01.27 | 220890084R00 | KOORDINACE POSTUPU PRACI _ Technická činnost-konzultace |  | h | 6 | 0 | 21 | 0 | 0 | 0 | 0 | 0 | 0 | RTS II / 2024 | 0 |  | 0 | 0 | 0 | 0 | 0 | 0 | 0 | SO01.27 | 0 | 0 | 0 | 21 | 0 | 0 | 2 |  |  |  | 0 | 0 | 0 | M21_ | SO01.27_9_ | SO01.27_ | 0 | 0 | 0 | 0 | 0 | 0 | 0 |  |  | 21 | KOORDINACE POSTUPU PRACI _ Technická činnost-konzultace
26 | SO01.27 | 220890084R00 | PD _ skutečné provedení |  | h | 12 | 0 | 21 | 0 | 0 | 0 | 0 | 0 | 0 | RTS II / 2024 | 0 |  | 0 | 0 | 0 | 0 | 0 | 0 | 0 | SO01.27 | 0 | 0 | 0 | 21 | 0 | 0 | 2 |  |  |  | 0 | 0 | 0 | M21_ | SO01.27_9_ | SO01.27_ | 0 | 0 | 0 | 0 | 0 | 0 | 0 |  |  | 21 | PD _ skutečné provedení
27 | SO01.27 | 220890084R00 | Foto-dokumentace skutečného provedení |  | h | 2 | 0 | 21 | 0 | 0 | 0 | 0 | 0 | 0 | RTS II / 2024 | 0 |  | 0 | 0 | 0 | 0 | 0 | 0 | 0 | SO01.27 | 0 | 0 | 0 | 21 | 0 | 0 | 2 |  |  |  | 0 | 0 | 0 | M21_ | SO01.27_9_ | SO01.27_ | 0 | 0 | 0 | 0 | 0 | 0 | 0 |  |  | 21 | Foto-dokumentace skutečného provedení
28 | SO01.27 | 900 R23 | Přizpůsobení vedení na stavbě a ostatní nezměřené pracovní výkony |  | h | 25 | 0 | 21 | 0 | 0 | 0 | 0 | 0 | 0 | RTS II / 2024 | 0 |  | 0 | 0 | 0 | 0 | 0 | 0 | 0 | SO01.27 | 0 | 0 | 0 | 21 | 0 | 0 | 1 |  |  |  | 0 | 0 | 0 | M21_ | SO01.27_9_ | SO01.27_ | 0 | 0 | 0 | 0 | 0 | 0 | 0 |  |  | 21 | Přizpůsobení vedení na stavbě a ostatní nezměřené pracovní výkony
29 | SO01.27 | 220890084R00 | Dílenská montážní dokumentace_Zpracování realizační dokumentace, která bude obsahovat přesné vedení viditelných tras elektroinstalace |  | h | 10 | 0 | 21 | 0 | 0 | 0 | 0 | 0 | 0 | RTS II / 2024 | 0 |  | 0 | 0 | 0 | 0 | 0 | 0 | 0 | SO01.27 | 0 | 0 | 0 | 21 | 0 | 0 | 2 |  |  |  | 0 | 0 | 0 | M21_ | SO01.27_9_ | SO01.27_ | 0 | 0 | 0 | 0 | 0 | 0 | 0 |  |  | 21 | Dílenská montážní dokumentace_Zpracování realizační dokumentace, která bude obsahovat přesné vedení viditelných tras elektroinstalace
30 | SO01.27 | 220890084R00 | Účást na KD, koordinace management zakázky |  | h | 12 | 0 | 21 | 0 | 0 | 0 | 0 | 0 | 0 | RTS II / 2024 | 0 |  | 0 | 0 | 0 | 0 | 0 | 0 | 0 | SO01.27 | 0 | 0 | 0 | 21 | 0 | 0 | 2 |  |  |  | 0 | 0 | 0 | M21_ | SO01.27_9_ | SO01.27_ | 0 | 0 | 0 | 0 | 0 | 0 | 0 |  |  | 21 | Účást na KD, koordinace management zakázky
31 | SO01.27 | 220890084R00 | Značení trasy vedení_59m |  | h | 4 | 0 | 21 | 0 | 0 | 0 | 0 | 0 | 0 | RTS II / 2024 | 0 |  | 0 | 0 | 0 | 0 | 0 | 0 | 0 | SO01.27 | 0 | 0 | 0 | 21 | 0 | 0 | 2 |  |  |  | 0 | 0 | 0 | M21_ | SO01.27_9_ | SO01.27_ | 0 | 0 | 0 | 0 | 0 | 0 | 0 |  |  | 21 | Značení trasy vedení_59m
32 | SO01.27 | 210_0009VD | D+M_Ústředna s vestavěnými GSM/GPRS, LAN komunikátory a rádiovým modulem viz.PD |  | ks | 1 | 0 | 21 | 0 | 0 | 0 | 0 | 0 | 0 |  | 0 |  | 0 | 0 | 0 | 0 | 0 | 0 | 0 | SO01.27 | 0 | 0 | 0 | 21 | 0 | 0 | 2 |  |  |  | 0 | 0 | 0 | M21_ | SO01.27_9_ | SO01.27_ | 0 | 0 | 0 | 0 | 0 | 0 | 0 |  |  | 21 | D+M_Ústředna s vestavěnými GSM/GPRS, LAN komunikátory a rádiovým modulem viz.PD
33 | SO01.27 | 210_0010VD | D+M_Sběrnicový přístupový modul s klávesnicí a RFID (klávesnice) viz.PD |  | ks | 1 | 0 | 21 | 0 | 0 | 0 | 0 | 0 | 0 |  | 0 |  | 0 | 0 | 0 | 0 | 0 | 0 | 0 | SO01.27 | 0 | 0 | 0 | 21 | 0 | 0 | 2 |  |  |  | 0 | 0 | 0 | M21_ | SO01.27_9_ | SO01.27_ | 0 | 0 | 0 | 0 | 0 | 0 | 0 |  |  | 21 | D+M_Sběrnicový přístupový modul s klávesnicí a RFID (klávesnice) viz.PD
34 | SO01.27 | 210_0011VD | D+M_Víceúčelová montážní krabice viz.PD |  | ks | 5 | 0 | 21 | 0 | 0 | 0 | 0 | 0 | 0 |  | 0 |  | 0 | 0 | 0 | 0 | 0 | 0 | 0 | SO01.27 | 0 | 0 | 0 | 21 | 0 | 0 | 2 |  |  |  | 0 | 0 | 0 | M21_ | SO01.27_9_ | SO01.27_ | 0 | 0 | 0 | 0 | 0 | 0 | 0 |  |  | 21 | D+M_Víceúčelová montážní krabice viz.PD
35 | SO01.27 | 220270264R00 | Zatažení vodiče 4x2x0,5 do trubek |  | m | 113 | 0 | 21 | 0 | 0 | 0 | 0 | 0 | 0 | RTS II / 2024 | 0 |  | 0 | 0 | 0 | 0 | 0 | 0 | 0 | SO01.27 | 0 | 0 | 0 | 21 | 0 | 0 | 2 |  |  |  | 0 | 0 | 0 | M21_ | SO01.27_9_ | SO01.27_ | 0 | 0 | 0 | 0 | 0 | 0 | 0 |  |  | 21 | Zatažení vodiče 4x2x0,5 do trubek
36 | SO01.27 | 210_0012VD | D+M_Protipožární ucpávky viz.PD |  | ks | 2 | 0 | 21 | 0 | 0 | 0 | 0 | 0 | 0 |  | 0 |  | 0 | 0 | 0 | 0 | 0 | 0 | 0 | SO01.27 | 0 | 0 | 0 | 21 | 0 | 0 | 2 |  |  |  | 0 | 0 | 0 | M21_ | SO01.27_9_ | SO01.27_ | 0 | 0 | 0 | 0 | 0 | 0 | 0 |  |  | 21 | D+M_Protipožární ucpávky viz.PD
| SO01.27 | 61 | Úprava povrchů vnitřní | [5 empty] | 0 | 0 | 0 | 0 |  | 0.11132 | [10 empty] | SO01.27 | [7 empty] | 0 | 0 | 0
37 | SO01.27 | 612403380RV1 | Hrubá výplň rýh ve stěnách do 3x3 cm maltou ze SMS |  | m | 59 | 0 | 21 | 0 | 0 | 0 | 0 | 0.00056 | 0.03304 | RTS II / 2024 | 0 |  | 0 | 0 | 0 | 0 | 0 | 0 | 0 | SO01.27 | 0 | 0 | 0 | 21 | 0 | 0 | 1 |  |  |  | 0 | 0 | 0 | 61_ | SO01.27_6_ | SO01.27_ | 0 | 0 | 0 | 0.03304 | 0 | 0 | 0 |  | 61 | 21 | Hrubá výplň rýh ve stěnách do 3x3 cm maltou ze SMS
38 | SO01.27 | 612403382RV1 | Hrubá výplň rýh ve stěnách do 5x5 cm maltou ze SMS |  | m | 42 | 0 | 21 | 0 | 0 | 0 | 0 | 0.00154 | 0.06468 | RTS II / 2024 | 0 |  | 0 | 0 | 0 | 0 | 0 | 0 | 0 | SO01.27 | 0 | 0 | 0 | 21 | 0 | 0 | 1 |  |  |  | 0 | 0 | 0 | 61_ | SO01.27_6_ | SO01.27_ | 0 | 0 | 0 | 0.06468 | 0 | 0 | 0 |  | 61 | 21 | Hrubá výplň rýh ve stěnách do 5x5 cm maltou ze SMS
39 | SO01.27 | 612403399RT2 | Hrubá výplň rýh ve stěnách maltou_zapravení otvorů |  | m2 | 0.2 | 0 | 21 | 0 | 0 | 0 | 0 | 0.068 | 0.0136 | RTS II / 2024 | 0 |  | 0 | 0 | 0 | 0 | 0 | 0 | 0 | SO01.27 | 0 | 0 | 0 | 21 | 0 | 0 | 1 |  |  |  | 0 | 0 | 0 | 61_ | SO01.27_6_ | SO01.27_ | 0 | 0 | 0 | 0.0136 | 0 | 0 | 0 |  | 61 | 21 | Hrubá výplň rýh ve stěnách maltou_zapravení otvorů
40 | SO01.27 | 998011001R00 | Přesun hmot pro budovy zděné výšky do 6 m |  | t | 0.113 | 0 | 21 | 0 | 0 | 0 | 0 | 0 | 0 | RTS II / 2024 | 0 |  | 0 | 0 | 0 | 0 | 0 | 0 | 0 | SO01.27 | 0 | 0 | 0 | 21 | 0 | 0 | 5 |  |  |  | 0 | 0 | 0 | 61_ | SO01.27_6_ | SO01.27_ | 0 | 0 | 0 | 0 | 0 | 0 | 0 |  | 61 | 21 | Přesun hmot pro budovy zděné výšky do 6 m
| SO01.27 | 97 | Prorážení otvorů a ostatní bourací práce | [5 empty] | 0 | 0 | 0 | 0 |  | 0.33089 | [10 empty] | SO01.27 | [7 empty] | 0 | 0 | 0
41 | SO01.27 | 974032121R00 | Vysekání rýh zeď z dutých cihel 3 x 3 cm |  | m | 59 | 0 | 21 | 0 | 0 | 0 | 0 | 0.00149 | 0.08791 | RTS II / 2024 | 0 |  | 0 | 0 | 0 | 0 | 0 | 0 | 0 | SO01.27 | 0 | 0 | 0 | 21 | 0 | 0 | 1 |  |  |  | 0 | 0 | 0 | 97_ | SO01.27_9_ | SO01.27_ | 0 | 0 | 0 | 0.08791 | 0 | 0 | 0 |  | 97 | 21 | Vysekání rýh zeď z dutých cihel 3 x 3 cm
42 | SO01.27 | 974031222R00 | Vysekání rýh zeď cihelná 5x5 cm |  | m | 42 | 0 | 21 | 0 | 0 | 0 | 0 | 0.00449 | 0.18858 | RTS II / 2024 | 0 |  | 0 | 0 | 0 | 0 | 0 | 0 | 0 | SO01.27 | 0 | 0 | 0 | 21 | 0 | 0 | 1 |  |  |  | 0 | 0 | 0 | 97_ | SO01.27_9_ | SO01.27_ | 0 | 0 | 0 | 0.18858 | 0 | 0 | 0 |  | 97 | 21 | Vysekání rýh zeď cihelná 5x5 cm
43 | SO01.27 | 460680021RT1 | Průraz zdivem v cihlové zdi tloušťky 15 cm,do průměru 6 cm |  | kus | 20 | 0 | 21 | 0 | 0 | 0 | 0 | 0.00272 | 0.0544 | RTS II / 2024 | 0 |  | 0 | 0 | 0 | 0 | 0 | 0 | 0 | SO01.27 | 0 | 0 | 0 | 21 | 0 | 0 | 2 |  |  |  | 0 | 0 | 0 | 97_ | SO01.27_9_ | SO01.27_ | 0 | 0 | 0 | 0.0544 | 0 | 0 | 0 |  | 97 | 21 | Průraz zdivem v cihlové zdi tloušťky 15 cm,do průměru 6 cm
| SO01.27 | S | Přesuny sutí | [5 empty] | 0 | 0 | 0 | 0 |  | 0 | [10 empty] | SO01.27 | [7 empty] | 0 | 0 | 0
44 | SO01.27 | 979082111R00 | Vnitrostaveništní doprava suti do 10 m |  | t | 0.531 | 0 | 21 | 0 | 0 | 0 | 0 | 0 | 0 | RTS II / 2024 | 0 |  | 0 | 0 | 0 | 0 | 0 | 0 | 0 | SO01.27 | 0 | 0 | 0 | 21 | 0 | 0 | 5 |  |  |  | 0 | 0 | 0 | S_ | SO01.27_9_ | SO01.27_ | 0 | 0 | 0 | 0 | 0 | 0 | 0 |  |  | 21 | Vnitrostaveništní doprava suti do 10 m
45 | SO01.27 | 979082121R00 | Příplatek k vnitrost. dopravě suti za dalších 5 m |  | t | 1.062 | 0 | 21 | 0 | 0 | 0 | 0 | 0 | 0 | RTS II / 2024 | 0 |  | 0 | 0 | 0 | 0 | 0 | 0 | 0 | SO01.27 | 0 | 0 | 0 | 21 | 0 | 0 | 5 |  |  |  | 0 | 0 | 0 | S_ | SO01.27_9_ | SO01.27_ | 0 | 0 | 0 | 0 | 0 | 0 | 0 |  |  | 21 | Příplatek k vnitrost. dopravě suti za dalších 5 m
46 | SO01.27 | 979094111R00 | Nakládání nebo překládání vybouraných hmot |  | t | 0.531 | 0 | 21 | 0 | 0 | 0 | 0 | 0 | 0 | RTS II / 2024 | 0 |  | 0 | 0 | 0 | 0 | 0 | 0 | 0 | SO01.27 | 0 | 0 | 0 | 21 | 0 | 0 | 5 |  |  |  | 0 | 0 | 0 | S_ | SO01.27_9_ | SO01.27_ | 0 | 0 | 0 | 0 | 0 | 0 | 0 |  |  | 21 | Nakládání nebo překládání vybouraných hmot
47 | SO01.27 | 979081111R00 | Odvoz suti a vybour. hmot na skládku do 1 km |  | t | 0.531 | 0 | 21 | 0 | 0 | 0 | 0 | 0 | 0 | RTS II / 2024 | 0 |  | 0 | 0 | 0 | 0 | 0 | 0 | 0 | SO01.27 | 0 | 0 | 0 | 21 | 0 | 0 | 5 |  |  |  | 0 | 0 | 0 | S_ | SO01.27_9_ | SO01.27_ | 0 | 0 | 0 | 0 | 0 | 0 | 0 |  |  | 21 | Odvoz suti a vybour. hmot na skládku do 1 km
48 | SO01.27 | 979081121R00 | Příplatek k odvozu za každý další 1 km |  | t | 14.868 | 0 | 21 | 0 | 0 | 0 | 0 | 0 | 0 | RTS II / 2024 | 0 |  | 0 | 0 | 0 | 0 | 0 | 0 | 0 | SO01.27 | 0 | 0 | 0 | 21 | 0 | 0 | 5 |  |  |  | 0 | 0 | 0 | S_ | SO01.27_9_ | SO01.27_ | 0 | 0 | 0 | 0 | 0 | 0 | 0 |  |  | 21 | Příplatek k odvozu za každý další 1 km
49 | SO01.27 | 979990191R00 | Poplatek za uložení suti - plastové výrobky |  | t | 0.2 | 0 | 21 | 0 | 0 | 0 | 0 | 0 | 0 | RTS II / 2024 | 0 |  | 0 | 0 | 0 | 0 | 0 | 0 | 0 | SO01.27 | 0 | 0 | 0 | 21 | 0 | 0 | 5 |  |  |  | 0 | 0 | 0 | S_ | SO01.27_9_ | SO01.27_ | 0 | 0 | 0 | 0 | 0 | 0 | 0 |  |  | 21 | Poplatek za uložení suti - plastové výrobky
50 | SO01.27 | 979999997R00 | Poplatek za recyklaci směsi suti betonu, cihel, tašek a keram.výrobků |  | t | 0.172 | 0 | 21 | 0 | 0 | 0 | 0 | 0 | 0 | RTS II / 2024 | 0 |  | 0 | 0 | 0 | 0 | 0 | 0 | 0 | SO01.27 | 0 | 0 | 0 | 21 | 0 | 0 | 5 |  |  |  | 0 | 0 | 0 | S_ | SO01.27_9_ | SO01.27_ | 0 | 0 | 0 | 0 | 0 | 0 | 0 |  |  | 21 | Poplatek za recyklaci směsi suti betonu, cihel, tašek a keram.výrobků
51 | SO01.27 | 979999998R00 | Poplatek za ukládku suť do 5 % příměsí |  | t | 0.159 | 0 | 21 | 0 | 0 | 0 | 0 | 0 | 0 | RTS II / 2024 | 0 |  | 0 | 0 | 0 | 0 | 0 | 0 | 0 | SO01.27 | 0 | 0 | 0 | 21 | 0 | 0 | 5 |  |  |  | 0 | 0 | 0 | S_ | SO01.27_9_ | SO01.27_ | 0 | 0 | 0 | 0 | 0 | 0 | 0 |  |  | 21 | Poplatek za ukládku suť do 5 % příměsí
[9 empty] | Celkem: |  | 0 | 0

## Výkaz výměr (SO01.27)
Výkaz výměr (SO01.27 - Slaboproud_ACS, PZTS)
Název stavby: |  | FOTBALOVÁ HŘIŠTĚ VLACHOVICKÁ, NOVÉ MĚSTO NA MORAVĚ 1 ETAPA |  | Objednatel: | MĚSTO NOVÉ MĚSTO NA MORAVĚ VRATISLAVOVO NÁM. 103, 592 31 NOVÉ MĚSTO NA MORAVĚ
Druh stavby: |  | NOVOSTAVBA 1 ETAPY |  | Projektant: | Gremis, s.r.o., Jihlavská 230, 594 01 Velké Meziřičí
Lokalita: |  | NOVÉ MĚSTO NA MORAVĚ |  | Zhotovitel:
Zpracoval: |  | Bohuslav Hemala |  | Zpracováno dne: | 11.12.2024
Č | Objekt | Kód | Zkrácený popis |  | MJ | Množství | Potřebné množství
| N | M21 | Elektromontáže
| N | 61 | Úprava povrchů vnitřní
| N | 97 | Prorážení otvorů a ostatní bourací práce
| N | S | Přesuny sutí
1 | SO01.27 | 210810045RT1 | Kabel CYKY-m 750 V 3 x 1,5 mm2_včetně dodávky kabelu_Kabel CYKY-J 3x1,5 viz.PD |  | m | 22 | 0
|  |  | 22 |  |  | 22
2 | SO01.27 | 210_0001VD | D+M_Sběrnicová venkovní čtečka RFID - IP65, IK08, 125 kHz viz.PD |  | ks | 5 | 0
|  |  | 5 |  |  | 5
3 | SO01.27 | 210_0002VD | D+M_Popisné štítky, vč. montáževiz.PD |  | ks | 5 | 0
|  |  | 5 |  |  | 5
4 | SO01.27 | 210_0003VD | D+M_instalační krabice, plast, rozměry 90x90mm, krytí IP40, odolnost do 400V viz.PD |  | ks | 5 | 0
|  |  | 5 |  |  | 5
5 | SO01.27 | 210_0004VD | D+M_Sběrnicový modul (relé), ze sběrnice ústředny 12 V (9-15 V), -10 až + 40 °C, 5/45 mA, spínání 16 A max, třída ochrany II viz.PD |  | ks | 5 | 0
|  |  | 5 |  |  | 5
6 | SO01.27 | 210_0005VD | D+M_Přepěťová ochrana pro sběrnici 12 V (9-15 V), -10 až + 40 °C, 5 mA viz.PD |  | ks | 1 | 0
|  |  | 1 |  |  | 1
7 | SO01.27 | 900 RT4 | Připojení na silnoproud a zemnění |  | h | 6 | 0
|  |  | 6 |  |  | 6
8 | SO01.27 | 210860201R00 | M_Kabel speciální JYTY s Al 2 x 1 mm |  | m | 94 | 0
|  |  | 94 |  |  | 94
9 | SO01.27 | 34121550 | Kabel sdělovací s Cu jádrem JYTY 2 x 1 mm |  | m | 98.7 | 0
|  |  | 94 |  |  | 94
|  |  | ;ztratné 5%; 4,7 |  |  | 4.7
10 | SO01.27 | 210_0006VD | D+M_Vnější stíněný datový kabel FTP, 4x2x0,5, Cat.5e viz.PD |  | ks | 113 | 0
|  |  | 113 |  |  | 113
11 | SO01.27 | 210_0007VD | D+M_NVR pro 16 IP kamer, až 12MP, VA, bez HDD, VGA, HDMI, max HDD 2 viz.PD |  | ks | 1 | 0
|  |  | 1 |  |  | 1
12 | SO01.27 | 210_0008VD | D+M_HDD Disky pro zálohu 2x2TB viz.PD |  | sada | 1 | 0
|  |  | 1 |  |  | 1
13 | SO01.27 | 210800546RT1 | Vodič H07V-U (CY) 4 mm2,včetně dodávky vodiče_vodič CY zel.-žlutý 4mm2 viz.PD |  | m | 48 | 0
|  |  | 48 |  |  | 48
14 | SO01.27 | 210800547RT1 | Vodič H07V-U (CY) 6 mm2 uložený pevně,včetně dodávky vodiče_vodič CY zel.-žlutý 6mm2viz.PD |  | m | 80 | 0
|  |  | 80 |  |  | 80
15 | SO01.27 | 210010017R00 | M_Trubka tuhá, 25 mm |  | m | 20 | 0
|  |  | 20 |  |  | 20
16 | SO01.27 | 345710963 | Trubka elektroinstalační tuhá z PVC 4025LA viz.PD |  | m | 21 | 0
|  |  | 20 |  |  | 20
|  |  | ;ztratné 5%; 1 |  |  | 1
17 | SO01.27 | 210010003RU3 | Trubka ohebná pod omítku, vnější průměr 25 mm,včetně dodávky_Instalační trubka ohebná 1225 - tmavě šedá viz:PD |  | m | 59 | 0
|  |  | 59 |  |  | 59
18 | SO01.27 | 141 R00 | Pomocný spojovací, instalační a nespecifikovaný materiál a jeho montáž (kotvící a upevňovací materiál, záslepky, konektory, atypické prvky apod.) |  | sada | 2 | 0
|  |  | 2 |  |  | 2
19 | SO01.27 | 220890202R00 | Výchozí revize NN, 6x tisk revizní zprávy |  | h | 12 | 0
|  |  | 12 |  |  | 12
20 | SO01.27 | 220890202R00 | Výchozí revize - Spoluprace s reviz.technikem |  | h | 6 | 0
|  |  | 6 |  |  | 6
21 | SO01.27 | 909 R00 | zednické výpomoce neuvedené v položkách výkazu_Prostupy zdivem_Stavební přípomoce |  | h | 15 | 0
|  |  | 15 |  |  | 15
22 | SO01.27 | 909 R00 | Priprava ke komplexni zkousce a Zkušební provoz_Zaškolení obsluhy |  | h | 20 | 0
|  |  | 20 |  |  | 20
23 | SO01.27 | 909 R00 | Zabezpeceni pracoviste i pravidelný hrubý úklid |  | h | 6 | 0
|  |  | 6 |  |  | 6
24 | SO01.27 | 220890084R00 | KOORDINACE POSTUPU PRACI _ S ostatnimi profesemi |  | h | 8 | 0
|  |  | 8 |  |  | 8
25 | SO01.27 | 220890084R00 | KOORDINACE POSTUPU PRACI _ Technická činnost-konzultace |  | h | 6 | 0
|  |  | 6 |  |  | 6
26 | SO01.27 | 220890084R00 | PD _ skutečné provedení |  | h | 12 | 0
|  |  | 12 |  |  | 12
27 | SO01.27 | 220890084R00 | Foto-dokumentace skutečného provedení |  | h | 2 | 0
|  |  | 2 |  |  | 2
28 | SO01.27 | 900 R23 | Přizpůsobení vedení na stavbě a ostatní nezměřené pracovní výkony |  | h | 25 | 0
|  |  | 25 |  |  | 25
29 | SO01.27 | 220890084R00 | Dílenská montážní dokumentace_Zpracování realizační dokumentace, která bude obsahovat přesné vedení viditelných tras elektroinstalace |  | h | 10 | 0
|  |  | 10 |  |  | 10
30 | SO01.27 | 220890084R00 | Účást na KD, koordinace management zakázky |  | h | 12 | 0
|  |  | 12 |  |  | 12
31 | SO01.27 | 220890084R00 | Značení trasy vedení_59m |  | h | 4 | 0
|  |  | 4 |  |  | 4
32 | SO01.27 | 210_0009VD | D+M_Ústředna s vestavěnými GSM/GPRS, LAN komunikátory a rádiovým modulem viz.PD |  | ks | 1 | 0
|  |  | 1 |  |  | 1
33 | SO01.27 | 210_0010VD | D+M_Sběrnicový přístupový modul s klávesnicí a RFID (klávesnice) viz.PD |  | ks | 1 | 0
|  |  | 1 |  |  | 1
34 | SO01.27 | 210_0011VD | D+M_Víceúčelová montážní krabice viz.PD |  | ks | 5 | 0
|  |  | 5 |  |  | 5
35 | SO01.27 | 220270264R00 | Zatažení vodiče 4x2x0,5 do trubek |  | m | 113 | 0
|  |  | 113 |  |  | 113
36 | SO01.27 | 210_0012VD | D+M_Protipožární ucpávky viz.PD |  | ks | 2 | 0
|  |  | 2 |  |  | 2
37 | SO01.27 | 612403380RV1 | Hrubá výplň rýh ve stěnách do 3x3 cm maltou ze SMS |  | m | 59 | 0
|  |  | 59 |  |  | 59
38 | SO01.27 | 612403382RV1 | Hrubá výplň rýh ve stěnách do 5x5 cm maltou ze SMS |  | m | 42 | 0
|  |  | 42 |  |  | 42
39 | SO01.27 | 612403399RT2 | Hrubá výplň rýh ve stěnách maltou_zapravení otvorů |  | m2 | 0.2 | 0
|  |  | 20*0,1*0,05*2 |  |  | 0.2
40 | SO01.27 | 998011001R00 | Přesun hmot pro budovy zděné výšky do 6 m |  | t | 0.113 | 0
|  |  | 0,113 |  |  | 0.113
41 | SO01.27 | 974032121R00 | Vysekání rýh zeď z dutých cihel 3 x 3 cm |  | m | 59 | 0
|  |  | 59 |  |  | 59
42 | SO01.27 | 974031222R00 | Vysekání rýh zeď cihelná 5x5 cm |  | m | 42 | 0
|  |  | +20+22 |  |  | 42
43 | SO01.27 | 460680021RT1 | Průraz zdivem v cihlové zdi tloušťky 15 cm,do průměru 6 cm |  | kus | 20 | 0
|  |  | 20 |  |  | 20
44 | SO01.27 | 979082111R00 | Vnitrostaveništní doprava suti do 10 m |  | t | 0.531 | 0
|  |  | 0,3309 | bouraní |  | 0.331
|  |  | 0,20 | obalovací materiál |  | 0.2
45 | SO01.27 | 979082121R00 | Příplatek k vnitrost. dopravě suti za dalších 5 m |  | t | 1.062 | 0
|  |  | 0,531*2 |  |  | 1.062
46 | SO01.27 | 979094111R00 | Nakládání nebo překládání vybouraných hmot |  | t | 0.531 | 0
|  |  | 0,531 |  |  | 0.531
47 | SO01.27 | 979081111R00 | Odvoz suti a vybour. hmot na skládku do 1 km |  | t | 0.531 | 0
|  |  | 0,531 |  |  | 0.531
48 | SO01.27 | 979081121R00 | Příplatek k odvozu za každý další 1 km |  | t | 14.868 | 0
|  |  | 0,531*28 |  |  | 14.868
49 | SO01.27 | 979990191R00 | Poplatek za uložení suti - plastové výrobky |  | t | 0.2 | 0
|  |  | 0,2 |  |  | 0.2
50 | SO01.27 | 979999997R00 | Poplatek za recyklaci směsi suti betonu, cihel, tašek a keram.výrobků |  | t | 0.172 | 0
|  |  | 0,531*0,7-0,2 |  |  | 0.172
51 | SO01.27 | 979999998R00 | Poplatek za ukládku suť do 5 % příměsí |  | t | 0.159 | 0
|  |  | 0,531-0,2-0,172 |  |  | 0.159

## Krycí list rozpočtu (SO01.28)
Krycí list rozpočtu (SO01.28 - ZÁCHYTNÝ BEZPEČNOSTNÍ SYSTÉM STŘECH)
Název stavby: |  | FOTBALOVÁ HŘIŠTĚ VLACHOVICKÁ, NOVÉ MĚSTO NA MORAVĚ 1 ETAPA |  | Objednatel: | MĚSTO NOVÉ MĚSTO NA MORAVĚ VRATISLAVOVO NÁM. 103, 592 31 NOVÉ MĚSTO NA MORAVĚ |  | IČO/DIČ: | 00294900/
Druh stavby: |  | NOVOSTAVBA 1 ETAPY |  | Projektant: | Gremis, s.r.o., Jihlavská 230, 594 01 Velké Meziřičí |  | IČO/DIČ: | 15544551/CZ15544451
Lokalita: |  | NOVÉ MĚSTO NA MORAVĚ |  | Zhotovitel: |  |  | IČO/DIČ:
Začátek výstavby: |  | 11.12.2024 |  | Konec výstavby: |  |  | Položek: | 11
JKSO: |  | 8015911 |  | Zpracoval: | Bohuslav Hemala |  | Datum: | 11.12.2024
Rozpočtové náklady v Kč
A | Základní rozpočtové náklady |  | B | Doplňkové náklady |  | C | Náklady na umístění stavby (NUS)
HSV | Dodávky | 0 | Práce přesčas |  | 0 | Zařízení staveniště |  | 0
| Montáž | 0 | Bez pevné podl. |  | 0 | Mimostav. doprava |  | 0
PSV | Dodávky | 0 | Kulturní památka |  | 0 | Územní vlivy |  | 0
| Montáž | 0 |  |  |  | Provozní vlivy |  | 0
"M" | Dodávky | 0 |  |  |  | Ostatní |  | 0
| Montáž | 0 |  |  |  | NUS z rozpočtu |  | 0
Ostatní materiál |  | 0
Přesun hmot a sutí |  | 0
ZRN celkem |  | 0 | DN celkem |  | 0 | NUS celkem |  | 0
[6 empty] | VORN celkem |  | 0
Základ 0% |  | 0
Základ 12% |  | 0 | DPH 12% |  | 0 | Celkem bez DPH |  | 0
Základ 21% |  | 0 | DPH 21% |  | 0 | Celkem včetně DPH |  | 0
Projektant |  |  | Objednatel |  |  | Zhotovitel
Datum, razítko a podpis |  |  | Datum, razítko a podpis |  |  | Datum, razítko a podpis

## VORN objektu (SO01.28) (hidden)
Vedlejší a ostatní rozpočtové náklady (SO01.28 - ZÁCHYTNÝ BEZPEČNOSTNÍ SYSTÉM STŘECH)
Název stavby: | FOTBALOVÁ HŘIŠTĚ VLACHOVICKÁ, NOVÉ MĚSTO NA MORAVĚ 1 ETAPA | Objednatel: | MĚSTO NOVÉ MĚSTO NA MORAVĚ VRATISLAVOVO NÁM. 103, 592 31 NOVÉ MĚSTO NA MORAVĚ |  | IČO/DIČ: | 00294900/
Druh stavby: | NOVOSTAVBA 1 ETAPY | Projektant: | Gremis, s.r.o., Jihlavská 230, 594 01 Velké Meziřičí |  | IČO/DIČ: | 15544551/CZ15544451
Lokalita: | NOVÉ MĚSTO NA MORAVĚ | Zhotovitel: |  |  | IČO/DIČ:
Začátek výstavby: | 11.12.2024 | Konec výstavby: |  |  | Položek: | 11
JKSO: | 8015911 | Zpracoval: | Bohuslav Hemala |  | Datum: | 11.12.2024
Vedlejší rozpočtové náklady VRN
Doplňkové náklady DN |  |  | Kč | % | Základna | Kč
Práce přesčas |  |  | 0 |  |  | 0
Bez pevné podl. |  |  | 0 |  |  | 0
Kulturní památka |  |  | 0 |  |  | 0
Celkem DN | [5 empty] | 0
Náklady na umístění stavby (NUS) |  |  | Kč | % | Základna | Kč
Zařízení staveniště |  |  | 0 |  |  | 0
Mimostav. doprava |  |  | 0 |  |  | 0
Územní vlivy |  |  | 0 |  |  | 0
Provozní vlivy |  |  | 0 |  |  | 0
Ostatní |  |  | 0 |  |  | 0
NUS z rozpočtu |  |  | 0 |  |  | 0
Celkem NUS | [5 empty] | 0
Celkem VRN |  |  | 0
Ostatní rozpočtové náklady ORN
Ostatní rozpočtové náklady (ORN) |  |  | Kč | % | Základna | Kč
|  |  | 0 |  |  | 0
Celkem ORN | [5 empty] | 0

## Stavební rozpočet (SO01.28)
Stavební rozpočet (SO01.28 - ZÁCHYTNÝ BEZPEČNOSTNÍ SYSTÉM STŘECH) | [32 empty] | 0 | 0 | 0
Název stavby: |  | FOTBALOVÁ HŘIŠTĚ VLACHOVICKÁ, NOVÉ MĚSTO NA MORAVĚ 1 ETAPA |  | Doba výstavby: |  |  | Objednatel: | MĚSTO NOVÉ MĚSTO NA MORAVĚ VRATISLAVOVO NÁM. 103, 592 31 NOVÉ MĚSTO NA MORAVĚ
Druh stavby: |  | NOVOSTAVBA 1 ETAPY |  | Začátek výstavby: | 11.12.2024 |  | Projektant: | Gremis, s.r.o., Jihlavská 230, 594 01 Velké Meziřičí
Lokalita: |  | NOVÉ MĚSTO NA MORAVĚ |  | Konec výstavby: |  |  | Zhotovitel:
JKSO: |  | 8015911 |  | Zpracováno dne: | 11.12.2024 |  | Zpracoval: | Bohuslav Hemala
Č | Objekt | Kód | Zkrácený popis |  | MJ | Množství | Cena/MJ | Sazba DPH | Náklady (Kč) |  |  | Náklady (Kč) | Hmotnost (t) |  | Cenová | [33 empty] | ISWORK | GROUPCODE | VATTAX
|  |  | Rozměry |  |  |  | (Kč) |  | Dodávka | Montáž | Celkem | Celkem vč. DPH | Jednot. | Celkem | soustava | Přesuny | Typ skupiny | HSV mat | HSV prac | PSV mat | PSV prac | Mont mat | Mont prac | Ostatní mat. | [21 empty] | MAT | WORK | CELK
| SO01.28 |  | ZÁCHYTNÝ BEZPEČNOSTNÍ SYSTÉM STŘECH | [5 empty] | 0 | 0 | 0 | 0 |  | 0.08377
| SO01.28 | 712 | Izolace střech (živičné krytiny) | [5 empty] | 0 | 0 | 0 | 0 |  | 0.05985 | [10 empty] | SO01.28 | [7 empty] | 0 | 0 | 0
1 | SO01.28 | 712961901R00 | Provedení údržby povlakové krytiny střech,proniků ventilací ap,asf.pásy fólií lepenou, zalití okrajů |  | kus | 5 | 0 | 21 | 0 | 0 | 0 | 0 | 0.00031 | 0.00155 | RTS II / 2024 | 0 |  | 0 | 0 | 0 | 0 | 0 | 0 | 0 | SO01.28 | 0 | 0 | 0 | 21 | 0 | 0 | 7 |  |  |  | 0 | 0 | 0 | 712_ | SO01.28_71_ | SO01.28_ | 0 | 0 | 0 | 0.00155 | 0 | 0 | 0 |  | 712 | 21 | Provedení údržby povlakové krytiny střech,proniků ventilací ap,asf.pásy fólií lepenou, zalití okrajů
2 | SO01.28 | 712971801RT1 | Překrytí spár asf.pásem přitav.k podkladu rš.50 cm,1 vrstva -pás ve specifikaci |  | m | 5 | 0 | 21 | 0 | 0 | 0 | 0 | 6e-05 | 0.0003 | RTS II / 2024 | 0 |  | 0 | 0 | 0 | 0 | 0 | 0 | 0 | SO01.28 | 0 | 0 | 0 | 21 | 0 | 0 | 7 |  |  |  | 0 | 0 | 0 | 712_ | SO01.28_71_ | SO01.28_ | 0 | 0 | 0 | 0.0003 | 0 | 0 | 0 |  | 712 | 21 | Překrytí spár asf.pásem přitav.k podkladu rš.50 cm,1 vrstva -pás ve specifikaci
3 | SO01.28 | 62843073 | Pás modifikovaný(pro zelené střechy), pás s vysokou odoln.proti prorůstání kořínků přídavek proti kořenovému růstu min. tl. 5,3 mm_břidl.posyp viz.PD |  | m2 | 10 | 0 | 21 | 0 | 0 | 0 | 0 | 0.0058 | 0.058 | RTS II / 2024 | 0 |  | 0 | 0 | 0 | 0 | 0 | 0 | 0 | SO01.28 | 0 | 0 | 0 | 21 | 0 | 0 | 7 |  |  |  | 0 | 0 | 0 | 712_ | SO01.28_71_ | SO01.28_ | 0 | 0 | 0 | 0.058 | 0 | 0 | 0 |  | 712 | 21 | Pás modifikovaný(pro zelené střechy), pás s vysokou odoln.proti prorůstání kořínků přídavek proti kořenovému růstu min. tl. 5,3 mm_břidl.posyp viz.PD
4 | SO01.28 | 998712101R00 | Přesun hmot pro povlakové krytiny, výšky do 6 m |  | t | 0.06 | 0 | 21 | 0 | 0 | 0 | 0 | 0 | 0 | RTS II / 2024 | 0 |  | 0 | 0 | 0 | 0 | 0 | 0 | 0 | SO01.28 | 0 | 0 | 0 | 21 | 0 | 0 | 5 |  |  |  | 0 | 0 | 0 | 712_ | SO01.28_71_ | SO01.28_ | 0 | 0 | 0 | 0 | 0 | 0 | 0 |  | 712 | 21 | Přesun hmot pro povlakové krytiny, výšky do 6 m
| SO01.28 | 767 | Konstrukce doplňkové stavební (zámečnické) | [5 empty] | 0 | 0 | 0 | 0 |  | 0.02392 | [10 empty] | SO01.28 | [7 empty] | 0 | 0 | 0
5 | SO01.28 | 767842370R00 | Kotvicí bod dl.700 mm nerez, beton.střech tl.80 mm plochá střecha |  | kus | 5 | 0 | 21 | 0 | 0 | 0 | 0 | 0.00279 | 0.01395 | RTS II / 2024 | 0 |  | 0 | 0 | 0 | 0 | 0 | 0 | 0 | SO01.28 | 0 | 0 | 0 | 21 | 0 | 0 | 7 |  |  |  | 0 | 0 | 0 | 767_ | SO01.28_76_ | SO01.28_ | 0 | 0 | 0 | 0.01395 | 0 | 0 | 0 |  | 767 | 21 | Kotvicí bod dl.700 mm nerez, beton.střech tl.80 mm plochá střecha
6 | SO01.28 | 767849131R00 | Štítek k označní jednotlivých úseků kotv.vedení viz.PD |  | kus | 5 | 0 | 21 | 0 | 0 | 0 | 0 | 0.00021 | 0.00105 | RTS II / 2024 | 0 |  | 0 | 0 | 0 | 0 | 0 | 0 | 0 | SO01.28 | 0 | 0 | 0 | 21 | 0 | 0 | 7 |  |  |  | 0 | 0 | 0 | 767_ | SO01.28_76_ | SO01.28_ | 0 | 0 | 0 | 0.00105 | 0 | 0 | 0 |  | 767 | 21 | Štítek k označní jednotlivých úseků kotv.vedení viz.PD
7 | SO01.28 | 767849142R00 | Montážní lano 14 mm, délka 23 m |  | kus | 1 | 0 | 21 | 0 | 0 | 0 | 0 | 0.00446 | 0.00446 | RTS II / 2024 | 0 |  | 0 | 0 | 0 | 0 | 0 | 0 | 0 | SO01.28 | 0 | 0 | 0 | 21 | 0 | 0 | 7 |  |  |  | 0 | 0 | 0 | 767_ | SO01.28_76_ | SO01.28_ | 0 | 0 | 0 | 0.00446 | 0 | 0 | 0 |  | 767 | 21 | Montážní lano 14 mm, délka 23 m
8 | SO01.28 | 767849142R0A | Set na osobní ochranu,pro záchytné systémy s dočasným poddajným kotvicím vedením. viz.PD |  | kus | 1 | 0 | 21 | 0 | 0 | 0 | 0 | 0.00446 | 0.00446 | RTS II / 2021 | 0 |  | 0 | 0 | 0 | 0 | 0 | 0 | 0 | SO01.28 | 0 | 0 | 0 | 21 | 0 | 0 | 7 |  |  |  | 0 | 0 | 0 | 767_ | SO01.28_76_ | SO01.28_ | 0 | 0 | 0 | 0.00446 | 0 | 0 | 0 |  | 767 | 21 | Set na osobní ochranu,pro záchytné systémy s dočasným poddajným kotvicím vedením. viz.PD
9 | SO01.28 | 998767102R00 | Přesun hmot pro zámečnické konstr., výšky do 12 m |  | t | 0.024 | 0 | 21 | 0 | 0 | 0 | 0 | 0 | 0 | RTS II / 2024 | 0 |  | 0 | 0 | 0 | 0 | 0 | 0 | 0 | SO01.28 | 0 | 0 | 0 | 21 | 0 | 0 | 5 |  |  |  | 0 | 0 | 0 | 767_ | SO01.28_76_ | SO01.28_ | 0 | 0 | 0 | 0 | 0 | 0 | 0 |  | 767 | 21 | Přesun hmot pro zámečnické konstr., výšky do 12 m
| SO01.28 | 90 | Hodinové zúčtovací sazby (HZS) | [5 empty] | 0 | 0 | 0 | 0 |  | 0 | [10 empty] | SO01.28 | [7 empty] | 0 | 0 | 0
10 | SO01.28 | 905 R01 | Výchozí prohlídka-výtahové zkoušky - revize systému-předání do uživání(včetně výjezdu a dopravy) |  | h | 10 | 0 | 21 | 0 | 0 | 0 | 0 | 0 | 0 | RTS II / 2024 | 0 |  | 0 | 0 | 0 | 0 | 0 | 0 | 0 | SO01.28 | 0 | 0 | 0 | 21 | 0 | 0 | 1 |  |  |  | 0 | 0 | 0 | 90_ | SO01.28_9_ | SO01.28_ | 0 | 0 | 0 | 0 | 0 | 0 | 0 |  | 90 | 21 | Výchozí prohlídka-výtahové zkoušky - revize systému-předání do uživání(včetně výjezdu a dopravy)
11 | SO01.28 | 909 R00 | Úprava podkladu,kotvení,prostup parotěs a ostatní drobné neměřitelné práce |  | h | 13 | 0 | 21 | 0 | 0 | 0 | 0 | 0 | 0 | RTS II / 2024 | 0 |  | 0 | 0 | 0 | 0 | 0 | 0 | 0 | SO01.28 | 0 | 0 | 0 | 21 | 0 | 0 | 1 |  |  |  | 0 | 0 | 0 | 90_ | SO01.28_9_ | SO01.28_ | 0 | 0 | 0 | 0 | 0 | 0 | 0 |  | 90 | 21 | Úprava podkladu,kotvení,prostup parotěs a ostatní drobné neměřitelné práce
[9 empty] | Celkem: |  | 0 | 0

## Výkaz výměr (SO01.28)
Výkaz výměr (SO01.28 - ZÁCHYTNÝ BEZPEČNOSTNÍ SYSTÉM STŘECH)
Název stavby: |  | FOTBALOVÁ HŘIŠTĚ VLACHOVICKÁ, NOVÉ MĚSTO NA MORAVĚ 1 ETAPA |  | Objednatel: | MĚSTO NOVÉ MĚSTO NA MORAVĚ VRATISLAVOVO NÁM. 103, 592 31 NOVÉ MĚSTO NA MORAVĚ
Druh stavby: |  | NOVOSTAVBA 1 ETAPY |  | Projektant: | Gremis, s.r.o., Jihlavská 230, 594 01 Velké Meziřičí
Lokalita: |  | NOVÉ MĚSTO NA MORAVĚ |  | Zhotovitel:
Zpracoval: |  | Bohuslav Hemala |  | Zpracováno dne: | 11.12.2024
Č | Objekt | Kód | Zkrácený popis |  | MJ | Množství | Potřebné množství
| N | 712 | Izolace střech (živičné krytiny)
| N | 767 | Konstrukce doplňkové stavební (zámečnické)
| N | 90 | Hodinové zúčtovací sazby (HZS)
1 | SO01.28 | 712961901R00 | Provedení údržby povlakové krytiny střech,proniků ventilací ap,asf.pásy fólií lepenou, zalití okrajů |  | kus | 5 | 0
|  |  | 5 |  |  | 5
2 | SO01.28 | 712971801RT1 | Překrytí spár asf.pásem přitav.k podkladu rš.50 cm,1 vrstva -pás ve specifikaci |  | m | 5 | 0
|  |  | 5 |  |  | 5
3 | SO01.28 | 62843073 | Pás modifikovaný(pro zelené střechy), pás s vysokou odoln.proti prorůstání kořínků přídavek proti kořenovému růstu min. tl. 5,3 mm_břidl.posyp viz.PD |  | m2 | 10 | 0
|  |  | 10 |  |  | 10
4 | SO01.28 | 998712101R00 | Přesun hmot pro povlakové krytiny, výšky do 6 m |  | t | 0.06 | 0
|  |  | 0,0599 |  |  | 0.06
5 | SO01.28 | 767842370R00 | Kotvicí bod dl.700 mm nerez, beton.střech tl.80 mm plochá střecha |  | kus | 5 | 0
|  |  | 5 |  |  | 5
6 | SO01.28 | 767849131R00 | Štítek k označní jednotlivých úseků kotv.vedení viz.PD |  | kus | 5 | 0
|  |  | 5 |  |  | 5
7 | SO01.28 | 767849142R00 | Montážní lano 14 mm, délka 23 m |  | kus | 1 | 0
|  |  | 1 |  |  | 1
8 | SO01.28 | 767849142R0A | Set na osobní ochranu,pro záchytné systémy s dočasným poddajným kotvicím vedením. viz.PD |  | kus | 1 | 0
|  |  | 1 |  |  | 1
9 | SO01.28 | 998767102R00 | Přesun hmot pro zámečnické konstr., výšky do 12 m |  | t | 0.024 | 0
|  |  | 0,0239 |  |  | 0.024
10 | SO01.28 | 905 R01 | Výchozí prohlídka-výtahové zkoušky - revize systému-předání do uživání(včetně výjezdu a dopravy) |  | h | 10 | 0
|  |  | 10 |  |  | 10
11 | SO01.28 | 909 R00 | Úprava podkladu,kotvení,prostup parotěs a ostatní drobné neměřitelné práce |  | h | 13 | 0
|  |  | 13 |  |  | 13

## Krycí list rozpočtu (SO03.11)
Krycí list rozpočtu (SO03.11 - Tréninkové hřiště)
Název stavby: |  | FOTBALOVÁ HŘIŠTĚ VLACHOVICKÁ, NOVÉ MĚSTO NA MORAVĚ 1 ETAPA |  | Objednatel: | MĚSTO NOVÉ MĚSTO NA MORAVĚ VRATISLAVOVO NÁM. 103, 592 31 NOVÉ MĚSTO NA MORAVĚ |  | IČO/DIČ: | 00294900/
Druh stavby: |  | NOVOSTAVBA 1 ETAPY |  | Projektant: | Gremis, s.r.o., Jihlavská 230, 594 01 Velké Meziřičí |  | IČO/DIČ: | 15544551/CZ15544451
Lokalita: |  | NOVÉ MĚSTO NA MORAVĚ |  | Zhotovitel: |  |  | IČO/DIČ:
Začátek výstavby: |  | 11.12.2024 |  | Konec výstavby: |  |  | Položek: | 18
JKSO: |  | 8015911 |  | Zpracoval: | Bohuslav Hemala |  | Datum: | 11.12.2024
Rozpočtové náklady v Kč
A | Základní rozpočtové náklady |  | B | Doplňkové náklady |  | C | Náklady na umístění stavby (NUS)
HSV | Dodávky | 0 | Práce přesčas |  | 0 | Zařízení staveniště |  | 0
| Montáž | 0 | Bez pevné podl. |  | 0 | Mimostav. doprava |  | 0
PSV | Dodávky | 0 | Kulturní památka |  | 0 | Územní vlivy |  | 0
| Montáž | 0 |  |  |  | Provozní vlivy |  | 0
"M" | Dodávky | 0 |  |  |  | Ostatní |  | 0
| Montáž | 0 |  |  |  | NUS z rozpočtu |  | 0
Ostatní materiál |  | 0
Přesun hmot a sutí |  | 0
ZRN celkem |  | 0 | DN celkem |  | 0 | NUS celkem |  | 0
[6 empty] | VORN celkem |  | 0
Základ 0% |  | 0
Základ 12% |  | 0 | DPH 12% |  | 0 | Celkem bez DPH |  | 0
Základ 21% |  | 0 | DPH 21% |  | 0 | Celkem včetně DPH |  | 0
Projektant |  |  | Objednatel |  |  | Zhotovitel
Datum, razítko a podpis |  |  | Datum, razítko a podpis |  |  | Datum, razítko a podpis

## VORN objektu (SO03.11) (hidden)
Vedlejší a ostatní rozpočtové náklady (SO03.11 - Tréninkové hřiště)
Název stavby: | FOTBALOVÁ HŘIŠTĚ VLACHOVICKÁ, NOVÉ MĚSTO NA MORAVĚ 1 ETAPA | Objednatel: | MĚSTO NOVÉ MĚSTO NA MORAVĚ VRATISLAVOVO NÁM. 103, 592 31 NOVÉ MĚSTO NA MORAVĚ |  | IČO/DIČ: | 00294900/
Druh stavby: | NOVOSTAVBA 1 ETAPY | Projektant: | Gremis, s.r.o., Jihlavská 230, 594 01 Velké Meziřičí |  | IČO/DIČ: | 15544551/CZ15544451
Lokalita: | NOVÉ MĚSTO NA MORAVĚ | Zhotovitel: |  |  | IČO/DIČ:
Začátek výstavby: | 11.12.2024 | Konec výstavby: |  |  | Položek: | 18
JKSO: | 8015911 | Zpracoval: | Bohuslav Hemala |  | Datum: | 11.12.2024
Vedlejší rozpočtové náklady VRN
Doplňkové náklady DN |  |  | Kč | % | Základna | Kč
Práce přesčas |  |  | 0 |  |  | 0
Bez pevné podl. |  |  | 0 |  |  | 0
Kulturní památka |  |  | 0 |  |  | 0
Celkem DN | [5 empty] | 0
Náklady na umístění stavby (NUS) |  |  | Kč | % | Základna | Kč
Zařízení staveniště |  |  | 0 |  |  | 0
Mimostav. doprava |  |  | 0 |  |  | 0
Územní vlivy |  |  | 0 |  |  | 0
Provozní vlivy |  |  | 0 |  |  | 0
Ostatní |  |  | 0 |  |  | 0
NUS z rozpočtu |  |  | 0 |  |  | 0
Celkem NUS | [5 empty] | 0
Celkem VRN |  |  | 0
Ostatní rozpočtové náklady ORN
Ostatní rozpočtové náklady (ORN) |  |  | Kč | % | Základna | Kč
|  |  | 0 |  |  | 0
Celkem ORN | [5 empty] | 0

## Stavební rozpočet (SO03.11)
Stavební rozpočet (SO03.11 - Tréninkové hřiště) | [32 empty] | 0 | 0 | 0
Název stavby: |  | FOTBALOVÁ HŘIŠTĚ VLACHOVICKÁ, NOVÉ MĚSTO NA MORAVĚ 1 ETAPA |  | Doba výstavby: |  |  | Objednatel: | MĚSTO NOVÉ MĚSTO NA MORAVĚ VRATISLAVOVO NÁM. 103, 592 31 NOVÉ MĚSTO NA MORAVĚ
Druh stavby: |  | NOVOSTAVBA 1 ETAPY |  | Začátek výstavby: | 11.12.2024 |  | Projektant: | Gremis, s.r.o., Jihlavská 230, 594 01 Velké Meziřičí
Lokalita: |  | NOVÉ MĚSTO NA MORAVĚ |  | Konec výstavby: |  |  | Zhotovitel:
JKSO: |  | 8015911 |  | Zpracováno dne: | 11.12.2024 |  | Zpracoval: | Bohuslav Hemala
Č | Objekt | Kód | Zkrácený popis |  | MJ | Množství | Cena/MJ | Sazba DPH | Náklady (Kč) |  |  | Náklady (Kč) | Hmotnost (t) |  | Cenová | [33 empty] | ISWORK | GROUPCODE | VATTAX
|  |  | Rozměry |  |  |  | (Kč) |  | Dodávka | Montáž | Celkem | Celkem vč. DPH | Jednot. | Celkem | soustava | Přesuny | Typ skupiny | HSV mat | HSV prac | PSV mat | PSV prac | Mont mat | Mont prac | Ostatní mat. | [21 empty] | MAT | WORK | CELK
| SO03.11 |  | Tréninkové hřiště | [5 empty] | 0 | 0 | 0 | 0 |  | 5815.9231
| SO03.11 | 13 | Hloubené vykopávky | [5 empty] | 0 | 0 | 0 | 0 |  | 0 | [10 empty] | SO03.11 | [7 empty] | 0 | 0 | 0
1 | SO03.11 | 139601103R00 | Ruční výkop jam, rýh a šachet v hornině tř. 4_4ks_patky pro zemní pouzdra |  | m3 | 2.56 | 0 | 21 | 0 | 0 | 0 | 0 | 0 | 0 | RTS II / 2024 | 0 |  | 0 | 0 | 0 | 0 | 0 | 0 | 0 | SO03.11 | 0 | 0 | 0 | 21 | 0 | 0 | 1 |  |  |  | 0 | 0 | 0 | 13_ | SO03.11_1_ | SO03.11_ | 0 | 0 | 0 | 0 | 0 | 0 | 0 |  | 13 | 21 | Ruční výkop jam, rýh a šachet v hornině tř. 4_4ks_patky pro zemní pouzdra
2 | SO03.11 | 139601103R00 | Ruční výkop jam, rýh a šachet v hornině tř. 4_4ks_patky pro vypínací tyče_pro zemní pouzdra |  | m3 | 2.56 | 0 | 21 | 0 | 0 | 0 | 0 | 0 | 0 | RTS II / 2024 | 0 |  | 0 | 0 | 0 | 0 | 0 | 0 | 0 | SO03.11 | 0 | 0 | 0 | 21 | 0 | 0 | 1 |  |  |  | 0 | 0 | 0 | 13_ | SO03.11_1_ | SO03.11_ | 0 | 0 | 0 | 0 | 0 | 0 | 0 |  | 13 | 21 | Ruční výkop jam, rýh a šachet v hornině tř. 4_4ks_patky pro vypínací tyče_pro zemní pouzdra
| SO03.11 | 16 | Přemístění výkopku | [5 empty] | 0 | 0 | 0 | 0 |  | 0 | [10 empty] | SO03.11 | [7 empty] | 0 | 0 | 0
3 | SO03.11 | 171206111R00 | Uložení zemin do násypů předeps. tvarů s urovnáním -na skládku nebo meziskládku pro zpětné využití |  | m3 | 5.12 | 0 | 21 | 0 | 0 | 0 | 0 | 0 | 0 | RTS II / 2024 | 0 |  | 0 | 0 | 0 | 0 | 0 | 0 | 0 | SO03.11 | 0 | 0 | 0 | 21 | 0 | 0 | 1 |  |  |  | 0 | 0 | 0 | 16_ | SO03.11_1_ | SO03.11_ | 0 | 0 | 0 | 0 | 0 | 0 | 0 |  | 16 | 21 | Uložení zemin do násypů předeps. tvarů s urovnáním -na skládku nebo meziskládku pro zpětné využití
4 | SO03.11 | 162301102R00 | Vodorovné přemístění výkopku z hor.1-4 do 1000 m_na meziskládku |  | m3 | 5.12 | 0 | 21 | 0 | 0 | 0 | 0 | 0 | 0 | RTS II / 2024 | 0 |  | 0 | 0 | 0 | 0 | 0 | 0 | 0 | SO03.11 | 0 | 0 | 0 | 21 | 0 | 0 | 1 |  |  |  | 0 | 0 | 0 | 16_ | SO03.11_1_ | SO03.11_ | 0 | 0 | 0 | 0 | 0 | 0 | 0 |  | 16 | 21 | Vodorovné přemístění výkopku z hor.1-4 do 1000 m_na meziskládku
| SO03.11 | 27 | Základy | [5 empty] | 0 | 0 | 0 | 0 |  | 13.229 | [10 empty] | SO03.11 | [7 empty] | 0 | 0 | 0
5 | SO03.11 | 275313711R00 | Beton základových patek prostý C 25/30 |  | m3 | 5.12 | 0 | 21 | 0 | 0 | 0 | 0 | 2.525 | 12.928 | RTS II / 2024 | 0 |  | 0 | 0 | 0 | 0 | 0 | 0 | 0 | SO03.11 | 0 | 0 | 0 | 21 | 0 | 0 | 1 |  |  |  | 0 | 0 | 0 | 27_ | SO03.11_2_ | SO03.11_ | 0 | 0 | 0 | 12.928 | 0 | 0 | 0 |  | 27 | 21 | Beton základových patek prostý C 25/30
6 | SO03.11 | 275351215R00 | Bednění stěn základových patek - zřízení |  | m2 | 7.68 | 0 | 21 | 0 | 0 | 0 | 0 | 0.03919 | 0.30098 | RTS II / 2024 | 0 |  | 0 | 0 | 0 | 0 | 0 | 0 | 0 | SO03.11 | 0 | 0 | 0 | 21 | 0 | 0 | 1 |  |  |  | 0 | 0 | 0 | 27_ | SO03.11_2_ | SO03.11_ | 0 | 0 | 0 | 0.30098 | 0 | 0 | 0 |  | 27 | 21 | Bednění stěn základových patek - zřízení
7 | SO03.11 | 275351216R00 | Bednění stěn základových patek - odstranění |  | m2 | 7.68 | 0 | 21 | 0 | 0 | 0 | 0 | 0 | 0 | RTS II / 2024 | 0 |  | 0 | 0 | 0 | 0 | 0 | 0 | 0 | SO03.11 | 0 | 0 | 0 | 21 | 0 | 0 | 1 |  |  |  | 0 | 0 | 0 | 27_ | SO03.11_2_ | SO03.11_ | 0 | 0 | 0 | 0 | 0 | 0 | 0 |  | 27 | 21 | Bednění stěn základových patek - odstranění
| SO03.11 | 45 | Podkladní a vedlejší konstrukce (kromě vozovek a železničního svršku) | [5 empty] | 0 | 0 | 0 | 0 |  | 1642.1075 | [10 empty] | SO03.11 | [7 empty] | 0 | 0 | 0
8 | SO03.11 | 451504111R00 | Zřízení lože z kameniva pod umělý trávník tl. do 100 mm_drcené kamenivo 8/16 s dorovnáním vrstvy 4/8 |  | m2 | 8890 | 0 | 21 | 0 | 0 | 0 | 0 | 0 | 0 | RTS II / 2024 | 0 |  | 0 | 0 | 0 | 0 | 0 | 0 | 0 | SO03.11 | 0 | 0 | 0 | 21 | 0 | 0 | 1 |  |  |  | 0 | 0 | 0 | 45_ | SO03.11_4_ | SO03.11_ | 0 | 0 | 0 | 0 | 0 | 0 | 0 |  | 45 | 21 | Zřízení lože z kameniva pod umělý trávník tl. do 100 mm_drcené kamenivo 8/16 s dorovnáním vrstvy 4/8
9 | SO03.11 | 583425601 | Kamenivo drcené 8/16 viz.PD |  | t | 1085.469 | 0 | 21 | 0 | 0 | 0 | 0 | 1 | 1085.469 | RTS II / 2024 | 0 |  | 0 | 0 | 0 | 0 | 0 | 0 | 0 | SO03.11 | 0 | 0 | 0 | 21 | 0 | 0 | 1 |  |  |  | 0 | 0 | 0 | 45_ | SO03.11_4_ | SO03.11_ | 0 | 0 | 0 | 1085.469 | 0 | 0 | 0 |  | 45 | 21 | Kamenivo drcené 8/16 viz.PD
10 | SO03.11 | 583424801 | Kamenivo drcené 4/8 viz.PD |  | t | 197.358 | 0 | 21 | 0 | 0 | 0 | 0 | 1 | 197.358 | RTS II / 2024 | 0 |  | 0 | 0 | 0 | 0 | 0 | 0 | 0 | SO03.11 | 0 | 0 | 0 | 21 | 0 | 0 | 1 |  |  |  | 0 | 0 | 0 | 45_ | SO03.11_4_ | SO03.11_ | 0 | 0 | 0 | 197.358 | 0 | 0 | 0 |  | 45 | 21 | Kamenivo drcené 4/8 viz.PD
11 | SO03.11 | 631571001R00 | Násyp z kameniva těženého 0 - 4, zpevňující tl.20mm |  | m3 | 195.58 | 0 | 21 | 0 | 0 | 0 | 0 | 1.837 | 359.2805 | RTS II / 2024 | 0 |  | 0 | 0 | 0 | 0 | 0 | 0 | 0 | SO03.11 | 0 | 0 | 0 | 21 | 0 | 0 | 1 |  |  |  | 0 | 0 | 0 | 45_ | SO03.11_4_ | SO03.11_ | 0 | 0 | 0 | 359.2805 | 0 | 0 | 0 |  | 45 | 21 | Násyp z kameniva těženého 0 - 4, zpevňující tl.20mm
12 | SO03.11 | 457549110R00 | Filtrační vrstvy,štěrkodrť,příp.za přesné urovnání |  | m3 | 195.58 | 0 | 21 | 0 | 0 | 0 | 0 | 0 | 0 | RTS II / 2024 | 0 |  | 0 | 0 | 0 | 0 | 0 | 0 | 0 | SO03.11 | 0 | 0 | 0 | 21 | 0 | 0 | 1 |  |  |  | 0 | 0 | 0 | 45_ | SO03.11_4_ | SO03.11_ | 0 | 0 | 0 | 0 | 0 | 0 | 0 |  | 45 | 21 | Filtrační vrstvy,štěrkodrť,příp.za přesné urovnání
| SO03.11 | 56 | Podkladní vrstvy komunikací, letišť a ploch | [5 empty] | 0 | 0 | 0 | 0 |  | 3822.7 | [10 empty] | SO03.11 | [7 empty] | 0 | 0 | 0
13 | SO03.11 | 564761111R00 | Podklad z kameniva drceného vel.32-63 mm,tl. 20 cm se zhutněním viz.PD |  | m2 | 8890 | 0 | 21 | 0 | 0 | 0 | 0 | 0.43 | 3822.7 | RTS II / 2024 | 0 |  | 0 | 0 | 0 | 0 | 0 | 0 | 0 | SO03.11 | 0 | 0 | 0 | 21 | 0 | 0 | 1 |  |  |  | 0 | 0 | 0 | 56_ | SO03.11_5_ | SO03.11_ | 0 | 0 | 0 | 3822.7 | 0 | 0 | 0 |  | 56 | 21 | Podklad z kameniva drceného vel.32-63 mm,tl. 20 cm se zhutněním viz.PD
| SO03.11 | 58 | Kryty pozemních komunikací, letišť a ploch z betonu a ostatních hmot | [5 empty] | 0 | 0 | 0 | 0 |  | 337.8866 | [10 empty] | SO03.11 | [7 empty] | 0 | 0 | 0
14 | SO03.11 | 589181120R00 | Provedení krytu sportovních ploch z umělého trávníku, pro fotbalové hřiště_trávník, podložka,násyp pískový min.18kg/m2 viz.PD |  | m2 | 8890 | 0 | 21 | 0 | 0 | 0 | 0 | 0.03474 | 308.8386 | RTS II / 2024 | 0 |  | 0 | 0 | 0 | 0 | 0 | 0 | 0 | SO03.11 | 0 | 0 | 0 | 21 | 0 | 0 | 1 |  |  |  | 0 | 0 | 0 | 58_ | SO03.11_5_ | SO03.11_ | 0 | 0 | 0 | 308.8386 | 0 | 0 | 0 |  | 58 | 21 | Provedení krytu sportovních ploch z umělého trávníku, pro fotbalové hřiště_trávník, podložka,násyp pískový min.18kg/m2 viz.PD
15 | SO03.11 | 284130307A | Trávník umělý třetí generace_tkaný tl.50mm, včetně prefabrikované podložky tl.10mm viz.PD |  | m2 | 9779 | 0 | 21 | 0 | 0 | 0 | 0 | 0.00293 | 28.6525 | RTS II / 2024 | 0 |  | 0 | 0 | 0 | 0 | 0 | 0 | 0 | SO03.11 | 0 | 0 | 0 | 21 | 0 | 0 | 1 |  |  |  | 0 | 0 | 0 | 58_ | SO03.11_5_ | SO03.11_ | 0 | 0 | 0 | 28.6525 | 0 | 0 | 0 |  | 58 | 21 | Trávník umělý třetí generace_tkaný tl.50mm, včetně prefabrikované podložky tl.10mm viz.PD
16 | SO03.11 | 589181916R00 | Lajnování sport.ploch vlepením,uměl.trávník,š.10cm,D+M podkladní pásky, lepidla, pásu š.10 cm umělého trávníku v odlišné barvě vlepením.viz.PD |  | m | 719.221 | 0 | 21 | 0 | 0 | 0 | 0 | 0.00055 | 0.39557 | RTS II / 2024 | 0 |  | 0 | 0 | 0 | 0 | 0 | 0 | 0 | SO03.11 | 0 | 0 | 0 | 21 | 0 | 0 | 1 |  |  |  | 0 | 0 | 0 | 58_ | SO03.11_5_ | SO03.11_ | 0 | 0 | 0 | 0.39557 | 0 | 0 | 0 |  | 58 | 21 | Lajnování sport.ploch vlepením,uměl.trávník,š.10cm,D+M podkladní pásky, lepidla, pásu š.10 cm umělého trávníku v odlišné barvě vlepením.viz.PD
17 | SO03.11 | 998776101R00 | Přesun hmot pro podlahy povlakové, výšky do 6 m |  | t | 337.887 | 0 | 21 | 0 | 0 | 0 | 0 | 0 | 0 | RTS II / 2024 | 0 |  | 0 | 0 | 0 | 0 | 0 | 0 | 0 | SO03.11 | 0 | 0 | 0 | 21 | 0 | 0 | 5 |  |  |  | 0 | 0 | 0 | 58_ | SO03.11_5_ | SO03.11_ | 0 | 0 | 0 | 0 | 0 | 0 | 0 |  | 58 | 21 | Přesun hmot pro podlahy povlakové, výšky do 6 m
| SO03.11 | H22 | Komunikace pozemní a letiště | [5 empty] | 0 | 0 | 0 | 0 |  | 0 | [10 empty] | SO03.11 | [7 empty] | 0 | 0 | 0
18 | SO03.11 | 998222012R00 | Přesun hmot, zpevněné plochy, kryt z kameniva |  | t | 5478.036 | 0 | 21 | 0 | 0 | 0 | 0 | 0 | 0 | RTS II / 2024 | 0 |  | 0 | 0 | 0 | 0 | 0 | 0 | 0 | SO03.11 | 0 | 0 | 0 | 21 | 0 | 0 | 5 |  |  |  | 0 | 0 | 0 | H22_ | SO03.11_9_ | SO03.11_ | 0 | 0 | 0 | 0 | 0 | 0 | 0 |  |  | 21 | Přesun hmot, zpevněné plochy, kryt z kameniva
[9 empty] | Celkem: |  | 0 | 0

## Výkaz výměr (SO03.11)
Výkaz výměr (SO03.11 - Tréninkové hřiště)
Název stavby: |  | FOTBALOVÁ HŘIŠTĚ VLACHOVICKÁ, NOVÉ MĚSTO NA MORAVĚ 1 ETAPA |  | Objednatel: | MĚSTO NOVÉ MĚSTO NA MORAVĚ VRATISLAVOVO NÁM. 103, 592 31 NOVÉ MĚSTO NA MORAVĚ
Druh stavby: |  | NOVOSTAVBA 1 ETAPY |  | Projektant: | Gremis, s.r.o., Jihlavská 230, 594 01 Velké Meziřičí
Lokalita: |  | NOVÉ MĚSTO NA MORAVĚ |  | Zhotovitel:
Zpracoval: |  | Bohuslav Hemala |  | Zpracováno dne: | 11.12.2024
Č | Objekt | Kód | Zkrácený popis |  | MJ | Množství | Potřebné množství
| N | 13 | Hloubené vykopávky
| N | 16 | Přemístění výkopku
| N | 27 | Základy
| N | 45 | Podkladní a vedlejší konstrukce (kromě vozovek a železničního svršku)
| N | 56 | Podkladní vrstvy komunikací, letišť a ploch
| N | 58 | Kryty pozemních komunikací, letišť a ploch z betonu a ostatních hmot
| N | H22 | Komunikace pozemní a letiště
1 | SO03.11 | 139601103R00 | Ruční výkop jam, rýh a šachet v hornině tř. 4_4ks_patky pro zemní pouzdra |  | m3 | 2.56 | 0
|  |  | 0,8*0,8*1*4 |  |  | 2.56
2 | SO03.11 | 139601103R00 | Ruční výkop jam, rýh a šachet v hornině tř. 4_4ks_patky pro vypínací tyče_pro zemní pouzdra |  | m3 | 2.56 | 0
|  |  | 0,8*0,8*1*4 |  |  | 2.56
3 | SO03.11 | 171206111R00 | Uložení zemin do násypů předeps. tvarů s urovnáním -na skládku nebo meziskládku pro zpětné využití |  | m3 | 5.12 | 0
|  |  | 5,12 |  |  | 5.12
4 | SO03.11 | 162301102R00 | Vodorovné přemístění výkopku z hor.1-4 do 1000 m_na meziskládku |  | m3 | 5.12 | 0
|  |  | 5,12 |  |  | 5.12
5 | SO03.11 | 275313711R00 | Beton základových patek prostý C 25/30 |  | m3 | 5.12 | 0
|  |  | 0,8*0,8*1*4*2 |  |  | 5.12
6 | SO03.11 | 275351215R00 | Bednění stěn základových patek - zřízení |  | m2 | 7.68 | 0
|  |  | 0,8*4*0,3*4*2 |  |  | 7.68
7 | SO03.11 | 275351216R00 | Bednění stěn základových patek - odstranění |  | m2 | 7.68 | 0
|  |  | 0,8*4*0,3*4*2 |  |  | 7.68
8 | SO03.11 | 451504111R00 | Zřízení lože z kameniva pod umělý trávník tl. do 100 mm_drcené kamenivo 8/16 s dorovnáním vrstvy 4/8 |  | m2 | 8890 | 0
|  |  | 8890 |  |  | 8890
9 | SO03.11 | 583425601 | Kamenivo drcené 8/16 viz.PD |  | t | 1085.469 | 0
|  |  | 8890*0,06*1,85 |  |  | 986.79
|  |  | ;ztratné 10%; 98,679 |  |  | 98.679
10 | SO03.11 | 583424801 | Kamenivo drcené 4/8 viz.PD |  | t | 197.358 | 0
|  |  | 8890*0,01*1,85 |  |  | 164.465
|  |  | ;ztratné 20%; 32,893 |  |  | 32.893
11 | SO03.11 | 631571001R00 | Násyp z kameniva těženého 0 - 4, zpevňující tl.20mm |  | m3 | 195.58 | 0
|  |  | 8890*0,02*1,1 |  |  | 195.58
12 | SO03.11 | 457549110R00 | Filtrační vrstvy,štěrkodrť,příp.za přesné urovnání |  | m3 | 195.58 | 0
|  |  | 195,58 |  |  | 195.58
13 | SO03.11 | 564761111R00 | Podklad z kameniva drceného vel.32-63 mm,tl. 20 cm se zhutněním viz.PD |  | m2 | 8890 | 0
|  |  | 8890 |  |  | 8890
14 | SO03.11 | 589181120R00 | Provedení krytu sportovních ploch z umělého trávníku, pro fotbalové hřiště_trávník, podložka,násyp pískový min.18kg/m2 viz.PD |  | m2 | 8890 | 0
|  |  | 8890 |  |  | 8890
15 | SO03.11 | 284130307A | Trávník umělý třetí generace_tkaný tl.50mm, včetně prefabrikované podložky tl.10mm viz.PD |  | m2 | 9779 | 0
|  |  | 8890 |  |  | 8890
|  |  | ;ztratné 10%; 889 |  |  | 889
16 | SO03.11 | 589181916R00 | Lajnování sport.ploch vlepením,uměl.trávník,š.10cm,D+M podkladní pásky, lepidla, pásu š.10 cm umělého trávníku v odlišné barvě vlepením.viz.PD |  | m | 719.221 | 0
|  |  | 106*2+69*3+17*2*2+41*2+18,5*2+5,5*2*2+18,2*3,144+17*2 |  |  | 719.221
17 | SO03.11 | 998776101R00 | Přesun hmot pro podlahy povlakové, výšky do 6 m |  | t | 337.887 | 0
|  |  | 337,8866 |  |  | 337.887
18 | SO03.11 | 998222012R00 | Přesun hmot, zpevněné plochy, kryt z kameniva |  | t | 5478.036 | 0
|  |  | 5815,9231-337,887 |  |  | 5478.036

## Krycí list rozpočtu (SO03.21)
Krycí list rozpočtu (SO03.21 - Drenáže pro tréninkové hřiště)
Název stavby: |  | FOTBALOVÁ HŘIŠTĚ VLACHOVICKÁ, NOVÉ MĚSTO NA MORAVĚ 1 ETAPA |  | Objednatel: | MĚSTO NOVÉ MĚSTO NA MORAVĚ VRATISLAVOVO NÁM. 103, 592 31 NOVÉ MĚSTO NA MORAVĚ |  | IČO/DIČ: | 00294900/
Druh stavby: |  | NOVOSTAVBA 1 ETAPY |  | Projektant: | Gremis, s.r.o., Jihlavská 230, 594 01 Velké Meziřičí |  | IČO/DIČ: | 15544551/CZ15544451
Lokalita: |  | NOVÉ MĚSTO NA MORAVĚ |  | Zhotovitel: |  |  | IČO/DIČ:
Začátek výstavby: |  | 11.12.2024 |  | Konec výstavby: |  |  | Položek: | 51
JKSO: |  | 8015911 |  | Zpracoval: | Bohuslav Hemala |  | Datum: | 11.12.2024
Rozpočtové náklady v Kč
A | Základní rozpočtové náklady |  | B | Doplňkové náklady |  | C | Náklady na umístění stavby (NUS)
HSV | Dodávky | 0 | Práce přesčas |  | 0 | Zařízení staveniště |  | 0
| Montáž | 0 | Bez pevné podl. |  | 0 | Mimostav. doprava |  | 0
PSV | Dodávky | 0 | Kulturní památka |  | 0 | Územní vlivy |  | 0
| Montáž | 0 |  |  |  | Provozní vlivy |  | 0
"M" | Dodávky | 0 |  |  |  | Ostatní |  | 0
| Montáž | 0 |  |  |  | NUS z rozpočtu |  | 0
Ostatní materiál |  | 0
Přesun hmot a sutí |  | 0
ZRN celkem |  | 0 | DN celkem |  | 0 | NUS celkem |  | 0
[6 empty] | VORN celkem |  | 0
Základ 0% |  | 0
Základ 12% |  | 0 | DPH 12% |  | 0 | Celkem bez DPH |  | 0
Základ 21% |  | 0 | DPH 21% |  | 0 | Celkem včetně DPH |  | 0
Projektant |  |  | Objednatel |  |  | Zhotovitel
Datum, razítko a podpis |  |  | Datum, razítko a podpis |  |  | Datum, razítko a podpis

## VORN objektu (SO03.21) (hidden)
Vedlejší a ostatní rozpočtové náklady (SO03.21 - Drenáže pro tréninkové hřiště)
Název stavby: | FOTBALOVÁ HŘIŠTĚ VLACHOVICKÁ, NOVÉ MĚSTO NA MORAVĚ 1 ETAPA | Objednatel: | MĚSTO NOVÉ MĚSTO NA MORAVĚ VRATISLAVOVO NÁM. 103, 592 31 NOVÉ MĚSTO NA MORAVĚ |  | IČO/DIČ: | 00294900/
Druh stavby: | NOVOSTAVBA 1 ETAPY | Projektant: | Gremis, s.r.o., Jihlavská 230, 594 01 Velké Meziřičí |  | IČO/DIČ: | 15544551/CZ15544451
Lokalita: | NOVÉ MĚSTO NA MORAVĚ | Zhotovitel: |  |  | IČO/DIČ:
Začátek výstavby: | 11.12.2024 | Konec výstavby: |  |  | Položek: | 51
JKSO: | 8015911 | Zpracoval: | Bohuslav Hemala |  | Datum: | 11.12.2024
Vedlejší rozpočtové náklady VRN
Doplňkové náklady DN |  |  | Kč | % | Základna | Kč
Práce přesčas |  |  | 0 |  |  | 0
Bez pevné podl. |  |  | 0 |  |  | 0
Kulturní památka |  |  | 0 |  |  | 0
Celkem DN | [5 empty] | 0
Náklady na umístění stavby (NUS) |  |  | Kč | % | Základna | Kč
Zařízení staveniště |  |  | 0 |  |  | 0
Mimostav. doprava |  |  | 0 |  |  | 0
Územní vlivy |  |  | 0 |  |  | 0
Provozní vlivy |  |  | 0 |  |  | 0
Ostatní |  |  | 0 |  |  | 0
NUS z rozpočtu |  |  | 0 |  |  | 0
Celkem NUS | [5 empty] | 0
Celkem VRN |  |  | 0
Ostatní rozpočtové náklady ORN
Ostatní rozpočtové náklady (ORN) |  |  | Kč | % | Základna | Kč
|  |  | 0 |  |  | 0
Celkem ORN | [5 empty] | 0

## Stavební rozpočet (SO03.21)
Stavební rozpočet (SO03.21 - Drenáže pro tréninkové hřiště) | [32 empty] | 0 | 0 | 0
Název stavby: |  | FOTBALOVÁ HŘIŠTĚ VLACHOVICKÁ, NOVÉ MĚSTO NA MORAVĚ 1 ETAPA |  | Doba výstavby: |  |  | Objednatel: | MĚSTO NOVÉ MĚSTO NA MORAVĚ VRATISLAVOVO NÁM. 103, 592 31 NOVÉ MĚSTO NA MORAVĚ
Druh stavby: |  | NOVOSTAVBA 1 ETAPY |  | Začátek výstavby: | 11.12.2024 |  | Projektant: | Gremis, s.r.o., Jihlavská 230, 594 01 Velké Meziřičí
Lokalita: |  | NOVÉ MĚSTO NA MORAVĚ |  | Konec výstavby: |  |  | Zhotovitel:
JKSO: |  | 8015911 |  | Zpracováno dne: | 11.12.2024 |  | Zpracoval: | Bohuslav Hemala
Č | Objekt | Kód | Zkrácený popis |  | MJ | Množství | Cena/MJ | Sazba DPH | Náklady (Kč) |  |  | Náklady (Kč) | Hmotnost (t) |  | Cenová | [33 empty] | ISWORK | GROUPCODE | VATTAX
|  |  | Rozměry |  |  |  | (Kč) |  | Dodávka | Montáž | Celkem | Celkem vč. DPH | Jednot. | Celkem | soustava | Přesuny | Typ skupiny | HSV mat | HSV prac | PSV mat | PSV prac | Mont mat | Mont prac | Ostatní mat. | [21 empty] | MAT | WORK | CELK
| SO03.21 |  | Drenáže pro tréninkové hřiště | [5 empty] | 0 | 0 | 0 | 0 |  | 671.1488
| SO03.21 | 13 | Hloubené vykopávky | [5 empty] | 0 | 0 | 0 | 0 |  | 0 | [10 empty] | SO03.21 | [7 empty] | 0 | 0 | 0
1 | SO03.21 | 132201112R00 | Hloubení rýh š.do 60 cm v hor.3 nad 100 m3,STROJNĚ |  | m3 | 26.311 | 0 | 21 | 0 | 0 | 0 | 0 | 0 | 0 | RTS II / 2024 | 0 |  | 0 | 0 | 0 | 0 | 0 | 0 | 0 | SO03.21 | 0 | 0 | 0 | 21 | 0 | 0 | 1 |  |  |  | 0 | 0 | 0 | 13_ | SO03.21_1_ | SO03.21_ | 0 | 0 | 0 | 0 | 0 | 0 | 0 |  | 13 | 21 | Hloubení rýh š.do 60 cm v hor.3 nad 100 m3,STROJNĚ
2 | SO03.21 | 132201119R00 | Přípl.za lepivost,hloubení rýh 60 cm,hor.3,STROJNĚ |  | m3 | 26.311 | 0 | 21 | 0 | 0 | 0 | 0 | 0 | 0 | RTS II / 2024 | 0 |  | 0 | 0 | 0 | 0 | 0 | 0 | 0 | SO03.21 | 0 | 0 | 0 | 21 | 0 | 0 | 1 |  |  |  | 0 | 0 | 0 | 13_ | SO03.21_1_ | SO03.21_ | 0 | 0 | 0 | 0 | 0 | 0 | 0 |  | 13 | 21 | Přípl.za lepivost,hloubení rýh 60 cm,hor.3,STROJNĚ
3 | SO03.21 | 132201212R00 | Hloubení rýh š.do 200 cm hor.3 do 1000m3,STROJNĚ |  | m3 | 30.041 | 0 | 21 | 0 | 0 | 0 | 0 | 0 | 0 | RTS II / 2024 | 0 |  | 0 | 0 | 0 | 0 | 0 | 0 | 0 | SO03.21 | 0 | 0 | 0 | 21 | 0 | 0 | 1 |  |  |  | 0 | 0 | 0 | 13_ | SO03.21_1_ | SO03.21_ | 0 | 0 | 0 | 0 | 0 | 0 | 0 |  | 13 | 21 | Hloubení rýh š.do 200 cm hor.3 do 1000m3,STROJNĚ
4 | SO03.21 | 132201219R00 | Přípl.za lepivost,hloubení rýh 200cm,hor.3,STROJNĚ |  | m3 | 30.041 | 0 | 21 | 0 | 0 | 0 | 0 | 0 | 0 | RTS II / 2024 | 0 |  | 0 | 0 | 0 | 0 | 0 | 0 | 0 | SO03.21 | 0 | 0 | 0 | 21 | 0 | 0 | 1 |  |  |  | 0 | 0 | 0 | 13_ | SO03.21_1_ | SO03.21_ | 0 | 0 | 0 | 0 | 0 | 0 | 0 |  | 13 | 21 | Přípl.za lepivost,hloubení rýh 200cm,hor.3,STROJNĚ
5 | SO03.21 | 132501111R00 | Hloubení rýh šířky do 60 cm v hor.6, STROJNĚ |  | m3 | 236.802 | 0 | 21 | 0 | 0 | 0 | 0 | 0 | 0 | RTS II / 2024 | 0 |  | 0 | 0 | 0 | 0 | 0 | 0 | 0 | SO03.21 | 0 | 0 | 0 | 21 | 0 | 0 | 1 |  |  |  | 0 | 0 | 0 | 13_ | SO03.21_1_ | SO03.21_ | 0 | 0 | 0 | 0 | 0 | 0 | 0 |  | 13 | 21 | Hloubení rýh šířky do 60 cm v hor.6, STROJNĚ
6 | SO03.21 | 132501211R00 | Hloubení rýh šířky do 200 cm v hor.6, STROJNĚ |  | m3 | 270.369 | 0 | 21 | 0 | 0 | 0 | 0 | 0 | 0 | RTS II / 2024 | 0 |  | 0 | 0 | 0 | 0 | 0 | 0 | 0 | SO03.21 | 0 | 0 | 0 | 21 | 0 | 0 | 1 |  |  |  | 0 | 0 | 0 | 13_ | SO03.21_1_ | SO03.21_ | 0 | 0 | 0 | 0 | 0 | 0 | 0 |  | 13 | 21 | Hloubení rýh šířky do 200 cm v hor.6, STROJNĚ
| SO03.21 | 16 | Přemístění výkopku | [5 empty] | 0 | 0 | 0 | 0 |  | 0 | [10 empty] | SO03.21 | [7 empty] | 0 | 0 | 0
7 | SO03.21 | 171206111R00 | Uložení zemin do násypů předeps. tvarů s urovnáním -na skládku nebo meziskládku pro zpětné využití |  | m3 | 563.523 | 0 | 21 | 0 | 0 | 0 | 0 | 0 | 0 | RTS II / 2024 | 0 |  | 0 | 0 | 0 | 0 | 0 | 0 | 0 | SO03.21 | 0 | 0 | 0 | 21 | 0 | 0 | 1 |  |  |  | 0 | 0 | 0 | 16_ | SO03.21_1_ | SO03.21_ | 0 | 0 | 0 | 0 | 0 | 0 | 0 |  | 16 | 21 | Uložení zemin do násypů předeps. tvarů s urovnáním -na skládku nebo meziskládku pro zpětné využití
8 | SO03.21 | 162301102R00 | Vodorovné přemístění výkopku z hor.1-4 do 1000 m_na meziskládku |  | m3 | 56.352 | 0 | 21 | 0 | 0 | 0 | 0 | 0 | 0 | RTS II / 2024 | 0 |  | 0 | 0 | 0 | 0 | 0 | 0 | 0 | SO03.21 | 0 | 0 | 0 | 21 | 0 | 0 | 1 |  |  |  | 0 | 0 | 0 | 16_ | SO03.21_1_ | SO03.21_ | 0 | 0 | 0 | 0 | 0 | 0 | 0 |  | 16 | 21 | Vodorovné přemístění výkopku z hor.1-4 do 1000 m_na meziskládku
9 | SO03.21 | 162301152R00 | Vodorovné přemístění výkopku z hor.5-7 do 1000 m_na meziskládku |  | m3 | 507.171 | 0 | 21 | 0 | 0 | 0 | 0 | 0 | 0 | RTS II / 2024 | 0 |  | 0 | 0 | 0 | 0 | 0 | 0 | 0 | SO03.21 | 0 | 0 | 0 | 21 | 0 | 0 | 1 |  |  |  | 0 | 0 | 0 | 16_ | SO03.21_1_ | SO03.21_ | 0 | 0 | 0 | 0 | 0 | 0 | 0 |  | 16 | 21 | Vodorovné přemístění výkopku z hor.5-7 do 1000 m_na meziskládku
10 | SO03.21 | 167101102R00 | Nakládání výkopku z hor. 1 ÷ 4 v množství nad 100 m3 |  | m3 | 56.352 | 0 | 21 | 0 | 0 | 0 | 0 | 0 | 0 | RTS II / 2024 | 0 |  | 0 | 0 | 0 | 0 | 0 | 0 | 0 | SO03.21 | 0 | 0 | 0 | 21 | 0 | 0 | 1 |  |  |  | 0 | 0 | 0 | 16_ | SO03.21_1_ | SO03.21_ | 0 | 0 | 0 | 0 | 0 | 0 | 0 |  | 16 | 21 | Nakládání výkopku z hor. 1 ÷ 4 v množství nad 100 m3
11 | SO03.21 | 167101152R00 | Nakládání výkopku z hor. 5 ÷ 7 v množství nad 100 m3 |  | m3 | 127.445 | 0 | 21 | 0 | 0 | 0 | 0 | 0 | 0 | RTS II / 2024 | 0 |  | 0 | 0 | 0 | 0 | 0 | 0 | 0 | SO03.21 | 0 | 0 | 0 | 21 | 0 | 0 | 1 |  |  |  | 0 | 0 | 0 | 16_ | SO03.21_1_ | SO03.21_ | 0 | 0 | 0 | 0 | 0 | 0 | 0 |  | 16 | 21 | Nakládání výkopku z hor. 5 ÷ 7 v množství nad 100 m3
12 | SO03.21 | 162301102R00 | Vodorovné přemístění výkopku z hor.1-4 do 1000 m_zpětné |  | m3 | 56.352 | 0 | 21 | 0 | 0 | 0 | 0 | 0 | 0 | RTS II / 2024 | 0 |  | 0 | 0 | 0 | 0 | 0 | 0 | 0 | SO03.21 | 0 | 0 | 0 | 21 | 0 | 0 | 1 |  |  |  | 0 | 0 | 0 | 16_ | SO03.21_1_ | SO03.21_ | 0 | 0 | 0 | 0 | 0 | 0 | 0 |  | 16 | 21 | Vodorovné přemístění výkopku z hor.1-4 do 1000 m_zpětné
13 | SO03.21 | 162301152R00 | Vodorovné přemístění výkopku z hor.5-7 do 1000 m_zpětné |  | m3 | 127.445 | 0 | 21 | 0 | 0 | 0 | 0 | 0 | 0 | RTS II / 2024 | 0 |  | 0 | 0 | 0 | 0 | 0 | 0 | 0 | SO03.21 | 0 | 0 | 0 | 21 | 0 | 0 | 1 |  |  |  | 0 | 0 | 0 | 16_ | SO03.21_1_ | SO03.21_ | 0 | 0 | 0 | 0 | 0 | 0 | 0 |  | 16 | 21 | Vodorovné přemístění výkopku z hor.5-7 do 1000 m_zpětné
| SO03.21 | 17 | Konstrukce ze zemin | [5 empty] | 0 | 0 | 0 | 0 |  | 163.8205 | [10 empty] | SO03.21 | [7 empty] | 0 | 0 | 0
14 | SO03.21 | 175101101RT2 | Obsyp potrubí bez prohození sypaniny, s dodáním štěrkopísku frakce 0 - 22 mm |  | m3 | 96.365 | 0 | 21 | 0 | 0 | 0 | 0 | 1.7 | 163.8205 | RTS II / 2024 | 0 |  | 0 | 0 | 0 | 0 | 0 | 0 | 0 | SO03.21 | 0 | 0 | 0 | 21 | 0 | 0 | 1 |  |  |  | 0 | 0 | 0 | 17_ | SO03.21_1_ | SO03.21_ | 0 | 0 | 0 | 163.8205 | 0 | 0 | 0 |  | 17 | 21 | Obsyp potrubí bez prohození sypaniny, s dodáním štěrkopísku frakce 0 - 22 mm
15 | SO03.21 | 174101101R00 | Zásyp jam, rýh, šachet se zhutněním_kanalizace |  | m3 | 183.797 | 0 | 21 | 0 | 0 | 0 | 0 | 0 | 0 | RTS II / 2024 | 0 |  | 0 | 0 | 0 | 0 | 0 | 0 | 0 | SO03.21 | 0 | 0 | 0 | 21 | 0 | 0 | 1 |  |  |  | 0 | 0 | 0 | 17_ | SO03.21_1_ | SO03.21_ | 0 | 0 | 0 | 0 | 0 | 0 | 0 |  | 17 | 21 | Zásyp jam, rýh, šachet se zhutněním_kanalizace
16 | SO03.21 | 460300006R00 | Hutnění zeminy po vrstvách 20 cm_rýhy |  | m3 | 96.365 | 0 | 21 | 0 | 0 | 0 | 0 | 0 | 0 | RTS II / 2024 | 0 |  | 0 | 0 | 0 | 0 | 0 | 0 | 0 | SO03.21 | 0 | 0 | 0 | 21 | 0 | 0 | 2 |  |  |  | 0 | 0 | 0 | 17_ | SO03.21_1_ | SO03.21_ | 0 | 0 | 0 | 0 | 0 | 0 | 0 |  | 17 | 21 | Hutnění zeminy po vrstvách 20 cm_rýhy
17 | SO03.21 | 220890084R00 | Účast lab.technika na stavbě zkoušky hutnění min.2ks zásypy kanalizace včetně protokolu viz.PD |  | h | 6 | 0 | 21 | 0 | 0 | 0 | 0 | 0 | 0 | RTS II / 2024 | 0 |  | 0 | 0 | 0 | 0 | 0 | 0 | 0 | SO03.21 | 0 | 0 | 0 | 21 | 0 | 0 | 2 |  |  |  | 0 | 0 | 0 | 17_ | SO03.21_1_ | SO03.21_ | 0 | 0 | 0 | 0 | 0 | 0 | 0 |  | 17 | 21 | Účast lab.technika na stavbě zkoušky hutnění min.2ks zásypy kanalizace včetně protokolu viz.PD
| SO03.21 | 21 | Úprava podloží a základové spáry | [5 empty] | 0 | 0 | 0 | 0 |  | 443.3168 | [10 empty] | SO03.21 | [7 empty] | 0 | 0 | 0
18 | SO03.21 | 212561111R00 | Výplň odvodňov. trativodů kam. hrubě drcen.8-16 mm |  | m3 | 248.22 | 0 | 21 | 0 | 0 | 0 | 0 | 1.665 | 413.2863 | RTS II / 2024 | 0 |  | 0 | 0 | 0 | 0 | 0 | 0 | 0 | SO03.21 | 0 | 0 | 0 | 21 | 0 | 0 | 1 |  |  |  | 0 | 0 | 0 | 21_ | SO03.21_2_ | SO03.21_ | 0 | 0 | 0 | 413.2863 | 0 | 0 | 0 |  | 21 | 21 | Výplň odvodňov. trativodů kam. hrubě drcen.8-16 mm
19 | SO03.21 | 212572121R00 | Lože trativodu z kameniva drobného těženého 0-4 viz.PD |  | m3 | 14.893 | 0 | 21 | 0 | 0 | 0 | 0 | 1.9205 | 28.602 | RTS II / 2024 | 0 |  | 0 | 0 | 0 | 0 | 0 | 0 | 0 | SO03.21 | 0 | 0 | 0 | 21 | 0 | 0 | 1 |  |  |  | 0 | 0 | 0 | 21_ | SO03.21_2_ | SO03.21_ | 0 | 0 | 0 | 28.602 | 0 | 0 | 0 |  | 21 | 21 | Lože trativodu z kameniva drobného těženého 0-4 viz.PD
20 | SO03.21 | 212971110R00 | Opláštění trativodů z geotext., do sklonu 1:2,5 |  | m2 | 2773.76 | 0 | 21 | 0 | 0 | 0 | 0 | 0.00017 | 0.47154 | RTS II / 2024 | 0 |  | 0 | 0 | 0 | 0 | 0 | 0 | 0 | SO03.21 | 0 | 0 | 0 | 21 | 0 | 0 | 1 |  |  |  | 0 | 0 | 0 | 21_ | SO03.21_2_ | SO03.21_ | 0 | 0 | 0 | 0.47154 | 0 | 0 | 0 |  | 21 | 21 | Opláštění trativodů z geotext., do sklonu 1:2,5
21 | SO03.21 | 69366077 | Geotextilie netkaná ÚV, 300 g/m2 viz.PD |  | m2 | 3189.824 | 0 | 21 | 0 | 0 | 0 | 0 | 0.0003 | 0.95695 | RTS II / 2024 | 0 |  | 0 | 0 | 0 | 0 | 0 | 0 | 0 | SO03.21 | 0 | 0 | 0 | 21 | 0 | 0 | 1 |  |  |  | 0 | 0 | 0 | 21_ | SO03.21_2_ | SO03.21_ | 0 | 0 | 0 | 0.95695 | 0 | 0 | 0 |  | 21 | 21 | Geotextilie netkaná ÚV, 300 g/m2 viz.PD
22 | SO03.21 | 998312021R00 | Přesun hmot pro odvodnění drenáží s výplní rýh |  | t | 443.317 | 0 | 21 | 0 | 0 | 0 | 0 | 0 | 0 | RTS II / 2024 | 0 |  | 0 | 0 | 0 | 0 | 0 | 0 | 0 | SO03.21 | 0 | 0 | 0 | 21 | 0 | 0 | 5 |  |  |  | 0 | 0 | 0 | 21_ | SO03.21_2_ | SO03.21_ | 0 | 0 | 0 | 0 | 0 | 0 | 0 |  | 21 | 21 | Přesun hmot pro odvodnění drenáží s výplní rýh
| SO03.21 | 45 | Podkladní a vedlejší konstrukce (kromě vozovek a železničního svršku) | [5 empty] | 0 | 0 | 0 | 0 |  | 23.9096 | [10 empty] | SO03.21 | [7 empty] | 0 | 0 | 0
23 | SO03.21 | 451572111R00 | Lože pod potrubí z kameniva těženého 0 - 4 mm |  | m3 | 19.528 | 0 | 21 | 0 | 0 | 0 | 0 | 1.1322 | 22.1096 | RTS II / 2024 | 0 |  | 0 | 0 | 0 | 0 | 0 | 0 | 0 | SO03.21 | 0 | 0 | 0 | 21 | 0 | 0 | 1 |  |  |  | 0 | 0 | 0 | 45_ | SO03.21_4_ | SO03.21_ | 0 | 0 | 0 | 22.1096 | 0 | 0 | 0 |  | 45 | 21 | Lože pod potrubí z kameniva těženého 0 - 4 mm
24 | SO03.21 | 452311131R00 | Desky podkladní pod potrubí z betonu C 12/15 |  | m3 | 0.72 | 0 | 21 | 0 | 0 | 0 | 0 | 2.5 | 1.8 | RTS II / 2024 | 0 |  | 0 | 0 | 0 | 0 | 0 | 0 | 0 | SO03.21 | 0 | 0 | 0 | 21 | 0 | 0 | 1 |  |  |  | 0 | 0 | 0 | 45_ | SO03.21_4_ | SO03.21_ | 0 | 0 | 0 | 1.8 | 0 | 0 | 0 |  | 45 | 21 | Desky podkladní pod potrubí z betonu C 12/15
| SO03.21 | 46 | Zpevněné plochy (kromě vozovek a železničního svršku) | [5 empty] | 0 | 0 | 0 | 0 |  | 36.3892 | [10 empty] | SO03.21 | [7 empty] | 0 | 0 | 0
25 | SO03.21 | 271531115R00 | Uložení polštáře z kameniva pod základ se zhutněním a urovnáním povrchu ve spádů_pod žlabovky a beton viz.PD |  | m3 | 41.184 | 0 | 21 | 0 | 0 | 0 | 0 | 0 | 0 | RTS II / 2024 | 0 |  | 0 | 0 | 0 | 0 | 0 | 0 | 0 | SO03.21 | 0 | 0 | 0 | 21 | 0 | 0 | 1 |  |  |  | 0 | 0 | 0 | 46_ | SO03.21_4_ | SO03.21_ | 0 | 0 | 0 | 0 | 0 | 0 | 0 |  | 46 | 21 | Uložení polštáře z kameniva pod základ se zhutněním a urovnáním povrchu ve spádů_pod žlabovky a beton viz.PD
26 | SO03.21 | 465929112R00 | Kladení tvárnic kanálků, na MC, s výplní spár_odvodňovací žlabovky š.340mm viz.PD |  | m2 | 79.853 | 0 | 21 | 0 | 0 | 0 | 0 | 0.21204 | 16.932 | RTS II / 2024 | 0 |  | 0 | 0 | 0 | 0 | 0 | 0 | 0 | SO03.21 | 0 | 0 | 0 | 21 | 0 | 0 | 1 |  |  |  | 0 | 0 | 0 | 46_ | SO03.21_4_ | SO03.21_ | 0 | 0 | 0 | 16.932 | 0 | 0 | 0 |  | 46 | 21 | Kladení tvárnic kanálků, na MC, s výplní spár_odvodňovací žlabovky š.340mm viz.PD
27 | SO03.21 | 592275171 | Žlab betonový prefabrikovaný TBZ 50/65/16, Beton C30/37-XF4 viz.PD |  | kus | 245.7 | 0 | 21 | 0 | 0 | 0 | 0 | 0.0623 | 15.3071 | RTS II / 2024 | 0 |  | 0 | 0 | 0 | 0 | 0 | 0 | 0 | SO03.21 | 0 | 0 | 0 | 21 | 0 | 0 | 1 |  |  |  | 0 | 0 | 0 | 46_ | SO03.21_4_ | SO03.21_ | 0 | 0 | 0 | 15.3071 | 0 | 0 | 0 |  | 46 | 21 | Žlab betonový prefabrikovaný TBZ 50/65/16, Beton C30/37-XF4 viz.PD
28 | SO03.21 | 567211110R00 | Podklad z prostého betonu tř. I tloušťky 10 cm_C16/20_podkladní pro žlabovky |  | m2 | 16.38 | 0 | 21 | 0 | 0 | 0 | 0 | 0.25336 | 4.15 | RTS II / 2024 | 0 |  | 0 | 0 | 0 | 0 | 0 | 0 | 0 | SO03.21 | 0 | 0 | 0 | 21 | 0 | 0 | 1 |  |  |  | 0 | 0 | 0 | 46_ | SO03.21_4_ | SO03.21_ | 0 | 0 | 0 | 4.15 | 0 | 0 | 0 |  | 46 | 21 | Podklad z prostého betonu tř. I tloušťky 10 cm_C16/20_podkladní pro žlabovky
29 | SO03.21 | 998223011R00 | Přesun hmot, pozemní komunikace, kryt dlážděný |  | t | 36.389 | 0 | 21 | 0 | 0 | 0 | 0 | 0 | 0 | RTS II / 2024 | 0 |  | 0 | 0 | 0 | 0 | 0 | 0 | 0 | SO03.21 | 0 | 0 | 0 | 21 | 0 | 0 | 5 |  |  |  | 0 | 0 | 0 | 46_ | SO03.21_4_ | SO03.21_ | 0 | 0 | 0 | 0 | 0 | 0 | 0 |  | 46 | 21 | Přesun hmot, pozemní komunikace, kryt dlážděný
| SO03.21 | 87 | Potrubí z trub plastických, skleněných a čedičových | [5 empty] | 0 | 0 | 0 | 0 |  | 1.9455 | [10 empty] | SO03.21 | [7 empty] | 0 | 0 | 0
30 | SO03.21 | 871311111R00 | Montáž trubek z tvrdého PVC ve výkopu d 160 mm |  | m | 239 | 0 | 21 | 0 | 0 | 0 | 0 | 0.0001 | 0.0239 | RTS II / 2024 | 0 |  | 0 | 0 | 0 | 0 | 0 | 0 | 0 | SO03.21 | 0 | 0 | 0 | 21 | 0 | 0 | 1 |  |  |  | 0 | 0 | 0 | 87_ | SO03.21_8_ | SO03.21_ | 0 | 0 | 0 | 0.0239 | 0 | 0 | 0 |  | 87 | 21 | Montáž trubek z tvrdého PVC ve výkopu d 160 mm
31 | SO03.21 | 286111121 | Trubka kanalizační KGEM SN 8 PVC 160 x 4,7 x 1000 mm |  | kus | 9.81 | 0 | 21 | 0 | 0 | 0 | 0 | 0.00287 | 0.028155 | RTS II / 2024 | 0 |  | 0 | 0 | 0 | 0 | 0 | 0 | 0 | SO03.21 | 0 | 0 | 0 | 21 | 0 | 0 | 1 |  |  |  | 0 | 0 | 0 | 87_ | SO03.21_8_ | SO03.21_ | 0 | 0 | 0 | 0.028155 | 0 | 0 | 0 |  | 87 | 21 | Trubka kanalizační KGEM SN 8 PVC 160 x 4,7 x 1000 mm
32 | SO03.21 | 286111122 | Trubka kanalizační KGEM SN 8 PVC 160 x 4,7 x 2000 mm |  | kus | 2.18 | 0 | 21 | 0 | 0 | 0 | 0 | 0.00542 | 0.011816 | RTS II / 2024 | 0 |  | 0 | 0 | 0 | 0 | 0 | 0 | 0 | SO03.21 | 0 | 0 | 0 | 21 | 0 | 0 | 1 |  |  |  | 0 | 0 | 0 | 87_ | SO03.21_8_ | SO03.21_ | 0 | 0 | 0 | 0.011816 | 0 | 0 | 0 |  | 87 | 21 | Trubka kanalizační KGEM SN 8 PVC 160 x 4,7 x 2000 mm
33 | SO03.21 | 286111123 | Trubka kanalizační KGEM SN 8 PVC 160 x 4,7 x 6000 mm |  | kus | 43.6 | 0 | 21 | 0 | 0 | 0 | 0 | 0.01566 | 0.68278 | RTS II / 2024 | 0 |  | 0 | 0 | 0 | 0 | 0 | 0 | 0 | SO03.21 | 0 | 0 | 0 | 21 | 0 | 0 | 1 |  |  |  | 0 | 0 | 0 | 87_ | SO03.21_8_ | SO03.21_ | 0 | 0 | 0 | 0.68278 | 0 | 0 | 0 |  | 87 | 21 | Trubka kanalizační KGEM SN 8 PVC 160 x 4,7 x 6000 mm
34 | SO03.21 | 877313123R00 | Montáž tvarovek jednoos. plast. gum.kroužek DN 150 |  | kus | 116 | 0 | 21 | 0 | 0 | 0 | 0 | 1e-05 | 0.00116 | RTS II / 2024 | 0 |  | 0 | 0 | 0 | 0 | 0 | 0 | 0 | SO03.21 | 0 | 0 | 0 | 21 | 0 | 0 | 1 |  |  |  | 0 | 0 | 0 | 87_ | SO03.21_8_ | SO03.21_ | 0 | 0 | 0 | 0.00116 | 0 | 0 | 0 |  | 87 | 21 | Montáž tvarovek jednoos. plast. gum.kroužek DN 150
35 | SO03.21 | 28651652.A | Koleno kanalizační 110/ 45° PVC pro SN 8 viz.PD |  | kus | 56 | 0 | 21 | 0 | 0 | 0 | 0 | 0.00029 | 0.01624 | RTS II / 2024 | 0 |  | 0 | 0 | 0 | 0 | 0 | 0 | 0 | SO03.21 | 0 | 0 | 0 | 21 | 0 | 0 | 1 |  |  |  | 0 | 0 | 0 | 87_ | SO03.21_8_ | SO03.21_ | 0 | 0 | 0 | 0.01624 | 0 | 0 | 0 |  | 87 | 21 | Koleno kanalizační 110/ 45° PVC pro SN 8 viz.PD
36 | SO03.21 | 286572021 | Přechod drenážní na KG-ME, PE-HD DN 100 |  | kus | 56 | 0 | 21 | 0 | 0 | 0 | 0 | 0.00019 | 0.01064 | RTS II / 2024 | 0 |  | 0 | 0 | 0 | 0 | 0 | 0 | 0 | SO03.21 | 0 | 0 | 0 | 21 | 0 | 0 | 1 |  |  |  | 0 | 0 | 0 | 87_ | SO03.21_8_ | SO03.21_ | 0 | 0 | 0 | 0.01064 | 0 | 0 | 0 |  | 87 | 21 | Přechod drenážní na KG-ME, PE-HD DN 100
37 | SO03.21 | 28651662.A | Koleno kanalizační KGB 160/ 45° PVC pro SN8 viz.PD |  | kus | 4 | 0 | 21 | 0 | 0 | 0 | 0 | 0.00066 | 0.00264 | RTS II / 2024 | 0 |  | 0 | 0 | 0 | 0 | 0 | 0 | 0 | SO03.21 | 0 | 0 | 0 | 21 | 0 | 0 | 1 |  |  |  | 0 | 0 | 0 | 87_ | SO03.21_8_ | SO03.21_ | 0 | 0 | 0 | 0.00264 | 0 | 0 | 0 |  | 87 | 21 | Koleno kanalizační KGB 160/ 45° PVC pro SN8 viz.PD
38 | SO03.21 | 877353121R00 | Montáž tvarovek odboč. plast. gum. kroužek do DN 200(160/110) viz.PD |  | kus | 56 | 0 | 21 | 0 | 0 | 0 | 0 | 3e-05 | 0.00168 | RTS II / 2024 | 0 |  | 0 | 0 | 0 | 0 | 0 | 0 | 0 | SO03.21 | 0 | 0 | 0 | 21 | 0 | 0 | 1 |  |  |  | 0 | 0 | 0 | 87_ | SO03.21_8_ | SO03.21_ | 0 | 0 | 0 | 0.00168 | 0 | 0 | 0 |  | 87 | 21 | Montáž tvarovek odboč. plast. gum. kroužek do DN 200(160/110) viz.PD
39 | SO03.21 | 28651703.A | Odbočka kanalizační 160/110 pro SN8 viz.PD |  | kus | 56 | 0 | 21 | 0 | 0 | 0 | 0 | 0.00105 | 0.0588 | RTS II / 2024 | 0 |  | 0 | 0 | 0 | 0 | 0 | 0 | 0 | SO03.21 | 0 | 0 | 0 | 21 | 0 | 0 | 1 |  |  |  | 0 | 0 | 0 | 87_ | SO03.21_8_ | SO03.21_ | 0 | 0 | 0 | 0.0588 | 0 | 0 | 0 |  | 87 | 21 | Odbočka kanalizační 160/110 pro SN8 viz.PD
40 | SO03.21 | 871251111R00 | Montáž trubek z tvrdého PVC ve výkopu d 110 mm |  | m | 1576 | 0 | 21 | 0 | 0 | 0 | 0 | 2e-05 | 0.03152 | RTS II / 2024 | 0 |  | 0 | 0 | 0 | 0 | 0 | 0 | 0 | SO03.21 | 0 | 0 | 0 | 21 | 0 | 0 | 1 |  |  |  | 0 | 0 | 0 | 87_ | SO03.21_8_ | SO03.21_ | 0 | 0 | 0 | 0.03152 | 0 | 0 | 0 |  | 87 | 21 | Montáž trubek z tvrdého PVC ve výkopu d 110 mm
41 | SO03.21 | 286139911 | Trubka drenážní , PE-HD DN 100, SN 8, perforovaná viz.PD |  | m | 1654.8 | 0 | 21 | 0 | 0 | 0 | 0 | 0.00065 | 1.0756 | RTS II / 2024 | 0 |  | 0 | 0 | 0 | 0 | 0 | 0 | 0 | SO03.21 | 0 | 0 | 0 | 21 | 0 | 0 | 1 |  |  |  | 0 | 0 | 0 | 87_ | SO03.21_8_ | SO03.21_ | 0 | 0 | 0 | 1.0756 | 0 | 0 | 0 |  | 87 | 21 | Trubka drenážní , PE-HD DN 100, SN 8, perforovaná viz.PD
42 | SO03.21 | 877313126R00 | Montáž víčka nebo zátky plast. gum. kroužek DN 150 |  | kus | 56 | 0 | 21 | 0 | 0 | 0 | 0 | 1e-05 | 0.00056 | RTS II / 2024 | 0 |  | 0 | 0 | 0 | 0 | 0 | 0 | 0 | SO03.21 | 0 | 0 | 0 | 21 | 0 | 0 | 1 |  |  |  | 0 | 0 | 0 | 87_ | SO03.21_8_ | SO03.21_ | 0 | 0 | 0 | 0.00056 | 0 | 0 | 0 |  | 87 | 21 | Montáž víčka nebo zátky plast. gum. kroužek DN 150
43 | SO03.21 | 28611328.A | Zátka PVC d 160 mm pro drenážní trubky |  | kus | 56 | 0 | 21 | 0 | 0 | 0 | 0 | 0 | 0 | RTS II / 2024 | 0 |  | 0 | 0 | 0 | 0 | 0 | 0 | 0 | SO03.21 | 0 | 0 | 0 | 21 | 0 | 0 | 1 |  |  |  | 0 | 0 | 0 | 87_ | SO03.21_8_ | SO03.21_ | 0 | 0 | 0 | 0 | 0 | 0 | 0 |  | 87 | 21 | Zátka PVC d 160 mm pro drenážní trubky
44 | SO03.21 | 998311011R00 | Přesun hmot pro odvodnění drenáží bez výplně rýh |  | t | 1.946 | 0 | 21 | 0 | 0 | 0 | 0 | 0 | 0 | RTS II / 2024 | 0 |  | 0 | 0 | 0 | 0 | 0 | 0 | 0 | SO03.21 | 0 | 0 | 0 | 21 | 0 | 0 | 5 |  |  |  | 0 | 0 | 0 | 87_ | SO03.21_8_ | SO03.21_ | 0 | 0 | 0 | 0 | 0 | 0 | 0 |  | 87 | 21 | Přesun hmot pro odvodnění drenáží bez výplně rýh
| SO03.21 | 89 | Ostatní konstrukce a práce na trubním vedení | [5 empty] | 0 | 0 | 0 | 0 |  | 1.7672 | [10 empty] | SO03.21 | [7 empty] | 0 | 0 | 0
45 | SO03.21 | 894431311RBB | Šachta 1, D 425 mm, dl.šach.roury do 1,50 m(1,29m), 90°,dno KG D 160 mm, poklop šedá litina 40 t viz.PD |  | kus | 1 | 0 | 21 | 0 | 0 | 0 | 0 | 0.08747 | 0.08747 | RTS II / 2024 | 0 |  | 0 | 0 | 0 | 0 | 0 | 0 | 0 | SO03.21 | 0 | 0 | 0 | 21 | 0 | 0 | 1 |  |  |  | 0 | 0 | 0 | 89_ | SO03.21_8_ | SO03.21_ | 0 | 0 | 0 | 0.08747 | 0 | 0 | 0 |  | 89 | 21 | Šachta 1, D 425 mm, dl.šach.roury do 1,50 m(1,29m), 90°,dno KG D 160 mm, poklop šedá litina 40 t viz.PD
46 | SO03.21 | 894431322RAB | Šachta 2, D 425 mm, dl.šach.roury 2,0(1,86) m, 1 přítok 160,dno KG D 160 mm, poklop šedá litina 40 t viz.PD |  | kus | 1 | 0 | 21 | 0 | 0 | 0 | 0 | 0.09366 | 0.09366 | RTS II / 2024 | 0 |  | 0 | 0 | 0 | 0 | 0 | 0 | 0 | SO03.21 | 0 | 0 | 0 | 21 | 0 | 0 | 1 |  |  |  | 0 | 0 | 0 | 89_ | SO03.21_8_ | SO03.21_ | 0 | 0 | 0 | 0.09366 | 0 | 0 | 0 |  | 89 | 21 | Šachta 2, D 425 mm, dl.šach.roury 2,0(1,86) m, 1 přítok 160,dno KG D 160 mm, poklop šedá litina 40 t viz.PD
47 | SO03.21 | 894431321RBB | Šachta 3, D 425 mm, dl.šach.roury 2,1m, 90°,dno KG D 160 mm, poklop šedá litina 40 t viz.PD |  | kus | 1 | 0 | 21 | 0 | 0 | 0 | 0 | 0.09326 | 0.09326 | RTS II / 2024 | 0 |  | 0 | 0 | 0 | 0 | 0 | 0 | 0 | SO03.21 | 0 | 0 | 0 | 21 | 0 | 0 | 1 |  |  |  | 0 | 0 | 0 | 89_ | SO03.21_8_ | SO03.21_ | 0 | 0 | 0 | 0.09326 | 0 | 0 | 0 |  | 89 | 21 | Šachta 3, D 425 mm, dl.šach.roury 2,1m, 90°,dno KG D 160 mm, poklop šedá litina 40 t viz.PD
48 | SO03.21 | 894411020RAJ | D+M Vpusť uliční z dílců DN 450,s kal.košem,s výtokem,DN 150, mříž plast 500x500 40 t, hl. viz.PD |  | kus | 2 | 0 | 21 | 0 | 0 | 0 | 0 | 0.74642 | 1.4928 | RTS II / 2024 | 0 |  | 0 | 0 | 0 | 0 | 0 | 0 | 0 | SO03.21 | 0 | 0 | 0 | 21 | 0 | 0 | 1 |  |  |  | 0 | 0 | 0 | 89_ | SO03.21_8_ | SO03.21_ | 0 | 0 | 0 | 1.4928 | 0 | 0 | 0 |  | 89 | 21 | D+M Vpusť uliční z dílců DN 450,s kal.košem,s výtokem,DN 150, mříž plast 500x500 40 t, hl. viz.PD
49 | SO03.21 | 899721112R00 | Fólie výstražná z PVC, šířka 30 cm |  | m | 239 | 0 | 21 | 0 | 0 | 0 | 0 | 0 | 0 | RTS II / 2024 | 0 |  | 0 | 0 | 0 | 0 | 0 | 0 | 0 | SO03.21 | 0 | 0 | 0 | 21 | 0 | 0 | 1 |  |  |  | 0 | 0 | 0 | 89_ | SO03.21_8_ | SO03.21_ | 0 | 0 | 0 | 0 | 0 | 0 | 0 |  | 89 | 21 | Fólie výstražná z PVC, šířka 30 cm
50 | SO03.21 | 892855114R00 | Kontrola kanalizace TV kamerou do 200 m |  | m | 239 | 0 | 21 | 0 | 0 | 0 | 0 | 0 | 0 | RTS II / 2024 | 0 |  | 0 | 0 | 0 | 0 | 0 | 0 | 0 | SO03.21 | 0 | 0 | 0 | 21 | 0 | 0 | 1 |  |  |  | 0 | 0 | 0 | 89_ | SO03.21_8_ | SO03.21_ | 0 | 0 | 0 | 0 | 0 | 0 | 0 |  | 89 | 21 | Kontrola kanalizace TV kamerou do 200 m
| SO03.21 | H27 | Vedení trubní dálková a přípojná | [5 empty] | 0 | 0 | 0 | 0 |  | 0 | [10 empty] | SO03.21 | [7 empty] | 0 | 0 | 0
51 | SO03.21 | 998276101R00 | Přesun hmot, trubní vedení plastová, otevř. výkop |  | t | 189.497 | 0 | 21 | 0 | 0 | 0 | 0 | 0 | 0 | RTS II / 2024 | 0 |  | 0 | 0 | 0 | 0 | 0 | 0 | 0 | SO03.21 | 0 | 0 | 0 | 21 | 0 | 0 | 5 |  |  |  | 0 | 0 | 0 | H27_ | SO03.21_9_ | SO03.21_ | 0 | 0 | 0 | 0 | 0 | 0 | 0 |  |  | 21 | Přesun hmot, trubní vedení plastová, otevř. výkop
[9 empty] | Celkem: |  | 0 | 0

## Výkaz výměr (SO03.21)
Výkaz výměr (SO03.21 - Drenáže pro tréninkové hřiště)
Název stavby: |  | FOTBALOVÁ HŘIŠTĚ VLACHOVICKÁ, NOVÉ MĚSTO NA MORAVĚ 1 ETAPA |  | Objednatel: | MĚSTO NOVÉ MĚSTO NA MORAVĚ VRATISLAVOVO NÁM. 103, 592 31 NOVÉ MĚSTO NA MORAVĚ
Druh stavby: |  | NOVOSTAVBA 1 ETAPY |  | Projektant: | Gremis, s.r.o., Jihlavská 230, 594 01 Velké Meziřičí
Lokalita: |  | NOVÉ MĚSTO NA MORAVĚ |  | Zhotovitel:
Zpracoval: |  | Bohuslav Hemala |  | Zpracováno dne: | 11.12.2024
Č | Objekt | Kód | Zkrácený popis |  | MJ | Množství | Potřebné množství
| N | 13 | Hloubené vykopávky
| N | 16 | Přemístění výkopku
| N | 17 | Konstrukce ze zemin
| N | 21 | Úprava podloží a základové spáry
| N | 45 | Podkladní a vedlejší konstrukce (kromě vozovek a železničního svršku)
| N | 46 | Zpevněné plochy (kromě vozovek a železničního svršku)
| N | 87 | Potrubí z trub plastických, skleněných a čedičových
| N | 89 | Ostatní konstrukce a práce na trubním vedení
| N | H27 | Vedení trubní dálková a přípojná
1 | SO03.21 | 132201112R00 | Hloubení rýh š.do 60 cm v hor.3 nad 100 m3,STROJNĚ |  | m3 | 26.311 | 0
|  |  | 1576*0,3*(0,43+0,57)/2*1,05*0,1 |  |  | 24.822
|  |  | 0,3*1576*0,03*1,05*0,1 |  |  | 1.489
2 | SO03.21 | 132201119R00 | Přípl.za lepivost,hloubení rýh 60 cm,hor.3,STROJNĚ |  | m3 | 26.311 | 0
|  |  | 26,311 |  |  | 26.311
3 | SO03.21 | 132201212R00 | Hloubení rýh š.do 200 cm hor.3 do 1000m3,STROJNĚ |  | m3 | 30.041 | 0
|  |  | 239*(1+2,1)/2*(0,2+0,3*2)*0,1 | potrubí |  | 29.636
|  |  | 1*0,2*2*3*(1,29+2,1)/2*0,1 | šachty |  | 0.203
|  |  | 0,7*1,2*1,2*2*0,1 | vpusti |  | 0.202
4 | SO03.21 | 132201219R00 | Přípl.za lepivost,hloubení rýh 200cm,hor.3,STROJNĚ |  | m3 | 30.041 | 0
|  |  | 30,041 |  |  | 30.041
5 | SO03.21 | 132501111R00 | Hloubení rýh šířky do 60 cm v hor.6, STROJNĚ |  | m3 | 236.802 | 0
|  |  | 1576*0,3*(0,43+0,57)/2*1,05*0,9 |  |  | 223.398
|  |  | 0,3*1576*0,03*1,05*0,9 |  |  | 13.404
6 | SO03.21 | 132501211R00 | Hloubení rýh šířky do 200 cm v hor.6, STROJNĚ |  | m3 | 270.369 | 0
|  |  | 239*(1+2,1)/2*(0,2+0,3*2)*0,9 | potrubí |  | 266.724
|  |  | 1*0,2*2*3*(1,29+2,1)/2*0,9 | šachty |  | 1.831
|  |  | 0,7*1,2*1,2*2*0,9 | vpusti |  | 1.814
7 | SO03.21 | 171206111R00 | Uložení zemin do násypů předeps. tvarů s urovnáním -na skládku nebo meziskládku pro zpětné využití |  | m3 | 563.523 | 0
|  |  | 263,113+300,41 |  |  | 563.523
8 | SO03.21 | 162301102R00 | Vodorovné přemístění výkopku z hor.1-4 do 1000 m_na meziskládku |  | m3 | 56.352 | 0
|  |  | (263,113+300,41)*0,1 |  |  | 56.352
9 | SO03.21 | 162301152R00 | Vodorovné přemístění výkopku z hor.5-7 do 1000 m_na meziskládku |  | m3 | 507.171 | 0
|  |  | 563,523*0,9 |  |  | 507.171
10 | SO03.21 | 167101102R00 | Nakládání výkopku z hor. 1 ÷ 4 v množství nad 100 m3 |  | m3 | 56.352 | 0
|  |  | 56,352 |  |  | 56.352
11 | SO03.21 | 167101152R00 | Nakládání výkopku z hor. 5 ÷ 7 v množství nad 100 m3 |  | m3 | 127.445 | 0
|  |  | 183,797-56,352 |  |  | 127.445
12 | SO03.21 | 162301102R00 | Vodorovné přemístění výkopku z hor.1-4 do 1000 m_zpětné |  | m3 | 56.352 | 0
|  |  | 56,352 |  |  | 56.352
13 | SO03.21 | 162301152R00 | Vodorovné přemístění výkopku z hor.5-7 do 1000 m_zpětné |  | m3 | 127.445 | 0
|  |  | 127,445 |  |  | 127.445
14 | SO03.21 | 175101101RT2 | Obsyp potrubí bez prohození sypaniny, s dodáním štěrkopísku frakce 0 - 22 mm |  | m3 | 96.365 | 0
|  |  | 239*0,8*(0,18+0,3)*1,05 | DN160 |  | 96.365
15 | SO03.21 | 174101101R00 | Zásyp jam, rýh, šachet se zhutněním_kanalizace |  | m3 | 183.797 | 0
|  |  | 300,41-96,365-19,528-0,72 |  |  | 183.797
16 | SO03.21 | 460300006R00 | Hutnění zeminy po vrstvách 20 cm_rýhy |  | m3 | 96.365 | 0
|  |  | 96,365 |  |  | 96.365
17 | SO03.21 | 220890084R00 | Účast lab.technika na stavbě zkoušky hutnění min.2ks zásypy kanalizace včetně protokolu viz.PD |  | h | 6 | 0
|  |  | 6 |  |  | 6
18 | SO03.21 | 212561111R00 | Výplň odvodňov. trativodů kam. hrubě drcen.8-16 mm |  | m3 | 248.22 | 0
|  |  | 1576*0,3*(0,43+0,57)/2*1,05 |  |  | 248.22
19 | SO03.21 | 212572121R00 | Lože trativodu z kameniva drobného těženého 0-4 viz.PD |  | m3 | 14.893 | 0
|  |  | 0,3*1576*0,03*1,05 |  |  | 14.893
20 | SO03.21 | 212971110R00 | Opláštění trativodů z geotext., do sklonu 1:2,5 |  | m2 | 2773.76 | 0
|  |  | 1576*(0,46+0,6+0,2+0,2+0,3) |  |  | 2773.76
21 | SO03.21 | 69366077 | Geotextilie netkaná ÚV, 300 g/m2 viz.PD |  | m2 | 3189.824 | 0
|  |  | 2773,76 |  |  | 2773.76
|  |  | ;ztratné 15%; 416,064 |  |  | 416.064
22 | SO03.21 | 998312021R00 | Přesun hmot pro odvodnění drenáží s výplní rýh |  | t | 443.317 | 0
|  |  | 443,3168 |  |  | 443.317
23 | SO03.21 | 451572111R00 | Lože pod potrubí z kameniva těženého 0 - 4 mm |  | m3 | 19.528 | 0
|  |  | 239*0,8*0,1+1*0,2*2*3*0,1+1,2*1,2*0,1*2 |  |  | 19.528
24 | SO03.21 | 452311131R00 | Desky podkladní pod potrubí z betonu C 12/15 |  | m3 | 0.72 | 0
|  |  | 1,2*1,2*5*0,1 | pro šachty rozšíření a vpusti |  | 0.72
25 | SO03.21 | 271531115R00 | Uložení polštáře z kameniva pod základ se zhutněním a urovnáním povrchu ve spádů_pod žlabovky a beton viz.PD |  | m3 | 41.184 | 0
|  |  | 117*0,8*(0,15+0,25)*1,1 |  |  | 41.184
26 | SO03.21 | 465929112R00 | Kladení tvárnic kanálků, na MC, s výplní spár_odvodňovací žlabovky š.340mm viz.PD |  | m2 | 79.853 | 0
|  |  | 117*0,65*1,05 |  |  | 79.853
27 | SO03.21 | 592275171 | Žlab betonový prefabrikovaný TBZ 50/65/16, Beton C30/37-XF4 viz.PD |  | kus | 245.7 | 0
|  |  | 117*2 |  |  | 234
|  |  | ;ztratné 5%; 11,7 |  |  | 11.7
28 | SO03.21 | 567211110R00 | Podklad z prostého betonu tř. I tloušťky 10 cm_C16/20_podkladní pro žlabovky |  | m2 | 16.38 | 0
|  |  | 117*0,8*(0,1+0,25)/2 |  |  | 16.38
29 | SO03.21 | 998223011R00 | Přesun hmot, pozemní komunikace, kryt dlážděný |  | t | 36.389 | 0
|  |  | 36,3892 |  |  | 36.389
30 | SO03.21 | 871311111R00 | Montáž trubek z tvrdého PVC ve výkopu d 160 mm |  | m | 239 | 0
|  |  | 239 |  |  | 239
31 | SO03.21 | 286111121 | Trubka kanalizační KGEM SN 8 PVC 160 x 4,7 x 1000 mm |  | kus | 9.81 | 0
|  |  | 3*2+1+2 |  |  | 9
|  |  | ;ztratné 9%; 0,81 |  |  | 0.81
32 | SO03.21 | 286111122 | Trubka kanalizační KGEM SN 8 PVC 160 x 4,7 x 2000 mm |  | kus | 2.18 | 0
|  |  | 1+1 |  |  | 2
|  |  | ;ztratné 9%; 0,18 |  |  | 0.18
33 | SO03.21 | 286111123 | Trubka kanalizační KGEM SN 8 PVC 160 x 4,7 x 6000 mm |  | kus | 43.6 | 0
|  |  | 13*2+1+4+9 |  |  | 40
|  |  | ;ztratné 9%; 3,6 |  |  | 3.6
34 | SO03.21 | 877313123R00 | Montáž tvarovek jednoos. plast. gum.kroužek DN 150 |  | kus | 116 | 0
|  |  | 56*2+4 |  |  | 116
35 | SO03.21 | 28651652.A | Koleno kanalizační 110/ 45° PVC pro SN 8 viz.PD |  | kus | 56 | 0
|  |  | 14*4 |  |  | 56
36 | SO03.21 | 286572021 | Přechod drenážní na KG-ME, PE-HD DN 100 |  | kus | 56 | 0
|  |  | 56 |  |  | 56
37 | SO03.21 | 28651662.A | Koleno kanalizační KGB 160/ 45° PVC pro SN8 viz.PD |  | kus | 4 | 0
|  |  | 4 |  |  | 4
38 | SO03.21 | 877353121R00 | Montáž tvarovek odboč. plast. gum. kroužek do DN 200(160/110) viz.PD |  | kus | 56 | 0
|  |  | 56 |  |  | 56
39 | SO03.21 | 28651703.A | Odbočka kanalizační 160/110 pro SN8 viz.PD |  | kus | 56 | 0
|  |  | 56 |  |  | 56
40 | SO03.21 | 871251111R00 | Montáž trubek z tvrdého PVC ve výkopu d 110 mm |  | m | 1576 | 0
|  |  | 1576 |  |  | 1576
41 | SO03.21 | 286139911 | Trubka drenážní , PE-HD DN 100, SN 8, perforovaná viz.PD |  | m | 1654.8 | 0
|  |  | 1576 |  |  | 1576
|  |  | ;ztratné 5%; 78,8 |  |  | 78.8
42 | SO03.21 | 877313126R00 | Montáž víčka nebo zátky plast. gum. kroužek DN 150 |  | kus | 56 | 0
|  |  | 56 |  |  | 56
43 | SO03.21 | 28611328.A | Zátka PVC d 160 mm pro drenážní trubky |  | kus | 56 | 0
|  |  | 56 |  |  | 56
44 | SO03.21 | 998311011R00 | Přesun hmot pro odvodnění drenáží bez výplně rýh |  | t | 1.946 | 0
|  |  | 1,9455 |  |  | 1.946
45 | SO03.21 | 894431311RBB | Šachta 1, D 425 mm, dl.šach.roury do 1,50 m(1,29m), 90°,dno KG D 160 mm, poklop šedá litina 40 t viz.PD |  | kus | 1 | 0
|  |  | 1 |  |  | 1
46 | SO03.21 | 894431322RAB | Šachta 2, D 425 mm, dl.šach.roury 2,0(1,86) m, 1 přítok 160,dno KG D 160 mm, poklop šedá litina 40 t viz.PD |  | kus | 1 | 0
|  |  | 1 |  |  | 1
47 | SO03.21 | 894431321RBB | Šachta 3, D 425 mm, dl.šach.roury 2,1m, 90°,dno KG D 160 mm, poklop šedá litina 40 t viz.PD |  | kus | 1 | 0
|  |  | 1 |  |  | 1
48 | SO03.21 | 894411020RAJ | D+M Vpusť uliční z dílců DN 450,s kal.košem,s výtokem,DN 150, mříž plast 500x500 40 t, hl. viz.PD |  | kus | 2 | 0
|  |  | 2 |  |  | 2
49 | SO03.21 | 899721112R00 | Fólie výstražná z PVC, šířka 30 cm |  | m | 239 | 0
|  |  | 239 |  |  | 239
50 | SO03.21 | 892855114R00 | Kontrola kanalizace TV kamerou do 200 m |  | m | 239 | 0
|  |  | 239 |  |  | 239
51 | SO03.21 | 998276101R00 | Přesun hmot, trubní vedení plastová, otevř. výkop |  | t | 189.497 | 0
|  |  | 671,1488-443,3168-36,389-1,946 |  |  | 189.497

## Krycí list rozpočtu (SO03.31)
Krycí list rozpočtu (SO03.31 - Vybavení hřiště)
Název stavby: |  | FOTBALOVÁ HŘIŠTĚ VLACHOVICKÁ, NOVÉ MĚSTO NA MORAVĚ 1 ETAPA |  | Objednatel: | MĚSTO NOVÉ MĚSTO NA MORAVĚ VRATISLAVOVO NÁM. 103, 592 31 NOVÉ MĚSTO NA MORAVĚ |  | IČO/DIČ: | 00294900/
Druh stavby: |  | NOVOSTAVBA 1 ETAPY |  | Projektant: | Gremis, s.r.o., Jihlavská 230, 594 01 Velké Meziřičí |  | IČO/DIČ: | 15544551/CZ15544451
Lokalita: |  | NOVÉ MĚSTO NA MORAVĚ |  | Zhotovitel: |  |  | IČO/DIČ:
Začátek výstavby: |  | 11.12.2024 |  | Konec výstavby: |  |  | Položek: | 3
JKSO: |  | 8015911 |  | Zpracoval: | Bohuslav Hemala |  | Datum: | 11.12.2024
Rozpočtové náklady v Kč
A | Základní rozpočtové náklady |  | B | Doplňkové náklady |  | C | Náklady na umístění stavby (NUS)
HSV | Dodávky | 0 | Práce přesčas |  | 0 | Zařízení staveniště |  | 0
| Montáž | 0 | Bez pevné podl. |  | 0 | Mimostav. doprava |  | 0
PSV | Dodávky | 0 | Kulturní památka |  | 0 | Územní vlivy |  | 0
| Montáž | 0 |  |  |  | Provozní vlivy |  | 0
"M" | Dodávky | 0 |  |  |  | Ostatní |  | 0
| Montáž | 0 |  |  |  | NUS z rozpočtu |  | 0
Ostatní materiál |  | 0
Přesun hmot a sutí |  | 0
ZRN celkem |  | 0 | DN celkem |  | 0 | NUS celkem |  | 0
[6 empty] | VORN celkem |  | 0
Základ 0% |  | 0
Základ 12% |  | 0 | DPH 12% |  | 0 | Celkem bez DPH |  | 0
Základ 21% |  | 0 | DPH 21% |  | 0 | Celkem včetně DPH |  | 0
Projektant |  |  | Objednatel |  |  | Zhotovitel
Datum, razítko a podpis |  |  | Datum, razítko a podpis |  |  | Datum, razítko a podpis

## VORN objektu (SO03.31) (hidden)
Vedlejší a ostatní rozpočtové náklady (SO03.31 - Vybavení hřiště)
Název stavby: | FOTBALOVÁ HŘIŠTĚ VLACHOVICKÁ, NOVÉ MĚSTO NA MORAVĚ 1 ETAPA | Objednatel: | MĚSTO NOVÉ MĚSTO NA MORAVĚ VRATISLAVOVO NÁM. 103, 592 31 NOVÉ MĚSTO NA MORAVĚ |  | IČO/DIČ: | 00294900/
Druh stavby: | NOVOSTAVBA 1 ETAPY | Projektant: | Gremis, s.r.o., Jihlavská 230, 594 01 Velké Meziřičí |  | IČO/DIČ: | 15544551/CZ15544451
Lokalita: | NOVÉ MĚSTO NA MORAVĚ | Zhotovitel: |  |  | IČO/DIČ:
Začátek výstavby: | 11.12.2024 | Konec výstavby: |  |  | Položek: | 3
JKSO: | 8015911 | Zpracoval: | Bohuslav Hemala |  | Datum: | 11.12.2024
Vedlejší rozpočtové náklady VRN
Doplňkové náklady DN |  |  | Kč | % | Základna | Kč
Práce přesčas |  |  | 0 |  |  | 0
Bez pevné podl. |  |  | 0 |  |  | 0
Kulturní památka |  |  | 0 |  |  | 0
Celkem DN | [5 empty] | 0
Náklady na umístění stavby (NUS) |  |  | Kč | % | Základna | Kč
Zařízení staveniště |  |  | 0 |  |  | 0
Mimostav. doprava |  |  | 0 |  |  | 0
Územní vlivy |  |  | 0 |  |  | 0
Provozní vlivy |  |  | 0 |  |  | 0
Ostatní |  |  | 0 |  |  | 0
NUS z rozpočtu |  |  | 0 |  |  | 0
Celkem NUS | [5 empty] | 0
Celkem VRN |  |  | 0
Ostatní rozpočtové náklady ORN
Ostatní rozpočtové náklady (ORN) |  |  | Kč | % | Základna | Kč
|  |  | 0 |  |  | 0
Celkem ORN | [5 empty] | 0

## Stavební rozpočet (SO03.31)
Stavební rozpočet (SO03.31 - Vybavení hřiště) | [32 empty] | 0 | 0 | 0
Název stavby: |  | FOTBALOVÁ HŘIŠTĚ VLACHOVICKÁ, NOVÉ MĚSTO NA MORAVĚ 1 ETAPA |  | Doba výstavby: |  |  | Objednatel: | MĚSTO NOVÉ MĚSTO NA MORAVĚ VRATISLAVOVO NÁM. 103, 592 31 NOVÉ MĚSTO NA MORAVĚ
Druh stavby: |  | NOVOSTAVBA 1 ETAPY |  | Začátek výstavby: | 11.12.2024 |  | Projektant: | Gremis, s.r.o., Jihlavská 230, 594 01 Velké Meziřičí
Lokalita: |  | NOVÉ MĚSTO NA MORAVĚ |  | Konec výstavby: |  |  | Zhotovitel:
JKSO: |  | 8015911 |  | Zpracováno dne: | 11.12.2024 |  | Zpracoval: | Bohuslav Hemala
Č | Objekt | Kód | Zkrácený popis |  | MJ | Množství | Cena/MJ | Sazba DPH | Náklady (Kč) |  |  | Náklady (Kč) | Hmotnost (t) |  | Cenová | [33 empty] | ISWORK | GROUPCODE | VATTAX
|  |  | Rozměry |  |  |  | (Kč) |  | Dodávka | Montáž | Celkem | Celkem vč. DPH | Jednot. | Celkem | soustava | Přesuny | Typ skupiny | HSV mat | HSV prac | PSV mat | PSV prac | Mont mat | Mont prac | Ostatní mat. | [21 empty] | MAT | WORK | CELK
| SO03.31 |  | Vybavení hřiště | [5 empty] | 0 | 0 | 0 | 0 |  | 0
| SO03.31 | 95 | Různé dokončovací konstrukce a práce na pozemních stavbách | [5 empty] | 0 | 0 | 0 | 0 |  | 0 | [10 empty] | SO03.31 | [7 empty] | 0 | 0 | 0
1 | SO03.31 | 950-01VD | D+M Střídačka dvouřadá -18míst.včetně zastřešení viz.PD |  | sada | 2 | 0 | 21 | 0 | 0 | 0 | 0 | 0 | 0 |  | 0 |  | 0 | 0 | 0 | 0 | 0 | 0 | 0 | SO03.31 | 0 | 0 | 0 | 21 | 0 | 0 | 1 |  |  |  | 0 | 0 | 0 | 95_ | SO03.31_9_ | SO03.31_ | 0 | 0 | 0 | 0 | 0 | 0 | 0 |  | 95 | 21 | D+M Střídačka dvouřadá -18míst.včetně zastřešení viz.PD
2 | SO03.31 | 950-0012VD | D+M Střídačka pro rozhodčí_atyp, včetně zastřešení viz.PD |  | sada | 1 | 0 | 21 | 0 | 0 | 0 | 0 | 0 | 0 |  | 0 |  | 0 | 0 | 0 | 0 | 0 | 0 | 0 | SO03.31 | 0 | 0 | 0 | 21 | 0 | 0 | 1 |  |  |  | 0 | 0 | 0 | 95_ | SO03.31_9_ | SO03.31_ | 0 | 0 | 0 | 0 | 0 | 0 | 0 |  | 95 | 21 | D+M Střídačka pro rozhodčí_atyp, včetně zastřešení viz.PD
3 | SO03.31 | 950-0013VD | D+M Základy,obruba,dlažby,kotvení 2x přístřešků střídaček a 1xpřístřešek rozhodčí viz.PD |  | sada | 1 | 0 | 21 | 0 | 0 | 0 | 0 | 0 | 0 |  | 0 |  | 0 | 0 | 0 | 0 | 0 | 0 | 0 | SO03.31 | 0 | 0 | 0 | 21 | 0 | 0 | 1 |  |  |  | 0 | 0 | 0 | 95_ | SO03.31_9_ | SO03.31_ | 0 | 0 | 0 | 0 | 0 | 0 | 0 |  | 95 | 21 | D+M Základy,obruba,dlažby,kotvení 2x přístřešků střídaček a 1xpřístřešek rozhodčí viz.PD
[9 empty] | Celkem: |  | 0 | 0

## Výkaz výměr (SO03.31)
Výkaz výměr (SO03.31 - Vybavení hřiště)
Název stavby: |  | FOTBALOVÁ HŘIŠTĚ VLACHOVICKÁ, NOVÉ MĚSTO NA MORAVĚ 1 ETAPA |  | Objednatel: | MĚSTO NOVÉ MĚSTO NA MORAVĚ VRATISLAVOVO NÁM. 103, 592 31 NOVÉ MĚSTO NA MORAVĚ
Druh stavby: |  | NOVOSTAVBA 1 ETAPY |  | Projektant: | Gremis, s.r.o., Jihlavská 230, 594 01 Velké Meziřičí
Lokalita: |  | NOVÉ MĚSTO NA MORAVĚ |  | Zhotovitel:
Zpracoval: |  | Bohuslav Hemala |  | Zpracováno dne: | 11.12.2024
Č | Objekt | Kód | Zkrácený popis |  | MJ | Množství | Potřebné množství
| N | 95 | Různé dokončovací konstrukce a práce na pozemních stavbách
1 | SO03.31 | 950-01VD | D+M Střídačka dvouřadá -18míst.včetně zastřešení viz.PD |  | sada | 2 | 0
|  |  | 2 |  |  | 2
2 | SO03.31 | 950-0012VD | D+M Střídačka pro rozhodčí_atyp, včetně zastřešení viz.PD |  | sada | 1 | 0
|  |  | 1 |  |  | 1
3 | SO03.31 | 950-0013VD | D+M Základy,obruba,dlažby,kotvení 2x přístřešků střídaček a 1xpřístřešek rozhodčí viz.PD |  | sada | 1 | 0
|  |  | 1 |  |  | 1

## Krycí list rozpočtu (SO04.11)
Krycí list rozpočtu (SO04.11 - Oplocení)
Název stavby: |  | FOTBALOVÁ HŘIŠTĚ VLACHOVICKÁ, NOVÉ MĚSTO NA MORAVĚ 1 ETAPA |  | Objednatel: | MĚSTO NOVÉ MĚSTO NA MORAVĚ VRATISLAVOVO NÁM. 103, 592 31 NOVÉ MĚSTO NA MORAVĚ |  | IČO/DIČ: | 00294900/
Druh stavby: |  | NOVOSTAVBA 1 ETAPY |  | Projektant: | Gremis, s.r.o., Jihlavská 230, 594 01 Velké Meziřičí |  | IČO/DIČ: | 15544551/CZ15544451
Lokalita: |  | NOVÉ MĚSTO NA MORAVĚ |  | Zhotovitel: |  |  | IČO/DIČ:
Začátek výstavby: |  | 11.12.2024 |  | Konec výstavby: |  |  | Položek: | 101
JKSO: |  | 8015911 |  | Zpracoval: | Bohuslav Hemala |  | Datum: | 11.12.2024
Rozpočtové náklady v Kč
A | Základní rozpočtové náklady |  | B | Doplňkové náklady |  | C | Náklady na umístění stavby (NUS)
HSV | Dodávky | 0 | Práce přesčas |  | 0 | Zařízení staveniště |  | 0
| Montáž | 0 | Bez pevné podl. |  | 0 | Mimostav. doprava |  | 0
PSV | Dodávky | 0 | Kulturní památka |  | 0 | Územní vlivy |  | 0
| Montáž | 0 |  |  |  | Provozní vlivy |  | 0
"M" | Dodávky | 0 |  |  |  | Ostatní |  | 0
| Montáž | 0 |  |  |  | NUS z rozpočtu |  | 0
Ostatní materiál |  | 0
Přesun hmot a sutí |  | 0
ZRN celkem |  | 0 | DN celkem |  | 0 | NUS celkem |  | 0
[6 empty] | VORN celkem |  | 0
Základ 0% |  | 0
Základ 12% |  | 0 | DPH 12% |  | 0 | Celkem bez DPH |  | 0
Základ 21% |  | 0 | DPH 21% |  | 0 | Celkem včetně DPH |  | 0
Projektant |  |  | Objednatel |  |  | Zhotovitel
Datum, razítko a podpis |  |  | Datum, razítko a podpis |  |  | Datum, razítko a podpis

## VORN objektu (SO04.11) (hidden)
Vedlejší a ostatní rozpočtové náklady (SO04.11 - Oplocení)
Název stavby: | FOTBALOVÁ HŘIŠTĚ VLACHOVICKÁ, NOVÉ MĚSTO NA MORAVĚ 1 ETAPA | Objednatel: | MĚSTO NOVÉ MĚSTO NA MORAVĚ VRATISLAVOVO NÁM. 103, 592 31 NOVÉ MĚSTO NA MORAVĚ |  | IČO/DIČ: | 00294900/
Druh stavby: | NOVOSTAVBA 1 ETAPY | Projektant: | Gremis, s.r.o., Jihlavská 230, 594 01 Velké Meziřičí |  | IČO/DIČ: | 15544551/CZ15544451
Lokalita: | NOVÉ MĚSTO NA MORAVĚ | Zhotovitel: |  |  | IČO/DIČ:
Začátek výstavby: | 11.12.2024 | Konec výstavby: |  |  | Položek: | 101
JKSO: | 8015911 | Zpracoval: | Bohuslav Hemala |  | Datum: | 11.12.2024
Vedlejší rozpočtové náklady VRN
Doplňkové náklady DN |  |  | Kč | % | Základna | Kč
Práce přesčas |  |  | 0 |  |  | 0
Bez pevné podl. |  |  | 0 |  |  | 0
Kulturní památka |  |  | 0 |  |  | 0
Celkem DN | [5 empty] | 0
Náklady na umístění stavby (NUS) |  |  | Kč | % | Základna | Kč
Zařízení staveniště |  |  | 0 |  |  | 0
Mimostav. doprava |  |  | 0 |  |  | 0
Územní vlivy |  |  | 0 |  |  | 0
Provozní vlivy |  |  | 0 |  |  | 0
Ostatní |  |  | 0 |  |  | 0
NUS z rozpočtu |  |  | 0 |  |  | 0
Celkem NUS | [5 empty] | 0
Celkem VRN |  |  | 0
Ostatní rozpočtové náklady ORN
Ostatní rozpočtové náklady (ORN) |  |  | Kč | % | Základna | Kč
|  |  | 0 |  |  | 0
Celkem ORN | [5 empty] | 0

## Stavební rozpočet (SO04.11)
Stavební rozpočet (SO04.11 - Oplocení) | [32 empty] | 0 | 0 | 0
Název stavby: |  | FOTBALOVÁ HŘIŠTĚ VLACHOVICKÁ, NOVÉ MĚSTO NA MORAVĚ 1 ETAPA |  | Doba výstavby: |  |  | Objednatel: | MĚSTO NOVÉ MĚSTO NA MORAVĚ VRATISLAVOVO NÁM. 103, 592 31 NOVÉ MĚSTO NA MORAVĚ
Druh stavby: |  | NOVOSTAVBA 1 ETAPY |  | Začátek výstavby: | 11.12.2024 |  | Projektant: | Gremis, s.r.o., Jihlavská 230, 594 01 Velké Meziřičí
Lokalita: |  | NOVÉ MĚSTO NA MORAVĚ |  | Konec výstavby: |  |  | Zhotovitel:
JKSO: |  | 8015911 |  | Zpracováno dne: | 11.12.2024 |  | Zpracoval: | Bohuslav Hemala
Č | Objekt | Kód | Zkrácený popis |  | MJ | Množství | Cena/MJ | Sazba DPH | Náklady (Kč) |  |  | Náklady (Kč) | Hmotnost (t) |  | Cenová | [33 empty] | ISWORK | GROUPCODE | VATTAX
|  |  | Rozměry |  |  |  | (Kč) |  | Dodávka | Montáž | Celkem | Celkem vč. DPH | Jednot. | Celkem | soustava | Přesuny | Typ skupiny | HSV mat | HSV prac | PSV mat | PSV prac | Mont mat | Mont prac | Ostatní mat. | [21 empty] | MAT | WORK | CELK
| SO04.11 |  | Oplocení | [5 empty] | 0 | 0 | 0 | 0 |  | 276.3372
| SO04.11 | 13 | Hloubené vykopávky | [5 empty] | 0 | 0 | 0 | 0 |  | 0.18652 | [10 empty] | SO04.11 | [7 empty] | 0 | 0 | 0
1 | SO04.11 | 133201101R00 | Hloubení šachet v hor.3 do 100 m3 |  | m3 | 5.871 | 0 | 21 | 0 | 0 | 0 | 0 | 0 | 0 | RTS II / 2024 | 0 |  | 0 | 0 | 0 | 0 | 0 | 0 | 0 | SO04.11 | 0 | 0 | 0 | 21 | 0 | 0 | 1 |  |  |  | 0 | 0 | 0 | 13_ | SO04.11_1_ | SO04.11_ | 0 | 0 | 0 | 0 | 0 | 0 | 0 |  | 13 | 21 | Hloubení šachet v hor.3 do 100 m3
2 | SO04.11 | 133201109R00 | Příplatek za lepivost - hloubení šachet v hor.3 |  | m3 | 5.871 | 0 | 21 | 0 | 0 | 0 | 0 | 0 | 0 | RTS II / 2024 | 0 |  | 0 | 0 | 0 | 0 | 0 | 0 | 0 | SO04.11 | 0 | 0 | 0 | 21 | 0 | 0 | 1 |  |  |  | 0 | 0 | 0 | 13_ | SO04.11_1_ | SO04.11_ | 0 | 0 | 0 | 0 | 0 | 0 | 0 |  | 13 | 21 | Příplatek za lepivost - hloubení šachet v hor.3
3 | SO04.11 | 132201110R00 | Hloubení rýh š.do 60 cm v hor.3 do 50 m3, STROJNĚ |  | m3 | 54.59 | 0 | 21 | 0 | 0 | 0 | 0 | 0 | 0 | RTS II / 2024 | 0 |  | 0 | 0 | 0 | 0 | 0 | 0 | 0 | SO04.11 | 0 | 0 | 0 | 21 | 0 | 0 | 1 |  |  |  | 0 | 0 | 0 | 13_ | SO04.11_1_ | SO04.11_ | 0 | 0 | 0 | 0 | 0 | 0 | 0 |  | 13 | 21 | Hloubení rýh š.do 60 cm v hor.3 do 50 m3, STROJNĚ
4 | SO04.11 | 132201119R00 | Přípl.za lepivost,hloubení rýh 60 cm,hor.3,STROJNĚ |  | m3 | 54.59 | 0 | 21 | 0 | 0 | 0 | 0 | 0 | 0 | RTS II / 2024 | 0 |  | 0 | 0 | 0 | 0 | 0 | 0 | 0 | SO04.11 | 0 | 0 | 0 | 21 | 0 | 0 | 1 |  |  |  | 0 | 0 | 0 | 13_ | SO04.11_1_ | SO04.11_ | 0 | 0 | 0 | 0 | 0 | 0 | 0 |  | 13 | 21 | Přípl.za lepivost,hloubení rýh 60 cm,hor.3,STROJNĚ
5 | SO04.11 | 133401101R00 | Hloubení šachet v hornině 5 |  | m3 | 52.839 | 0 | 21 | 0 | 0 | 0 | 0 | 0.00353 | 0.18652 | RTS II / 2024 | 0 |  | 0 | 0 | 0 | 0 | 0 | 0 | 0 | SO04.11 | 0 | 0 | 0 | 21 | 0 | 0 | 1 |  |  |  | 0 | 0 | 0 | 13_ | SO04.11_1_ | SO04.11_ | 0 | 0 | 0 | 0.18652 | 0 | 0 | 0 |  | 13 | 21 | Hloubení šachet v hornině 5
| SO04.11 | 16 | Přemístění výkopku | [5 empty] | 0 | 0 | 0 | 0 |  | 0 | [10 empty] | SO04.11 | [7 empty] | 0 | 0 | 0
6 | SO04.11 | 171206111R00 | Uložení zemin do násypů předeps. tvarů s urovnáním -na skládku nebo meziskládku pro zpětné využití |  | m3 | 113.3 | 0 | 21 | 0 | 0 | 0 | 0 | 0 | 0 | RTS II / 2024 | 0 |  | 0 | 0 | 0 | 0 | 0 | 0 | 0 | SO04.11 | 0 | 0 | 0 | 21 | 0 | 0 | 1 |  |  |  | 0 | 0 | 0 | 16_ | SO04.11_1_ | SO04.11_ | 0 | 0 | 0 | 0 | 0 | 0 | 0 |  | 16 | 21 | Uložení zemin do násypů předeps. tvarů s urovnáním -na skládku nebo meziskládku pro zpětné využití
7 | SO04.11 | 162301102R00 | Vodorovné přemístění výkopku z hor.1-4 do 1000 m_na meziskládku |  | m3 | 60.461 | 0 | 21 | 0 | 0 | 0 | 0 | 0 | 0 | RTS II / 2024 | 0 |  | 0 | 0 | 0 | 0 | 0 | 0 | 0 | SO04.11 | 0 | 0 | 0 | 21 | 0 | 0 | 1 |  |  |  | 0 | 0 | 0 | 16_ | SO04.11_1_ | SO04.11_ | 0 | 0 | 0 | 0 | 0 | 0 | 0 |  | 16 | 21 | Vodorovné přemístění výkopku z hor.1-4 do 1000 m_na meziskládku
8 | SO04.11 | 162301152R00 | Vodorovné přemístění výkopku z hor.5-7 do 1000 m_na meziskládku |  | m3 | 52.839 | 0 | 21 | 0 | 0 | 0 | 0 | 0 | 0 | RTS II / 2024 | 0 |  | 0 | 0 | 0 | 0 | 0 | 0 | 0 | SO04.11 | 0 | 0 | 0 | 21 | 0 | 0 | 1 |  |  |  | 0 | 0 | 0 | 16_ | SO04.11_1_ | SO04.11_ | 0 | 0 | 0 | 0 | 0 | 0 | 0 |  | 16 | 21 | Vodorovné přemístění výkopku z hor.5-7 do 1000 m_na meziskládku
| SO04.11 | 21 | Úprava podloží a základové spáry | [5 empty] | 0 | 0 | 0 | 0 |  | 104.8401 | [10 empty] | SO04.11 | [7 empty] | 0 | 0 | 0
9 | SO04.11 | 211571121R00 | Výplň odvodňovacích žeber kamen.drobným drceným_pod a kolem podhrabové desky viz.PD |  | m3 | 54.59 | 0 | 21 | 0 | 0 | 0 | 0 | 1.9205 | 104.8401 | RTS II / 2024 | 0 |  | 0 | 0 | 0 | 0 | 0 | 0 | 0 | SO04.11 | 0 | 0 | 0 | 21 | 0 | 0 | 1 |  |  |  | 0 | 0 | 0 | 21_ | SO04.11_2_ | SO04.11_ | 0 | 0 | 0 | 104.8401 | 0 | 0 | 0 |  | 21 | 21 | Výplň odvodňovacích žeber kamen.drobným drceným_pod a kolem podhrabové desky viz.PD
| SO04.11 | 27 | Základy | [5 empty] | 0 | 0 | 0 | 0 |  | 148.2428 | [10 empty] | SO04.11 | [7 empty] | 0 | 0 | 0
10 | SO04.11 | 275313611R00 | Beton základových patek prostý C 16/20 |  | m3 | 58.71 | 0 | 21 | 0 | 0 | 0 | 0 | 2.525 | 148.2428 | RTS II / 2024 | 0 |  | 0 | 0 | 0 | 0 | 0 | 0 | 0 | SO04.11 | 0 | 0 | 0 | 21 | 0 | 0 | 1 |  |  |  | 0 | 0 | 0 | 27_ | SO04.11_2_ | SO04.11_ | 0 | 0 | 0 | 148.2428 | 0 | 0 | 0 |  | 27 | 21 | Beton základových patek prostý C 16/20
| SO04.11 | 31 | Zdi podpěrné a volné | [5 empty] | 0 | 0 | 0 | 0 |  | 12.2127 | [10 empty] | SO04.11 | [7 empty] | 0 | 0 | 0
11 | SO04.11 | 318110011RT1 | OPL1_Osazení beton. podhrabové desky do ZN držáků,bez dodávky podhrab. desky a držáků viz.PD |  | ks | 14 | 0 | 21 | 0 | 0 | 0 | 0 | 0 | 0 | RTS II / 2024 | 0 |  | 0 | 0 | 0 | 0 | 0 | 0 | 0 | SO04.11 | 0 | 0 | 0 | 21 | 0 | 0 | 1 |  |  |  | 0 | 0 | 0 | 31_ | SO04.11_3_ | SO04.11_ | 0 | 0 | 0 | 0 | 0 | 0 | 0 |  | 31 | 21 | OPL1_Osazení beton. podhrabové desky do ZN držáků,bez dodávky podhrab. desky a držáků viz.PD
12 | SO04.11 | 592331841 | OPL1_Deska podhrabová hladká 2450 x 300 x 50 mm hladká bez zámku viz.PD |  | kus | 14 | 0 | 21 | 0 | 0 | 0 | 0 | 0.086 | 1.204 | RTS II / 2024 | 0 |  | 0 | 0 | 0 | 0 | 0 | 0 | 0 | SO04.11 | 0 | 0 | 0 | 21 | 0 | 0 | 1 |  |  |  | 0 | 0 | 0 | 31_ | SO04.11_3_ | SO04.11_ | 0 | 0 | 0 | 1.204 | 0 | 0 | 0 |  | 31 | 21 | OPL1_Deska podhrabová hladká 2450 x 300 x 50 mm hladká bez zámku viz.PD
13 | SO04.11 | 55399994_DR1 | OPL1_Typový držák pro 2D sloupy_4ks koncový ,ocelový Pz+RAL antracit viz.PD |  | kg | 4.838 | 0 | 21 | 0 | 0 | 0 | 0 | 0.001 | 0.004838 | RTS II / 2024 | 0 |  | 0 | 0 | 0 | 0 | 0 | 0 | 0 | SO04.11 | 0 | 0 | 0 | 21 | 0 | 0 | 1 |  |  |  | 0 | 0 | 0 | 31_ | SO04.11_3_ | SO04.11_ | 0 | 0 | 0 | 0.004838 | 0 | 0 | 0 |  | 31 | 21 | OPL1_Typový držák pro 2D sloupy_4ks koncový ,ocelový Pz+RAL antracit viz.PD
14 | SO04.11 | 55399994_DR2 | OPL1_Typový držák pro 2D sloupy_10ks oboustranných ,ocelový Pz+RAL antracit viz.PD |  | kg | 17.28 | 0 | 21 | 0 | 0 | 0 | 0 | 0.001 | 0.01728 | RTS II / 2024 | 0 |  | 0 | 0 | 0 | 0 | 0 | 0 | 0 | SO04.11 | 0 | 0 | 0 | 21 | 0 | 0 | 1 |  |  |  | 0 | 0 | 0 | 31_ | SO04.11_3_ | SO04.11_ | 0 | 0 | 0 | 0.01728 | 0 | 0 | 0 |  | 31 | 21 | OPL1_Typový držák pro 2D sloupy_10ks oboustranných ,ocelový Pz+RAL antracit viz.PD
15 | SO04.11 | 318110011RT1 | OPL3_Osazení beton. podhrabové desky do ZN držáků,bez dodávky podhrab. desky a držáků viz.PD |  | ks | 58 | 0 | 21 | 0 | 0 | 0 | 0 | 0 | 0 | RTS II / 2024 | 0 |  | 0 | 0 | 0 | 0 | 0 | 0 | 0 | SO04.11 | 0 | 0 | 0 | 21 | 0 | 0 | 1 |  |  |  | 0 | 0 | 0 | 31_ | SO04.11_3_ | SO04.11_ | 0 | 0 | 0 | 0 | 0 | 0 | 0 |  | 31 | 21 | OPL3_Osazení beton. podhrabové desky do ZN držáků,bez dodávky podhrab. desky a držáků viz.PD
16 | SO04.11 | 592331841 | OPL3_Deska podhrabová hladká 2450 x 300 x 50 mm hladká bez zámku viz.PD |  | kus | 58 | 0 | 21 | 0 | 0 | 0 | 0 | 0.086 | 4.988 | RTS II / 2024 | 0 |  | 0 | 0 | 0 | 0 | 0 | 0 | 0 | SO04.11 | 0 | 0 | 0 | 21 | 0 | 0 | 1 |  |  |  | 0 | 0 | 0 | 31_ | SO04.11_3_ | SO04.11_ | 0 | 0 | 0 | 4.988 | 0 | 0 | 0 |  | 31 | 21 | OPL3_Deska podhrabová hladká 2450 x 300 x 50 mm hladká bez zámku viz.PD
17 | SO04.11 | 55399994_DR1 | OPL3_Typový držák pro 2D sloupy_12ks koncový oboustranných ,ocelový Pz+RAL antracit viz.PD |  | kg | 14.515 | 0 | 21 | 0 | 0 | 0 | 0 | 0.001 | 0.014515 | RTS II / 2024 | 0 |  | 0 | 0 | 0 | 0 | 0 | 0 | 0 | SO04.11 | 0 | 0 | 0 | 21 | 0 | 0 | 1 |  |  |  | 0 | 0 | 0 | 31_ | SO04.11_3_ | SO04.11_ | 0 | 0 | 0 | 0.014515 | 0 | 0 | 0 |  | 31 | 21 | OPL3_Typový držák pro 2D sloupy_12ks koncový oboustranných ,ocelový Pz+RAL antracit viz.PD
18 | SO04.11 | 55399994_DR2 | OPL3_Typový držák pro 2D sloupy_51ks oboustranných ,ocelový Pz+RAL antracit viz.PD |  | kg | 88.128 | 0 | 21 | 0 | 0 | 0 | 0 | 0.001 | 0.088128 | RTS II / 2024 | 0 |  | 0 | 0 | 0 | 0 | 0 | 0 | 0 | SO04.11 | 0 | 0 | 0 | 21 | 0 | 0 | 1 |  |  |  | 0 | 0 | 0 | 31_ | SO04.11_3_ | SO04.11_ | 0 | 0 | 0 | 0.088128 | 0 | 0 | 0 |  | 31 | 21 | OPL3_Typový držák pro 2D sloupy_51ks oboustranných ,ocelový Pz+RAL antracit viz.PD
19 | SO04.11 | 318110011RT1 | OPL6_Osazení beton. podhrabové desky do ZN držáků,bez dodávky podhrab. desky a držáků viz.PD |  | ks | 18 | 0 | 21 | 0 | 0 | 0 | 0 | 0 | 0 | RTS II / 2024 | 0 |  | 0 | 0 | 0 | 0 | 0 | 0 | 0 | SO04.11 | 0 | 0 | 0 | 21 | 0 | 0 | 1 |  |  |  | 0 | 0 | 0 | 31_ | SO04.11_3_ | SO04.11_ | 0 | 0 | 0 | 0 | 0 | 0 | 0 |  | 31 | 21 | OPL6_Osazení beton. podhrabové desky do ZN držáků,bez dodávky podhrab. desky a držáků viz.PD
20 | SO04.11 | 592331841 | OPL6_Deska podhrabová hladká 2450 x 300 x 50 mm hladká bez zámku viz.PD |  | kus | 18 | 0 | 21 | 0 | 0 | 0 | 0 | 0.086 | 1.548 | RTS II / 2024 | 0 |  | 0 | 0 | 0 | 0 | 0 | 0 | 0 | SO04.11 | 0 | 0 | 0 | 21 | 0 | 0 | 1 |  |  |  | 0 | 0 | 0 | 31_ | SO04.11_3_ | SO04.11_ | 0 | 0 | 0 | 1.548 | 0 | 0 | 0 |  | 31 | 21 | OPL6_Deska podhrabová hladká 2450 x 300 x 50 mm hladká bez zámku viz.PD
21 | SO04.11 | 55399994_DR1 | OPL6_Typový držák pro 2D sloupy_4ks koncový,ocelový Pz+RAL antracit viz.PD |  | kg | 4.838 | 0 | 21 | 0 | 0 | 0 | 0 | 0.001 | 0.004838 | RTS II / 2024 | 0 |  | 0 | 0 | 0 | 0 | 0 | 0 | 0 | SO04.11 | 0 | 0 | 0 | 21 | 0 | 0 | 1 |  |  |  | 0 | 0 | 0 | 31_ | SO04.11_3_ | SO04.11_ | 0 | 0 | 0 | 0.004838 | 0 | 0 | 0 |  | 31 | 21 | OPL6_Typový držák pro 2D sloupy_4ks koncový,ocelový Pz+RAL antracit viz.PD
22 | SO04.11 | 55399994_DR2 | OPL6_Typový držák pro 2D sloupy_2ks oboustranných ,ocelový Pz+RAL antracit viz.PD |  | kg | 3.2 | 0 | 21 | 0 | 0 | 0 | 0 | 0.001 | 0.0032 | RTS II / 2024 | 0 |  | 0 | 0 | 0 | 0 | 0 | 0 | 0 | SO04.11 | 0 | 0 | 0 | 21 | 0 | 0 | 1 |  |  |  | 0 | 0 | 0 | 31_ | SO04.11_3_ | SO04.11_ | 0 | 0 | 0 | 0.0032 | 0 | 0 | 0 |  | 31 | 21 | OPL6_Typový držák pro 2D sloupy_2ks oboustranných ,ocelový Pz+RAL antracit viz.PD
23 | SO04.11 | 55399994_DR3 | OPL6_Atypický držák pro 2D sloupy_24ks koncový_pro řezané šikmé desky ,ocelový Pz+RAL antracit viz.PD |  | kg | 49.766 | 0 | 21 | 0 | 0 | 0 | 0 | 0.001 | 0.049766 | RTS II / 2024 | 0 |  | 0 | 0 | 0 | 0 | 0 | 0 | 0 | SO04.11 | 0 | 0 | 0 | 21 | 0 | 0 | 1 |  |  |  | 0 | 0 | 0 | 31_ | SO04.11_3_ | SO04.11_ | 0 | 0 | 0 | 0.049766 | 0 | 0 | 0 |  | 31 | 21 | OPL6_Atypický držák pro 2D sloupy_24ks koncový_pro řezané šikmé desky ,ocelový Pz+RAL antracit viz.PD
24 | SO04.11 | 318110011RT1 | OPL7_Osazení beton. podhrabové desky do ZN držáků,bez dodávky podhrab. desky a držáků viz.PD |  | ks | 49 | 0 | 21 | 0 | 0 | 0 | 0 | 0 | 0 | RTS II / 2024 | 0 |  | 0 | 0 | 0 | 0 | 0 | 0 | 0 | SO04.11 | 0 | 0 | 0 | 21 | 0 | 0 | 1 |  |  |  | 0 | 0 | 0 | 31_ | SO04.11_3_ | SO04.11_ | 0 | 0 | 0 | 0 | 0 | 0 | 0 |  | 31 | 21 | OPL7_Osazení beton. podhrabové desky do ZN držáků,bez dodávky podhrab. desky a držáků viz.PD
25 | SO04.11 | 592331841 | OPL7_Deska podhrabová hladká 2450 x 300 x 50 mm hladká bez zámku viz.PD |  | kus | 49 | 0 | 21 | 0 | 0 | 0 | 0 | 0.086 | 4.214 | RTS II / 2024 | 0 |  | 0 | 0 | 0 | 0 | 0 | 0 | 0 | SO04.11 | 0 | 0 | 0 | 21 | 0 | 0 | 1 |  |  |  | 0 | 0 | 0 | 31_ | SO04.11_3_ | SO04.11_ | 0 | 0 | 0 | 4.214 | 0 | 0 | 0 |  | 31 | 21 | OPL7_Deska podhrabová hladká 2450 x 300 x 50 mm hladká bez zámku viz.PD
26 | SO04.11 | 55399994_DR1 | OPL7_Typový držák pro 2D sloupy_10ks koncový,ocelový Pz+RAL antracit viz.PD |  | kg | 12.096 | 0 | 21 | 0 | 0 | 0 | 0 | 0.001 | 0.012096 | RTS II / 2024 | 0 |  | 0 | 0 | 0 | 0 | 0 | 0 | 0 | SO04.11 | 0 | 0 | 0 | 21 | 0 | 0 | 1 |  |  |  | 0 | 0 | 0 | 31_ | SO04.11_3_ | SO04.11_ | 0 | 0 | 0 | 0.012096 | 0 | 0 | 0 |  | 31 | 21 | OPL7_Typový držák pro 2D sloupy_10ks koncový,ocelový Pz+RAL antracit viz.PD
27 | SO04.11 | 55399994_DR2 | OPL7_Typový držák pro 2D sloupy_40ks oboustranných ,ocelový Pz+RAL antracit viz.PD |  | kg | 64 | 0 | 21 | 0 | 0 | 0 | 0 | 0.001 | 0.064 | RTS II / 2024 | 0 |  | 0 | 0 | 0 | 0 | 0 | 0 | 0 | SO04.11 | 0 | 0 | 0 | 21 | 0 | 0 | 1 |  |  |  | 0 | 0 | 0 | 31_ | SO04.11_3_ | SO04.11_ | 0 | 0 | 0 | 0.064 | 0 | 0 | 0 |  | 31 | 21 | OPL7_Typový držák pro 2D sloupy_40ks oboustranných ,ocelový Pz+RAL antracit viz.PD
| SO04.11 | 767 | Konstrukce doplňkové stavební (zámečnické) | [5 empty] | 0 | 0 | 0 | 0 |  | 10.8552 | [10 empty] | SO04.11 | [7 empty] | 0 | 0 | 0
28 | SO04.11 | 767914130R00 | OPL_1_Montáž oplocení rámového H do 2,0 m_výplň i na bránu |  | m | 40 | 0 | 21 | 0 | 0 | 0 | 0 | 0 | 0 | RTS II / 2024 | 0 |  | 0 | 0 | 0 | 0 | 0 | 0 | 0 | SO04.11 | 0 | 0 | 0 | 21 | 0 | 0 | 7 |  |  |  | 0 | 0 | 0 | 767_ | SO04.11_76_ | SO04.11_ | 0 | 0 | 0 | 0 | 0 | 0 | 0 |  | 767 | 21 | OPL_1_Montáž oplocení rámového H do 2,0 m_výplň i na bránu
29 | SO04.11 | 553424530_183 | OPL1_Typový plotový panel 2 D,drát min. 6/5/6, h = 1830 mm, l = 2500 mm, Zn +plast RAL viz.PD |  | m2 | 64.05 | 0 | 21 | 0 | 0 | 0 | 0 | 0.0071 | 0.45476 | RTS II / 2024 | 0 |  | 0 | 0 | 0 | 0 | 0 | 0 | 0 | SO04.11 | 0 | 0 | 0 | 21 | 0 | 0 | 7 |  |  |  | 0 | 0 | 0 | 767_ | SO04.11_76_ | SO04.11_ | 0 | 0 | 0 | 0.45476 | 0 | 0 | 0 |  | 767 | 21 | OPL1_Typový plotový panel 2 D,drát min. 6/5/6, h = 1830 mm, l = 2500 mm, Zn +plast RAL viz.PD
30 | SO04.11 | 553424530_203 | OPL1_Typový plotový panel 2 D,drát min. 6/5/6, h = 2030 mm, l = 2500 mm, Zn +plast RAL viz.PD |  | m2 | 10.15 | 0 | 21 | 0 | 0 | 0 | 0 | 0.0071 | 0.072065 | RTS II / 2024 | 0 |  | 0 | 0 | 0 | 0 | 0 | 0 | 0 | SO04.11 | 0 | 0 | 0 | 21 | 0 | 0 | 7 |  |  |  | 0 | 0 | 0 | 767_ | SO04.11_76_ | SO04.11_ | 0 | 0 | 0 | 0.072065 | 0 | 0 | 0 |  | 767 | 21 | OPL1_Typový plotový panel 2 D,drát min. 6/5/6, h = 2030 mm, l = 2500 mm, Zn +plast RAL viz.PD
31 | SO04.11 | 767915110R00 | OPL1_Montáž prvků oplocení z profilové oceli _7ks mezisloupky dl.3m do betonu viz.PD |  | m | 21 | 0 | 21 | 0 | 0 | 0 | 0 | 0 | 0 | RTS II / 2024 | 0 |  | 0 | 0 | 0 | 0 | 0 | 0 | 0 | SO04.11 | 0 | 0 | 0 | 21 | 0 | 0 | 7 |  |  |  | 0 | 0 | 0 | 767_ | SO04.11_76_ | SO04.11_ | 0 | 0 | 0 | 0 | 0 | 0 | 0 |  | 767 | 21 | OPL1_Montáž prvků oplocení z profilové oceli _7ks mezisloupky dl.3m do betonu viz.PD
32 | SO04.11 | 55399994_SL3 | OPL1_Typový sloupky pro 2D oplocení_7ks mezisloupek dl.3m,ocelový Pz+RAL antracit viz.PD |  | kg | 83.145 | 0 | 21 | 0 | 0 | 0 | 0 | 0.001 | 0.083145 | RTS II / 2024 | 0 |  | 0 | 0 | 0 | 0 | 0 | 0 | 0 | SO04.11 | 0 | 0 | 0 | 21 | 0 | 0 | 7 |  |  |  | 0 | 0 | 0 | 767_ | SO04.11_76_ | SO04.11_ | 0 | 0 | 0 | 0.083145 | 0 | 0 | 0 |  | 767 | 21 | OPL1_Typový sloupky pro 2D oplocení_7ks mezisloupek dl.3m,ocelový Pz+RAL antracit viz.PD
33 | SO04.11 | 767915110R00 | OPL1_Montáž prvků oplocení z profilové oceli _7ks sloupy dl.8,5m do betonu viz.PD |  | m | 59.5 | 0 | 21 | 0 | 0 | 0 | 0 | 0 | 0 | RTS II / 2024 | 0 |  | 0 | 0 | 0 | 0 | 0 | 0 | 0 | SO04.11 | 0 | 0 | 0 | 21 | 0 | 0 | 7 |  |  |  | 0 | 0 | 0 | 767_ | SO04.11_76_ | SO04.11_ | 0 | 0 | 0 | 0 | 0 | 0 | 0 |  | 767 | 21 | OPL1_Montáž prvků oplocení z profilové oceli _7ks sloupy dl.8,5m do betonu viz.PD
34 | SO04.11 | 55399994_SL8 | OPL1_Typový sloupy pro 2D oplocení_7ks sloup dl.8,5m,ocelový Pz+RAL antracit viz.PD |  | kg | 235.577 | 0 | 21 | 0 | 0 | 0 | 0 | 0.001 | 0.23558 | RTS II / 2024 | 0 |  | 0 | 0 | 0 | 0 | 0 | 0 | 0 | SO04.11 | 0 | 0 | 0 | 21 | 0 | 0 | 7 |  |  |  | 0 | 0 | 0 | 767_ | SO04.11_76_ | SO04.11_ | 0 | 0 | 0 | 0.23558 | 0 | 0 | 0 |  | 767 | 21 | OPL1_Typový sloupy pro 2D oplocení_7ks sloup dl.8,5m,ocelový Pz+RAL antracit viz.PD
35 | SO04.11 | 767915110R00 | OPL1_Montáž prvků oplocení z profilové oceli _2ks sloupy brány 1 dl.8,5m do betonu +1ks rozpěry nad bránou dl.do5m viz.PD |  | m | 22 | 0 | 21 | 0 | 0 | 0 | 0 | 0 | 0 | RTS II / 2024 | 0 |  | 0 | 0 | 0 | 0 | 0 | 0 | 0 | SO04.11 | 0 | 0 | 0 | 21 | 0 | 0 | 7 |  |  |  | 0 | 0 | 0 | 767_ | SO04.11_76_ | SO04.11_ | 0 | 0 | 0 | 0 | 0 | 0 | 0 |  | 767 | 21 | OPL1_Montáž prvků oplocení z profilové oceli _2ks sloupy brány 1 dl.8,5m do betonu +1ks rozpěry nad bránou dl.do5m viz.PD
36 | SO04.11 | 55399994_SLB1 | OPL1_Typový sloupy pro 2D oplocení_2ks sloup dl.8,5m, +1ks rozpěry nad bránou,ocelový Pz+RAL antracit viz.PD |  | kg | 126.95 | 0 | 21 | 0 | 0 | 0 | 0 | 0.001 | 0.12695 | RTS II / 2024 | 0 |  | 0 | 0 | 0 | 0 | 0 | 0 | 0 | SO04.11 | 0 | 0 | 0 | 21 | 0 | 0 | 7 |  |  |  | 0 | 0 | 0 | 767_ | SO04.11_76_ | SO04.11_ | 0 | 0 | 0 | 0.12695 | 0 | 0 | 0 |  | 767 | 21 | OPL1_Typový sloupy pro 2D oplocení_2ks sloup dl.8,5m, +1ks rozpěry nad bránou,ocelový Pz+RAL antracit viz.PD
37 | SO04.11 | 767995106R00 | OPL1_Výroba a montáž kov. atypických konstr._oc.brána z uz. profilů včetně pantů a uzamykání viz.PD |  | kg | 143.31 | 0 | 21 | 0 | 0 | 0 | 0 | 5e-05 | 0.0071655 | RTS II / 2024 | 0 |  | 0 | 0 | 0 | 0 | 0 | 0 | 0 | SO04.11 | 0 | 0 | 0 | 21 | 0 | 0 | 7 |  |  |  | 0 | 0 | 0 | 767_ | SO04.11_76_ | SO04.11_ | 0 | 0 | 0 | 0.0071655 | 0 | 0 | 0 |  | 767 | 21 | OPL1_Výroba a montáž kov. atypických konstr._oc.brána z uz. profilů včetně pantů a uzamykání viz.PD
38 | SO04.11 | 55399994_BR1 | OPL1_Oc.kvojkříklá brána z uz. profilů do otvoru 5x5m, včetně pantů a uzamykání ,ocelový Pz+RAL antracit(výplň je součást plotu) viz.PD |  | kg | 154.775 | 0 | 21 | 0 | 0 | 0 | 0 | 0.001 | 0.15477 | RTS II / 2024 | 0 |  | 0 | 0 | 0 | 0 | 0 | 0 | 0 | SO04.11 | 0 | 0 | 0 | 21 | 0 | 0 | 7 |  |  |  | 0 | 0 | 0 | 767_ | SO04.11_76_ | SO04.11_ | 0 | 0 | 0 | 0.15477 | 0 | 0 | 0 |  | 767 | 21 | OPL1_Oc.kvojkříklá brána z uz. profilů do otvoru 5x5m, včetně pantů a uzamykání ,ocelový Pz+RAL antracit(výplň je součást plotu) viz.PD
39 | SO04.11 | 944944101R00 | OPL1_Montáž záchytné sítě z umělých vláken nebo drátů_včetně D+M kotvících doplňků a pod. viz.PD |  | m2 | 200 | 0 | 21 | 0 | 0 | 0 | 0 | 5e-05 | 0.01 | RTS II / 2024 | 0 |  | 0 | 0 | 0 | 0 | 0 | 0 | 0 | SO04.11 | 0 | 0 | 0 | 21 | 0 | 0 | 7 |  |  |  | 0 | 0 | 0 | 767_ | SO04.11_76_ | SO04.11_ | 0 | 0 | 0 | 0.01 | 0 | 0 | 0 |  | 767 | 21 | OPL1_Montáž záchytné sítě z umělých vláken nebo drátů_včetně D+M kotvících doplňků a pod. viz.PD
40 | SO04.11 | 70921404_ZS | OPL1_Záchytná síť - vysokopevnostní polypropylen tl. 5 mm, oka 120x120,v.=5,0 m antracit viz.PD |  | m2 | 220 | 0 | 21 | 0 | 0 | 0 | 0 | 0.0002 | 0.044 | RTS II / 2024 | 0 |  | 0 | 0 | 0 | 0 | 0 | 0 | 0 | SO04.11 | 0 | 0 | 0 | 21 | 0 | 0 | 7 |  |  |  | 0 | 0 | 0 | 767_ | SO04.11_76_ | SO04.11_ | 0 | 0 | 0 | 0.044 | 0 | 0 | 0 |  | 767 | 21 | OPL1_Záchytná síť - vysokopevnostní polypropylen tl. 5 mm, oka 120x120,v.=5,0 m antracit viz.PD
41 | SO04.11 | 55399991_LA | OPL1_Ocelové nerez. lano pr.4mm viz.PD |  | kg | 20.363 | 0 | 21 | 0 | 0 | 0 | 0 | 0.001 | 0.020363 | RTS II / 2024 | 0 |  | 0 | 0 | 0 | 0 | 0 | 0 | 0 | SO04.11 | 0 | 0 | 0 | 21 | 0 | 0 | 7 |  |  |  | 0 | 0 | 0 | 767_ | SO04.11_76_ | SO04.11_ | 0 | 0 | 0 | 0.020363 | 0 | 0 | 0 |  | 767 | 21 | OPL1_Ocelové nerez. lano pr.4mm viz.PD
42 | SO04.11 | 767914130R00 | OPL_2_Montáž oplocení rámového H do 2,0 m_výplň i na bránu |  | m | 40 | 0 | 21 | 0 | 0 | 0 | 0 | 0 | 0 | RTS II / 2024 | 0 |  | 0 | 0 | 0 | 0 | 0 | 0 | 0 | SO04.11 | 0 | 0 | 0 | 21 | 0 | 0 | 7 |  |  |  | 0 | 0 | 0 | 767_ | SO04.11_76_ | SO04.11_ | 0 | 0 | 0 | 0 | 0 | 0 | 0 |  | 767 | 21 | OPL_2_Montáž oplocení rámového H do 2,0 m_výplň i na bránu
43 | SO04.11 | 553424530_203 | OPL2_Typový plotový panel 2 D,drát min. 6/5/6, h = 2030 mm, l = 2500 mm, Zn +plast RAL viz.PD |  | m2 | 81.2 | 0 | 21 | 0 | 0 | 0 | 0 | 0.0071 | 0.57652 | RTS II / 2024 | 0 |  | 0 | 0 | 0 | 0 | 0 | 0 | 0 | SO04.11 | 0 | 0 | 0 | 21 | 0 | 0 | 7 |  |  |  | 0 | 0 | 0 | 767_ | SO04.11_76_ | SO04.11_ | 0 | 0 | 0 | 0.57652 | 0 | 0 | 0 |  | 767 | 21 | OPL2_Typový plotový panel 2 D,drát min. 6/5/6, h = 2030 mm, l = 2500 mm, Zn +plast RAL viz.PD
44 | SO04.11 | 767915110R00 | OPL2_Montáž prvků oplocení z profilové oceli _8ks mezisloupky dl.3m do betonu viz.PD |  | m | 24 | 0 | 21 | 0 | 0 | 0 | 0 | 0 | 0 | RTS II / 2024 | 0 |  | 0 | 0 | 0 | 0 | 0 | 0 | 0 | SO04.11 | 0 | 0 | 0 | 21 | 0 | 0 | 7 |  |  |  | 0 | 0 | 0 | 767_ | SO04.11_76_ | SO04.11_ | 0 | 0 | 0 | 0 | 0 | 0 | 0 |  | 767 | 21 | OPL2_Montáž prvků oplocení z profilové oceli _8ks mezisloupky dl.3m do betonu viz.PD
45 | SO04.11 | 55399994_SL3 | OPL2_Typový sloupky pro 2D oplocení_8ks mezisloupek dl.3m,ocelový Pz+RAL antracit viz.PD |  | kg | 87.984 | 0 | 21 | 0 | 0 | 0 | 0 | 0.001 | 0.087984 | RTS II / 2024 | 0 |  | 0 | 0 | 0 | 0 | 0 | 0 | 0 | SO04.11 | 0 | 0 | 0 | 21 | 0 | 0 | 7 |  |  |  | 0 | 0 | 0 | 767_ | SO04.11_76_ | SO04.11_ | 0 | 0 | 0 | 0.087984 | 0 | 0 | 0 |  | 767 | 21 | OPL2_Typový sloupky pro 2D oplocení_8ks mezisloupek dl.3m,ocelový Pz+RAL antracit viz.PD
46 | SO04.11 | 767915110R00 | OPL2_Montáž prvků oplocení z profilové oceli _9ks sloupy dl.8,5m do betonu viz.PD |  | m | 59.5 | 0 | 21 | 0 | 0 | 0 | 0 | 0 | 0 | RTS II / 2024 | 0 |  | 0 | 0 | 0 | 0 | 0 | 0 | 0 | SO04.11 | 0 | 0 | 0 | 21 | 0 | 0 | 7 |  |  |  | 0 | 0 | 0 | 767_ | SO04.11_76_ | SO04.11_ | 0 | 0 | 0 | 0 | 0 | 0 | 0 |  | 767 | 21 | OPL2_Montáž prvků oplocení z profilové oceli _9ks sloupy dl.8,5m do betonu viz.PD
47 | SO04.11 | 55399994_SL8 | OPL2_Typový sloupy pro 2D oplocení_9ks sloup dl.8,5m,ocelový Pz+RAL antracit viz.PD |  | kg | 302.885 | 0 | 21 | 0 | 0 | 0 | 0 | 0.001 | 0.30289 | RTS II / 2024 | 0 |  | 0 | 0 | 0 | 0 | 0 | 0 | 0 | SO04.11 | 0 | 0 | 0 | 21 | 0 | 0 | 7 |  |  |  | 0 | 0 | 0 | 767_ | SO04.11_76_ | SO04.11_ | 0 | 0 | 0 | 0.30289 | 0 | 0 | 0 |  | 767 | 21 | OPL2_Typový sloupy pro 2D oplocení_9ks sloup dl.8,5m,ocelový Pz+RAL antracit viz.PD
48 | SO04.11 | 944944101R00 | OPL2_Montáž záchytné sítě z umělých vláken nebo drátů_včetně D+M kotvících doplňků a pod. viz.PD |  | m2 | 200 | 0 | 21 | 0 | 0 | 0 | 0 | 5e-05 | 0.01 | RTS II / 2024 | 0 |  | 0 | 0 | 0 | 0 | 0 | 0 | 0 | SO04.11 | 0 | 0 | 0 | 21 | 0 | 0 | 7 |  |  |  | 0 | 0 | 0 | 767_ | SO04.11_76_ | SO04.11_ | 0 | 0 | 0 | 0.01 | 0 | 0 | 0 |  | 767 | 21 | OPL2_Montáž záchytné sítě z umělých vláken nebo drátů_včetně D+M kotvících doplňků a pod. viz.PD
49 | SO04.11 | 70921404_ZS | OPL2_Záchytná síť - vysokopevnostní polypropylen tl. 5 mm, oka 120x120,v.=5,0 m antracit viz.PD |  | m2 | 220 | 0 | 21 | 0 | 0 | 0 | 0 | 0.0002 | 0.044 | RTS II / 2024 | 0 |  | 0 | 0 | 0 | 0 | 0 | 0 | 0 | SO04.11 | 0 | 0 | 0 | 21 | 0 | 0 | 7 |  |  |  | 0 | 0 | 0 | 767_ | SO04.11_76_ | SO04.11_ | 0 | 0 | 0 | 0.044 | 0 | 0 | 0 |  | 767 | 21 | OPL2_Záchytná síť - vysokopevnostní polypropylen tl. 5 mm, oka 120x120,v.=5,0 m antracit viz.PD
50 | SO04.11 | 55399991_LA | OPL2_Ocelové nerez. lano pr.4mm viz.PD |  | kg | 20.363 | 0 | 21 | 0 | 0 | 0 | 0 | 0.001 | 0.020363 | RTS II / 2024 | 0 |  | 0 | 0 | 0 | 0 | 0 | 0 | 0 | SO04.11 | 0 | 0 | 0 | 21 | 0 | 0 | 7 |  |  |  | 0 | 0 | 0 | 767_ | SO04.11_76_ | SO04.11_ | 0 | 0 | 0 | 0.020363 | 0 | 0 | 0 |  | 767 | 21 | OPL2_Ocelové nerez. lano pr.4mm viz.PD
51 | SO04.11 | 767914130R00 | OPL_3_Montáž oplocení rámového H do 2,0 m_výplň i na bránu |  | m | 151 | 0 | 21 | 0 | 0 | 0 | 0 | 0 | 0 | RTS II / 2024 | 0 |  | 0 | 0 | 0 | 0 | 0 | 0 | 0 | SO04.11 | 0 | 0 | 0 | 21 | 0 | 0 | 7 |  |  |  | 0 | 0 | 0 | 767_ | SO04.11_76_ | SO04.11_ | 0 | 0 | 0 | 0 | 0 | 0 | 0 |  | 767 | 21 | OPL_3_Montáž oplocení rámového H do 2,0 m_výplň i na bránu
52 | SO04.11 | 553424530_203 | OPL3_Typový plotový panel 2 D,drát min. 6/5/6, h = 2030 mm, l = 2500 mm, Zn +plast RAL viz.PD |  | m2 | 25.882 | 0 | 21 | 0 | 0 | 0 | 0 | 0.0071 | 0.18376 | RTS II / 2024 | 0 |  | 0 | 0 | 0 | 0 | 0 | 0 | 0 | SO04.11 | 0 | 0 | 0 | 21 | 0 | 0 | 7 |  |  |  | 0 | 0 | 0 | 767_ | SO04.11_76_ | SO04.11_ | 0 | 0 | 0 | 0.18376 | 0 | 0 | 0 |  | 767 | 21 | OPL3_Typový plotový panel 2 D,drát min. 6/5/6, h = 2030 mm, l = 2500 mm, Zn +plast RAL viz.PD
53 | SO04.11 | 553424530_183 | OPL3_Typový plotový panel 2 D,drát min. 6/5/6, h = 1830 mm, l = 2500 mm, Zn +plast RAL viz.PD |  | m2 | 259.32 | 0 | 21 | 0 | 0 | 0 | 0 | 0.0071 | 1.8412 | RTS II / 2024 | 0 |  | 0 | 0 | 0 | 0 | 0 | 0 | 0 | SO04.11 | 0 | 0 | 0 | 21 | 0 | 0 | 7 |  |  |  | 0 | 0 | 0 | 767_ | SO04.11_76_ | SO04.11_ | 0 | 0 | 0 | 1.8412 | 0 | 0 | 0 |  | 767 | 21 | OPL3_Typový plotový panel 2 D,drát min. 6/5/6, h = 1830 mm, l = 2500 mm, Zn +plast RAL viz.PD
54 | SO04.11 | 767915110R00 | OPL3_Montáž prvků oplocení z profilové oceli _2ks mezisloupky dl.3m do betonu viz.PD |  | m | 6 | 0 | 21 | 0 | 0 | 0 | 0 | 0 | 0 | RTS II / 2024 | 0 |  | 0 | 0 | 0 | 0 | 0 | 0 | 0 | SO04.11 | 0 | 0 | 0 | 21 | 0 | 0 | 7 |  |  |  | 0 | 0 | 0 | 767_ | SO04.11_76_ | SO04.11_ | 0 | 0 | 0 | 0 | 0 | 0 | 0 |  | 767 | 21 | OPL3_Montáž prvků oplocení z profilové oceli _2ks mezisloupky dl.3m do betonu viz.PD
55 | SO04.11 | 55399994_SL3 | OPL3_Typový sloupky pro 2D oplocení_2ks mezisloupek dl.3m,ocelový Pz+RAL antracit viz.PD |  | kg | 23.756 | 0 | 21 | 0 | 0 | 0 | 0 | 0.001 | 0.023756 | RTS II / 2024 | 0 |  | 0 | 0 | 0 | 0 | 0 | 0 | 0 | SO04.11 | 0 | 0 | 0 | 21 | 0 | 0 | 7 |  |  |  | 0 | 0 | 0 | 767_ | SO04.11_76_ | SO04.11_ | 0 | 0 | 0 | 0.023756 | 0 | 0 | 0 |  | 767 | 21 | OPL3_Typový sloupky pro 2D oplocení_2ks mezisloupek dl.3m,ocelový Pz+RAL antracit viz.PD
56 | SO04.11 | 767915110R00 | OPL3_Montáž prvků oplocení z profilové oceli _59ks sloupy dl.6,2m do betonu viz.PD |  | m | 373.116 | 0 | 21 | 0 | 0 | 0 | 0 | 0 | 0 | RTS II / 2024 | 0 |  | 0 | 0 | 0 | 0 | 0 | 0 | 0 | SO04.11 | 0 | 0 | 0 | 21 | 0 | 0 | 7 |  |  |  | 0 | 0 | 0 | 767_ | SO04.11_76_ | SO04.11_ | 0 | 0 | 0 | 0 | 0 | 0 | 0 |  | 767 | 21 | OPL3_Montáž prvků oplocení z profilové oceli _59ks sloupy dl.6,2m do betonu viz.PD
57 | SO04.11 | 55399994_SL8 | OPL3_Typový sloupy pro 2D oplocení_51ks sloup dl.6,2m,ocelový Pz+RAL antracit viz.PD |  | kg | 1448.305 | 0 | 21 | 0 | 0 | 0 | 0 | 0.001 | 1.4483 | RTS II / 2024 | 0 |  | 0 | 0 | 0 | 0 | 0 | 0 | 0 | SO04.11 | 0 | 0 | 0 | 21 | 0 | 0 | 7 |  |  |  | 0 | 0 | 0 | 767_ | SO04.11_76_ | SO04.11_ | 0 | 0 | 0 | 1.4483 | 0 | 0 | 0 |  | 767 | 21 | OPL3_Typový sloupy pro 2D oplocení_51ks sloup dl.6,2m,ocelový Pz+RAL antracit viz.PD
58 | SO04.11 | 767915110R00 | OPL3_Montáž prvků oplocení z profilové oceli _4ks sloupy brány 2 dl.6,2m do betonu +2ks rozpěry nad bránou dl.do4m viz.PD |  | m | 32.8 | 0 | 21 | 0 | 0 | 0 | 0 | 0 | 0 | RTS II / 2024 | 0 |  | 0 | 0 | 0 | 0 | 0 | 0 | 0 | SO04.11 | 0 | 0 | 0 | 21 | 0 | 0 | 7 |  |  |  | 0 | 0 | 0 | 767_ | SO04.11_76_ | SO04.11_ | 0 | 0 | 0 | 0 | 0 | 0 | 0 |  | 767 | 21 | OPL3_Montáž prvků oplocení z profilové oceli _4ks sloupy brány 2 dl.6,2m do betonu +2ks rozpěry nad bránou dl.do4m viz.PD
59 | SO04.11 | 55399994_SLB2 | OPL3_Typový sloupy pro 2D oplocení_4ks sloup dl.6,2m, +2ks rozpěry nad bránou_ocelový Pz+RAL antracit viz.PD |  | kg | 189.27 | 0 | 21 | 0 | 0 | 0 | 0 | 0.001 | 0.18927 | RTS II / 2024 | 0 |  | 0 | 0 | 0 | 0 | 0 | 0 | 0 | SO04.11 | 0 | 0 | 0 | 21 | 0 | 0 | 7 |  |  |  | 0 | 0 | 0 | 767_ | SO04.11_76_ | SO04.11_ | 0 | 0 | 0 | 0.18927 | 0 | 0 | 0 |  | 767 | 21 | OPL3_Typový sloupy pro 2D oplocení_4ks sloup dl.6,2m, +2ks rozpěry nad bránou_ocelový Pz+RAL antracit viz.PD
60 | SO04.11 | 767995106R00 | 2ks_OPL3_Výroba a montáž kov. atypických konstr._oc.brána z uz. profilů včetně pantů a uzamykání viz.PD |  | kg | 264.624 | 0 | 21 | 0 | 0 | 0 | 0 | 5e-05 | 0.013231 | RTS II / 2024 | 0 |  | 0 | 0 | 0 | 0 | 0 | 0 | 0 | SO04.11 | 0 | 0 | 0 | 21 | 0 | 0 | 7 |  |  |  | 0 | 0 | 0 | 767_ | SO04.11_76_ | SO04.11_ | 0 | 0 | 0 | 0.013231 | 0 | 0 | 0 |  | 767 | 21 | 2ks_OPL3_Výroba a montáž kov. atypických konstr._oc.brána z uz. profilů včetně pantů a uzamykání viz.PD
61 | SO04.11 | 55399994_BR2 | OPL3_2ks Oc.kvojkříklá brána z uz. profilů do otvoru 4x5m, včetně pantů a uzamykání ,ocelový Pz+RAL antracit(výplň je součást plotu) viz.PD |  | kg | 285.794 | 0 | 21 | 0 | 0 | 0 | 0 | 0.001 | 0.28579 | RTS II / 2024 | 0 |  | 0 | 0 | 0 | 0 | 0 | 0 | 0 | SO04.11 | 0 | 0 | 0 | 21 | 0 | 0 | 7 |  |  |  | 0 | 0 | 0 | 767_ | SO04.11_76_ | SO04.11_ | 0 | 0 | 0 | 0.28579 | 0 | 0 | 0 |  | 767 | 21 | OPL3_2ks Oc.kvojkříklá brána z uz. profilů do otvoru 4x5m, včetně pantů a uzamykání ,ocelový Pz+RAL antracit(výplň je součást plotu) viz.PD
62 | SO04.11 | 944944101R00 | OPL3_Montáž záchytné sítě z umělých vláken nebo drátů_včetně D+M kotvících doplňků a pod. viz.PD |  | m2 | 453 | 0 | 21 | 0 | 0 | 0 | 0 | 5e-05 | 0.02265 | RTS II / 2024 | 0 |  | 0 | 0 | 0 | 0 | 0 | 0 | 0 | SO04.11 | 0 | 0 | 0 | 21 | 0 | 0 | 7 |  |  |  | 0 | 0 | 0 | 767_ | SO04.11_76_ | SO04.11_ | 0 | 0 | 0 | 0.02265 | 0 | 0 | 0 |  | 767 | 21 | OPL3_Montáž záchytné sítě z umělých vláken nebo drátů_včetně D+M kotvících doplňků a pod. viz.PD
63 | SO04.11 | 70921404_ZS | OPL3_Záchytná síť - vysokopevnostní polypropylen tl. 5 mm, oka 120x120,v.=5,0 m antracit viz.PD |  | m2 | 498.3 | 0 | 21 | 0 | 0 | 0 | 0 | 0.0002 | 0.09966 | RTS II / 2024 | 0 |  | 0 | 0 | 0 | 0 | 0 | 0 | 0 | SO04.11 | 0 | 0 | 0 | 21 | 0 | 0 | 7 |  |  |  | 0 | 0 | 0 | 767_ | SO04.11_76_ | SO04.11_ | 0 | 0 | 0 | 0.09966 | 0 | 0 | 0 |  | 767 | 21 | OPL3_Záchytná síť - vysokopevnostní polypropylen tl. 5 mm, oka 120x120,v.=5,0 m antracit viz.PD
64 | SO04.11 | 55399991_LA | OPL3_Ocelové nerez. lano pr.4mm viz.PD |  | kg | 75.089 | 0 | 21 | 0 | 0 | 0 | 0 | 0.001 | 0.075089 | RTS II / 2024 | 0 |  | 0 | 0 | 0 | 0 | 0 | 0 | 0 | SO04.11 | 0 | 0 | 0 | 21 | 0 | 0 | 7 |  |  |  | 0 | 0 | 0 | 767_ | SO04.11_76_ | SO04.11_ | 0 | 0 | 0 | 0.075089 | 0 | 0 | 0 |  | 767 | 21 | OPL3_Ocelové nerez. lano pr.4mm viz.PD
65 | SO04.11 | 767995106R00 | OPL3_2ks_Výroba a montáž kov. atypických konstr._oc.bránka z uz. profilů včetně pantů a uzamykání viz.PD |  | kg | 77.589 | 0 | 21 | 0 | 0 | 0 | 0 | 5e-05 | 0.0038794 | RTS II / 2024 | 0 |  | 0 | 0 | 0 | 0 | 0 | 0 | 0 | SO04.11 | 0 | 0 | 0 | 21 | 0 | 0 | 7 |  |  |  | 0 | 0 | 0 | 767_ | SO04.11_76_ | SO04.11_ | 0 | 0 | 0 | 0.0038794 | 0 | 0 | 0 |  | 767 | 21 | OPL3_2ks_Výroba a montáž kov. atypických konstr._oc.bránka z uz. profilů včetně pantů a uzamykání viz.PD
66 | SO04.11 | 55399994_BR3 | OPL3_2ks Oc. bránka z uz. profilů do otvoru 1x2m, včetně pantů a uzamykání ,ocelový Pz+RAL antracit(výplň je součást plotu) viz.PD |  | kg | 83.796 | 0 | 21 | 0 | 0 | 0 | 0 | 0.001 | 0.083796 | RTS II / 2024 | 0 |  | 0 | 0 | 0 | 0 | 0 | 0 | 0 | SO04.11 | 0 | 0 | 0 | 21 | 0 | 0 | 7 |  |  |  | 0 | 0 | 0 | 767_ | SO04.11_76_ | SO04.11_ | 0 | 0 | 0 | 0.083796 | 0 | 0 | 0 |  | 767 | 21 | OPL3_2ks Oc. bránka z uz. profilů do otvoru 1x2m, včetně pantů a uzamykání ,ocelový Pz+RAL antracit(výplň je součást plotu) viz.PD
67 | SO04.11 | 767914130R00 | OPL_4_Montáž oplocení rámového H do 2,0 m_výplň i na bránu |  | m | 34.2 | 0 | 21 | 0 | 0 | 0 | 0 | 0 | 0 | RTS II / 2024 | 0 |  | 0 | 0 | 0 | 0 | 0 | 0 | 0 | SO04.11 | 0 | 0 | 0 | 21 | 0 | 0 | 7 |  |  |  | 0 | 0 | 0 | 767_ | SO04.11_76_ | SO04.11_ | 0 | 0 | 0 | 0 | 0 | 0 | 0 |  | 767 | 21 | OPL_4_Montáž oplocení rámového H do 2,0 m_výplň i na bránu
68 | SO04.11 | 553424530_203 | OPL4_Typový plotový panel 2 D,drát min. 6/5/6, h = 2030 mm, l = 2500 mm, Zn +plast RAL viz.PD |  | m2 | 72.897 | 0 | 21 | 0 | 0 | 0 | 0 | 0.0071 | 0.51757 | RTS II / 2024 | 0 |  | 0 | 0 | 0 | 0 | 0 | 0 | 0 | SO04.11 | 0 | 0 | 0 | 21 | 0 | 0 | 7 |  |  |  | 0 | 0 | 0 | 767_ | SO04.11_76_ | SO04.11_ | 0 | 0 | 0 | 0.51757 | 0 | 0 | 0 |  | 767 | 21 | OPL4_Typový plotový panel 2 D,drát min. 6/5/6, h = 2030 mm, l = 2500 mm, Zn +plast RAL viz.PD
69 | SO04.11 | 767915110R00 | OPL4_Montáž prvků oplocení z profilové oceli _10ks sloupy dl.6,2m do betonu viz.PD |  | m | 62 | 0 | 21 | 0 | 0 | 0 | 0 | 0 | 0 | RTS II / 2024 | 0 |  | 0 | 0 | 0 | 0 | 0 | 0 | 0 | SO04.11 | 0 | 0 | 0 | 21 | 0 | 0 | 7 |  |  |  | 0 | 0 | 0 | 767_ | SO04.11_76_ | SO04.11_ | 0 | 0 | 0 | 0 | 0 | 0 | 0 |  | 767 | 21 | OPL4_Montáž prvků oplocení z profilové oceli _10ks sloupy dl.6,2m do betonu viz.PD
70 | SO04.11 | 55399994_SL8 | OPL4_Typový sloupy pro 2D oplocení_10ks sloup dl.6,2m,ocelový Pz+RAL antracit viz.PD |  | kg | 245.475 | 0 | 21 | 0 | 0 | 0 | 0 | 0.001 | 0.24547 | RTS II / 2024 | 0 |  | 0 | 0 | 0 | 0 | 0 | 0 | 0 | SO04.11 | 0 | 0 | 0 | 21 | 0 | 0 | 7 |  |  |  | 0 | 0 | 0 | 767_ | SO04.11_76_ | SO04.11_ | 0 | 0 | 0 | 0.24547 | 0 | 0 | 0 |  | 767 | 21 | OPL4_Typový sloupy pro 2D oplocení_10ks sloup dl.6,2m,ocelový Pz+RAL antracit viz.PD
71 | SO04.11 | 767915110R00 | OPL4_Montáž prvků oplocení z profilové oceli _4ks sloupy brány 4+5 dl.6,2m do betonu +2ks rozpěry nad bránou dl.do4m viz.PD |  | m | 31.3 | 0 | 21 | 0 | 0 | 0 | 0 | 0 | 0 | RTS II / 2024 | 0 |  | 0 | 0 | 0 | 0 | 0 | 0 | 0 | SO04.11 | 0 | 0 | 0 | 21 | 0 | 0 | 7 |  |  |  | 0 | 0 | 0 | 767_ | SO04.11_76_ | SO04.11_ | 0 | 0 | 0 | 0 | 0 | 0 | 0 |  | 767 | 21 | OPL4_Montáž prvků oplocení z profilové oceli _4ks sloupy brány 4+5 dl.6,2m do betonu +2ks rozpěry nad bránou dl.do4m viz.PD
72 | SO04.11 | 55399994_SLB4 | OPL4_Typový sloupy pro 2D oplocení_4ks sloup dl.6,2m, +2ks rozpěry nad bránou_ocelový Pz+RAL antracit viz.PD |  | kg | 180.615 | 0 | 21 | 0 | 0 | 0 | 0 | 0.001 | 0.18061 | RTS II / 2024 | 0 |  | 0 | 0 | 0 | 0 | 0 | 0 | 0 | SO04.11 | 0 | 0 | 0 | 21 | 0 | 0 | 7 |  |  |  | 0 | 0 | 0 | 767_ | SO04.11_76_ | SO04.11_ | 0 | 0 | 0 | 0.18061 | 0 | 0 | 0 |  | 767 | 21 | OPL4_Typový sloupy pro 2D oplocení_4ks sloup dl.6,2m, +2ks rozpěry nad bránou_ocelový Pz+RAL antracit viz.PD
73 | SO04.11 | 767995106R00 | 1ks_OPL4_Výroba a montáž kov. atypických konstr._oc.brána z uz. profilů včetně pantů a uzamykání viz.PD |  | kg | 132.312 | 0 | 21 | 0 | 0 | 0 | 0 | 5e-05 | 0.0066156 | RTS II / 2024 | 0 |  | 0 | 0 | 0 | 0 | 0 | 0 | 0 | SO04.11 | 0 | 0 | 0 | 21 | 0 | 0 | 7 |  |  |  | 0 | 0 | 0 | 767_ | SO04.11_76_ | SO04.11_ | 0 | 0 | 0 | 0.0066156 | 0 | 0 | 0 |  | 767 | 21 | 1ks_OPL4_Výroba a montáž kov. atypických konstr._oc.brána z uz. profilů včetně pantů a uzamykání viz.PD
74 | SO04.11 | 55399994_BR4 | OPL4_1ks Oc.dvojkřídlá brána z uz. profilů do otvoru 4x5m, včetně pantů a uzamykání ,ocelový Pz+RAL antracit(výplň je součást plotu) viz.PD |  | kg | 142.897 | 0 | 21 | 0 | 0 | 0 | 0 | 0.001 | 0.1429 | RTS II / 2024 | 0 |  | 0 | 0 | 0 | 0 | 0 | 0 | 0 | SO04.11 | 0 | 0 | 0 | 21 | 0 | 0 | 7 |  |  |  | 0 | 0 | 0 | 767_ | SO04.11_76_ | SO04.11_ | 0 | 0 | 0 | 0.1429 | 0 | 0 | 0 |  | 767 | 21 | OPL4_1ks Oc.dvojkřídlá brána z uz. profilů do otvoru 4x5m, včetně pantů a uzamykání ,ocelový Pz+RAL antracit(výplň je součást plotu) viz.PD
75 | SO04.11 | 944944101R00 | OPL4_Montáž záchytné sítě z umělých vláken nebo drátů_včetně D+M kotvících doplňků a pod. viz.PD |  | m2 | 102.6 | 0 | 21 | 0 | 0 | 0 | 0 | 5e-05 | 0.00513 | RTS II / 2024 | 0 |  | 0 | 0 | 0 | 0 | 0 | 0 | 0 | SO04.11 | 0 | 0 | 0 | 21 | 0 | 0 | 7 |  |  |  | 0 | 0 | 0 | 767_ | SO04.11_76_ | SO04.11_ | 0 | 0 | 0 | 0.00513 | 0 | 0 | 0 |  | 767 | 21 | OPL4_Montáž záchytné sítě z umělých vláken nebo drátů_včetně D+M kotvících doplňků a pod. viz.PD
76 | SO04.11 | 70921404_ZS | OPL4_Záchytná síť - vysokopevnostní polypropylen tl. 5 mm, oka 120x120,v.=5,0 m antracit viz.PD |  | m2 | 112.86 | 0 | 21 | 0 | 0 | 0 | 0 | 0.0002 | 0.022572 | RTS II / 2024 | 0 |  | 0 | 0 | 0 | 0 | 0 | 0 | 0 | SO04.11 | 0 | 0 | 0 | 21 | 0 | 0 | 7 |  |  |  | 0 | 0 | 0 | 767_ | SO04.11_76_ | SO04.11_ | 0 | 0 | 0 | 0.022572 | 0 | 0 | 0 |  | 767 | 21 | OPL4_Záchytná síť - vysokopevnostní polypropylen tl. 5 mm, oka 120x120,v.=5,0 m antracit viz.PD
77 | SO04.11 | 55399991_LA | OPL4_Ocelové nerez. lano pr.4mm viz.PD |  | kg | 18.454 | 0 | 21 | 0 | 0 | 0 | 0 | 0.001 | 0.018454 | RTS II / 2024 | 0 |  | 0 | 0 | 0 | 0 | 0 | 0 | 0 | SO04.11 | 0 | 0 | 0 | 21 | 0 | 0 | 7 |  |  |  | 0 | 0 | 0 | 767_ | SO04.11_76_ | SO04.11_ | 0 | 0 | 0 | 0.018454 | 0 | 0 | 0 |  | 767 | 21 | OPL4_Ocelové nerez. lano pr.4mm viz.PD
78 | SO04.11 | 767995106R00 | OPL4_1ks_Výroba a montáž kov. atypických konstr._oc.brána z uz. profilů včetně pantů a uzamykání viz.PD |  | kg | 124.98 | 0 | 21 | 0 | 0 | 0 | 0 | 5e-05 | 0.006249 | RTS II / 2024 | 0 |  | 0 | 0 | 0 | 0 | 0 | 0 | 0 | SO04.11 | 0 | 0 | 0 | 21 | 0 | 0 | 7 |  |  |  | 0 | 0 | 0 | 767_ | SO04.11_76_ | SO04.11_ | 0 | 0 | 0 | 0.006249 | 0 | 0 | 0 |  | 767 | 21 | OPL4_1ks_Výroba a montáž kov. atypických konstr._oc.brána z uz. profilů včetně pantů a uzamykání viz.PD
79 | SO04.11 | 55399994_BR5 | OPL4_1ks Oc.kvojkříklá bránaa z uz. profilů do otvoru 2,5*5m, včetně pantů a uzamykání ,ocelový Pz+RAL antracit(výplň je součást plotu) viz.PD |  | kg | 134.978 | 0 | 21 | 0 | 0 | 0 | 0 | 0.001 | 0.13498 | RTS II / 2024 | 0 |  | 0 | 0 | 0 | 0 | 0 | 0 | 0 | SO04.11 | 0 | 0 | 0 | 21 | 0 | 0 | 7 |  |  |  | 0 | 0 | 0 | 767_ | SO04.11_76_ | SO04.11_ | 0 | 0 | 0 | 0.13498 | 0 | 0 | 0 |  | 767 | 21 | OPL4_1ks Oc.kvojkříklá bránaa z uz. profilů do otvoru 2,5*5m, včetně pantů a uzamykání ,ocelový Pz+RAL antracit(výplň je součást plotu) viz.PD
80 | SO04.11 | 767914130R00 | OPL_5_Montáž oplocení rámového H do 2,0 m_výplň i na bránu |  | m | 5.4 | 0 | 21 | 0 | 0 | 0 | 0 | 0 | 0 | RTS II / 2024 | 0 |  | 0 | 0 | 0 | 0 | 0 | 0 | 0 | SO04.11 | 0 | 0 | 0 | 21 | 0 | 0 | 7 |  |  |  | 0 | 0 | 0 | 767_ | SO04.11_76_ | SO04.11_ | 0 | 0 | 0 | 0 | 0 | 0 | 0 |  | 767 | 21 | OPL_5_Montáž oplocení rámového H do 2,0 m_výplň i na bránu
81 | SO04.11 | 553424530_203 | OPL5_Typový plotový panel 2 D,drát min. 6/5/6, h = 2030 mm, l = 2500 mm, Zn +plast RAL viz.PD |  | m2 | 11.181 | 0 | 21 | 0 | 0 | 0 | 0 | 0.0071 | 0.079385 | RTS II / 2024 | 0 |  | 0 | 0 | 0 | 0 | 0 | 0 | 0 | SO04.11 | 0 | 0 | 0 | 21 | 0 | 0 | 7 |  |  |  | 0 | 0 | 0 | 767_ | SO04.11_76_ | SO04.11_ | 0 | 0 | 0 | 0.079385 | 0 | 0 | 0 |  | 767 | 21 | OPL5_Typový plotový panel 2 D,drát min. 6/5/6, h = 2030 mm, l = 2500 mm, Zn +plast RAL viz.PD
82 | SO04.11 | 767915110R00 | OPL5_Montáž prvků oplocení z profilové oceli _3ks sloupky dl.3m do betonu viz.PD |  | m | 9 | 0 | 21 | 0 | 0 | 0 | 0 | 0 | 0 | RTS II / 2024 | 0 |  | 0 | 0 | 0 | 0 | 0 | 0 | 0 | SO04.11 | 0 | 0 | 0 | 21 | 0 | 0 | 7 |  |  |  | 0 | 0 | 0 | 767_ | SO04.11_76_ | SO04.11_ | 0 | 0 | 0 | 0 | 0 | 0 | 0 |  | 767 | 21 | OPL5_Montáž prvků oplocení z profilové oceli _3ks sloupky dl.3m do betonu viz.PD
83 | SO04.11 | 55399994_SL3 | OPL5_Typový sloupky pro 2D oplocení_3ks sloupek dl.3m,ocelový Pz+RAL antracit viz.PD |  | kg | 35.634 | 0 | 21 | 0 | 0 | 0 | 0 | 0.001 | 0.035634 | RTS II / 2024 | 0 |  | 0 | 0 | 0 | 0 | 0 | 0 | 0 | SO04.11 | 0 | 0 | 0 | 21 | 0 | 0 | 7 |  |  |  | 0 | 0 | 0 | 767_ | SO04.11_76_ | SO04.11_ | 0 | 0 | 0 | 0.035634 | 0 | 0 | 0 |  | 767 | 21 | OPL5_Typový sloupky pro 2D oplocení_3ks sloupek dl.3m,ocelový Pz+RAL antracit viz.PD
84 | SO04.11 | 55399994_BR6 | OPL5_2ks Oc. bránka z uz. profilů do otvoru 1x2m, včetně pantů a uzamykání ,ocelový Pz+RAL antracit(výplň je součást plotu) viz.PD |  | kg | 83.796 | 0 | 21 | 0 | 0 | 0 | 0 | 0.001 | 0.083796 | RTS II / 2024 | 0 |  | 0 | 0 | 0 | 0 | 0 | 0 | 0 | SO04.11 | 0 | 0 | 0 | 21 | 0 | 0 | 7 |  |  |  | 0 | 0 | 0 | 767_ | SO04.11_76_ | SO04.11_ | 0 | 0 | 0 | 0.083796 | 0 | 0 | 0 |  | 767 | 21 | OPL5_2ks Oc. bránka z uz. profilů do otvoru 1x2m, včetně pantů a uzamykání ,ocelový Pz+RAL antracit(výplň je součást plotu) viz.PD
85 | SO04.11 | 767914130R00 | OPL6_Montáž oplocení rámového H do 2,5 m_výplň i na bránu |  | m | 21.4 | 0 | 21 | 0 | 0 | 0 | 0 | 0 | 0 | RTS II / 2024 | 0 |  | 0 | 0 | 0 | 0 | 0 | 0 | 0 | SO04.11 | 0 | 0 | 0 | 21 | 0 | 0 | 7 |  |  |  | 0 | 0 | 0 | 767_ | SO04.11_76_ | SO04.11_ | 0 | 0 | 0 | 0 | 0 | 0 | 0 |  | 767 | 21 | OPL6_Montáž oplocení rámového H do 2,5 m_výplň i na bránu
86 | SO04.11 | 553424530_403 | OPL6_Typový plotový panel 2 D,drát min. 6/5/6, h = 2430 mm, l = 2500 mm, Zn +plast RAL viz.PD |  | m2 | 43.642 | 0 | 21 | 0 | 0 | 0 | 0 | 0.0071 | 0.30986 | RTS II / 2024 | 0 |  | 0 | 0 | 0 | 0 | 0 | 0 | 0 | SO04.11 | 0 | 0 | 0 | 21 | 0 | 0 | 7 |  |  |  | 0 | 0 | 0 | 767_ | SO04.11_76_ | SO04.11_ | 0 | 0 | 0 | 0.30986 | 0 | 0 | 0 |  | 767 | 21 | OPL6_Typový plotový panel 2 D,drát min. 6/5/6, h = 2430 mm, l = 2500 mm, Zn +plast RAL viz.PD
87 | SO04.11 | 553424530_183 | OPL6_Typový plotový panel 2 D,drát min. 6/5/6, h = 1830 mm, l = 2500 mm, Zn +plast RAL viz.PD |  | m2 | 12.883 | 0 | 21 | 0 | 0 | 0 | 0 | 0.0071 | 0.091469 | RTS II / 2024 | 0 |  | 0 | 0 | 0 | 0 | 0 | 0 | 0 | SO04.11 | 0 | 0 | 0 | 21 | 0 | 0 | 7 |  |  |  | 0 | 0 | 0 | 767_ | SO04.11_76_ | SO04.11_ | 0 | 0 | 0 | 0.091469 | 0 | 0 | 0 |  | 767 | 21 | OPL6_Typový plotový panel 2 D,drát min. 6/5/6, h = 1830 mm, l = 2500 mm, Zn +plast RAL viz.PD
88 | SO04.11 | 767915110R00 | OPL6_Montáž prvků oplocení z profilové oceli _4ks sloupky dl.3m do betonu viz.PD |  | m | 12 | 0 | 21 | 0 | 0 | 0 | 0 | 0 | 0 | RTS II / 2024 | 0 |  | 0 | 0 | 0 | 0 | 0 | 0 | 0 | SO04.11 | 0 | 0 | 0 | 21 | 0 | 0 | 7 |  |  |  | 0 | 0 | 0 | 767_ | SO04.11_76_ | SO04.11_ | 0 | 0 | 0 | 0 | 0 | 0 | 0 |  | 767 | 21 | OPL6_Montáž prvků oplocení z profilové oceli _4ks sloupky dl.3m do betonu viz.PD
89 | SO04.11 | 55399994_SL3 | OPL6_Typový sloupky pro 2D oplocení_4ks sloupek dl.3m,ocelový Pz+RAL antracit viz.PD |  | kg | 47.511 | 0 | 21 | 0 | 0 | 0 | 0 | 0.001 | 0.047511 | RTS II / 2024 | 0 |  | 0 | 0 | 0 | 0 | 0 | 0 | 0 | SO04.11 | 0 | 0 | 0 | 21 | 0 | 0 | 7 |  |  |  | 0 | 0 | 0 | 767_ | SO04.11_76_ | SO04.11_ | 0 | 0 | 0 | 0.047511 | 0 | 0 | 0 |  | 767 | 21 | OPL6_Typový sloupky pro 2D oplocení_4ks sloupek dl.3m,ocelový Pz+RAL antracit viz.PD
90 | SO04.11 | 767915110R00 | OPL6_Montáž prvků oplocení z profilové oceli _14ks sloupky dl.3,6m do betonu viz.PD |  | m | 50.4 | 0 | 21 | 0 | 0 | 0 | 0 | 0 | 0 | RTS II / 2024 | 0 |  | 0 | 0 | 0 | 0 | 0 | 0 | 0 | SO04.11 | 0 | 0 | 0 | 21 | 0 | 0 | 7 |  |  |  | 0 | 0 | 0 | 767_ | SO04.11_76_ | SO04.11_ | 0 | 0 | 0 | 0 | 0 | 0 | 0 |  | 767 | 21 | OPL6_Montáž prvků oplocení z profilové oceli _14ks sloupky dl.3,6m do betonu viz.PD
91 | SO04.11 | 55399994_SL3 | OPL6_Typový sloupky pro 2D oplocení_14ks sloupek dl.3,6m,ocelový Pz+RAL antracit viz.PD |  | kg | 199.547 | 0 | 21 | 0 | 0 | 0 | 0 | 0.001 | 0.19955 | RTS II / 2024 | 0 |  | 0 | 0 | 0 | 0 | 0 | 0 | 0 | SO04.11 | 0 | 0 | 0 | 21 | 0 | 0 | 7 |  |  |  | 0 | 0 | 0 | 767_ | SO04.11_76_ | SO04.11_ | 0 | 0 | 0 | 0.19955 | 0 | 0 | 0 |  | 767 | 21 | OPL6_Typový sloupky pro 2D oplocení_14ks sloupek dl.3,6m,ocelový Pz+RAL antracit viz.PD
92 | SO04.11 | 767914130R00 | OPL7_Montáž oplocení rámového H do 2 m_výplň viz.PD |  | m | 121.5 | 0 | 21 | 0 | 0 | 0 | 0 | 0 | 0 | RTS II / 2024 | 0 |  | 0 | 0 | 0 | 0 | 0 | 0 | 0 | SO04.11 | 0 | 0 | 0 | 21 | 0 | 0 | 7 |  |  |  | 0 | 0 | 0 | 767_ | SO04.11_76_ | SO04.11_ | 0 | 0 | 0 | 0 | 0 | 0 | 0 |  | 767 | 21 | OPL7_Montáž oplocení rámového H do 2 m_výplň viz.PD
93 | SO04.11 | 553424530_183 | OPL7_Typový plotový panel 2 D,drát min. 6/5/6, h = 1830 mm, l = 2500 mm, Zn +plast RAL viz.PD |  | m2 | 224.568 | 0 | 21 | 0 | 0 | 0 | 0 | 0.0071 | 1.5944 | RTS II / 2024 | 0 |  | 0 | 0 | 0 | 0 | 0 | 0 | 0 | SO04.11 | 0 | 0 | 0 | 21 | 0 | 0 | 7 |  |  |  | 0 | 0 | 0 | 767_ | SO04.11_76_ | SO04.11_ | 0 | 0 | 0 | 1.5944 | 0 | 0 | 0 |  | 767 | 21 | OPL7_Typový plotový panel 2 D,drát min. 6/5/6, h = 1830 mm, l = 2500 mm, Zn +plast RAL viz.PD
94 | SO04.11 | 767915110R00 | OPL7_Montáž prvků oplocení z profilové oceli _46ks sloupky dl.3m do betonu viz.PD |  | m | 150 | 0 | 21 | 0 | 0 | 0 | 0 | 0 | 0 | RTS II / 2024 | 0 |  | 0 | 0 | 0 | 0 | 0 | 0 | 0 | SO04.11 | 0 | 0 | 0 | 21 | 0 | 0 | 7 |  |  |  | 0 | 0 | 0 | 767_ | SO04.11_76_ | SO04.11_ | 0 | 0 | 0 | 0 | 0 | 0 | 0 |  | 767 | 21 | OPL7_Montáž prvků oplocení z profilové oceli _46ks sloupky dl.3m do betonu viz.PD
95 | SO04.11 | 55399994_SL3 | OPL7_Typový sloupky pro 2D oplocení_46ks sloupek dl.3m,ocelový Pz+RAL antracit viz.PD |  | kg | 546.381 | 0 | 21 | 0 | 0 | 0 | 0 | 0.001 | 0.54638 | RTS II / 2024 | 0 |  | 0 | 0 | 0 | 0 | 0 | 0 | 0 | SO04.11 | 0 | 0 | 0 | 21 | 0 | 0 | 7 |  |  |  | 0 | 0 | 0 | 767_ | SO04.11_76_ | SO04.11_ | 0 | 0 | 0 | 0.54638 | 0 | 0 | 0 |  | 767 | 21 | OPL7_Typový sloupky pro 2D oplocení_46ks sloupek dl.3m,ocelový Pz+RAL antracit viz.PD
96 | SO04.11 | 767915110R00 | OPL7_Montáž prvků oplocení z profilové oceli _4ks sloupky dl.3,6m do betonu viz.PD |  | m | 14.4 | 0 | 21 | 0 | 0 | 0 | 0 | 0 | 0 | RTS II / 2024 | 0 |  | 0 | 0 | 0 | 0 | 0 | 0 | 0 | SO04.11 | 0 | 0 | 0 | 21 | 0 | 0 | 7 |  |  |  | 0 | 0 | 0 | 767_ | SO04.11_76_ | SO04.11_ | 0 | 0 | 0 | 0 | 0 | 0 | 0 |  | 767 | 21 | OPL7_Montáž prvků oplocení z profilové oceli _4ks sloupky dl.3,6m do betonu viz.PD
97 | SO04.11 | 55399994_SL3 | OPL7_Typový sloupky pro 2D oplocení_4ks sloupek dl.3,6m,ocelový Pz+RAL antracit viz.PD |  | kg | 57.013 | 0 | 21 | 0 | 0 | 0 | 0 | 0.001 | 0.057013 | RTS II / 2024 | 0 |  | 0 | 0 | 0 | 0 | 0 | 0 | 0 | SO04.11 | 0 | 0 | 0 | 21 | 0 | 0 | 7 |  |  |  | 0 | 0 | 0 | 767_ | SO04.11_76_ | SO04.11_ | 0 | 0 | 0 | 0.057013 | 0 | 0 | 0 |  | 767 | 21 | OPL7_Typový sloupky pro 2D oplocení_4ks sloupek dl.3,6m,ocelový Pz+RAL antracit viz.PD
98 | SO04.11 | 767991923R00 | Řezání oplocení 2D kotoučem, nebo střihem_řezy ošetřit nátěrem viz.PD |  | m | 61.54 | 0 | 21 | 0 | 0 | 0 | 0 | 0 | 0 | RTS II / 2024 | 0 |  | 0 | 0 | 0 | 0 | 0 | 0 | 0 | SO04.11 | 0 | 0 | 0 | 21 | 0 | 0 | 7 |  |  |  | 0 | 0 | 0 | 767_ | SO04.11_76_ | SO04.11_ | 0 | 0 | 0 | 0 | 0 | 0 | 0 |  | 767 | 21 | Řezání oplocení 2D kotoučem, nebo střihem_řezy ošetřit nátěrem viz.PD
99 | SO04.11 | 970251100R00 | Řezání železobetonu hl. řezu 100 mm_desky podhrabové |  | m | 18.9 | 0 | 21 | 0 | 0 | 0 | 0 | 0.00046 | 0.008694 | RTS II / 2024 | 0 |  | 0 | 0 | 0 | 0 | 0 | 0 | 0 | SO04.11 | 0 | 0 | 0 | 21 | 0 | 0 | 7 |  |  |  | 0 | 0 | 0 | 767_ | SO04.11_76_ | SO04.11_ | 0 | 0 | 0 | 0.008694 | 0 | 0 | 0 |  | 767 | 21 | Řezání železobetonu hl. řezu 100 mm_desky podhrabové
100 | SO04.11 | 998767101R00 | Přesun hmot pro zámečnické konstr., výšky do 6 m |  | t | 10.855 | 0 | 21 | 0 | 0 | 0 | 0 | 0 | 0 | RTS II / 2024 | 0 |  | 0 | 0 | 0 | 0 | 0 | 0 | 0 | SO04.11 | 0 | 0 | 0 | 21 | 0 | 0 | 5 |  |  |  | 0 | 0 | 0 | 767_ | SO04.11_76_ | SO04.11_ | 0 | 0 | 0 | 0 | 0 | 0 | 0 |  | 767 | 21 | Přesun hmot pro zámečnické konstr., výšky do 6 m
| SO04.11 | H15 | Objekty pozemní zvláštní | [5 empty] | 0 | 0 | 0 | 0 |  | 0 | [10 empty] | SO04.11 | [7 empty] | 0 | 0 | 0
101 | SO04.11 | 998152111R00 | Přesun hmot, zdi a valy samostatné z dílců do 20 m |  | t | 265.296 | 0 | 21 | 0 | 0 | 0 | 0 | 0 | 0 | RTS II / 2024 | 0 |  | 0 | 0 | 0 | 0 | 0 | 0 | 0 | SO04.11 | 0 | 0 | 0 | 21 | 0 | 0 | 5 |  |  |  | 0 | 0 | 0 | H15_ | SO04.11_9_ | SO04.11_ | 0 | 0 | 0 | 0 | 0 | 0 | 0 |  |  | 21 | Přesun hmot, zdi a valy samostatné z dílců do 20 m
[9 empty] | Celkem: |  | 0 | 0

## Výkaz výměr (SO04.11)
Výkaz výměr (SO04.11 - Oplocení)
Název stavby: |  | FOTBALOVÁ HŘIŠTĚ VLACHOVICKÁ, NOVÉ MĚSTO NA MORAVĚ 1 ETAPA |  | Objednatel: | MĚSTO NOVÉ MĚSTO NA MORAVĚ VRATISLAVOVO NÁM. 103, 592 31 NOVÉ MĚSTO NA MORAVĚ
Druh stavby: |  | NOVOSTAVBA 1 ETAPY |  | Projektant: | Gremis, s.r.o., Jihlavská 230, 594 01 Velké Meziřičí
Lokalita: |  | NOVÉ MĚSTO NA MORAVĚ |  | Zhotovitel:
Zpracoval: |  | Bohuslav Hemala |  | Zpracováno dne: | 11.12.2024
Č | Objekt | Kód | Zkrácený popis |  | MJ | Množství | Potřebné množství
| N | 13 | Hloubené vykopávky
| N | 16 | Přemístění výkopku
| N | 21 | Úprava podloží a základové spáry
| N | 27 | Základy
| N | 31 | Zdi podpěrné a volné
| N | 767 | Konstrukce doplňkové stavební (zámečnické)
| N | H15 | Objekty pozemní zvláštní
1 | SO04.11 | 133201101R00 | Hloubení šachet v hor.3 do 100 m3 |  | m3 | 5.871 | 0
|  |  | 58,71*0,1 |  |  | 5.871
2 | SO04.11 | 133201109R00 | Příplatek za lepivost - hloubení šachet v hor.3 |  | m3 | 5.871 | 0
|  |  | 58,71*0,1 |  |  | 5.871
3 | SO04.11 | 132201110R00 | Hloubení rýh š.do 60 cm v hor.3 do 50 m3, STROJNĚ |  | m3 | 54.59 | 0
|  |  | (40-5)*0,4*0,4*1,05 | OPL1_pro podhrabové desky |  | 5.88
|  |  | (151-4-2)*0,4*0,4*1,05 | OPL3_pro podhrabové desky |  | 24.36
|  |  | (21,4)*0,4*0,4*1,15 | OPL6_pro podhrabové desky svah |  | 3.938
|  |  | (121,5)*0,4*0,4*1,05 | OPL7_pro podhrabové desky |  | 20.412
4 | SO04.11 | 132201119R00 | Přípl.za lepivost,hloubení rýh 60 cm,hor.3,STROJNĚ |  | m3 | 54.59 | 0
|  |  | 54,59 |  |  | 54.59
5 | SO04.11 | 133401101R00 | Hloubení šachet v hornině 5 |  | m3 | 52.839 | 0
|  |  | 58,71*0,9 |  |  | 52.839
6 | SO04.11 | 171206111R00 | Uložení zemin do násypů předeps. tvarů s urovnáním -na skládku nebo meziskládku pro zpětné využití |  | m3 | 113.3 | 0
|  |  | 58,71+54,59 |  |  | 113.3
7 | SO04.11 | 162301102R00 | Vodorovné přemístění výkopku z hor.1-4 do 1000 m_na meziskládku |  | m3 | 60.461 | 0
|  |  | 113,3-52,839 |  |  | 60.461
8 | SO04.11 | 162301152R00 | Vodorovné přemístění výkopku z hor.5-7 do 1000 m_na meziskládku |  | m3 | 52.839 | 0
|  |  | 52,839 |  |  | 52.839
9 | SO04.11 | 211571121R00 | Výplň odvodňovacích žeber kamen.drobným drceným_pod a kolem podhrabové desky viz.PD |  | m3 | 54.59 | 0
|  |  | 54,59 |  |  | 54.59
10 | SO04.11 | 275313611R00 | Beton základových patek prostý C 16/20 |  | m3 | 58.71 | 0
|  |  | 0,3*0,3*0,8*(2+5)*1,05 | OP1_mezisloupky |  | 0.529
|  |  | 0,8*0,8*1,3*(3+6)*1,05 | sloupy 7m |  | 7.862
|  |  | 1*1*1,5*2*1,05 | pro bránu |  | 3.15
|  |  | 0,3*0,3*0,8*8*1,05 | OP2_mezisloupky |  | 0.605
|  |  | 0,8*0,8*1,3*9*1,05 | sloupy 7m |  | 7.862
|  |  | 0,3*0,3*0,8*2*1,05 | OP3 |  | 0.151
|  |  | 59*0,6*0,6*1*1,05 |  |  | 22.302
|  |  | 4*0,8*0,8*1,3*1,05 |  |  | 3.494
|  |  | 10*0,6*0,6*1*1,05 | OP4 |  | 3.78
|  |  | 4*0,8*0,8*1,3*1,05 |  |  | 3.494
|  |  | 14*0,3*0,3*1*1,05 | OP6 |  | 1.323
|  |  | 4*0,3*0,3*0,8*1,05 |  |  | 0.302
|  |  | 46*0,3*0,3*0,8*1,05 | OP7 |  | 3.478
|  |  | 4*0,3*0,3*1*1,05 |  |  | 0.378
11 | SO04.11 | 318110011RT1 | OPL1_Osazení beton. podhrabové desky do ZN držáků,bez dodávky podhrab. desky a držáků viz.PD |  | ks | 14 | 0
|  |  | 4+10 | OP1 |  | 14
12 | SO04.11 | 592331841 | OPL1_Deska podhrabová hladká 2450 x 300 x 50 mm hladká bez zámku viz.PD |  | kus | 14 | 0
|  |  | 14 |  |  | 14
13 | SO04.11 | 55399994_DR1 | OPL1_Typový držák pro 2D sloupy_4ks koncový ,ocelový Pz+RAL antracit viz.PD |  | kg | 4.838 | 0
|  |  | 4*(0,25*2*0,2+0,08*0,25*2)*8 | koncový |  | 4.48
|  |  | ;ztratné 8%; 0,3584 |  |  | 0.358
14 | SO04.11 | 55399994_DR2 | OPL1_Typový držák pro 2D sloupy_10ks oboustranných ,ocelový Pz+RAL antracit viz.PD |  | kg | 17.28 | 0
|  |  | 10*(0,25*2*0,32+0,08*0,25*2)*8 | koncový |  | 16
|  |  | ;ztratné 8%; 1,28 |  |  | 1.28
15 | SO04.11 | 318110011RT1 | OPL3_Osazení beton. podhrabové desky do ZN držáků,bez dodávky podhrab. desky a držáků viz.PD |  | ks | 58 | 0
|  |  | 8+7+12+9+10+12 | OP3 |  | 58
16 | SO04.11 | 592331841 | OPL3_Deska podhrabová hladká 2450 x 300 x 50 mm hladká bez zámku viz.PD |  | kus | 58 | 0
|  |  | 58 |  |  | 58
17 | SO04.11 | 55399994_DR1 | OPL3_Typový držák pro 2D sloupy_12ks koncový oboustranných ,ocelový Pz+RAL antracit viz.PD |  | kg | 14.515 | 0
|  |  | (2+2+8)*(0,25*2*0,2+0,08*0,25*2)*8 | koncový |  | 13.44
|  |  | ;ztratné 8%; 1,0752 |  |  | 1.075
18 | SO04.11 | 55399994_DR2 | OPL3_Typový držák pro 2D sloupy_51ks oboustranných ,ocelový Pz+RAL antracit viz.PD |  | kg | 88.128 | 0
|  |  | 51*(0,25*2*0,32+0,08*0,25*2)*8 | koncový |  | 81.6
|  |  | ;ztratné 8%; 6,528 |  |  | 6.528
19 | SO04.11 | 318110011RT1 | OPL6_Osazení beton. podhrabové desky do ZN držáků,bez dodávky podhrab. desky a držáků viz.PD |  | ks | 18 | 0
|  |  | 7*2+1+3 | OP6 |  | 18
20 | SO04.11 | 592331841 | OPL6_Deska podhrabová hladká 2450 x 300 x 50 mm hladká bez zámku viz.PD |  | kus | 18 | 0
|  |  | 18 |  |  | 18
21 | SO04.11 | 55399994_DR1 | OPL6_Typový držák pro 2D sloupy_4ks koncový,ocelový Pz+RAL antracit viz.PD |  | kg | 4.838 | 0
|  |  | 4*(0,25*2*0,2+0,08*0,25*2)*8 | koncový |  | 4.48
|  |  | ;ztratné 8%; 0,3584 |  |  | 0.358
22 | SO04.11 | 55399994_DR2 | OPL6_Typový držák pro 2D sloupy_2ks oboustranných ,ocelový Pz+RAL antracit viz.PD |  | kg | 3.2 | 0
|  |  | 2*(0,25*2*0,32+0,08*0,25*2)*8 | koncový |  | 3.2
23 | SO04.11 | 55399994_DR3 | OPL6_Atypický držák pro 2D sloupy_24ks koncový_pro řezané šikmé desky ,ocelový Pz+RAL antracit viz.PD |  | kg | 49.766 | 0
|  |  | 24*(0,4*2*0,25+0,08*0,25*2)*8 | koncový |  | 46.08
|  |  | ;ztratné 8%; 3,6864 |  |  | 3.686
24 | SO04.11 | 318110011RT1 | OPL7_Osazení beton. podhrabové desky do ZN držáků,bez dodávky podhrab. desky a držáků viz.PD |  | ks | 49 | 0
|  |  | 49 |  |  | 49
25 | SO04.11 | 592331841 | OPL7_Deska podhrabová hladká 2450 x 300 x 50 mm hladká bez zámku viz.PD |  | kus | 49 | 0
|  |  | 49 |  |  | 49
26 | SO04.11 | 55399994_DR1 | OPL7_Typový držák pro 2D sloupy_10ks koncový,ocelový Pz+RAL antracit viz.PD |  | kg | 12.096 | 0
|  |  | (2+4*2)*(0,25*2*0,2+0,08*0,25*2)*8 | koncový |  | 11.2
|  |  | ;ztratné 8%; 0,896 |  |  | 0.896
27 | SO04.11 | 55399994_DR2 | OPL7_Typový držák pro 2D sloupy_40ks oboustranných ,ocelový Pz+RAL antracit viz.PD |  | kg | 64 | 0
|  |  | 40*(0,25*2*0,32+0,08*0,25*2)*8 | koncový |  | 64
28 | SO04.11 | 767914130R00 | OPL_1_Montáž oplocení rámového H do 2,0 m_výplň i na bránu |  | m | 40 | 0
|  |  | 40 |  |  | 40
29 | SO04.11 | 553424530_183 | OPL1_Typový plotový panel 2 D,drát min. 6/5/6, h = 1830 mm, l = 2500 mm, Zn +plast RAL viz.PD |  | m2 | 64.05 | 0
|  |  | (10+25)*1,83 | 4+10 dílců |  | 64.05
30 | SO04.11 | 553424530_203 | OPL1_Typový plotový panel 2 D,drát min. 6/5/6, h = 2030 mm, l = 2500 mm, Zn +plast RAL viz.PD |  | m2 | 10.15 | 0
|  |  | 2,03*5 | na bránu |  | 10.15
31 | SO04.11 | 767915110R00 | OPL1_Montáž prvků oplocení z profilové oceli _7ks mezisloupky dl.3m do betonu viz.PD |  | m | 21 | 0
|  |  | 3*(2+5) |  |  | 21
32 | SO04.11 | 55399994_SL3 | OPL1_Typový sloupky pro 2D oplocení_7ks mezisloupek dl.3m,ocelový Pz+RAL antracit viz.PD |  | kg | 83.145 | 0
|  |  | 3*7*3,666 |  |  | 76.986
|  |  | ;ztratné 8%; 6,15888 |  |  | 6.159
33 | SO04.11 | 767915110R00 | OPL1_Montáž prvků oplocení z profilové oceli _7ks sloupy dl.8,5m do betonu viz.PD |  | m | 59.5 | 0
|  |  | 8,5*(2+5) |  |  | 59.5
34 | SO04.11 | 55399994_SL8 | OPL1_Typový sloupy pro 2D oplocení_7ks sloup dl.8,5m,ocelový Pz+RAL antracit viz.PD |  | kg | 235.577 | 0
|  |  | 8,5*3,666*(2+5) |  |  | 218.127
|  |  | ;ztratné 8%; 17,45016 |  |  | 17.45
35 | SO04.11 | 767915110R00 | OPL1_Montáž prvků oplocení z profilové oceli _2ks sloupy brány 1 dl.8,5m do betonu +1ks rozpěry nad bránou dl.do5m viz.PD |  | m | 22 | 0
|  |  | 8,5*2+5 |  |  | 22
36 | SO04.11 | 55399994_SLB1 | OPL1_Typový sloupy pro 2D oplocení_2ks sloup dl.8,5m, +1ks rozpěry nad bránou,ocelový Pz+RAL antracit viz.PD |  | kg | 126.95 | 0
|  |  | (8,5*2+5)*5,343 |  |  | 117.546
|  |  | ;ztratné 8%; 9,40368 |  |  | 9.404
37 | SO04.11 | 767995106R00 | OPL1_Výroba a montáž kov. atypických konstr._oc.brána z uz. profilů včetně pantů a uzamykání viz.PD |  | kg | 143.31 | 0
|  |  | 3,666*(5*3+5*4) |  |  | 128.31
|  |  | 15 |  |  | 15
38 | SO04.11 | 55399994_BR1 | OPL1_Oc.kvojkříklá brána z uz. profilů do otvoru 5x5m, včetně pantů a uzamykání ,ocelový Pz+RAL antracit(výplň je součást plotu) viz.PD |  | kg | 154.775 | 0
|  |  | 143,31 |  |  | 143.31
|  |  | ;ztratné 8%; 11,4648 |  |  | 11.465
39 | SO04.11 | 944944101R00 | OPL1_Montáž záchytné sítě z umělých vláken nebo drátů_včetně D+M kotvících doplňků a pod. viz.PD |  | m2 | 200 | 0
|  |  | 40*5 |  |  | 200
40 | SO04.11 | 70921404_ZS | OPL1_Záchytná síť - vysokopevnostní polypropylen tl. 5 mm, oka 120x120,v.=5,0 m antracit viz.PD |  | m2 | 220 | 0
|  |  | 40*5 |  |  | 200
|  |  | ;ztratné 10%; 20 |  |  | 20
41 | SO04.11 | 55399991_LA | OPL1_Ocelové nerez. lano pr.4mm viz.PD |  | kg | 20.363 | 0
|  |  | (40*3+7*2*4)*0,002*0,002*3,144*8000 |  |  | 17.707
|  |  | ;ztratné 15%; 2,65605 |  |  | 2.656
42 | SO04.11 | 767914130R00 | OPL_2_Montáž oplocení rámového H do 2,0 m_výplň i na bránu |  | m | 40 | 0
|  |  | 40 |  |  | 40
43 | SO04.11 | 553424530_203 | OPL2_Typový plotový panel 2 D,drát min. 6/5/6, h = 2030 mm, l = 2500 mm, Zn +plast RAL viz.PD |  | m2 | 81.2 | 0
|  |  | 2,03*40 |  |  | 81.2
44 | SO04.11 | 767915110R00 | OPL2_Montáž prvků oplocení z profilové oceli _8ks mezisloupky dl.3m do betonu viz.PD |  | m | 24 | 0
|  |  | 8*3 |  |  | 24
45 | SO04.11 | 55399994_SL3 | OPL2_Typový sloupky pro 2D oplocení_8ks mezisloupek dl.3m,ocelový Pz+RAL antracit viz.PD |  | kg | 87.984 | 0
|  |  | 3*8*3,666 |  |  | 87.984
46 | SO04.11 | 767915110R00 | OPL2_Montáž prvků oplocení z profilové oceli _9ks sloupy dl.8,5m do betonu viz.PD |  | m | 59.5 | 0
|  |  | 8,5*(2+5) |  |  | 59.5
47 | SO04.11 | 55399994_SL8 | OPL2_Typový sloupy pro 2D oplocení_9ks sloup dl.8,5m,ocelový Pz+RAL antracit viz.PD |  | kg | 302.885 | 0
|  |  | 8,5*3,666*9 |  |  | 280.449
|  |  | ;ztratné 8%; 22,43592 |  |  | 22.436
48 | SO04.11 | 944944101R00 | OPL2_Montáž záchytné sítě z umělých vláken nebo drátů_včetně D+M kotvících doplňků a pod. viz.PD |  | m2 | 200 | 0
|  |  | 40*5 |  |  | 200
49 | SO04.11 | 70921404_ZS | OPL2_Záchytná síť - vysokopevnostní polypropylen tl. 5 mm, oka 120x120,v.=5,0 m antracit viz.PD |  | m2 | 220 | 0
|  |  | 40*5 |  |  | 200
|  |  | ;ztratné 10%; 20 |  |  | 20
50 | SO04.11 | 55399991_LA | OPL2_Ocelové nerez. lano pr.4mm viz.PD |  | kg | 20.363 | 0
|  |  | (40*3+7*2*4)*0,002*0,002*3,144*8000 |  |  | 17.707
|  |  | ;ztratné 15%; 2,65605 |  |  | 2.656
51 | SO04.11 | 767914130R00 | OPL_3_Montáž oplocení rámového H do 2,0 m_výplň i na bránu |  | m | 151 | 0
|  |  | (115+18*2) |  |  | 151
52 | SO04.11 | 553424530_203 | OPL3_Typový plotový panel 2 D,drát min. 6/5/6, h = 2030 mm, l = 2500 mm, Zn +plast RAL viz.PD |  | m2 | 25.882 | 0
|  |  | 2,03*5*2+1*2,03*2,5 | na bránu a branku |  | 25.375
|  |  | ;ztratné 2%; 0,5075 |  |  | 0.507
53 | SO04.11 | 553424530_183 | OPL3_Typový plotový panel 2 D,drát min. 6/5/6, h = 1830 mm, l = 2500 mm, Zn +plast RAL viz.PD |  | m2 | 259.32 | 0
|  |  | 17*1,83+(115-4-4-1)*1,83+1,83*18 | 7+41+7 |  | 258.03
|  |  | ;ztratné 0,5%; 1,29015 |  |  | 1.29
54 | SO04.11 | 767915110R00 | OPL3_Montáž prvků oplocení z profilové oceli _2ks mezisloupky dl.3m do betonu viz.PD |  | m | 6 | 0
|  |  | 3*2 |  |  | 6
55 | SO04.11 | 55399994_SL3 | OPL3_Typový sloupky pro 2D oplocení_2ks mezisloupek dl.3m,ocelový Pz+RAL antracit viz.PD |  | kg | 23.756 | 0
|  |  | 2*3*3,666 |  |  | 21.996
|  |  | ;ztratné 8%; 1,75968 |  |  | 1.76
56 | SO04.11 | 767915110R00 | OPL3_Montáž prvků oplocení z profilové oceli _59ks sloupy dl.6,2m do betonu viz.PD |  | m | 373.116 | 0
|  |  | 6,2*59 |  |  | 365.8
|  |  | ;ztratné 2%; 7,316 |  |  | 7.316
57 | SO04.11 | 55399994_SL8 | OPL3_Typový sloupy pro 2D oplocení_51ks sloup dl.6,2m,ocelový Pz+RAL antracit viz.PD |  | kg | 1448.305 | 0
|  |  | 6,2*59*3,666 |  |  | 1341.023
|  |  | ;ztratné 8%; 107,28184 |  |  | 107.282
58 | SO04.11 | 767915110R00 | OPL3_Montáž prvků oplocení z profilové oceli _4ks sloupy brány 2 dl.6,2m do betonu +2ks rozpěry nad bránou dl.do4m viz.PD |  | m | 32.8 | 0
|  |  | 6,2*4+4*2 |  |  | 32.8
59 | SO04.11 | 55399994_SLB2 | OPL3_Typový sloupy pro 2D oplocení_4ks sloup dl.6,2m, +2ks rozpěry nad bránou_ocelový Pz+RAL antracit viz.PD |  | kg | 189.27 | 0
|  |  | (6,2*4+4*2)*5,343 |  |  | 175.25
|  |  | ;ztratné 8%; 14,02 |  |  | 14.02
60 | SO04.11 | 767995106R00 | 2ks_OPL3_Výroba a montáž kov. atypických konstr._oc.brána z uz. profilů včetně pantů a uzamykání viz.PD |  | kg | 264.624 | 0
|  |  | 3,666*(4*3+5*4)*2 |  |  | 234.624
|  |  | 15*2 |  |  | 30
61 | SO04.11 | 55399994_BR2 | OPL3_2ks Oc.kvojkříklá brána z uz. profilů do otvoru 4x5m, včetně pantů a uzamykání ,ocelový Pz+RAL antracit(výplň je součást plotu) viz.PD |  | kg | 285.794 | 0
|  |  | 132,312*2 |  |  | 264.624
|  |  | ;ztratné 8%; 21,16992 |  |  | 21.17
62 | SO04.11 | 944944101R00 | OPL3_Montáž záchytné sítě z umělých vláken nebo drátů_včetně D+M kotvících doplňků a pod. viz.PD |  | m2 | 453 | 0
|  |  | (18+115+18)*3 |  |  | 453
63 | SO04.11 | 70921404_ZS | OPL3_Záchytná síť - vysokopevnostní polypropylen tl. 5 mm, oka 120x120,v.=5,0 m antracit viz.PD |  | m2 | 498.3 | 0
|  |  | (18+115+18)*3 |  |  | 453
|  |  | ;ztratné 10%; 45,3 |  |  | 45.3
64 | SO04.11 | 55399991_LA | OPL3_Ocelové nerez. lano pr.4mm viz.PD |  | kg | 75.089 | 0
|  |  | (151*3+7*2*14)*0,002*0,002*3,144*8000 |  |  | 65.295
|  |  | ;ztratné 15%; 9,79425 |  |  | 9.794
65 | SO04.11 | 767995106R00 | OPL3_2ks_Výroba a montáž kov. atypických konstr._oc.bránka z uz. profilů včetně pantů a uzamykání viz.PD |  | kg | 77.589 | 0
|  |  | 3,666*(2*2+1*2+1,2*2)*2 |  |  | 61.589
|  |  | 8*2 |  |  | 16
66 | SO04.11 | 55399994_BR3 | OPL3_2ks Oc. bránka z uz. profilů do otvoru 1x2m, včetně pantů a uzamykání ,ocelový Pz+RAL antracit(výplň je součást plotu) viz.PD |  | kg | 83.796 | 0
|  |  | 77,589 |  |  | 77.589
|  |  | ;ztratné 8%; 6,20712 |  |  | 6.207
67 | SO04.11 | 767914130R00 | OPL_4_Montáž oplocení rámového H do 2,0 m_výplň i na bránu |  | m | 34.2 | 0
|  |  | (16,2+18) |  |  | 34.2
68 | SO04.11 | 553424530_203 | OPL4_Typový plotový panel 2 D,drát min. 6/5/6, h = 2030 mm, l = 2500 mm, Zn +plast RAL viz.PD |  | m2 | 72.897 | 0
|  |  | 2,03*(16,2+18) | na bránu a branku |  | 69.426
|  |  | ;ztratné 5%; 3,4713 |  |  | 3.471
69 | SO04.11 | 767915110R00 | OPL4_Montáž prvků oplocení z profilové oceli _10ks sloupy dl.6,2m do betonu viz.PD |  | m | 62 | 0
|  |  | 6,2*(1+4+4+1) |  |  | 62
70 | SO04.11 | 55399994_SL8 | OPL4_Typový sloupy pro 2D oplocení_10ks sloup dl.6,2m,ocelový Pz+RAL antracit viz.PD |  | kg | 245.475 | 0
|  |  | 6,2*10*3,666 |  |  | 227.292
|  |  | ;ztratné 8%; 18,18336 |  |  | 18.183
71 | SO04.11 | 767915110R00 | OPL4_Montáž prvků oplocení z profilové oceli _4ks sloupy brány 4+5 dl.6,2m do betonu +2ks rozpěry nad bránou dl.do4m viz.PD |  | m | 31.3 | 0
|  |  | 6,2*4+4+2,5 |  |  | 31.3
72 | SO04.11 | 55399994_SLB4 | OPL4_Typový sloupy pro 2D oplocení_4ks sloup dl.6,2m, +2ks rozpěry nad bránou_ocelový Pz+RAL antracit viz.PD |  | kg | 180.615 | 0
|  |  | (6,2*4+4+2,5)*5,343 |  |  | 167.236
|  |  | ;ztratné 8%; 13,37888 |  |  | 13.379
73 | SO04.11 | 767995106R00 | 1ks_OPL4_Výroba a montáž kov. atypických konstr._oc.brána z uz. profilů včetně pantů a uzamykání viz.PD |  | kg | 132.312 | 0
|  |  | 3,666*(4*3+5*4) |  |  | 117.312
|  |  | 15 |  |  | 15
74 | SO04.11 | 55399994_BR4 | OPL4_1ks Oc.dvojkřídlá brána z uz. profilů do otvoru 4x5m, včetně pantů a uzamykání ,ocelový Pz+RAL antracit(výplň je součást plotu) viz.PD |  | kg | 142.897 | 0
|  |  | 132,312 |  |  | 132.312
|  |  | ;ztratné 8%; 10,58496 |  |  | 10.585
75 | SO04.11 | 944944101R00 | OPL4_Montáž záchytné sítě z umělých vláken nebo drátů_včetně D+M kotvících doplňků a pod. viz.PD |  | m2 | 102.6 | 0
|  |  | (18+16,2)*3 |  |  | 102.6
76 | SO04.11 | 70921404_ZS | OPL4_Záchytná síť - vysokopevnostní polypropylen tl. 5 mm, oka 120x120,v.=5,0 m antracit viz.PD |  | m2 | 112.86 | 0
|  |  | 102,6 |  |  | 102.6
|  |  | ;ztratné 10%; 10,26 |  |  | 10.26
77 | SO04.11 | 55399991_LA | OPL4_Ocelové nerez. lano pr.4mm viz.PD |  | kg | 18.454 | 0
|  |  | (34,5*3+7*2*4)*0,002*0,002*3,144*8000 |  |  | 16.047
|  |  | ;ztratné 15%; 2,40705 |  |  | 2.407
78 | SO04.11 | 767995106R00 | OPL4_1ks_Výroba a montáž kov. atypických konstr._oc.brána z uz. profilů včetně pantů a uzamykání viz.PD |  | kg | 124.98 | 0
|  |  | 3,666*(2,5*4+5*4) |  |  | 109.98
|  |  | 15 |  |  | 15
79 | SO04.11 | 55399994_BR5 | OPL4_1ks Oc.kvojkříklá bránaa z uz. profilů do otvoru 2,5*5m, včetně pantů a uzamykání ,ocelový Pz+RAL antracit(výplň je součást plotu) viz.PD |  | kg | 134.978 | 0
|  |  | 124,98 |  |  | 124.98
|  |  | ;ztratné 8%; 9,9984 |  |  | 9.998
80 | SO04.11 | 767914130R00 | OPL_5_Montáž oplocení rámového H do 2,0 m_výplň i na bránu |  | m | 5.4 | 0
|  |  | 5,4 |  |  | 5.4
81 | SO04.11 | 553424530_203 | OPL5_Typový plotový panel 2 D,drát min. 6/5/6, h = 2030 mm, l = 2500 mm, Zn +plast RAL viz.PD |  | m2 | 11.181 | 0
|  |  | 2,03*5,4 | i na branku |  | 10.962
|  |  | ;ztratné 2%; 0,21924 |  |  | 0.219
82 | SO04.11 | 767915110R00 | OPL5_Montáž prvků oplocení z profilové oceli _3ks sloupky dl.3m do betonu viz.PD |  | m | 9 | 0
|  |  | 3*3 |  |  | 9
83 | SO04.11 | 55399994_SL3 | OPL5_Typový sloupky pro 2D oplocení_3ks sloupek dl.3m,ocelový Pz+RAL antracit viz.PD |  | kg | 35.634 | 0
|  |  | 3*3*3,666 |  |  | 32.994
|  |  | ;ztratné 8%; 2,63952 |  |  | 2.64
84 | SO04.11 | 55399994_BR6 | OPL5_2ks Oc. bránka z uz. profilů do otvoru 1x2m, včetně pantů a uzamykání ,ocelový Pz+RAL antracit(výplň je součást plotu) viz.PD |  | kg | 83.796 | 0
|  |  | 77,589 |  |  | 77.589
|  |  | ;ztratné 8%; 6,20712 |  |  | 6.207
85 | SO04.11 | 767914130R00 | OPL6_Montáž oplocení rámového H do 2,5 m_výplň i na bránu |  | m | 21.4 | 0
|  |  | 8,4+13 |  |  | 21.4
86 | SO04.11 | 553424530_403 | OPL6_Typový plotový panel 2 D,drát min. 6/5/6, h = 2430 mm, l = 2500 mm, Zn +plast RAL viz.PD |  | m2 | 43.642 | 0
|  |  | 7,5*2*2,53 |  |  | 37.95
|  |  | ;ztratné 15%; 5,6925 |  |  | 5.692
87 | SO04.11 | 553424530_183 | OPL6_Typový plotový panel 2 D,drát min. 6/5/6, h = 1830 mm, l = 2500 mm, Zn +plast RAL viz.PD |  | m2 | 12.883 | 0
|  |  | (21,4-15)*1,83 | 7+41+7 |  | 11.712
|  |  | ;ztratné 10%; 1,1712 |  |  | 1.171
88 | SO04.11 | 767915110R00 | OPL6_Montáž prvků oplocení z profilové oceli _4ks sloupky dl.3m do betonu viz.PD |  | m | 12 | 0
|  |  | 4*3 |  |  | 12
89 | SO04.11 | 55399994_SL3 | OPL6_Typový sloupky pro 2D oplocení_4ks sloupek dl.3m,ocelový Pz+RAL antracit viz.PD |  | kg | 47.511 | 0
|  |  | 4*3*3,666 |  |  | 43.992
|  |  | ;ztratné 8%; 3,51936 |  |  | 3.519
90 | SO04.11 | 767915110R00 | OPL6_Montáž prvků oplocení z profilové oceli _14ks sloupky dl.3,6m do betonu viz.PD |  | m | 50.4 | 0
|  |  | 14*3,6 |  |  | 50.4
91 | SO04.11 | 55399994_SL3 | OPL6_Typový sloupky pro 2D oplocení_14ks sloupek dl.3,6m,ocelový Pz+RAL antracit viz.PD |  | kg | 199.547 | 0
|  |  | 14*3,6*3,666 |  |  | 184.766
|  |  | ;ztratné 8%; 14,78128 |  |  | 14.781
92 | SO04.11 | 767914130R00 | OPL7_Montáž oplocení rámového H do 2 m_výplň viz.PD |  | m | 121.5 | 0
|  |  | 121,5 |  |  | 121.5
93 | SO04.11 | 553424530_183 | OPL7_Typový plotový panel 2 D,drát min. 6/5/6, h = 1830 mm, l = 2500 mm, Zn +plast RAL viz.PD |  | m2 | 224.568 | 0
|  |  | 121,5*1,83 | 7+41+7 |  | 222.345
|  |  | ;ztratné 1%; 2,22345 |  |  | 2.223
94 | SO04.11 | 767915110R00 | OPL7_Montáž prvků oplocení z profilové oceli _46ks sloupky dl.3m do betonu viz.PD |  | m | 150 | 0
|  |  | 50*3 |  |  | 150
95 | SO04.11 | 55399994_SL3 | OPL7_Typový sloupky pro 2D oplocení_46ks sloupek dl.3m,ocelový Pz+RAL antracit viz.PD |  | kg | 546.381 | 0
|  |  | 46*3*3,666 |  |  | 505.908
|  |  | ;ztratné 8%; 40,47264 |  |  | 40.473
96 | SO04.11 | 767915110R00 | OPL7_Montáž prvků oplocení z profilové oceli _4ks sloupky dl.3,6m do betonu viz.PD |  | m | 14.4 | 0
|  |  | 4*3,6 |  |  | 14.4
97 | SO04.11 | 55399994_SL3 | OPL7_Typový sloupky pro 2D oplocení_4ks sloupek dl.3,6m,ocelový Pz+RAL antracit viz.PD |  | kg | 57.013 | 0
|  |  | 4*3,6*3,666 |  |  | 52.79
|  |  | ;ztratné 8%; 4,2232 |  |  | 4.223
98 | SO04.11 | 767991923R00 | Řezání oplocení 2D kotoučem, nebo střihem_řezy ošetřit nátěrem viz.PD |  | m | 61.54 | 0
|  |  | 16+2,53*18 |  |  | 61.54
99 | SO04.11 | 970251100R00 | Řezání železobetonu hl. řezu 100 mm_desky podhrabové |  | m | 18.9 | 0
|  |  | 0,45*7*2*2+0,3*21 |  |  | 18.9
100 | SO04.11 | 998767101R00 | Přesun hmot pro zámečnické konstr., výšky do 6 m |  | t | 10.855 | 0
|  |  | 10,8552 |  |  | 10.855
101 | SO04.11 | 998152111R00 | Přesun hmot, zdi a valy samostatné z dílců do 20 m |  | t | 265.296 | 0
|  |  | 276,1507-10,855 |  |  | 265.296

## Krycí list rozpočtu (SO05.12)
Krycí list rozpočtu (SO05.12 - Opěrné stěny_OP3 a OP4)
Název stavby: |  | FOTBALOVÁ HŘIŠTĚ VLACHOVICKÁ, NOVÉ MĚSTO NA MORAVĚ 1 ETAPA |  | Objednatel: | MĚSTO NOVÉ MĚSTO NA MORAVĚ VRATISLAVOVO NÁM. 103, 592 31 NOVÉ MĚSTO NA MORAVĚ |  | IČO/DIČ: | 00294900/
Druh stavby: |  | NOVOSTAVBA 1 ETAPY |  | Projektant: | Gremis, s.r.o., Jihlavská 230, 594 01 Velké Meziřičí |  | IČO/DIČ: | 15544551/CZ15544451
Lokalita: |  | NOVÉ MĚSTO NA MORAVĚ |  | Zhotovitel: |  |  | IČO/DIČ:
Začátek výstavby: |  | 11.12.2024 |  | Konec výstavby: |  |  | Položek: | 87
JKSO: |  | 8015911 |  | Zpracoval: | Bohuslav Hemala |  | Datum: | 11.12.2024
Rozpočtové náklady v Kč
A | Základní rozpočtové náklady |  | B | Doplňkové náklady |  | C | Náklady na umístění stavby (NUS)
HSV | Dodávky | 0 | Práce přesčas |  | 0 | Zařízení staveniště |  | 0
| Montáž | 0 | Bez pevné podl. |  | 0 | Mimostav. doprava |  | 0
PSV | Dodávky | 0 | Kulturní památka |  | 0 | Územní vlivy |  | 0
| Montáž | 0 |  |  |  | Provozní vlivy |  | 0
"M" | Dodávky | 0 |  |  |  | Ostatní |  | 0
| Montáž | 0 |  |  |  | NUS z rozpočtu |  | 0
Ostatní materiál |  | 0
Přesun hmot a sutí |  | 0
ZRN celkem |  | 0 | DN celkem |  | 0 | NUS celkem |  | 0
[6 empty] | VORN celkem |  | 0
Základ 0% |  | 0
Základ 12% |  | 0 | DPH 12% |  | 0 | Celkem bez DPH |  | 0
Základ 21% |  | 0 | DPH 21% |  | 0 | Celkem včetně DPH |  | 0
Projektant |  |  | Objednatel |  |  | Zhotovitel
Datum, razítko a podpis |  |  | Datum, razítko a podpis |  |  | Datum, razítko a podpis

## VORN objektu (SO05.12) (hidden)
Vedlejší a ostatní rozpočtové náklady (SO05.12 - Opěrné stěny_OP3 a OP4)
Název stavby: | FOTBALOVÁ HŘIŠTĚ VLACHOVICKÁ, NOVÉ MĚSTO NA MORAVĚ 1 ETAPA | Objednatel: | MĚSTO NOVÉ MĚSTO NA MORAVĚ VRATISLAVOVO NÁM. 103, 592 31 NOVÉ MĚSTO NA MORAVĚ |  | IČO/DIČ: | 00294900/
Druh stavby: | NOVOSTAVBA 1 ETAPY | Projektant: | Gremis, s.r.o., Jihlavská 230, 594 01 Velké Meziřičí |  | IČO/DIČ: | 15544551/CZ15544451
Lokalita: | NOVÉ MĚSTO NA MORAVĚ | Zhotovitel: |  |  | IČO/DIČ:
Začátek výstavby: | 11.12.2024 | Konec výstavby: |  |  | Položek: | 87
JKSO: | 8015911 | Zpracoval: | Bohuslav Hemala |  | Datum: | 11.12.2024
Vedlejší rozpočtové náklady VRN
Doplňkové náklady DN |  |  | Kč | % | Základna | Kč
Práce přesčas |  |  | 0 |  |  | 0
Bez pevné podl. |  |  | 0 |  |  | 0
Kulturní památka |  |  | 0 |  |  | 0
Celkem DN | [5 empty] | 0
Náklady na umístění stavby (NUS) |  |  | Kč | % | Základna | Kč
Zařízení staveniště |  |  | 0 |  |  | 0
Mimostav. doprava |  |  | 0 |  |  | 0
Územní vlivy |  |  | 0 |  |  | 0
Provozní vlivy |  |  | 0 |  |  | 0
Ostatní |  |  | 0 |  |  | 0
NUS z rozpočtu |  |  | 0 |  |  | 0
Celkem NUS | [5 empty] | 0
Celkem VRN |  |  | 0
Ostatní rozpočtové náklady ORN
Ostatní rozpočtové náklady (ORN) |  |  | Kč | % | Základna | Kč
|  |  | 0 |  |  | 0
Celkem ORN | [5 empty] | 0

## Stavební rozpočet (SO05.12)
Stavební rozpočet (SO05.12 - Opěrné stěny_OP3 a OP4) | [32 empty] | 0 | 0 | 0
Název stavby: |  | FOTBALOVÁ HŘIŠTĚ VLACHOVICKÁ, NOVÉ MĚSTO NA MORAVĚ 1 ETAPA |  | Doba výstavby: |  |  | Objednatel: | MĚSTO NOVÉ MĚSTO NA MORAVĚ VRATISLAVOVO NÁM. 103, 592 31 NOVÉ MĚSTO NA MORAVĚ
Druh stavby: |  | NOVOSTAVBA 1 ETAPY |  | Začátek výstavby: | 11.12.2024 |  | Projektant: | Gremis, s.r.o., Jihlavská 230, 594 01 Velké Meziřičí
Lokalita: |  | NOVÉ MĚSTO NA MORAVĚ |  | Konec výstavby: |  |  | Zhotovitel:
JKSO: |  | 8015911 |  | Zpracováno dne: | 11.12.2024 |  | Zpracoval: | Bohuslav Hemala
Č | Objekt | Kód | Zkrácený popis |  | MJ | Množství | Cena/MJ | Sazba DPH | Náklady (Kč) |  |  | Náklady (Kč) | Hmotnost (t) |  | Cenová | [33 empty] | ISWORK | GROUPCODE | VATTAX
|  |  | Rozměry |  |  |  | (Kč) |  | Dodávka | Montáž | Celkem | Celkem vč. DPH | Jednot. | Celkem | soustava | Přesuny | Typ skupiny | HSV mat | HSV prac | PSV mat | PSV prac | Mont mat | Mont prac | Ostatní mat. | [21 empty] | MAT | WORK | CELK
| SO05.12 |  | Opěrné stěny_OP3 a OP4 | [5 empty] | 0 | 0 | 0 | 0 |  | 203.2327
| SO05.12 | 13 | Hloubené vykopávky | [5 empty] | 0 | 0 | 0 | 0 |  | 0 | [10 empty] | SO05.12 | [7 empty] | 0 | 0 | 0
1 | SO05.12 | 132501211R00 | Hloubení rýh šířky do 200 cm v hor.6, STROJNĚ |  | m3 | 40 | 0 | 21 | 0 | 0 | 0 | 0 | 0 | 0 | RTS II / 2024 | 0 |  | 0 | 0 | 0 | 0 | 0 | 0 | 0 | SO05.12 | 0 | 0 | 0 | 21 | 0 | 0 | 1 |  |  |  | 0 | 0 | 0 | 13_ | SO05.12_1_ | SO05.12_ | 0 | 0 | 0 | 0 | 0 | 0 | 0 |  | 13 | 21 | Hloubení rýh šířky do 200 cm v hor.6, STROJNĚ
2 | SO05.12 | 138501201R00 | Výkop_dolamování_včetně říplatku za ruční dočištění zákl.spáry po stroji v hor.6_i úprava pláně |  | m3 | 20 | 0 | 21 | 0 | 0 | 0 | 0 | 0 | 0 | RTS II / 2024 | 0 |  | 0 | 0 | 0 | 0 | 0 | 0 | 0 | SO05.12 | 0 | 0 | 0 | 21 | 0 | 0 | 1 |  |  |  | 0 | 0 | 0 | 13_ | SO05.12_1_ | SO05.12_ | 0 | 0 | 0 | 0 | 0 | 0 | 0 |  | 13 | 21 | Výkop_dolamování_včetně říplatku za ruční dočištění zákl.spáry po stroji v hor.6_i úprava pláně
3 | SO05.12 | 132201211R00 | Hloubení rýh š.do 200 cm hor.3 do 100 m3,STROJNĚ |  | m3 | 10 | 0 | 21 | 0 | 0 | 0 | 0 | 0 | 0 | RTS II / 2024 | 0 |  | 0 | 0 | 0 | 0 | 0 | 0 | 0 | SO05.12 | 0 | 0 | 0 | 21 | 0 | 0 | 1 |  |  |  | 0 | 0 | 0 | 13_ | SO05.12_1_ | SO05.12_ | 0 | 0 | 0 | 0 | 0 | 0 | 0 |  | 13 | 21 | Hloubení rýh š.do 200 cm hor.3 do 100 m3,STROJNĚ
4 | SO05.12 | 132201219R00 | Přípl.za lepivost,hloubení rýh 200cm,hor.3,STROJNĚ |  | m3 | 10 | 0 | 21 | 0 | 0 | 0 | 0 | 0 | 0 | RTS II / 2024 | 0 |  | 0 | 0 | 0 | 0 | 0 | 0 | 0 | SO05.12 | 0 | 0 | 0 | 21 | 0 | 0 | 1 |  |  |  | 0 | 0 | 0 | 13_ | SO05.12_1_ | SO05.12_ | 0 | 0 | 0 | 0 | 0 | 0 | 0 |  | 13 | 21 | Přípl.za lepivost,hloubení rýh 200cm,hor.3,STROJNĚ
| SO05.12 | 16 | Přemístění výkopku | [5 empty] | 0 | 0 | 0 | 0 |  | 0 | [10 empty] | SO05.12 | [7 empty] | 0 | 0 | 0
5 | SO05.12 | 171206111R00 | Uložení zemin do násypů předeps. tvarů s urovnáním -na skládku nebo meziskládku pro zpětné využití |  | m3 | 70 | 0 | 21 | 0 | 0 | 0 | 0 | 0 | 0 | RTS II / 2024 | 0 |  | 0 | 0 | 0 | 0 | 0 | 0 | 0 | SO05.12 | 0 | 0 | 0 | 21 | 0 | 0 | 1 |  |  |  | 0 | 0 | 0 | 16_ | SO05.12_1_ | SO05.12_ | 0 | 0 | 0 | 0 | 0 | 0 | 0 |  | 16 | 21 | Uložení zemin do násypů předeps. tvarů s urovnáním -na skládku nebo meziskládku pro zpětné využití
6 | SO05.12 | 162301102R00 | Vodorovné přemístění výkopku z hor.1-4 do 1000 m_na meziskládku |  | m3 | 10 | 0 | 21 | 0 | 0 | 0 | 0 | 0 | 0 | RTS II / 2024 | 0 |  | 0 | 0 | 0 | 0 | 0 | 0 | 0 | SO05.12 | 0 | 0 | 0 | 21 | 0 | 0 | 1 |  |  |  | 0 | 0 | 0 | 16_ | SO05.12_1_ | SO05.12_ | 0 | 0 | 0 | 0 | 0 | 0 | 0 |  | 16 | 21 | Vodorovné přemístění výkopku z hor.1-4 do 1000 m_na meziskládku
7 | SO05.12 | 162301152R00 | Vodorovné přemístění výkopku z hor.5-7 do 1000 m_na meziskládku |  | m3 | 60 | 0 | 21 | 0 | 0 | 0 | 0 | 0 | 0 | RTS II / 2024 | 0 |  | 0 | 0 | 0 | 0 | 0 | 0 | 0 | SO05.12 | 0 | 0 | 0 | 21 | 0 | 0 | 1 |  |  |  | 0 | 0 | 0 | 16_ | SO05.12_1_ | SO05.12_ | 0 | 0 | 0 | 0 | 0 | 0 | 0 |  | 16 | 21 | Vodorovné přemístění výkopku z hor.5-7 do 1000 m_na meziskládku
8 | SO05.12 | 167101101R00 | Nakládání výkopku z hor. 1 ÷ 4 v množství do 100 m3 |  | m3 | 10 | 0 | 21 | 0 | 0 | 0 | 0 | 0 | 0 | RTS II / 2024 | 0 |  | 0 | 0 | 0 | 0 | 0 | 0 | 0 | SO05.12 | 0 | 0 | 0 | 21 | 0 | 0 | 1 |  |  |  | 0 | 0 | 0 | 16_ | SO05.12_1_ | SO05.12_ | 0 | 0 | 0 | 0 | 0 | 0 | 0 |  | 16 | 21 | Nakládání výkopku z hor. 1 ÷ 4 v množství do 100 m3
9 | SO05.12 | 167101151R00 | Nakládání výkopku z hor. 5 ÷ 7 v množství do 100 m3 |  | m3 | 30 | 0 | 21 | 0 | 0 | 0 | 0 | 0 | 0 | RTS II / 2024 | 0 |  | 0 | 0 | 0 | 0 | 0 | 0 | 0 | SO05.12 | 0 | 0 | 0 | 21 | 0 | 0 | 1 |  |  |  | 0 | 0 | 0 | 16_ | SO05.12_1_ | SO05.12_ | 0 | 0 | 0 | 0 | 0 | 0 | 0 |  | 16 | 21 | Nakládání výkopku z hor. 5 ÷ 7 v množství do 100 m3
10 | SO05.12 | 162301102R00 | Vodorovné přemístění výkopku z hor.1-4 do 1000 m_zpětné |  | m3 | 10 | 0 | 21 | 0 | 0 | 0 | 0 | 0 | 0 | RTS II / 2024 | 0 |  | 0 | 0 | 0 | 0 | 0 | 0 | 0 | SO05.12 | 0 | 0 | 0 | 21 | 0 | 0 | 1 |  |  |  | 0 | 0 | 0 | 16_ | SO05.12_1_ | SO05.12_ | 0 | 0 | 0 | 0 | 0 | 0 | 0 |  | 16 | 21 | Vodorovné přemístění výkopku z hor.1-4 do 1000 m_zpětné
11 | SO05.12 | 162301152R00 | Vodorovné přemístění výkopku z hor.5-7 do 1000 m_zpětné |  | m3 | 30 | 0 | 21 | 0 | 0 | 0 | 0 | 0 | 0 | RTS II / 2024 | 0 |  | 0 | 0 | 0 | 0 | 0 | 0 | 0 | SO05.12 | 0 | 0 | 0 | 21 | 0 | 0 | 1 |  |  |  | 0 | 0 | 0 | 16_ | SO05.12_1_ | SO05.12_ | 0 | 0 | 0 | 0 | 0 | 0 | 0 |  | 16 | 21 | Vodorovné přemístění výkopku z hor.5-7 do 1000 m_zpětné
| SO05.12 | 17 | Konstrukce ze zemin | [5 empty] | 0 | 0 | 0 | 0 |  | 0 | [10 empty] | SO05.12 | [7 empty] | 0 | 0 | 0
12 | SO05.12 | 174101101R00 | Zásyp jam, rýh, šachet se zhutněním |  | m3 | 40 | 0 | 21 | 0 | 0 | 0 | 0 | 0 | 0 | RTS II / 2024 | 0 |  | 0 | 0 | 0 | 0 | 0 | 0 | 0 | SO05.12 | 0 | 0 | 0 | 21 | 0 | 0 | 1 |  |  |  | 0 | 0 | 0 | 17_ | SO05.12_1_ | SO05.12_ | 0 | 0 | 0 | 0 | 0 | 0 | 0 |  | 17 | 21 | Zásyp jam, rýh, šachet se zhutněním
13 | SO05.12 | 166101101R00 | Přehození výkopku z hor.1-4_mezi stěnami opěrných zdí po vrstvách |  | m3 | 10 | 0 | 21 | 0 | 0 | 0 | 0 | 0 | 0 | RTS II / 2024 | 0 |  | 0 | 0 | 0 | 0 | 0 | 0 | 0 | SO05.12 | 0 | 0 | 0 | 21 | 0 | 0 | 1 |  |  |  | 0 | 0 | 0 | 17_ | SO05.12_1_ | SO05.12_ | 0 | 0 | 0 | 0 | 0 | 0 | 0 |  | 17 | 21 | Přehození výkopku z hor.1-4_mezi stěnami opěrných zdí po vrstvách
14 | SO05.12 | 166101151R00 | Přehození výkopku z hor.5-7_mezi stěnami opěrných zdí po vrstvách |  | m3 | 30 | 0 | 21 | 0 | 0 | 0 | 0 | 0 | 0 | RTS II / 2024 | 0 |  | 0 | 0 | 0 | 0 | 0 | 0 | 0 | SO05.12 | 0 | 0 | 0 | 21 | 0 | 0 | 1 |  |  |  | 0 | 0 | 0 | 17_ | SO05.12_1_ | SO05.12_ | 0 | 0 | 0 | 0 | 0 | 0 | 0 |  | 17 | 21 | Přehození výkopku z hor.5-7_mezi stěnami opěrných zdí po vrstvách
| SO05.12 | 27 | Základy | [5 empty] | 0 | 0 | 0 | 0 |  | 12.6174 | [10 empty] | SO05.12 | [7 empty] | 0 | 0 | 0
15 | SO05.12 | 273313611R00 | Beton základových desek prostý C 16/20_podkladní deska pod prefabrikáty |  | m3 | 4.997 | 0 | 21 | 0 | 0 | 0 | 0 | 2.525 | 12.6174 | RTS II / 2024 | 0 |  | 0 | 0 | 0 | 0 | 0 | 0 | 0 | SO05.12 | 0 | 0 | 0 | 21 | 0 | 0 | 1 |  |  |  | 0 | 0 | 0 | 27_ | SO05.12_2_ | SO05.12_ | 0 | 0 | 0 | 12.6174 | 0 | 0 | 0 |  | 27 | 21 | Beton základových desek prostý C 16/20_podkladní deska pod prefabrikáty
16 | SO05.12 | 271531115R00 | Uložení polštáře z kameniva pod základ se zhutněním a urovnáním povrchu ve spádů_pod žlabovky a beton viz.PD |  | m3 | 22.25 | 0 | 21 | 0 | 0 | 0 | 0 | 0 | 0 | RTS II / 2024 | 0 |  | 0 | 0 | 0 | 0 | 0 | 0 | 0 | SO05.12 | 0 | 0 | 0 | 21 | 0 | 0 | 1 |  |  |  | 0 | 0 | 0 | 27_ | SO05.12_2_ | SO05.12_ | 0 | 0 | 0 | 0 | 0 | 0 | 0 |  | 27 | 21 | Uložení polštáře z kameniva pod základ se zhutněním a urovnáním povrchu ve spádů_pod žlabovky a beton viz.PD
| SO05.12 | 32 | Zdi přehradní a opěrné | [5 empty] | 0 | 0 | 0 | 0 |  | 157.3782 | [10 empty] | SO05.12 | [7 empty] | 0 | 0 | 0
17 | SO05.12 | 320101112R00 | Osazení bet.a ŽB prefabrikátů hmotnosti do 5000 kg, včetně úpravy spar |  | m3 | 41.278 | 0 | 21 | 0 | 0 | 0 | 0 | 0.0823 | 3.3972 | RTS II / 2024 | 0 |  | 0 | 0 | 0 | 0 | 0 | 0 | 0 | SO05.12 | 0 | 0 | 0 | 21 | 0 | 0 | 1 |  |  |  | 0 | 0 | 0 | 32_ | SO05.12_3_ | SO05.12_ | 0 | 0 | 0 | 3.3972 | 0 | 0 | 0 |  | 32 | 21 | Osazení bet.a ŽB prefabrikátů hmotnosti do 5000 kg, včetně úpravy spar
18 | SO05.12 | 59384547_OP3 | OP3_Stěna opěrná dl.2950mm_ prefabrikovaná tvaru T z betonu pohledového C30/37 a výztuže B500 B_otvory odvodňovací 80mm.viz.PD |  | m3 | 41.278 | 0 | 21 | 0 | 0 | 0 | 0 | 2.555 | 105.4653 | RTS I / 2024 | 0 |  | 0 | 0 | 0 | 0 | 0 | 0 | 0 | SO05.12 | 0 | 0 | 0 | 21 | 0 | 0 | 1 |  |  |  | 0 | 0 | 0 | 32_ | SO05.12_3_ | SO05.12_ | 0 | 0 | 0 | 105.4653 | 0 | 0 | 0 |  | 32 | 21 | OP3_Stěna opěrná dl.2950mm_ prefabrikovaná tvaru T z betonu pohledového C30/37 a výztuže B500 B_otvory odvodňovací 80mm.viz.PD
19 | SO05.12 | 320101112R00 | Osazení bet.a ŽB prefabrikátů hmotnosti do 5000 kg,včetně úpravy spar |  | m3 | 18.396 | 0 | 21 | 0 | 0 | 0 | 0 | 0.0823 | 1.514 | RTS II / 2024 | 0 |  | 0 | 0 | 0 | 0 | 0 | 0 | 0 | SO05.12 | 0 | 0 | 0 | 21 | 0 | 0 | 1 |  |  |  | 0 | 0 | 0 | 32_ | SO05.12_3_ | SO05.12_ | 0 | 0 | 0 | 1.514 | 0 | 0 | 0 |  | 32 | 21 | Osazení bet.a ŽB prefabrikátů hmotnosti do 5000 kg,včetně úpravy spar
20 | SO05.12 | 59384547_OP4 | OP4_Stěna opěrná dl.1375mm_ prefabrikovaná tvaru T z betonu pohledového C30/37 a výztuže B500 B_otvory odvodňovací 80mm.viz.PD |  | m3 | 18.396 | 0 | 21 | 0 | 0 | 0 | 0 | 2.555 | 47.0018 | RTS I / 2024 | 0 |  | 0 | 0 | 0 | 0 | 0 | 0 | 0 | SO05.12 | 0 | 0 | 0 | 21 | 0 | 0 | 1 |  |  |  | 0 | 0 | 0 | 32_ | SO05.12_3_ | SO05.12_ | 0 | 0 | 0 | 47.0018 | 0 | 0 | 0 |  | 32 | 21 | OP4_Stěna opěrná dl.1375mm_ prefabrikovaná tvaru T z betonu pohledového C30/37 a výztuže B500 B_otvory odvodňovací 80mm.viz.PD
| SO05.12 | 41 | Stropy a stropní konstrukce (pro pozemní stavby) | [5 empty] | 0 | 0 | 0 | 0 |  | 5.097 | [10 empty] | SO05.12 | [7 empty] | 0 | 0 | 0
21 | SO05.12 | 411120012RA0 | OP3_Strop montovaný z desek PZD_C25/30,výztuž B 500B, tloušťka 10 cm_zákryt revizní chodby dl.27450mm šířky do 680mm viz.PD |  | m2 | 18.666 | 0 | 21 | 0 | 0 | 0 | 0 | 0.21055 | 3.9301 | RTS II / 2024 | 0 |  | 0 | 0 | 0 | 0 | 0 | 0 | 0 | SO05.12 | 0 | 0 | 0 | 21 | 0 | 0 | 1 |  |  |  | 0 | 0 | 0 | 41_ | SO05.12_4_ | SO05.12_ | 0 | 0 | 0 | 3.9301 | 0 | 0 | 0 |  | 41 | 21 | OP3_Strop montovaný z desek PZD_C25/30,výztuž B 500B, tloušťka 10 cm_zákryt revizní chodby dl.27450mm šířky do 680mm viz.PD
22 | SO05.12 | 411120012RA0 | OP4_Strop montovaný z desek PZD_C25/30,výztuž B 500B, tloušťka 10 cm_zákryt revizní chodby dl.8150mm šířky do 680mm viz.PD |  | m2 | 5.542 | 0 | 21 | 0 | 0 | 0 | 0 | 0.21055 | 1.1669 | RTS II / 2024 | 0 |  | 0 | 0 | 0 | 0 | 0 | 0 | 0 | SO05.12 | 0 | 0 | 0 | 21 | 0 | 0 | 1 |  |  |  | 0 | 0 | 0 | 41_ | SO05.12_4_ | SO05.12_ | 0 | 0 | 0 | 1.1669 | 0 | 0 | 0 |  | 41 | 21 | OP4_Strop montovaný z desek PZD_C25/30,výztuž B 500B, tloušťka 10 cm_zákryt revizní chodby dl.8150mm šířky do 680mm viz.PD
| SO05.12 | 46 | Zpevněné plochy (kromě vozovek a železničního svršku) | [5 empty] | 0 | 0 | 0 | 0 |  | 5.9318 | [10 empty] | SO05.12 | [7 empty] | 0 | 0 | 0
23 | SO05.12 | 465929112R00 | Kladení tvárnic kanálků, na MC, s výplní spár_odvodňovací žlabovky š.340mm viz.PD |  | m2 | 12.662 | 0 | 21 | 0 | 0 | 0 | 0 | 0.21204 | 2.6849 | RTS II / 2024 | 0 |  | 0 | 0 | 0 | 0 | 0 | 0 | 0 | SO05.12 | 0 | 0 | 0 | 21 | 0 | 0 | 1 |  |  |  | 0 | 0 | 0 | 46_ | SO05.12_4_ | SO05.12_ | 0 | 0 | 0 | 2.6849 | 0 | 0 | 0 |  | 46 | 21 | Kladení tvárnic kanálků, na MC, s výplní spár_odvodňovací žlabovky š.340mm viz.PD
24 | SO05.12 | 59227002A | Deska žlabová betonová š. 340 mm přírodní viz.PD |  | kus | 151.939 | 0 | 21 | 0 | 0 | 0 | 0 | 0.02137 | 3.2469 | RTS I / 2024 | 0 |  | 0 | 0 | 0 | 0 | 0 | 0 | 0 | SO05.12 | 0 | 0 | 0 | 21 | 0 | 0 | 1 |  |  |  | 0 | 0 | 0 | 46_ | SO05.12_4_ | SO05.12_ | 0 | 0 | 0 | 3.2469 | 0 | 0 | 0 |  | 46 | 21 | Deska žlabová betonová š. 340 mm přírodní viz.PD
| SO05.12 | 56 | Podkladní vrstvy komunikací, letišť a ploch | [5 empty] | 0 | 0 | 0 | 0 |  | 6.4158 | [10 empty] | SO05.12 | [7 empty] | 0 | 0 | 0
25 | SO05.12 | 567211110R00 | Podklad z prostého betonu tř. I tloušťky 10 cm_C16/20_podkladní pro žlabovky |  | m2 | 25.323 | 0 | 21 | 0 | 0 | 0 | 0 | 0.25336 | 6.4158 | RTS II / 2024 | 0 |  | 0 | 0 | 0 | 0 | 0 | 0 | 0 | SO05.12 | 0 | 0 | 0 | 21 | 0 | 0 | 1 |  |  |  | 0 | 0 | 0 | 56_ | SO05.12_5_ | SO05.12_ | 0 | 0 | 0 | 6.4158 | 0 | 0 | 0 |  | 56 | 21 | Podklad z prostého betonu tř. I tloušťky 10 cm_C16/20_podkladní pro žlabovky
| SO05.12 | 58 | Kryty pozemních komunikací, letišť a ploch z betonu a ostatních hmot | [5 empty] | 0 | 0 | 0 | 0 |  | 3.8368 | [10 empty] | SO05.12 | [7 empty] | 0 | 0 | 0
26 | SO05.12 | 581114115R00 | Kryt z betonu komunikací pro pěší tloušťky 8-12 cm spádový_dobetonávka ke žlabovkám viz.PD |  | m2 | 12.662 | 0 | 21 | 0 | 0 | 0 | 0 | 0.30302 | 3.8368 | RTS II / 2024 | 0 |  | 0 | 0 | 0 | 0 | 0 | 0 | 0 | SO05.12 | 0 | 0 | 0 | 21 | 0 | 0 | 1 |  |  |  | 0 | 0 | 0 | 58_ | SO05.12_5_ | SO05.12_ | 0 | 0 | 0 | 3.8368 | 0 | 0 | 0 |  | 58 | 21 | Kryt z betonu komunikací pro pěší tloušťky 8-12 cm spádový_dobetonávka ke žlabovkám viz.PD
| SO05.12 | 59 | Kryty pozemních komunikací, letišť a ploch dlážděných (předlažby) | [5 empty] | 0 | 0 | 0 | 0 |  | 11.0597 | [10 empty] | SO05.12 | [7 empty] | 0 | 0 | 0
27 | SO05.12 | 597092323R00 | D+M_Vpust polymerbetonová rozměr 500 x 235 x 670 mm, DN 160_viz.PD |  | kus | 2 | 0 | 21 | 0 | 0 | 0 | 0 | 0.11378 | 0.22756 | RTS II / 2024 | 0 |  | 0 | 0 | 0 | 0 | 0 | 0 | 0 | SO05.12 | 0 | 0 | 0 | 21 | 0 | 0 | 1 |  |  |  | 0 | 0 | 0 | 59_ | SO05.12_5_ | SO05.12_ | 0 | 0 | 0 | 0.22756 | 0 | 0 | 0 |  | 59 | 21 | D+M_Vpust polymerbetonová rozměr 500 x 235 x 670 mm, DN 160_viz.PD
28 | SO05.12 | 597092353RU1 | D+M_Krycí rošt_ můstkový SW 12 mm, litina k dané systémové vpusti viz.PD |  | kus | 2 | 0 | 21 | 0 | 0 | 0 | 0 | 0.00903 | 0.01806 | RTS II / 2024 | 0 |  | 0 | 0 | 0 | 0 | 0 | 0 | 0 | SO05.12 | 0 | 0 | 0 | 21 | 0 | 0 | 1 |  |  |  | 0 | 0 | 0 | 59_ | SO05.12_5_ | SO05.12_ | 0 | 0 | 0 | 0.01806 | 0 | 0 | 0 |  | 59 | 21 | D+M_Krycí rošt_ můstkový SW 12 mm, litina k dané systémové vpusti viz.PD
29 | SO05.12 | 597092253RU3 | Krycí rošt V 150 S, C 250,dl.500 mm,můstkový SW 12 mm, litina k danému systémovému žlabu viz,PD |  | kus | 36 | 0 | 21 | 0 | 0 | 0 | 0 | 0.00557 | 0.20052 | RTS II / 2024 | 0 |  | 0 | 0 | 0 | 0 | 0 | 0 | 0 | SO05.12 | 0 | 0 | 0 | 21 | 0 | 0 | 1 |  |  |  | 0 | 0 | 0 | 59_ | SO05.12_5_ | SO05.12_ | 0 | 0 | 0 | 0.20052 | 0 | 0 | 0 |  | 59 | 21 | Krycí rošt V 150 S, C 250,dl.500 mm,můstkový SW 12 mm, litina k danému systémovému žlabu viz,PD
30 | SO05.12 | 597101113R00 | Montáž odvodňovacího žlabu - polymerbeton C250,včetně betonového lože viz.PD |  | m | 36.365 | 0 | 21 | 0 | 0 | 0 | 0 | 0.25207 | 9.1665 | RTS II / 2024 | 0 |  | 0 | 0 | 0 | 0 | 0 | 0 | 0 | SO05.12 | 0 | 0 | 0 | 21 | 0 | 0 | 1 |  |  |  | 0 | 0 | 0 | 59_ | SO05.12_5_ | SO05.12_ | 0 | 0 | 0 | 9.1665 | 0 | 0 | 0 |  | 59 | 21 | Montáž odvodňovacího žlabu - polymerbeton C250,včetně betonového lože viz.PD
31 | SO05.12 | 592272230001 | Žlab 2_polymerbetonový V150S - 0.0, rozměr 1000 x 185 x 210 mm,C 250 viz.PD |  | kus | 2 | 0 | 21 | 0 | 0 | 0 | 0 | 0.0292 | 0.0584 | RTS II / 2024 | 0 |  | 0 | 0 | 0 | 0 | 0 | 0 | 0 | SO05.12 | 0 | 0 | 0 | 21 | 0 | 0 | 1 |  |  |  | 0 | 0 | 0 | 59_ | SO05.12_5_ | SO05.12_ | 0 | 0 | 0 | 0.0584 | 0 | 0 | 0 |  | 59 | 21 | Žlab 2_polymerbetonový V150S - 0.0, rozměr 1000 x 185 x 210 mm,C 250 viz.PD
32 | SO05.12 | 59227223011 | Žlab 2_ polymerbetonový V150S - 1, rozměr 1000 x 185 x 210 - 215 mm, C250 viz.PD |  | kus | 4 | 0 | 21 | 0 | 0 | 0 | 0 | 0.0296 | 0.1184 | RTS II / 2024 | 0 |  | 0 | 0 | 0 | 0 | 0 | 0 | 0 | SO05.12 | 0 | 0 | 0 | 21 | 0 | 0 | 1 |  |  |  | 0 | 0 | 0 | 59_ | SO05.12_5_ | SO05.12_ | 0 | 0 | 0 | 0.1184 | 0 | 0 | 0 |  | 59 | 21 | Žlab 2_ polymerbetonový V150S - 1, rozměr 1000 x 185 x 210 - 215 mm, C250 viz.PD
33 | SO05.12 | 59227223021 | Žlab 2_ polymerbetonový V150S - 2, rozměr 1000 x 185 x 215 - 220 mm, C250 viz.PD |  | kus | 4 | 0 | 21 | 0 | 0 | 0 | 0 | 0.03 | 0.12 | RTS II / 2024 | 0 |  | 0 | 0 | 0 | 0 | 0 | 0 | 0 | SO05.12 | 0 | 0 | 0 | 21 | 0 | 0 | 1 |  |  |  | 0 | 0 | 0 | 59_ | SO05.12_5_ | SO05.12_ | 0 | 0 | 0 | 0.12 | 0 | 0 | 0 |  | 59 | 21 | Žlab 2_ polymerbetonový V150S - 2, rozměr 1000 x 185 x 215 - 220 mm, C250 viz.PD
34 | SO05.12 | 59227223031 | Žlab_2 polymerbetonový V150S - 3, rozměr 1000 x 185 x 220 - 225 mm, C250 viz.PD |  | kus | 4 | 0 | 21 | 0 | 0 | 0 | 0 | 0.0305 | 0.122 | RTS II / 2024 | 0 |  | 0 | 0 | 0 | 0 | 0 | 0 | 0 | SO05.12 | 0 | 0 | 0 | 21 | 0 | 0 | 1 |  |  |  | 0 | 0 | 0 | 59_ | SO05.12_5_ | SO05.12_ | 0 | 0 | 0 | 0.122 | 0 | 0 | 0 |  | 59 | 21 | Žlab_2 polymerbetonový V150S - 3, rozměr 1000 x 185 x 220 - 225 mm, C250 viz.PD
35 | SO05.12 | 59227223041 | Žlab_2 polymerbetonový V150S - 4, rozměr 1000 x 185 x 225 - 230 mm, C250 viz.PD |  | kus | 4 | 0 | 21 | 0 | 0 | 0 | 0 | 0.031 | 0.124 | RTS II / 2024 | 0 |  | 0 | 0 | 0 | 0 | 0 | 0 | 0 | SO05.12 | 0 | 0 | 0 | 21 | 0 | 0 | 1 |  |  |  | 0 | 0 | 0 | 59_ | SO05.12_5_ | SO05.12_ | 0 | 0 | 0 | 0.124 | 0 | 0 | 0 |  | 59 | 21 | Žlab_2 polymerbetonový V150S - 4, rozměr 1000 x 185 x 225 - 230 mm, C250 viz.PD
36 | SO05.12 | 592272230501 | Žlab_2 polymerbetonový V150S - 5, rozměr 1000 x 185 x 230 - 235 mm, C250 viz.PD |  | kus | 3 | 0 | 21 | 0 | 0 | 0 | 0 | 0.0314 | 0.0942 | RTS II / 2024 | 0 |  | 0 | 0 | 0 | 0 | 0 | 0 | 0 | SO05.12 | 0 | 0 | 0 | 21 | 0 | 0 | 1 |  |  |  | 0 | 0 | 0 | 59_ | SO05.12_5_ | SO05.12_ | 0 | 0 | 0 | 0.0942 | 0 | 0 | 0 |  | 59 | 21 | Žlab_2 polymerbetonový V150S - 5, rozměr 1000 x 185 x 230 - 235 mm, C250 viz.PD
37 | SO05.12 | 59227223061 | Žlab_2 polymerbetonový V150S - 6, rozměr 1000 x 185 x 235 - 240 mm, C250 viz.PD |  | kus | 3 | 0 | 21 | 0 | 0 | 0 | 0 | 0.0316 | 0.0948 | RTS II / 2024 | 0 |  | 0 | 0 | 0 | 0 | 0 | 0 | 0 | SO05.12 | 0 | 0 | 0 | 21 | 0 | 0 | 1 |  |  |  | 0 | 0 | 0 | 59_ | SO05.12_5_ | SO05.12_ | 0 | 0 | 0 | 0.0948 | 0 | 0 | 0 |  | 59 | 21 | Žlab_2 polymerbetonový V150S - 6, rozměr 1000 x 185 x 235 - 240 mm, C250 viz.PD
38 | SO05.12 | 59227223071 | Žlab_2 polymerbetonový V150S - 7, rozměr 1000 x 185 x 240 - 245 mm, C250 viz.PD |  | kus | 3 | 0 | 21 | 0 | 0 | 0 | 0 | 0.0327 | 0.0981 | RTS II / 2024 | 0 |  | 0 | 0 | 0 | 0 | 0 | 0 | 0 | SO05.12 | 0 | 0 | 0 | 21 | 0 | 0 | 1 |  |  |  | 0 | 0 | 0 | 59_ | SO05.12_5_ | SO05.12_ | 0 | 0 | 0 | 0.0981 | 0 | 0 | 0 |  | 59 | 21 | Žlab_2 polymerbetonový V150S - 7, rozměr 1000 x 185 x 240 - 245 mm, C250 viz.PD
39 | SO05.12 | 59227223081 | Žlab_2 polymerbetonový V150S - 8, rozměr 1000 x 185 x 245 - 250 mm, C250 viz.PD |  | kus | 3 | 0 | 21 | 0 | 0 | 0 | 0 | 0.033 | 0.099 | RTS II / 2024 | 0 |  | 0 | 0 | 0 | 0 | 0 | 0 | 0 | SO05.12 | 0 | 0 | 0 | 21 | 0 | 0 | 1 |  |  |  | 0 | 0 | 0 | 59_ | SO05.12_5_ | SO05.12_ | 0 | 0 | 0 | 0.099 | 0 | 0 | 0 |  | 59 | 21 | Žlab_2 polymerbetonový V150S - 8, rozměr 1000 x 185 x 245 - 250 mm, C250 viz.PD
40 | SO05.12 | 59227223091 | Žlab_2 polymerbetonový V150S - 9, rozměr 1000 x 185 x 250 - 255 mm, C250 viz.PD |  | kus | 2 | 0 | 21 | 0 | 0 | 0 | 0 | 0.0339 | 0.0678 | RTS II / 2024 | 0 |  | 0 | 0 | 0 | 0 | 0 | 0 | 0 | SO05.12 | 0 | 0 | 0 | 21 | 0 | 0 | 1 |  |  |  | 0 | 0 | 0 | 59_ | SO05.12_5_ | SO05.12_ | 0 | 0 | 0 | 0.0678 | 0 | 0 | 0 |  | 59 | 21 | Žlab_2 polymerbetonový V150S - 9, rozměr 1000 x 185 x 250 - 255 mm, C250 viz.PD
41 | SO05.12 | 592272231001 | Žlab_2 polymerbetonový V150S - 10, rozměr 1000 x 185 x 255 - 260 mm, C250 viz.PD |  | kus | 2 | 0 | 21 | 0 | 0 | 0 | 0 | 0.0342 | 0.0684 | RTS II / 2024 | 0 |  | 0 | 0 | 0 | 0 | 0 | 0 | 0 | SO05.12 | 0 | 0 | 0 | 21 | 0 | 0 | 1 |  |  |  | 0 | 0 | 0 | 59_ | SO05.12_5_ | SO05.12_ | 0 | 0 | 0 | 0.0684 | 0 | 0 | 0 |  | 59 | 21 | Žlab_2 polymerbetonový V150S - 10, rozměr 1000 x 185 x 255 - 260 mm, C250 viz.PD
42 | SO05.12 | 592272231011 | Žlab_2 polymerbetonový V150S - 10.0, rozměr 1000 x 185 x 260 mm, C250 viz.PD |  | kus | 2 | 0 | 21 | 0 | 0 | 0 | 0 | 0.0344 | 0.0688 | RTS II / 2024 | 0 |  | 0 | 0 | 0 | 0 | 0 | 0 | 0 | SO05.12 | 0 | 0 | 0 | 21 | 0 | 0 | 1 |  |  |  | 0 | 0 | 0 | 59_ | SO05.12_5_ | SO05.12_ | 0 | 0 | 0 | 0.0688 | 0 | 0 | 0 |  | 59 | 21 | Žlab_2 polymerbetonový V150S - 10.0, rozměr 1000 x 185 x 260 mm, C250 viz.PD
43 | SO05.12 | 592272651 | Adaptér polymerbetonový V150S - 0., hrana pozink , C250 viz.PD |  | kus | 1 | 0 | 21 | 0 | 0 | 0 | 0 | 0.0014 | 0.0014 | RTS II / 2024 | 0 |  | 0 | 0 | 0 | 0 | 0 | 0 | 0 | SO05.12 | 0 | 0 | 0 | 21 | 0 | 0 | 1 |  |  |  | 0 | 0 | 0 | 59_ | SO05.12_5_ | SO05.12_ | 0 | 0 | 0 | 0.0014 | 0 | 0 | 0 |  | 59 | 21 | Adaptér polymerbetonový V150S - 0., hrana pozink , C250 viz.PD
44 | SO05.12 | 59227243301 | Stěna čelní polymerbetonová V150S - 0.-20., hrana pozink, C250 viz.PD |  | kus | 3 | 0 | 21 | 0 | 0 | 0 | 0 | 0.003 | 0.009 | RTS II / 2024 | 0 |  | 0 | 0 | 0 | 0 | 0 | 0 | 0 | SO05.12 | 0 | 0 | 0 | 21 | 0 | 0 | 1 |  |  |  | 0 | 0 | 0 | 59_ | SO05.12_5_ | SO05.12_ | 0 | 0 | 0 | 0.009 | 0 | 0 | 0 |  | 59 | 21 | Stěna čelní polymerbetonová V150S - 0.-20., hrana pozink, C250 viz.PD
45 | SO05.12 | 597103111R00 | Montáž vpusti pro žlaby polymerbetonové,C 250,včetně betonového lože viz.PD |  | kus | 2 | 0 | 21 | 0 | 0 | 0 | 0 | 0.11565 | 0.2313 | RTS II / 2024 | 0 |  | 0 | 0 | 0 | 0 | 0 | 0 | 0 | SO05.12 | 0 | 0 | 0 | 21 | 0 | 0 | 1 |  |  |  | 0 | 0 | 0 | 59_ | SO05.12_5_ | SO05.12_ | 0 | 0 | 0 | 0.2313 | 0 | 0 | 0 |  | 59 | 21 | Montáž vpusti pro žlaby polymerbetonové,C 250,včetně betonového lože viz.PD
46 | SO05.12 | 5922723331 | Vpust polymerbetonová V150S, rozměr 500 x 185 x 610 mm, DN 160, C250 viz.PD |  | kus | 2 | 0 | 21 | 0 | 0 | 0 | 0 | 0.0357 | 0.0714 | RTS II / 2024 | 0 |  | 0 | 0 | 0 | 0 | 0 | 0 | 0 | SO05.12 | 0 | 0 | 0 | 21 | 0 | 0 | 1 |  |  |  | 0 | 0 | 0 | 59_ | SO05.12_5_ | SO05.12_ | 0 | 0 | 0 | 0.0714 | 0 | 0 | 0 |  | 59 | 21 | Vpust polymerbetonová V150S, rozměr 500 x 185 x 610 mm, DN 160, C250 viz.PD
47 | SO05.12 | 820361113R00 | Přeseknutí _polymerbetonového žlabu_zakrácení řezáním viz.PD |  | kus | 2 | 0 | 21 | 0 | 0 | 0 | 0 | 0 | 0 | RTS II / 2024 | 0 |  | 0 | 0 | 0 | 0 | 0 | 0 | 0 | SO05.12 | 0 | 0 | 0 | 21 | 0 | 0 | 1 |  |  |  | 0 | 0 | 0 | 59_ | SO05.12_5_ | SO05.12_ | 0 | 0 | 0 | 0 | 0 | 0 | 0 |  | 59 | 21 | Přeseknutí _polymerbetonového žlabu_zakrácení řezáním viz.PD
| SO05.12 | 767 | Konstrukce doplňkové stavební (zámečnické) | [5 empty] | 0 | 0 | 0 | 0 |  | 0.89593 | [10 empty] | SO05.12 | [7 empty] | 0 | 0 | 0
48 | SO05.12 | 767995103R00 | OP3_Výroba a montáž kov. atypických konstr._podpůrné konstrukce _řezání,sváry,vrtání a pod. _viz.PD |  | kg | 342.609 | 0 | 21 | 0 | 0 | 0 | 0 | 6e-05 | 0.020557 | RTS II / 2024 | 0 |  | 0 | 0 | 0 | 0 | 0 | 0 | 0 | SO05.12 | 0 | 0 | 0 | 21 | 0 | 0 | 7 |  |  |  | 0 | 0 | 0 | 767_ | SO05.12_76_ | SO05.12_ | 0 | 0 | 0 | 0.020557 | 0 | 0 | 0 |  | 767 | 21 | OP3_Výroba a montáž kov. atypických konstr._podpůrné konstrukce _řezání,sváry,vrtání a pod. _viz.PD
49 | SO05.12 | 13337765 | OP4_Tyč ocelová T 50, S235JR, rozměr 50 x 50 x 6,0 mm viz.PD |  | t | 0.086 | 0 | 21 | 0 | 0 | 0 | 0 | 1 | 0.086 | RTS II / 2024 | 0 |  | 0 | 0 | 0 | 0 | 0 | 0 | 0 | SO05.12 | 0 | 0 | 0 | 21 | 0 | 0 | 7 |  |  |  | 0 | 0 | 0 | 767_ | SO05.12_76_ | SO05.12_ | 0 | 0 | 0 | 0.086 | 0 | 0 | 0 |  | 767 | 21 | OP4_Tyč ocelová T 50, S235JR, rozměr 50 x 50 x 6,0 mm viz.PD
50 | SO05.12 | 13337790 | OP4_Tyč ocelová T 100, S235JR, rozměr 100 x 100 x 11 mm viz.PD |  | t | 0.256 | 0 | 21 | 0 | 0 | 0 | 0 | 1 | 0.256 | RTS II / 2024 | 0 |  | 0 | 0 | 0 | 0 | 0 | 0 | 0 | SO05.12 | 0 | 0 | 0 | 21 | 0 | 0 | 7 |  |  |  | 0 | 0 | 0 | 767_ | SO05.12_76_ | SO05.12_ | 0 | 0 | 0 | 0.256 | 0 | 0 | 0 |  | 767 | 21 | OP4_Tyč ocelová T 100, S235JR, rozměr 100 x 100 x 11 mm viz.PD
51 | SO05.12 | 13611232 | OP4_Plech hladký S235JR 12,00 x 1000 x 2000 mm_kotevní deska dolní 120*60mm_2x otvor pro M8 viz.PD |  | t | 0.036 | 0 | 21 | 0 | 0 | 0 | 0 | 1 | 0.036 | RTS II / 2024 | 0 |  | 0 | 0 | 0 | 0 | 0 | 0 | 0 | SO05.12 | 0 | 0 | 0 | 21 | 0 | 0 | 7 |  |  |  | 0 | 0 | 0 | 767_ | SO05.12_76_ | SO05.12_ | 0 | 0 | 0 | 0.036 | 0 | 0 | 0 |  | 767 | 21 | OP4_Plech hladký S235JR 12,00 x 1000 x 2000 mm_kotevní deska dolní 120*60mm_2x otvor pro M8 viz.PD
52 | SO05.12 | 13611232 | OP4_Plech hladký S235JR 12,00 x 1000 x 2000 mm_kotevní deska dolní 120*60mm_2x otvor pro M8 viz.PD |  | t | 0.016 | 0 | 21 | 0 | 0 | 0 | 0 | 1 | 0.016 | RTS II / 2024 | 0 |  | 0 | 0 | 0 | 0 | 0 | 0 | 0 | SO05.12 | 0 | 0 | 0 | 21 | 0 | 0 | 7 |  |  |  | 0 | 0 | 0 | 767_ | SO05.12_76_ | SO05.12_ | 0 | 0 | 0 | 0.016 | 0 | 0 | 0 |  | 767 | 21 | OP4_Plech hladký S235JR 12,00 x 1000 x 2000 mm_kotevní deska dolní 120*60mm_2x otvor pro M8 viz.PD
53 | SO05.12 | 783174530R00 | OP3_Nátěr polyuretanový OK, 2x + 2x email_NÁTĚR S TUŽIDLEM_pro prostředí agresivity C3_ODSTÍN RAL 9005 viz.PD |  | m2 | 11.698 | 0 | 21 | 0 | 0 | 0 | 0 | 0.00089 | 0.010411 | RTS II / 2024 | 0 |  | 0 | 0 | 0 | 0 | 0 | 0 | 0 | SO05.12 | 0 | 0 | 0 | 21 | 0 | 0 | 7 |  |  |  | 0 | 0 | 0 | 767_ | SO05.12_76_ | SO05.12_ | 0 | 0 | 0 | 0.010411 | 0 | 0 | 0 |  | 767 | 21 | OP3_Nátěr polyuretanový OK, 2x + 2x email_NÁTĚR S TUŽIDLEM_pro prostředí agresivity C3_ODSTÍN RAL 9005 viz.PD
54 | SO05.12 | 953981101R00 | OP3_Chemické kotvy do betonu, hl. 80 mm, M 8, ampule viz.PD |  | kus | 40 | 0 | 21 | 0 | 0 | 0 | 0 | 0 | 0 | RTS II / 2024 | 0 |  | 0 | 0 | 0 | 0 | 0 | 0 | 0 | SO05.12 | 0 | 0 | 0 | 21 | 0 | 0 | 7 |  |  |  | 0 | 0 | 0 | 767_ | SO05.12_76_ | SO05.12_ | 0 | 0 | 0 | 0 | 0 | 0 | 0 |  | 767 | 21 | OP3_Chemické kotvy do betonu, hl. 80 mm, M 8, ampule viz.PD
55 | SO05.12 | 953981102R00 | OP3_Chemické kotvy do betonu, hl. 90 mm, M 10, ampule viz.PD |  | kus | 40 | 0 | 21 | 0 | 0 | 0 | 0 | 0 | 0 | RTS II / 2024 | 0 |  | 0 | 0 | 0 | 0 | 0 | 0 | 0 | SO05.12 | 0 | 0 | 0 | 21 | 0 | 0 | 7 |  |  |  | 0 | 0 | 0 | 767_ | SO05.12_76_ | SO05.12_ | 0 | 0 | 0 | 0 | 0 | 0 | 0 |  | 767 | 21 | OP3_Chemické kotvy do betonu, hl. 90 mm, M 10, ampule viz.PD
56 | SO05.12 | 767995103R00 | OP4_Výroba a montáž kov. atypických konstr._podpůrné konstrukce _řezání,sváry,vrtání a pod. _viz.PD |  | kg | 139.001 | 0 | 21 | 0 | 0 | 0 | 0 | 6e-05 | 0.0083401 | RTS II / 2024 | 0 |  | 0 | 0 | 0 | 0 | 0 | 0 | 0 | SO05.12 | 0 | 0 | 0 | 21 | 0 | 0 | 7 |  |  |  | 0 | 0 | 0 | 767_ | SO05.12_76_ | SO05.12_ | 0 | 0 | 0 | 0.0083401 | 0 | 0 | 0 |  | 767 | 21 | OP4_Výroba a montáž kov. atypických konstr._podpůrné konstrukce _řezání,sváry,vrtání a pod. _viz.PD
57 | SO05.12 | 13337765 | OP4_Tyč ocelová T 50, S235JR, rozměr 50 x 50 x 6,0 mm viz.PD |  | t | 0.03 | 0 | 21 | 0 | 0 | 0 | 0 | 1 | 0.03 | RTS II / 2024 | 0 |  | 0 | 0 | 0 | 0 | 0 | 0 | 0 | SO05.12 | 0 | 0 | 0 | 21 | 0 | 0 | 7 |  |  |  | 0 | 0 | 0 | 767_ | SO05.12_76_ | SO05.12_ | 0 | 0 | 0 | 0.03 | 0 | 0 | 0 |  | 767 | 21 | OP4_Tyč ocelová T 50, S235JR, rozměr 50 x 50 x 6,0 mm viz.PD
58 | SO05.12 | 13337790 | OP4_Tyč ocelová T 100, S235JR, rozměr 100 x 100 x 11 mm viz.PD |  | t | 0.09 | 0 | 21 | 0 | 0 | 0 | 0 | 1 | 0.09 | RTS II / 2024 | 0 |  | 0 | 0 | 0 | 0 | 0 | 0 | 0 | SO05.12 | 0 | 0 | 0 | 21 | 0 | 0 | 7 |  |  |  | 0 | 0 | 0 | 767_ | SO05.12_76_ | SO05.12_ | 0 | 0 | 0 | 0.09 | 0 | 0 | 0 |  | 767 | 21 | OP4_Tyč ocelová T 100, S235JR, rozměr 100 x 100 x 11 mm viz.PD
59 | SO05.12 | 13611232 | OP4_Plech hladký S235JR 12,00 x 1000 x 2000 mm_kotevní deska dolní 120*60mm_2x otvor pro M8 viz.PD |  | t | 0.013 | 0 | 21 | 0 | 0 | 0 | 0 | 1 | 0.013 | RTS II / 2024 | 0 |  | 0 | 0 | 0 | 0 | 0 | 0 | 0 | SO05.12 | 0 | 0 | 0 | 21 | 0 | 0 | 7 |  |  |  | 0 | 0 | 0 | 767_ | SO05.12_76_ | SO05.12_ | 0 | 0 | 0 | 0.013 | 0 | 0 | 0 |  | 767 | 21 | OP4_Plech hladký S235JR 12,00 x 1000 x 2000 mm_kotevní deska dolní 120*60mm_2x otvor pro M8 viz.PD
60 | SO05.12 | 13611232 | OP4_Plech hladký S235JR 12,00 x 1000 x 2000 mm_kotevní deska dolní 120*60mm_2x otvor pro M8 viz.PD |  | t | 0.006 | 0 | 21 | 0 | 0 | 0 | 0 | 1 | 0.006 | RTS II / 2024 | 0 |  | 0 | 0 | 0 | 0 | 0 | 0 | 0 | SO05.12 | 0 | 0 | 0 | 21 | 0 | 0 | 7 |  |  |  | 0 | 0 | 0 | 767_ | SO05.12_76_ | SO05.12_ | 0 | 0 | 0 | 0.006 | 0 | 0 | 0 |  | 767 | 21 | OP4_Plech hladký S235JR 12,00 x 1000 x 2000 mm_kotevní deska dolní 120*60mm_2x otvor pro M8 viz.PD
61 | SO05.12 | 783174530R00 | OP4_Nátěr polyuretanový OK, 2x + 2x email_NÁTĚR S TUŽIDLEM_pro prostředí agresivity C3_ODSTÍN RAL 9005 viz.PD |  | m2 | 4.094 | 0 | 21 | 0 | 0 | 0 | 0 | 0.00089 | 0.0036437 | RTS II / 2024 | 0 |  | 0 | 0 | 0 | 0 | 0 | 0 | 0 | SO05.12 | 0 | 0 | 0 | 21 | 0 | 0 | 7 |  |  |  | 0 | 0 | 0 | 767_ | SO05.12_76_ | SO05.12_ | 0 | 0 | 0 | 0.0036437 | 0 | 0 | 0 |  | 767 | 21 | OP4_Nátěr polyuretanový OK, 2x + 2x email_NÁTĚR S TUŽIDLEM_pro prostředí agresivity C3_ODSTÍN RAL 9005 viz.PD
62 | SO05.12 | 953981101R00 | OP4_Chemické kotvy do betonu, hl. 80 mm, M 8, ampule viz.PD |  | kus | 14 | 0 | 21 | 0 | 0 | 0 | 0 | 0 | 0 | RTS II / 2024 | 0 |  | 0 | 0 | 0 | 0 | 0 | 0 | 0 | SO05.12 | 0 | 0 | 0 | 21 | 0 | 0 | 7 |  |  |  | 0 | 0 | 0 | 767_ | SO05.12_76_ | SO05.12_ | 0 | 0 | 0 | 0 | 0 | 0 | 0 |  | 767 | 21 | OP4_Chemické kotvy do betonu, hl. 80 mm, M 8, ampule viz.PD
63 | SO05.12 | 953981102R00 | OP4_Chemické kotvy do betonu, hl. 90 mm, M 10, ampule viz.PD |  | kus | 14 | 0 | 21 | 0 | 0 | 0 | 0 | 0 | 0 | RTS II / 2024 | 0 |  | 0 | 0 | 0 | 0 | 0 | 0 | 0 | SO05.12 | 0 | 0 | 0 | 21 | 0 | 0 | 7 |  |  |  | 0 | 0 | 0 | 767_ | SO05.12_76_ | SO05.12_ | 0 | 0 | 0 | 0 | 0 | 0 | 0 |  | 767 | 21 | OP4_Chemické kotvy do betonu, hl. 90 mm, M 10, ampule viz.PD
64 | SO05.12 | 767995103R00 | OZ2/01_Mříž s otvíratelnou části_Výroba a montáž kov. atypických konstr._ukončení revizní chodby _řezání,sváry,vrtání a pod. _viz.PD |  | kg | 128.957 | 0 | 21 | 0 | 0 | 0 | 0 | 6e-05 | 0.0077374 | RTS II / 2024 | 0 |  | 0 | 0 | 0 | 0 | 0 | 0 | 0 | SO05.12 | 0 | 0 | 0 | 21 | 0 | 0 | 7 |  |  |  | 0 | 0 | 0 | 767_ | SO05.12_76_ | SO05.12_ | 0 | 0 | 0 | 0.0077374 | 0 | 0 | 0 |  | 767 | 21 | OZ2/01_Mříž s otvíratelnou části_Výroba a montáž kov. atypických konstr._ukončení revizní chodby _řezání,sváry,vrtání a pod. _viz.PD
65 | SO05.12 | 13611218 | OZ2/02_Plech hladký S235JR 5,00 x 1000 x 2000 mm viz.PD |  | t | 0.032 | 0 | 21 | 0 | 0 | 0 | 0 | 1 | 0.032 | RTS II / 2024 | 0 |  | 0 | 0 | 0 | 0 | 0 | 0 | 0 | SO05.12 | 0 | 0 | 0 | 21 | 0 | 0 | 7 |  |  |  | 0 | 0 | 0 | 767_ | SO05.12_76_ | SO05.12_ | 0 | 0 | 0 | 0.032 | 0 | 0 | 0 |  | 767 | 21 | OZ2/02_Plech hladký S235JR 5,00 x 1000 x 2000 mm viz.PD
66 | SO05.12 | 14587272 | OZ2/02__Profil dutý čtvercový svařovaný S235JRH 60 x 6,0 mm viz.PD |  | t | 0.039 | 0 | 21 | 0 | 0 | 0 | 0 | 1 | 0.039 | RTS II / 2024 | 0 |  | 0 | 0 | 0 | 0 | 0 | 0 | 0 | SO05.12 | 0 | 0 | 0 | 21 | 0 | 0 | 7 |  |  |  | 0 | 0 | 0 | 767_ | SO05.12_76_ | SO05.12_ | 0 | 0 | 0 | 0.039 | 0 | 0 | 0 |  | 767 | 21 | OZ2/02__Profil dutý čtvercový svařovaný S235JRH 60 x 6,0 mm viz.PD
67 | SO05.12 | 13211232 | OZ2/02_Tyč ocelová kruhová S235JR, průměr 10 mm viz.PD |  | t | 0.001 | 0 | 21 | 0 | 0 | 0 | 0 | 1 | 0.001 | RTS II / 2024 | 0 |  | 0 | 0 | 0 | 0 | 0 | 0 | 0 | SO05.12 | 0 | 0 | 0 | 21 | 0 | 0 | 7 |  |  |  | 0 | 0 | 0 | 767_ | SO05.12_76_ | SO05.12_ | 0 | 0 | 0 | 0.001 | 0 | 0 | 0 |  | 767 | 21 | OZ2/02_Tyč ocelová kruhová S235JR, průměr 10 mm viz.PD
68 | SO05.12 | 13320370 | OZ2/02_Tyč ocelová plochá S235JR, rozměr 70 x 5 mm viz.PD |  | t | 0.079 | 0 | 21 | 0 | 0 | 0 | 0 | 1 | 0.079 | RTS II / 2024 | 0 |  | 0 | 0 | 0 | 0 | 0 | 0 | 0 | SO05.12 | 0 | 0 | 0 | 21 | 0 | 0 | 7 |  |  |  | 0 | 0 | 0 | 767_ | SO05.12_76_ | SO05.12_ | 0 | 0 | 0 | 0.079 | 0 | 0 | 0 |  | 767 | 21 | OZ2/02_Tyč ocelová plochá S235JR, rozměr 70 x 5 mm viz.PD
69 | SO05.12 | 54934022 | OZ2/01_Pant plotový_pro branku viz.PD |  | kus | 2 | 0 | 21 | 0 | 0 | 0 | 0 | 0.0028 | 0.0056 | RTS II / 2024 | 0 |  | 0 | 0 | 0 | 0 | 0 | 0 | 0 | SO05.12 | 0 | 0 | 0 | 21 | 0 | 0 | 7 |  |  |  | 0 | 0 | 0 | 767_ | SO05.12_76_ | SO05.12_ | 0 | 0 | 0 | 0.0056 | 0 | 0 | 0 |  | 767 | 21 | OZ2/01_Pant plotový_pro branku viz.PD
70 | SO05.12 | 54966320 | OZ2/01_Zámek visací cylindrový litinový velikost 52 |  | kus | 1 | 0 | 21 | 0 | 0 | 0 | 0 | 0.00029 | 0.00029 | RTS II / 2024 | 0 |  | 0 | 0 | 0 | 0 | 0 | 0 | 0 | SO05.12 | 0 | 0 | 0 | 21 | 0 | 0 | 7 |  |  |  | 0 | 0 | 0 | 767_ | SO05.12_76_ | SO05.12_ | 0 | 0 | 0 | 0.00029 | 0 | 0 | 0 |  | 767 | 21 | OZ2/01_Zámek visací cylindrový litinový velikost 52
71 | SO05.12 | 55399991 | OZ2/01_Ocelové výrobky_kotvící deska s(kolmmím) okem a protilehlé oko(kolmé) pro vysací zámek |  | kg | 1 | 0 | 21 | 0 | 0 | 0 | 0 | 0.001 | 0.001 | RTS II / 2024 | 0 |  | 0 | 0 | 0 | 0 | 0 | 0 | 0 | SO05.12 | 0 | 0 | 0 | 21 | 0 | 0 | 7 |  |  |  | 0 | 0 | 0 | 767_ | SO05.12_76_ | SO05.12_ | 0 | 0 | 0 | 0.001 | 0 | 0 | 0 |  | 767 | 21 | OZ2/01_Ocelové výrobky_kotvící deska s(kolmmím) okem a protilehlé oko(kolmé) pro vysací zámek
72 | SO05.12 | 311261017 | OZ2/01_Podložka ocelová plochá Pz otvor 17,0 mm viz.PD |  | kus | 6 | 0 | 21 | 0 | 0 | 0 | 0 | 1e-05 | 6e-05 | RTS II / 2024 | 0 |  | 0 | 0 | 0 | 0 | 0 | 0 | 0 | SO05.12 | 0 | 0 | 0 | 21 | 0 | 0 | 7 |  |  |  | 0 | 0 | 0 | 767_ | SO05.12_76_ | SO05.12_ | 0 | 0 | 0 | 6e-05 | 0 | 0 | 0 |  | 767 | 21 | OZ2/01_Podložka ocelová plochá Pz otvor 17,0 mm viz.PD
73 | SO05.12 | 311110220000 | OZ2/01_Matice ocelová pozinkovaná 02 1401.2 M16 viz.PD |  | kus | 8 | 0 | 21 | 0 | 0 | 0 | 0 | 0 | 0 | RTS II / 2024 | 0 |  | 0 | 0 | 0 | 0 | 0 | 0 | 0 | SO05.12 | 0 | 0 | 0 | 21 | 0 | 0 | 7 |  |  |  | 0 | 0 | 0 | 767_ | SO05.12_76_ | SO05.12_ | 0 | 0 | 0 | 0 | 0 | 0 | 0 |  | 767 | 21 | OZ2/01_Matice ocelová pozinkovaná 02 1401.2 M16 viz.PD
74 | SO05.12 | 31179109 | OZ2/01_Tyč závitová M16, DIN 975_viz.PD |  | m | 1 | 0 | 21 | 0 | 0 | 0 | 0 | 0.00133 | 0.00133 | RTS II / 2024 | 0 |  | 0 | 0 | 0 | 0 | 0 | 0 | 0 | SO05.12 | 0 | 0 | 0 | 21 | 0 | 0 | 7 |  |  |  | 0 | 0 | 0 | 767_ | SO05.12_76_ | SO05.12_ | 0 | 0 | 0 | 0.00133 | 0 | 0 | 0 |  | 767 | 21 | OZ2/01_Tyč závitová M16, DIN 975_viz.PD
75 | SO05.12 | 783174530R00 | OZ2/01_Nátěr polyuretanový OK, 2x + 2x email_NÁTĚR S TUŽIDLEM_pro prostředí agresivity C3_ODSTÍN RAL 9005 viz.PD |  | m2 | 4.019 | 0 | 21 | 0 | 0 | 0 | 0 | 0.00089 | 0.0035769 | RTS II / 2024 | 0 |  | 0 | 0 | 0 | 0 | 0 | 0 | 0 | SO05.12 | 0 | 0 | 0 | 21 | 0 | 0 | 7 |  |  |  | 0 | 0 | 0 | 767_ | SO05.12_76_ | SO05.12_ | 0 | 0 | 0 | 0.0035769 | 0 | 0 | 0 |  | 767 | 21 | OZ2/01_Nátěr polyuretanový OK, 2x + 2x email_NÁTĚR S TUŽIDLEM_pro prostředí agresivity C3_ODSTÍN RAL 9005 viz.PD
76 | SO05.12 | 380932117R00 | OZ2/01_Vlepení výztuže D 16 mm do vrtu v betonu 2složkovou epoxidovou hmotou_3ks_kotvení profilu 60/6_pro panty viz.PD |  | m | 0.75 | 0 | 21 | 0 | 0 | 0 | 0 | 0.00021 | 0.0001575 | RTS II / 2024 | 0 |  | 0 | 0 | 0 | 0 | 0 | 0 | 0 | SO05.12 | 0 | 0 | 0 | 21 | 0 | 0 | 7 |  |  |  | 0 | 0 | 0 | 767_ | SO05.12_76_ | SO05.12_ | 0 | 0 | 0 | 0.0001575 | 0 | 0 | 0 |  | 767 | 21 | OZ2/01_Vlepení výztuže D 16 mm do vrtu v betonu 2složkovou epoxidovou hmotou_3ks_kotvení profilu 60/6_pro panty viz.PD
77 | SO05.12 | 953981101R00 | OZ2/01_Chemické kotvy do betonu, hl. 80 mm, M 8, ampule viz.PD |  | kus | 6 | 0 | 21 | 0 | 0 | 0 | 0 | 0 | 0 | RTS II / 2024 | 0 |  | 0 | 0 | 0 | 0 | 0 | 0 | 0 | SO05.12 | 0 | 0 | 0 | 21 | 0 | 0 | 7 |  |  |  | 0 | 0 | 0 | 767_ | SO05.12_76_ | SO05.12_ | 0 | 0 | 0 | 0 | 0 | 0 | 0 |  | 767 | 21 | OZ2/01_Chemické kotvy do betonu, hl. 80 mm, M 8, ampule viz.PD
78 | SO05.12 | 767995103R00 | OZ2/02_Mříž pevná_Výroba a montáž kov. atypických konstr._ukončení revizní chodby _řezání,sváry,vrtání a pod. _viz.PD |  | kg | 128.957 | 0 | 21 | 0 | 0 | 0 | 0 | 6e-05 | 0.0077374 | RTS II / 2024 | 0 |  | 0 | 0 | 0 | 0 | 0 | 0 | 0 | SO05.12 | 0 | 0 | 0 | 21 | 0 | 0 | 7 |  |  |  | 0 | 0 | 0 | 767_ | SO05.12_76_ | SO05.12_ | 0 | 0 | 0 | 0.0077374 | 0 | 0 | 0 |  | 767 | 21 | OZ2/02_Mříž pevná_Výroba a montáž kov. atypických konstr._ukončení revizní chodby _řezání,sváry,vrtání a pod. _viz.PD
79 | SO05.12 | 13611218 | OZ2/02_Plech hladký S235JR 5,00 x 1000 x 2000 mm viz.PD |  | t | 0.034 | 0 | 21 | 0 | 0 | 0 | 0 | 1 | 0.034 | RTS II / 2024 | 0 |  | 0 | 0 | 0 | 0 | 0 | 0 | 0 | SO05.12 | 0 | 0 | 0 | 21 | 0 | 0 | 7 |  |  |  | 0 | 0 | 0 | 767_ | SO05.12_76_ | SO05.12_ | 0 | 0 | 0 | 0.034 | 0 | 0 | 0 |  | 767 | 21 | OZ2/02_Plech hladký S235JR 5,00 x 1000 x 2000 mm viz.PD
80 | SO05.12 | 14587272 | OZ2/02__Profil dutý čtvercový svařovaný S235JRH 60 x 6,0 mm viz.PD |  | t | 0.015 | 0 | 21 | 0 | 0 | 0 | 0 | 1 | 0.015 | RTS II / 2024 | 0 |  | 0 | 0 | 0 | 0 | 0 | 0 | 0 | SO05.12 | 0 | 0 | 0 | 21 | 0 | 0 | 7 |  |  |  | 0 | 0 | 0 | 767_ | SO05.12_76_ | SO05.12_ | 0 | 0 | 0 | 0.015 | 0 | 0 | 0 |  | 767 | 21 | OZ2/02__Profil dutý čtvercový svařovaný S235JRH 60 x 6,0 mm viz.PD
81 | SO05.12 | 13211232 | OZ2/02_Tyč ocelová kruhová S235JR, průměr 10 mm viz.PD |  | t | 0.001 | 0 | 21 | 0 | 0 | 0 | 0 | 1 | 0.001 | RTS II / 2024 | 0 |  | 0 | 0 | 0 | 0 | 0 | 0 | 0 | SO05.12 | 0 | 0 | 0 | 21 | 0 | 0 | 7 |  |  |  | 0 | 0 | 0 | 767_ | SO05.12_76_ | SO05.12_ | 0 | 0 | 0 | 0.001 | 0 | 0 | 0 |  | 767 | 21 | OZ2/02_Tyč ocelová kruhová S235JR, průměr 10 mm viz.PD
82 | SO05.12 | 13320370 | OZ2/02_Tyč ocelová plochá S235JR, rozměr 70 x 5 mm viz.PD |  | t | 0.086 | 0 | 21 | 0 | 0 | 0 | 0 | 1 | 0.086 | RTS II / 2024 | 0 |  | 0 | 0 | 0 | 0 | 0 | 0 | 0 | SO05.12 | 0 | 0 | 0 | 21 | 0 | 0 | 7 |  |  |  | 0 | 0 | 0 | 767_ | SO05.12_76_ | SO05.12_ | 0 | 0 | 0 | 0.086 | 0 | 0 | 0 |  | 767 | 21 | OZ2/02_Tyč ocelová plochá S235JR, rozměr 70 x 5 mm viz.PD
83 | SO05.12 | 783174530R00 | OZ2/02_Nátěr polyuretanový OK, 2x + 2x email_NÁTĚR S TUŽIDLEM_pro prostředí agresivity C3_ODSTÍN RAL 9005 viz.PD |  | m2 | 6.169 | 0 | 21 | 0 | 0 | 0 | 0 | 0.00089 | 0.0054904 | RTS II / 2024 | 0 |  | 0 | 0 | 0 | 0 | 0 | 0 | 0 | SO05.12 | 0 | 0 | 0 | 21 | 0 | 0 | 7 |  |  |  | 0 | 0 | 0 | 767_ | SO05.12_76_ | SO05.12_ | 0 | 0 | 0 | 0.0054904 | 0 | 0 | 0 |  | 767 | 21 | OZ2/02_Nátěr polyuretanový OK, 2x + 2x email_NÁTĚR S TUŽIDLEM_pro prostředí agresivity C3_ODSTÍN RAL 9005 viz.PD
84 | SO05.12 | 953981101R00 | OZ2/02_Chemické kotvy do betonu, hl. 80 mm, M 8, ampule viz.PD |  | kus | 8 | 0 | 21 | 0 | 0 | 0 | 0 | 0 | 0 | RTS II / 2024 | 0 |  | 0 | 0 | 0 | 0 | 0 | 0 | 0 | SO05.12 | 0 | 0 | 0 | 21 | 0 | 0 | 7 |  |  |  | 0 | 0 | 0 | 767_ | SO05.12_76_ | SO05.12_ | 0 | 0 | 0 | 0 | 0 | 0 | 0 |  | 767 | 21 | OZ2/02_Chemické kotvy do betonu, hl. 80 mm, M 8, ampule viz.PD
85 | SO05.12 | 998767101R00 | Přesun hmot pro zámečnické konstr., výšky do 6 m |  | t | 0.896 | 0 | 21 | 0 | 0 | 0 | 0 | 0 | 0 | RTS II / 2024 | 0 |  | 0 | 0 | 0 | 0 | 0 | 0 | 0 | SO05.12 | 0 | 0 | 0 | 21 | 0 | 0 | 5 |  |  |  | 0 | 0 | 0 | 767_ | SO05.12_76_ | SO05.12_ | 0 | 0 | 0 | 0 | 0 | 0 | 0 |  | 767 | 21 | Přesun hmot pro zámečnické konstr., výšky do 6 m
| SO05.12 | H15 | Objekty pozemní zvláštní | [5 empty] | 0 | 0 | 0 | 0 |  | 0 | [10 empty] | SO05.12 | [7 empty] | 0 | 0 | 0
86 | SO05.12 | 998152111R00 | Přesun hmot, zdi a valy samostatné z dílců do 20 m |  | t | 202.351 | 0 | 21 | 0 | 0 | 0 | 0 | 0 | 0 | RTS II / 2024 | 0 |  | 0 | 0 | 0 | 0 | 0 | 0 | 0 | SO05.12 | 0 | 0 | 0 | 21 | 0 | 0 | 5 |  |  |  | 0 | 0 | 0 | H15_ | SO05.12_9_ | SO05.12_ | 0 | 0 | 0 | 0 | 0 | 0 | 0 |  |  | 21 | Přesun hmot, zdi a valy samostatné z dílců do 20 m
87 | SO05.12 | 998152197R00 | Přesun hmot, zdi a valy z dílců, příp. dalších 5km_jeřáb a doprava do 30km |  | t | 944.268 | 0 | 21 | 0 | 0 | 0 | 0 | 0 | 0 | RTS II / 2024 | 0 |  | 0 | 0 | 0 | 0 | 0 | 0 | 0 | SO05.12 | 0 | 0 | 0 | 21 | 0 | 0 | 5 |  |  |  | 0 | 0 | 0 | H15_ | SO05.12_9_ | SO05.12_ | 0 | 0 | 0 | 0 | 0 | 0 | 0 |  |  | 21 | Přesun hmot, zdi a valy z dílců, příp. dalších 5km_jeřáb a doprava do 30km
[9 empty] | Celkem: |  | 0 | 0

## Výkaz výměr (SO05.12)
Výkaz výměr (SO05.12 - Opěrné stěny_OP3 a OP4)
Název stavby: |  | FOTBALOVÁ HŘIŠTĚ VLACHOVICKÁ, NOVÉ MĚSTO NA MORAVĚ 1 ETAPA |  | Objednatel: | MĚSTO NOVÉ MĚSTO NA MORAVĚ VRATISLAVOVO NÁM. 103, 592 31 NOVÉ MĚSTO NA MORAVĚ
Druh stavby: |  | NOVOSTAVBA 1 ETAPY |  | Projektant: | Gremis, s.r.o., Jihlavská 230, 594 01 Velké Meziřičí
Lokalita: |  | NOVÉ MĚSTO NA MORAVĚ |  | Zhotovitel:
Zpracoval: |  | Bohuslav Hemala |  | Zpracováno dne: | 11.12.2024
Č | Objekt | Kód | Zkrácený popis |  | MJ | Množství | Potřebné množství
| N | 13 | Hloubené vykopávky
| N | 16 | Přemístění výkopku
| N | 17 | Konstrukce ze zemin
| N | 27 | Základy
| N | 32 | Zdi přehradní a opěrné
| N | 41 | Stropy a stropní konstrukce (pro pozemní stavby)
| N | 46 | Zpevněné plochy (kromě vozovek a železničního svršku)
| N | 56 | Podkladní vrstvy komunikací, letišť a ploch
| N | 58 | Kryty pozemních komunikací, letišť a ploch z betonu a ostatních hmot
| N | 59 | Kryty pozemních komunikací, letišť a ploch dlážděných (předlažby)
| N | 767 | Konstrukce doplňkové stavební (zámečnické)
| N | H15 | Objekty pozemní zvláštní
1 | SO05.12 | 132501211R00 | Hloubení rýh šířky do 200 cm v hor.6, STROJNĚ |  | m3 | 40 | 0
|  |  | 40 |  |  | 40
2 | SO05.12 | 138501201R00 | Výkop_dolamování_včetně říplatku za ruční dočištění zákl.spáry po stroji v hor.6_i úprava pláně |  | m3 | 20 | 0
|  |  | 20 |  |  | 20
3 | SO05.12 | 132201211R00 | Hloubení rýh š.do 200 cm hor.3 do 100 m3,STROJNĚ |  | m3 | 10 | 0
|  |  | 10 |  |  | 10
4 | SO05.12 | 132201219R00 | Přípl.za lepivost,hloubení rýh 200cm,hor.3,STROJNĚ |  | m3 | 10 | 0
|  |  | 10 |  |  | 10
5 | SO05.12 | 171206111R00 | Uložení zemin do násypů předeps. tvarů s urovnáním -na skládku nebo meziskládku pro zpětné využití |  | m3 | 70 | 0
|  |  | 70 |  |  | 70
6 | SO05.12 | 162301102R00 | Vodorovné přemístění výkopku z hor.1-4 do 1000 m_na meziskládku |  | m3 | 10 | 0
|  |  | 10 |  |  | 10
7 | SO05.12 | 162301152R00 | Vodorovné přemístění výkopku z hor.5-7 do 1000 m_na meziskládku |  | m3 | 60 | 0
|  |  | 60 |  |  | 60
8 | SO05.12 | 167101101R00 | Nakládání výkopku z hor. 1 ÷ 4 v množství do 100 m3 |  | m3 | 10 | 0
|  |  | 10 |  |  | 10
9 | SO05.12 | 167101151R00 | Nakládání výkopku z hor. 5 ÷ 7 v množství do 100 m3 |  | m3 | 30 | 0
|  |  | 30 |  |  | 30
10 | SO05.12 | 162301102R00 | Vodorovné přemístění výkopku z hor.1-4 do 1000 m_zpětné |  | m3 | 10 | 0
|  |  | 10 |  |  | 10
11 | SO05.12 | 162301152R00 | Vodorovné přemístění výkopku z hor.5-7 do 1000 m_zpětné |  | m3 | 30 | 0
|  |  | 30 |  |  | 30
12 | SO05.12 | 174101101R00 | Zásyp jam, rýh, šachet se zhutněním |  | m3 | 40 | 0
|  |  | 40 |  |  | 40
13 | SO05.12 | 166101101R00 | Přehození výkopku z hor.1-4_mezi stěnami opěrných zdí po vrstvách |  | m3 | 10 | 0
|  |  | 10 |  |  | 10
14 | SO05.12 | 166101151R00 | Přehození výkopku z hor.5-7_mezi stěnami opěrných zdí po vrstvách |  | m3 | 30 | 0
|  |  | 30 |  |  | 30
15 | SO05.12 | 273313611R00 | Beton základových desek prostý C 16/20_podkladní deska pod prefabrikáty |  | m3 | 4.997 | 0
|  |  | (29,95*2+13,46*2,3)*0,05*1,1 |  |  | 4.997
16 | SO05.12 | 271531115R00 | Uložení polštáře z kameniva pod základ se zhutněním a urovnáním povrchu ve spádů_pod žlabovky a beton viz.PD |  | m3 | 22.25 | 0
|  |  | (29,75+9)*(0,68*0,6+0,38*0,3)*1,1 |  |  | 22.25
17 | SO05.12 | 320101112R00 | Osazení bet.a ŽB prefabrikátů hmotnosti do 5000 kg, včetně úpravy spar |  | m3 | 41.278 | 0
|  |  | 41,278 |  |  | 41.278
18 | SO05.12 | 59384547_OP3 | OP3_Stěna opěrná dl.2950mm_ prefabrikovaná tvaru T z betonu pohledového C30/37 a výztuže B500 B_otvory odvodňovací 80mm.viz.PD |  | m3 | 41.278 | 0
|  |  | 29,75*(3,75*0,25+1,8*0,25) |  |  | 41.278
19 | SO05.12 | 320101112R00 | Osazení bet.a ŽB prefabrikátů hmotnosti do 5000 kg,včetně úpravy spar |  | m3 | 18.396 | 0
|  |  | 18,396 |  |  | 18.396
20 | SO05.12 | 59384547_OP4 | OP4_Stěna opěrná dl.1375mm_ prefabrikovaná tvaru T z betonu pohledového C30/37 a výztuže B500 B_otvory odvodňovací 80mm.viz.PD |  | m3 | 18.396 | 0
|  |  | (13,75-4,75)*(3,75*0,25+1,8*0,25) |  |  | 12.488
|  |  | (4,75)*((3,75+3,75-1,15)/2*0,25+1,8*0,25) |  |  | 5.908
21 | SO05.12 | 411120012RA0 | OP3_Strop montovaný z desek PZD_C25/30,výztuž B 500B, tloušťka 10 cm_zákryt revizní chodby dl.27450mm šířky do 680mm viz.PD |  | m2 | 18.666 | 0
|  |  | 27,45*0,68 |  |  | 18.666
22 | SO05.12 | 411120012RA0 | OP4_Strop montovaný z desek PZD_C25/30,výztuž B 500B, tloušťka 10 cm_zákryt revizní chodby dl.8150mm šířky do 680mm viz.PD |  | m2 | 5.542 | 0
|  |  | 8,15*0,68 |  |  | 5.542
23 | SO05.12 | 465929112R00 | Kladení tvárnic kanálků, na MC, s výplní spár_odvodňovací žlabovky š.340mm viz.PD |  | m2 | 12.662 | 0
|  |  | (28,79+8,45)*0,34 |  |  | 12.662
24 | SO05.12 | 59227002A | Deska žlabová betonová š. 340 mm přírodní viz.PD |  | kus | 151.939 | 0
|  |  | (28,79+8,45)*4 |  |  | 148.96
|  |  | ;ztratné 2%; 2,9792 |  |  | 2.979
25 | SO05.12 | 567211110R00 | Podklad z prostého betonu tř. I tloušťky 10 cm_C16/20_podkladní pro žlabovky |  | m2 | 25.323 | 0
|  |  | (28,79+8,45)*0,68 |  |  | 25.323
26 | SO05.12 | 581114115R00 | Kryt z betonu komunikací pro pěší tloušťky 8-12 cm spádový_dobetonávka ke žlabovkám viz.PD |  | m2 | 12.662 | 0
|  |  | (28,79+8,45)*(0,68-0,34) |  |  | 12.662
27 | SO05.12 | 597092323R00 | D+M_Vpust polymerbetonová rozměr 500 x 235 x 670 mm, DN 160_viz.PD |  | kus | 2 | 0
|  |  | 2 |  |  | 2
28 | SO05.12 | 597092353RU1 | D+M_Krycí rošt_ můstkový SW 12 mm, litina k dané systémové vpusti viz.PD |  | kus | 2 | 0
|  |  | 2 |  |  | 2
29 | SO05.12 | 597092253RU3 | Krycí rošt V 150 S, C 250,dl.500 mm,můstkový SW 12 mm, litina k danému systémovému žlabu viz,PD |  | kus | 36 | 0
|  |  | 36 |  |  | 36
30 | SO05.12 | 597101113R00 | Montáž odvodňovacího žlabu - polymerbeton C250,včetně betonového lože viz.PD |  | m | 36.365 | 0
|  |  | 27,7+8,665 |  |  | 36.365
31 | SO05.12 | 592272230001 | Žlab 2_polymerbetonový V150S - 0.0, rozměr 1000 x 185 x 210 mm,C 250 viz.PD |  | kus | 2 | 0
|  |  | 2 |  |  | 2
32 | SO05.12 | 59227223011 | Žlab 2_ polymerbetonový V150S - 1, rozměr 1000 x 185 x 210 - 215 mm, C250 viz.PD |  | kus | 4 | 0
|  |  | 4 |  |  | 4
33 | SO05.12 | 59227223021 | Žlab 2_ polymerbetonový V150S - 2, rozměr 1000 x 185 x 215 - 220 mm, C250 viz.PD |  | kus | 4 | 0
|  |  | 4 |  |  | 4
34 | SO05.12 | 59227223031 | Žlab_2 polymerbetonový V150S - 3, rozměr 1000 x 185 x 220 - 225 mm, C250 viz.PD |  | kus | 4 | 0
|  |  | 4 |  |  | 4
35 | SO05.12 | 59227223041 | Žlab_2 polymerbetonový V150S - 4, rozměr 1000 x 185 x 225 - 230 mm, C250 viz.PD |  | kus | 4 | 0
|  |  | 4 |  |  | 4
36 | SO05.12 | 592272230501 | Žlab_2 polymerbetonový V150S - 5, rozměr 1000 x 185 x 230 - 235 mm, C250 viz.PD |  | kus | 3 | 0
|  |  | 3 |  |  | 3
37 | SO05.12 | 59227223061 | Žlab_2 polymerbetonový V150S - 6, rozměr 1000 x 185 x 235 - 240 mm, C250 viz.PD |  | kus | 3 | 0
|  |  | 3 |  |  | 3
38 | SO05.12 | 59227223071 | Žlab_2 polymerbetonový V150S - 7, rozměr 1000 x 185 x 240 - 245 mm, C250 viz.PD |  | kus | 3 | 0
|  |  | 3 |  |  | 3
39 | SO05.12 | 59227223081 | Žlab_2 polymerbetonový V150S - 8, rozměr 1000 x 185 x 245 - 250 mm, C250 viz.PD |  | kus | 3 | 0
|  |  | 3 |  |  | 3
40 | SO05.12 | 59227223091 | Žlab_2 polymerbetonový V150S - 9, rozměr 1000 x 185 x 250 - 255 mm, C250 viz.PD |  | kus | 2 | 0
|  |  | 2 |  |  | 2
41 | SO05.12 | 592272231001 | Žlab_2 polymerbetonový V150S - 10, rozměr 1000 x 185 x 255 - 260 mm, C250 viz.PD |  | kus | 2 | 0
|  |  | 2 |  |  | 2
42 | SO05.12 | 592272231011 | Žlab_2 polymerbetonový V150S - 10.0, rozměr 1000 x 185 x 260 mm, C250 viz.PD |  | kus | 2 | 0
|  |  | 2 |  |  | 2
43 | SO05.12 | 592272651 | Adaptér polymerbetonový V150S - 0., hrana pozink , C250 viz.PD |  | kus | 1 | 0
|  |  | 1 |  |  | 1
44 | SO05.12 | 59227243301 | Stěna čelní polymerbetonová V150S - 0.-20., hrana pozink, C250 viz.PD |  | kus | 3 | 0
|  |  | 3 |  |  | 3
45 | SO05.12 | 597103111R00 | Montáž vpusti pro žlaby polymerbetonové,C 250,včetně betonového lože viz.PD |  | kus | 2 | 0
|  |  | 2 |  |  | 2
46 | SO05.12 | 5922723331 | Vpust polymerbetonová V150S, rozměr 500 x 185 x 610 mm, DN 160, C250 viz.PD |  | kus | 2 | 0
|  |  | 2 |  |  | 2
47 | SO05.12 | 820361113R00 | Přeseknutí _polymerbetonového žlabu_zakrácení řezáním viz.PD |  | kus | 2 | 0
|  |  | 2 |  |  | 2
48 | SO05.12 | 767995103R00 | OP3_Výroba a montáž kov. atypických konstr._podpůrné konstrukce _řezání,sváry,vrtání a pod. _viz.PD |  | kg | 342.609 | 0
|  |  | (86+256+36+16)/1,15 |  |  | 342.609
49 | SO05.12 | 13337765 | OP4_Tyč ocelová T 50, S235JR, rozměr 50 x 50 x 6,0 mm viz.PD |  | t | 0.086 | 0
|  |  | 20*0,84*0,00444 |  |  | 0.075
|  |  | ;ztratné 15%; 0,01125 |  |  | 0.011
50 | SO05.12 | 13337790 | OP4_Tyč ocelová T 100, S235JR, rozměr 100 x 100 x 11 mm viz.PD |  | t | 0.256 | 0
|  |  | 0,68*20*0,0164 |  |  | 0.223
|  |  | ;ztratné 15%; 0,03345 |  |  | 0.033
51 | SO05.12 | 13611232 | OP4_Plech hladký S235JR 12,00 x 1000 x 2000 mm_kotevní deska dolní 120*60mm_2x otvor pro M8 viz.PD |  | t | 0.036 | 0
|  |  | 0,0942*(0,15*0,11)*20 |  |  | 0.031
|  |  | ;ztratné 15%; 0,00465 |  |  | 0.005
52 | SO05.12 | 13611232 | OP4_Plech hladký S235JR 12,00 x 1000 x 2000 mm_kotevní deska dolní 120*60mm_2x otvor pro M8 viz.PD |  | t | 0.016 | 0
|  |  | 0,0942*(0,06*0,12)*20 |  |  | 0.014
|  |  | ;ztratné 15%; 0,0021 |  |  | 0.002
53 | SO05.12 | 783174530R00 | OP3_Nátěr polyuretanový OK, 2x + 2x email_NÁTĚR S TUŽIDLEM_pro prostředí agresivity C3_ODSTÍN RAL 9005 viz.PD |  | m2 | 11.698 | 0
|  |  | 20*(0,05*4)*0,84*1,2 |  |  | 4.032
|  |  | 20*(0,1*4)*0,68*1,2 |  |  | 6.528
|  |  | 20*0,15*0,11*2*1,2 |  |  | 0.792
|  |  | 20*0,12*0,06*2*1,2 |  |  | 0.346
54 | SO05.12 | 953981101R00 | OP3_Chemické kotvy do betonu, hl. 80 mm, M 8, ampule viz.PD |  | kus | 40 | 0
|  |  | 20*2 |  |  | 40
55 | SO05.12 | 953981102R00 | OP3_Chemické kotvy do betonu, hl. 90 mm, M 10, ampule viz.PD |  | kus | 40 | 0
|  |  | 20*2 |  |  | 40
56 | SO05.12 | 767995103R00 | OP4_Výroba a montáž kov. atypických konstr._podpůrné konstrukce _řezání,sváry,vrtání a pod. _viz.PD |  | kg | 139.001 | 0
|  |  | (30+90+13+6)/1,15 |  |  | 120.87
|  |  | ;ztratné 15%; 18,1305 |  |  | 18.131
57 | SO05.12 | 13337765 | OP4_Tyč ocelová T 50, S235JR, rozměr 50 x 50 x 6,0 mm viz.PD |  | t | 0.03 | 0
|  |  | 7*0,84*0,00444 |  |  | 0.026
|  |  | ;ztratné 15%; 0,0039 |  |  | 0.004
58 | SO05.12 | 13337790 | OP4_Tyč ocelová T 100, S235JR, rozměr 100 x 100 x 11 mm viz.PD |  | t | 0.09 | 0
|  |  | 0,68*7*0,0164 |  |  | 0.078
|  |  | ;ztratné 15%; 0,0117 |  |  | 0.012
59 | SO05.12 | 13611232 | OP4_Plech hladký S235JR 12,00 x 1000 x 2000 mm_kotevní deska dolní 120*60mm_2x otvor pro M8 viz.PD |  | t | 0.013 | 0
|  |  | 0,0942*(0,15*0,11)*7 |  |  | 0.011
|  |  | ;ztratné 15%; 0,00165 |  |  | 0.002
60 | SO05.12 | 13611232 | OP4_Plech hladký S235JR 12,00 x 1000 x 2000 mm_kotevní deska dolní 120*60mm_2x otvor pro M8 viz.PD |  | t | 0.006 | 0
|  |  | 0,0942*(0,06*0,12)*7 |  |  | 0.005
|  |  | ;ztratné 15%; 0,00075 |  |  | 0.001
61 | SO05.12 | 783174530R00 | OP4_Nátěr polyuretanový OK, 2x + 2x email_NÁTĚR S TUŽIDLEM_pro prostředí agresivity C3_ODSTÍN RAL 9005 viz.PD |  | m2 | 4.094 | 0
|  |  | 7*(0,05*4)*0,84*1,2 |  |  | 1.411
|  |  | 7*(0,1*4)*0,68*1,2 |  |  | 2.285
|  |  | 7*0,15*0,11*2*1,2 |  |  | 0.277
|  |  | 7*0,12*0,06*2*1,2 |  |  | 0.121
62 | SO05.12 | 953981101R00 | OP4_Chemické kotvy do betonu, hl. 80 mm, M 8, ampule viz.PD |  | kus | 14 | 0
|  |  | 7*2 |  |  | 14
63 | SO05.12 | 953981102R00 | OP4_Chemické kotvy do betonu, hl. 90 mm, M 10, ampule viz.PD |  | kus | 14 | 0
|  |  | 7*2 |  |  | 14
64 | SO05.12 | 767995103R00 | OZ2/01_Mříž s otvíratelnou části_Výroba a montáž kov. atypických konstr._ukončení revizní chodby _řezání,sváry,vrtání a pod. _viz.PD |  | kg | 128.957 | 0
|  |  | (32+39+1+74)/1,15+1+1 |  |  | 128.957
65 | SO05.12 | 13611218 | OZ2/02_Plech hladký S235JR 5,00 x 1000 x 2000 mm viz.PD |  | t | 0.032 | 0
|  |  | 0,0393*0,68*0,4*2 | plech plocha |  | 0.021
|  |  | 0,0393*(0,15*0,3+0,3*0,3/2)*2 | kotvící deska 2ks do prefa desky se šikmou zpěrou |  | 0.007
|  |  | ;ztratné 15%; 0,0042 |  |  | 0.004
66 | SO05.12 | 14587272 | OZ2/02__Profil dutý čtvercový svařovaný S235JRH 60 x 6,0 mm viz.PD |  | t | 0.039 | 0
|  |  | 0,010686*(2+0,6*2) |  |  | 0.034
|  |  | ;ztratné 15%; 0,0051 |  |  | 0.005
67 | SO05.12 | 13211232 | OZ2/02_Tyč ocelová kruhová S235JR, průměr 10 mm viz.PD |  | t | 0.001 | 0
|  |  | 0,001 |  |  | 0.001
68 | SO05.12 | 13320370 | OZ2/02_Tyč ocelová plochá S235JR, rozměr 70 x 5 mm viz.PD |  | t | 0.079 | 0
|  |  | 0,00275*7,5*(1,4+1,95) |  |  | 0.069
|  |  | ;ztratné 15%; 0,01035 |  |  | 0.01
69 | SO05.12 | 54934022 | OZ2/01_Pant plotový_pro branku viz.PD |  | kus | 2 | 0
|  |  | 2 |  |  | 2
70 | SO05.12 | 54966320 | OZ2/01_Zámek visací cylindrový litinový velikost 52 |  | kus | 1 | 0
|  |  | 1 |  |  | 1
71 | SO05.12 | 55399991 | OZ2/01_Ocelové výrobky_kotvící deska s(kolmmím) okem a protilehlé oko(kolmé) pro vysací zámek |  | kg | 1 | 0
|  |  | 1 |  |  | 1
72 | SO05.12 | 311261017 | OZ2/01_Podložka ocelová plochá Pz otvor 17,0 mm viz.PD |  | kus | 6 | 0
|  |  | 6 |  |  | 6
73 | SO05.12 | 311110220000 | OZ2/01_Matice ocelová pozinkovaná 02 1401.2 M16 viz.PD |  | kus | 8 | 0
|  |  | 8 |  |  | 8
74 | SO05.12 | 31179109 | OZ2/01_Tyč závitová M16, DIN 975_viz.PD |  | m | 1 | 0
|  |  | 1 |  |  | 1
75 | SO05.12 | 783174530R00 | OZ2/01_Nátěr polyuretanový OK, 2x + 2x email_NÁTĚR S TUŽIDLEM_pro prostředí agresivity C3_ODSTÍN RAL 9005 viz.PD |  | m2 | 4.019 | 0
|  |  | 0,68*0,4*2*1,2 | plech plocha |  | 0.653
|  |  | (0,15*0,3+0,3*0,3/2)*2*1,2 | kotvící deska 2ks do prefa desky se šikmou zpěrou |  | 0.216
|  |  | 4,6*0,06*4*2*1,2 |  |  | 2.65
|  |  | 0,5 |  |  | 0.5
76 | SO05.12 | 380932117R00 | OZ2/01_Vlepení výztuže D 16 mm do vrtu v betonu 2složkovou epoxidovou hmotou_3ks_kotvení profilu 60/6_pro panty viz.PD |  | m | 0.75 | 0
|  |  | 0,25*3 |  |  | 0.75
77 | SO05.12 | 953981101R00 | OZ2/01_Chemické kotvy do betonu, hl. 80 mm, M 8, ampule viz.PD |  | kus | 6 | 0
|  |  | 2*2+2 |  |  | 6
78 | SO05.12 | 767995103R00 | OZ2/02_Mříž pevná_Výroba a montáž kov. atypických konstr._ukončení revizní chodby _řezání,sváry,vrtání a pod. _viz.PD |  | kg | 128.957 | 0
|  |  | (32+39+1+74)/1,15+1+1 |  |  | 128.957
79 | SO05.12 | 13611218 | OZ2/02_Plech hladký S235JR 5,00 x 1000 x 2000 mm viz.PD |  | t | 0.034 | 0
|  |  | 0,0393*0,68*0,4*2 | plech plocha |  | 0.021
|  |  | 0,0393*(0,15*0,3+0,3*0,3/2)*2 | kotvící deska 2ks do prefa desky se šikmou zpěrou |  | 0.007
|  |  | 0,12*0,2*2*0,0393 | kotvy_ desky pro 60/6 |  | 0.002
|  |  | ;ztratné 15%; 0,0045 |  |  | 0.004
80 | SO05.12 | 14587272 | OZ2/02__Profil dutý čtvercový svařovaný S235JRH 60 x 6,0 mm viz.PD |  | t | 0.015 | 0
|  |  | 0,010686*0,6*2 |  |  | 0.013
|  |  | ;ztratné 15%; 0,00195 |  |  | 0.002
81 | SO05.12 | 13211232 | OZ2/02_Tyč ocelová kruhová S235JR, průměr 10 mm viz.PD |  | t | 0.001 | 0
|  |  | 0,001 |  |  | 0.001
82 | SO05.12 | 13320370 | OZ2/02_Tyč ocelová plochá S235JR, rozměr 70 x 5 mm viz.PD |  | t | 0.086 | 0
|  |  | 0,00275*8*3,4 |  |  | 0.075
|  |  | ;ztratné 15%; 0,01125 |  |  | 0.011
83 | SO05.12 | 783174530R00 | OZ2/02_Nátěr polyuretanový OK, 2x + 2x email_NÁTĚR S TUŽIDLEM_pro prostředí agresivity C3_ODSTÍN RAL 9005 viz.PD |  | m2 | 6.169 | 0
|  |  | 0,68*0,4*2*1,2 | plech plocha |  | 0.653
|  |  | (0,15*0,3+0,3*0,3/2)*2*1,2 | kotvící deska 2ks do prefa desky se šikmou zpěrou |  | 0.216
|  |  | 0,12*0,2*2*1,2 | kotvy_ desky pro 60/6 |  | 0.058
|  |  | 0,6*0,06*4*2*1,2 |  |  | 0.346
|  |  | 8*3,4*0,075*2*1,2 |  |  | 4.896
84 | SO05.12 | 953981101R00 | OZ2/02_Chemické kotvy do betonu, hl. 80 mm, M 8, ampule viz.PD |  | kus | 8 | 0
|  |  | 2*2 |  |  | 4
|  |  | 2*2 |  |  | 4
85 | SO05.12 | 998767101R00 | Přesun hmot pro zámečnické konstr., výšky do 6 m |  | t | 0.896 | 0
|  |  | 0,8959 |  |  | 0.896
86 | SO05.12 | 998152111R00 | Přesun hmot, zdi a valy samostatné z dílců do 20 m |  | t | 202.351 | 0
|  |  | 203,2327-0,882 |  |  | 202.351
87 | SO05.12 | 998152197R00 | Přesun hmot, zdi a valy z dílců, příp. dalších 5km_jeřáb a doprava do 30km |  | t | 944.268 | 0
|  |  | 157,378*6 |  |  | 944.268

## Krycí list rozpočtu (SO11.11)
Krycí list rozpočtu (SO11.11 - Příprava území + HTÚ)
Název stavby: |  | FOTBALOVÁ HŘIŠTĚ VLACHOVICKÁ, NOVÉ MĚSTO NA MORAVĚ 1 ETAPA |  | Objednatel: | MĚSTO NOVÉ MĚSTO NA MORAVĚ VRATISLAVOVO NÁM. 103, 592 31 NOVÉ MĚSTO NA MORAVĚ |  | IČO/DIČ: | 00294900/
Druh stavby: |  | NOVOSTAVBA 1 ETAPY |  | Projektant: | Gremis, s.r.o., Jihlavská 230, 594 01 Velké Meziřičí |  | IČO/DIČ: | 15544551/CZ15544451
Lokalita: |  | NOVÉ MĚSTO NA MORAVĚ |  | Zhotovitel: |  |  | IČO/DIČ:
Začátek výstavby: |  | 11.12.2024 |  | Konec výstavby: |  |  | Položek: | 22
JKSO: |  | 8015911 |  | Zpracoval: | Bohuslav Hemala |  | Datum: | 11.12.2024
Rozpočtové náklady v Kč
A | Základní rozpočtové náklady |  | B | Doplňkové náklady |  | C | Náklady na umístění stavby (NUS)
HSV | Dodávky | 0 | Práce přesčas |  | 0 | Zařízení staveniště |  | 0
| Montáž | 0 | Bez pevné podl. |  | 0 | Mimostav. doprava |  | 0
PSV | Dodávky | 0 | Kulturní památka |  | 0 | Územní vlivy |  | 0
| Montáž | 0 |  |  |  | Provozní vlivy |  | 0
"M" | Dodávky | 0 |  |  |  | Ostatní |  | 0
| Montáž | 0 |  |  |  | NUS z rozpočtu |  | 0
Ostatní materiál |  | 0
Přesun hmot a sutí |  | 0
ZRN celkem |  | 0 | DN celkem |  | 0 | NUS celkem |  | 0
[6 empty] | VORN celkem |  | 0
Základ 0% |  | 0
Základ 12% |  | 0 | DPH 12% |  | 0 | Celkem bez DPH |  | 0
Základ 21% |  | 0 | DPH 21% |  | 0 | Celkem včetně DPH |  | 0
Projektant |  |  | Objednatel |  |  | Zhotovitel
Datum, razítko a podpis |  |  | Datum, razítko a podpis |  |  | Datum, razítko a podpis

## VORN objektu (SO11.11) (hidden)
Vedlejší a ostatní rozpočtové náklady (SO11.11 - Příprava území + HTÚ)
Název stavby: | FOTBALOVÁ HŘIŠTĚ VLACHOVICKÁ, NOVÉ MĚSTO NA MORAVĚ 1 ETAPA | Objednatel: | MĚSTO NOVÉ MĚSTO NA MORAVĚ VRATISLAVOVO NÁM. 103, 592 31 NOVÉ MĚSTO NA MORAVĚ |  | IČO/DIČ: | 00294900/
Druh stavby: | NOVOSTAVBA 1 ETAPY | Projektant: | Gremis, s.r.o., Jihlavská 230, 594 01 Velké Meziřičí |  | IČO/DIČ: | 15544551/CZ15544451
Lokalita: | NOVÉ MĚSTO NA MORAVĚ | Zhotovitel: |  |  | IČO/DIČ:
Začátek výstavby: | 11.12.2024 | Konec výstavby: |  |  | Položek: | 22
JKSO: | 8015911 | Zpracoval: | Bohuslav Hemala |  | Datum: | 11.12.2024
Vedlejší rozpočtové náklady VRN
Doplňkové náklady DN |  |  | Kč | % | Základna | Kč
Práce přesčas |  |  | 0 |  |  | 0
Bez pevné podl. |  |  | 0 |  |  | 0
Kulturní památka |  |  | 0 |  |  | 0
Celkem DN | [5 empty] | 0
Náklady na umístění stavby (NUS) |  |  | Kč | % | Základna | Kč
Zařízení staveniště |  |  | 0 |  |  | 0
Mimostav. doprava |  |  | 0 |  |  | 0
Územní vlivy |  |  | 0 |  |  | 0
Provozní vlivy |  |  | 0 |  |  | 0
Ostatní |  |  | 0 |  |  | 0
NUS z rozpočtu |  |  | 0 |  |  | 0
Celkem NUS | [5 empty] | 0
Celkem VRN |  |  | 0
Ostatní rozpočtové náklady ORN
Ostatní rozpočtové náklady (ORN) |  |  | Kč | % | Základna | Kč
|  |  | 0 |  |  | 0
Celkem ORN | [5 empty] | 0

## Stavební rozpočet (SO11.11)
Stavební rozpočet (SO11.11 - Příprava území + HTÚ) | [32 empty] | 0 | 0 | 0
Název stavby: |  | FOTBALOVÁ HŘIŠTĚ VLACHOVICKÁ, NOVÉ MĚSTO NA MORAVĚ 1 ETAPA |  | Doba výstavby: |  |  | Objednatel: | MĚSTO NOVÉ MĚSTO NA MORAVĚ VRATISLAVOVO NÁM. 103, 592 31 NOVÉ MĚSTO NA MORAVĚ
Druh stavby: |  | NOVOSTAVBA 1 ETAPY |  | Začátek výstavby: | 11.12.2024 |  | Projektant: | Gremis, s.r.o., Jihlavská 230, 594 01 Velké Meziřičí
Lokalita: |  | NOVÉ MĚSTO NA MORAVĚ |  | Konec výstavby: |  |  | Zhotovitel:
JKSO: |  | 8015911 |  | Zpracováno dne: | 11.12.2024 |  | Zpracoval: | Bohuslav Hemala
Č | Objekt | Kód | Zkrácený popis |  | MJ | Množství | Cena/MJ | Sazba DPH | Náklady (Kč) |  |  | Náklady (Kč) | Hmotnost (t) |  | Cenová | [33 empty] | ISWORK | GROUPCODE | VATTAX
|  |  | Rozměry |  |  |  | (Kč) |  | Dodávka | Montáž | Celkem | Celkem vč. DPH | Jednot. | Celkem | soustava | Přesuny | Typ skupiny | HSV mat | HSV prac | PSV mat | PSV prac | Mont mat | Mont prac | Ostatní mat. | [21 empty] | MAT | WORK | CELK
| SO11.11 |  | Příprava území + HTÚ | [5 empty] | 0 | 0 | 0 | 0 |  | 633.2887
| SO11.11 | 12 | Odkopávky a prokopávky | [5 empty] | 0 | 0 | 0 | 0 |  | 25.6459 | [10 empty] | SO11.11 | [7 empty] | 0 | 0 | 0
1 | SO11.11 | 121101103R00 | Sejmutí ornice s přemístěním přes 100 do 250 m |  | m3 | 420 | 0 | 21 | 0 | 0 | 0 | 0 | 0 | 0 | RTS II / 2024 | 0 |  | 0 | 0 | 0 | 0 | 0 | 0 | 0 | SO11.11 | 0 | 0 | 0 | 21 | 0 | 0 | 1 |  |  |  | 0 | 0 | 0 | 12_ | SO11.11_1_ | SO11.11_ | 0 | 0 | 0 | 0 | 0 | 0 | 0 |  | 12 | 21 | Sejmutí ornice s přemístěním přes 100 do 250 m
2 | SO11.11 | 122201103R00 | Odkopávky nezapažené v hor. 3 do 10000 m3 |  | m3 | 4400 | 0 | 21 | 0 | 0 | 0 | 0 | 0 | 0 | RTS II / 2024 | 0 |  | 0 | 0 | 0 | 0 | 0 | 0 | 0 | SO11.11 | 0 | 0 | 0 | 21 | 0 | 0 | 1 |  |  |  | 0 | 0 | 0 | 12_ | SO11.11_1_ | SO11.11_ | 0 | 0 | 0 | 0 | 0 | 0 | 0 |  | 12 | 21 | Odkopávky nezapažené v hor. 3 do 10000 m3
3 | SO11.11 | 122201109R00 | Příplatek za lepivost - odkopávky v hor. 3 |  | m3 | 4400 | 0 | 21 | 0 | 0 | 0 | 0 | 0 | 0 | RTS II / 2024 | 0 |  | 0 | 0 | 0 | 0 | 0 | 0 | 0 | SO11.11 | 0 | 0 | 0 | 21 | 0 | 0 | 1 |  |  |  | 0 | 0 | 0 | 12_ | SO11.11_1_ | SO11.11_ | 0 | 0 | 0 | 0 | 0 | 0 | 0 |  | 12 | 21 | Příplatek za lepivost - odkopávky v hor. 3
4 | SO11.11 | 122301102R00 | Odkopávky nezapažené v hor. 4 do 1000 m3 |  | m3 | 372.5 | 0 | 21 | 0 | 0 | 0 | 0 | 0 | 0 | RTS II / 2024 | 0 |  | 0 | 0 | 0 | 0 | 0 | 0 | 0 | SO11.11 | 0 | 0 | 0 | 21 | 0 | 0 | 1 |  |  |  | 0 | 0 | 0 | 12_ | SO11.11_1_ | SO11.11_ | 0 | 0 | 0 | 0 | 0 | 0 | 0 |  | 12 | 21 | Odkopávky nezapažené v hor. 4 do 1000 m3
5 | SO11.11 | 122301109R00 | Příplatek za lepivost - odkopávky v hor. 4 |  | m3 | 372.5 | 0 | 21 | 0 | 0 | 0 | 0 | 0 | 0 | RTS II / 2024 | 0 |  | 0 | 0 | 0 | 0 | 0 | 0 | 0 | SO11.11 | 0 | 0 | 0 | 21 | 0 | 0 | 1 |  |  |  | 0 | 0 | 0 | 12_ | SO11.11_1_ | SO11.11_ | 0 | 0 | 0 | 0 | 0 | 0 | 0 |  | 12 | 21 | Příplatek za lepivost - odkopávky v hor. 4
6 | SO11.11 | 122401102R00 | Odkopávky nezapažené v hor. 5 do 1000 m3 |  | m3 | 372.5 | 0 | 21 | 0 | 0 | 0 | 0 | 0.00824 | 3.0694 | RTS II / 2024 | 0 |  | 0 | 0 | 0 | 0 | 0 | 0 | 0 | SO11.11 | 0 | 0 | 0 | 21 | 0 | 0 | 1 |  |  |  | 0 | 0 | 0 | 12_ | SO11.11_1_ | SO11.11_ | 0 | 0 | 0 | 3.0694 | 0 | 0 | 0 |  | 12 | 21 | Odkopávky nezapažené v hor. 5 do 1000 m3
7 | SO11.11 | 122501102R00 | Odkopávky nezapažené v hor.6 do 1000 m3 |  | m3 | 1450 | 0 | 21 | 0 | 0 | 0 | 0 | 0.01557 | 22.5765 | RTS II / 2024 | 0 |  | 0 | 0 | 0 | 0 | 0 | 0 | 0 | SO11.11 | 0 | 0 | 0 | 21 | 0 | 0 | 1 |  |  |  | 0 | 0 | 0 | 12_ | SO11.11_1_ | SO11.11_ | 0 | 0 | 0 | 22.5765 | 0 | 0 | 0 |  | 12 | 21 | Odkopávky nezapažené v hor.6 do 1000 m3
8 | SO11.11 | 171206111R00 | Uložení zemin do násypů předeps. tvarů s urovnáním -na skládku nebo meziskládku pro zpětné využití |  | m3 | 6595 | 0 | 21 | 0 | 0 | 0 | 0 | 0 | 0 | RTS II / 2024 | 0 |  | 0 | 0 | 0 | 0 | 0 | 0 | 0 | SO11.11 | 0 | 0 | 0 | 21 | 0 | 0 | 1 |  |  |  | 0 | 0 | 0 | 12_ | SO11.11_1_ | SO11.11_ | 0 | 0 | 0 | 0 | 0 | 0 | 0 |  | 12 | 21 | Uložení zemin do násypů předeps. tvarů s urovnáním -na skládku nebo meziskládku pro zpětné využití
9 | SO11.11 | 162301102R00 | Vodorovné přemístění výkopku z hor.1-4 do 1000 m_na meziskládku |  | m3 | 4772.5 | 0 | 21 | 0 | 0 | 0 | 0 | 0 | 0 | RTS II / 2024 | 0 |  | 0 | 0 | 0 | 0 | 0 | 0 | 0 | SO11.11 | 0 | 0 | 0 | 21 | 0 | 0 | 1 |  |  |  | 0 | 0 | 0 | 12_ | SO11.11_1_ | SO11.11_ | 0 | 0 | 0 | 0 | 0 | 0 | 0 |  | 12 | 21 | Vodorovné přemístění výkopku z hor.1-4 do 1000 m_na meziskládku
10 | SO11.11 | 162301152R00 | Vodorovné přemístění výkopku z hor.5-7 do 1000 m_na meziskládku |  | m3 | 1822.5 | 0 | 21 | 0 | 0 | 0 | 0 | 0 | 0 | RTS II / 2024 | 0 |  | 0 | 0 | 0 | 0 | 0 | 0 | 0 | SO11.11 | 0 | 0 | 0 | 21 | 0 | 0 | 1 |  |  |  | 0 | 0 | 0 | 12_ | SO11.11_1_ | SO11.11_ | 0 | 0 | 0 | 0 | 0 | 0 | 0 |  | 12 | 21 | Vodorovné přemístění výkopku z hor.5-7 do 1000 m_na meziskládku
| SO11.11 | 100VD | Sanace zemní pláně | [5 empty] | 0 | 0 | 0 | 0 |  | 607.6428 | [10 empty] | SO11.11 | [7 empty] | 0 | 0 | 0
11 | SO11.11 | 122301102R00 | Odkopávky nezapažené v hor. 4 do 1000 m3 |  | m3 | 275.7 | 0 | 21 | 0 | 0 | 0 | 0 | 0 | 0 | RTS II / 2024 | 0 |  | 0 | 0 | 0 | 0 | 0 | 0 | 0 | SO11.11 | 0 | 0 | 0 | 21 | 0 | 0 | 1 |  |  |  | 0 | 0 | 0 | 100VD_ | SO11.11_1_ | SO11.11_ | 0 | 0 | 0 | 0 | 0 | 0 | 0 |  |  | 21 | Odkopávky nezapažené v hor. 4 do 1000 m3
12 | SO11.11 | 122301109R00 | Příplatek za lepivost - odkopávky v hor. 4 |  | m3 | 275.7 | 0 | 21 | 0 | 0 | 0 | 0 | 0 | 0 | RTS II / 2024 | 0 |  | 0 | 0 | 0 | 0 | 0 | 0 | 0 | SO11.11 | 0 | 0 | 0 | 21 | 0 | 0 | 1 |  |  |  | 0 | 0 | 0 | 100VD_ | SO11.11_1_ | SO11.11_ | 0 | 0 | 0 | 0 | 0 | 0 | 0 |  |  | 21 | Příplatek za lepivost - odkopávky v hor. 4
13 | SO11.11 | 171206111R00 | Uložení zemin do násypů předeps. tvarů s urovnáním -na skládku nebo meziskládku pro zpětné využití |  | m3 | 275.7 | 0 | 21 | 0 | 0 | 0 | 0 | 0 | 0 | RTS II / 2024 | 0 |  | 0 | 0 | 0 | 0 | 0 | 0 | 0 | SO11.11 | 0 | 0 | 0 | 21 | 0 | 0 | 1 |  |  |  | 0 | 0 | 0 | 100VD_ | SO11.11_1_ | SO11.11_ | 0 | 0 | 0 | 0 | 0 | 0 | 0 |  |  | 21 | Uložení zemin do násypů předeps. tvarů s urovnáním -na skládku nebo meziskládku pro zpětné využití
14 | SO11.11 | 162301102R00 | Vodorovné přemístění výkopku z hor.1-4 do 1000 m_na meziskládku |  | m3 | 275.7 | 0 | 21 | 0 | 0 | 0 | 0 | 0 | 0 | RTS II / 2024 | 0 |  | 0 | 0 | 0 | 0 | 0 | 0 | 0 | SO11.11 | 0 | 0 | 0 | 21 | 0 | 0 | 1 |  |  |  | 0 | 0 | 0 | 100VD_ | SO11.11_1_ | SO11.11_ | 0 | 0 | 0 | 0 | 0 | 0 | 0 |  |  | 21 | Vodorovné přemístění výkopku z hor.1-4 do 1000 m_na meziskládku
15 | SO11.11 | 564791111R00 | Sanace_Podklad pro zpevněné plochy z kam.drceného 0-63 mm se zfutněním F2=45MPa,F1=30MPa,viz.PD |  | m3 | 275.7 | 0 | 21 | 0 | 0 | 0 | 0 | 2.204 | 607.6428 | RTS II / 2024 | 0 |  | 0 | 0 | 0 | 0 | 0 | 0 | 0 | SO11.11 | 0 | 0 | 0 | 21 | 0 | 0 | 1 |  |  |  | 0 | 0 | 0 | 100VD_ | SO11.11_1_ | SO11.11_ | 0 | 0 | 0 | 607.6428 | 0 | 0 | 0 |  |  | 21 | Sanace_Podklad pro zpevněné plochy z kam.drceného 0-63 mm se zfutněním F2=45MPa,F1=30MPa,viz.PD
| SO11.11 | 16 | Přemístění výkopku | [5 empty] | 0 | 0 | 0 | 0 |  | 0 | [10 empty] | SO11.11 | [7 empty] | 0 | 0 | 0
16 | SO11.11 | 162301102R00 | Vodorovné přemístění výkopku z hor.1-4 do 1000 m_zpětné |  | m3 | 1220 | 0 | 21 | 0 | 0 | 0 | 0 | 0 | 0 | RTS II / 2024 | 0 |  | 0 | 0 | 0 | 0 | 0 | 0 | 0 | SO11.11 | 0 | 0 | 0 | 21 | 0 | 0 | 1 |  |  |  | 0 | 0 | 0 | 16_ | SO11.11_1_ | SO11.11_ | 0 | 0 | 0 | 0 | 0 | 0 | 0 |  | 16 | 21 | Vodorovné přemístění výkopku z hor.1-4 do 1000 m_zpětné
17 | SO11.11 | 167101102R00 | Nakládání výkopku z hor. 1 ÷ 4 v množství nad 100 m3 |  | m3 | 1220 | 0 | 21 | 0 | 0 | 0 | 0 | 0 | 0 | RTS II / 2024 | 0 |  | 0 | 0 | 0 | 0 | 0 | 0 | 0 | SO11.11 | 0 | 0 | 0 | 21 | 0 | 0 | 1 |  |  |  | 0 | 0 | 0 | 16_ | SO11.11_1_ | SO11.11_ | 0 | 0 | 0 | 0 | 0 | 0 | 0 |  | 16 | 21 | Nakládání výkopku z hor. 1 ÷ 4 v množství nad 100 m3
| SO11.11 | 17 | Konstrukce ze zemin | [5 empty] | 0 | 0 | 0 | 0 |  | 0 | [10 empty] | SO11.11 | [7 empty] | 0 | 0 | 0
18 | SO11.11 | 174101101R00 | Zásyp jam, rýh, šachet se zhutněním |  | m3 | 1220 | 0 | 21 | 0 | 0 | 0 | 0 | 0 | 0 | RTS II / 2024 | 0 |  | 0 | 0 | 0 | 0 | 0 | 0 | 0 | SO11.11 | 0 | 0 | 0 | 21 | 0 | 0 | 1 |  |  |  | 0 | 0 | 0 | 17_ | SO11.11_1_ | SO11.11_ | 0 | 0 | 0 | 0 | 0 | 0 | 0 |  | 17 | 21 | Zásyp jam, rýh, šachet se zhutněním
| SO11.11 | 18 | Povrchové úpravy terénu | [5 empty] | 0 | 0 | 0 | 0 |  | 0 | [10 empty] | SO11.11 | [7 empty] | 0 | 0 | 0
19 | SO11.11 | 181101102R00 | Úprava pláně v zářezech v hor. 1-4, se zhutněním |  | m2 | 953 | 0 | 21 | 0 | 0 | 0 | 0 | 0 | 0 | RTS II / 2024 | 0 |  | 0 | 0 | 0 | 0 | 0 | 0 | 0 | SO11.11 | 0 | 0 | 0 | 21 | 0 | 0 | 1 |  |  |  | 0 | 0 | 0 | 18_ | SO11.11_1_ | SO11.11_ | 0 | 0 | 0 | 0 | 0 | 0 | 0 |  | 18 | 21 | Úprava pláně v zářezech v hor. 1-4, se zhutněním
20 | SO11.11 | 181101104R00 | Úprava pláně v zářezech v hor. 5, se zhutněním |  | m2 | 8577 | 0 | 21 | 0 | 0 | 0 | 0 | 0 | 0 | RTS II / 2024 | 0 |  | 0 | 0 | 0 | 0 | 0 | 0 | 0 | SO11.11 | 0 | 0 | 0 | 21 | 0 | 0 | 1 |  |  |  | 0 | 0 | 0 | 18_ | SO11.11_1_ | SO11.11_ | 0 | 0 | 0 | 0 | 0 | 0 | 0 |  | 18 | 21 | Úprava pláně v zářezech v hor. 5, se zhutněním
21 | SO11.11 | 181101101R00 | Úprava pláně v zářezech v hor. 1-4, bez zhutnění |  | m2 | 3150 | 0 | 21 | 0 | 0 | 0 | 0 | 0 | 0 | RTS II / 2024 | 0 |  | 0 | 0 | 0 | 0 | 0 | 0 | 0 | SO11.11 | 0 | 0 | 0 | 21 | 0 | 0 | 1 |  |  |  | 0 | 0 | 0 | 18_ | SO11.11_1_ | SO11.11_ | 0 | 0 | 0 | 0 | 0 | 0 | 0 |  | 18 | 21 | Úprava pláně v zářezech v hor. 1-4, bez zhutnění
| SO11.11 | H22 | Komunikace pozemní a letiště | [5 empty] | 0 | 0 | 0 | 0 |  | 0 | [10 empty] | SO11.11 | [7 empty] | 0 | 0 | 0
22 | SO11.11 | 998222012R00 | Přesun hmot, zpevněné plochy, kryt z kameniva |  | t | 633.289 | 0 | 21 | 0 | 0 | 0 | 0 | 0 | 0 | RTS II / 2024 | 0 |  | 0 | 0 | 0 | 0 | 0 | 0 | 0 | SO11.11 | 0 | 0 | 0 | 21 | 0 | 0 | 5 |  |  |  | 0 | 0 | 0 | H22_ | SO11.11_9_ | SO11.11_ | 0 | 0 | 0 | 0 | 0 | 0 | 0 |  |  | 21 | Přesun hmot, zpevněné plochy, kryt z kameniva
[9 empty] | Celkem: |  | 0 | 0

## Výkaz výměr (SO11.11)
Výkaz výměr (SO11.11 - Příprava území + HTÚ)
Název stavby: |  | FOTBALOVÁ HŘIŠTĚ VLACHOVICKÁ, NOVÉ MĚSTO NA MORAVĚ 1 ETAPA |  | Objednatel: | MĚSTO NOVÉ MĚSTO NA MORAVĚ VRATISLAVOVO NÁM. 103, 592 31 NOVÉ MĚSTO NA MORAVĚ
Druh stavby: |  | NOVOSTAVBA 1 ETAPY |  | Projektant: | Gremis, s.r.o., Jihlavská 230, 594 01 Velké Meziřičí
Lokalita: |  | NOVÉ MĚSTO NA MORAVĚ |  | Zhotovitel:
Zpracoval: |  | Bohuslav Hemala |  | Zpracováno dne: | 11.12.2024
Č | Objekt | Kód | Zkrácený popis |  | MJ | Množství | Potřebné množství
| N | 12 | Odkopávky a prokopávky
| N | 100VD | Sanace zemní pláně
| N | 16 | Přemístění výkopku
| N | 17 | Konstrukce ze zemin
| N | 18 | Povrchové úpravy terénu
| N | H22 | Komunikace pozemní a letiště
1 | SO11.11 | 121101103R00 | Sejmutí ornice s přemístěním přes 100 do 250 m |  | m3 | 420 | 0
|  |  | 420 |  |  | 420
2 | SO11.11 | 122201103R00 | Odkopávky nezapažené v hor. 3 do 10000 m3 |  | m3 | 4400 | 0
|  |  | 4200 | F1 |  | 4200
|  |  | 200 | F2 |  | 200
3 | SO11.11 | 122201109R00 | Příplatek za lepivost - odkopávky v hor. 3 |  | m3 | 4400 | 0
|  |  | 4200 | F1 |  | 4200
|  |  | 200 | F2 |  | 200
4 | SO11.11 | 122301102R00 | Odkopávky nezapažené v hor. 4 do 1000 m3 |  | m3 | 372.5 | 0
|  |  | 650/2 | F1 |  | 325
|  |  | 95/2 | F2 |  | 47.5
5 | SO11.11 | 122301109R00 | Příplatek za lepivost - odkopávky v hor. 4 |  | m3 | 372.5 | 0
|  |  | 650/2 | F1 |  | 325
|  |  | 95/2 | F2 |  | 47.5
6 | SO11.11 | 122401102R00 | Odkopávky nezapažené v hor. 5 do 1000 m3 |  | m3 | 372.5 | 0
|  |  | 650/2 | F1 |  | 325
|  |  | 95/2 | F2 |  | 47.5
7 | SO11.11 | 122501102R00 | Odkopávky nezapažené v hor.6 do 1000 m3 |  | m3 | 1450 | 0
|  |  | 800 | F1 |  | 800
|  |  | 650 | F2 |  | 650
8 | SO11.11 | 171206111R00 | Uložení zemin do násypů předeps. tvarů s urovnáním -na skládku nebo meziskládku pro zpětné využití |  | m3 | 6595 | 0
|  |  | 4400+372,5*2+1450 |  |  | 6595
9 | SO11.11 | 162301102R00 | Vodorovné přemístění výkopku z hor.1-4 do 1000 m_na meziskládku |  | m3 | 4772.5 | 0
|  |  | 4400+372,5 |  |  | 4772.5
10 | SO11.11 | 162301152R00 | Vodorovné přemístění výkopku z hor.5-7 do 1000 m_na meziskládku |  | m3 | 1822.5 | 0
|  |  | 372,5+1450 |  |  | 1822.5
11 | SO11.11 | 122301102R00 | Odkopávky nezapažené v hor. 4 do 1000 m3 |  | m3 | 275.7 | 0
|  |  | 8850*0,1*0,3 | F1 |  | 265.5
|  |  | 680*0,05*0,3 | F2 |  | 10.2
12 | SO11.11 | 122301109R00 | Příplatek za lepivost - odkopávky v hor. 4 |  | m3 | 275.7 | 0
|  |  | 275,7 |  |  | 275.7
13 | SO11.11 | 171206111R00 | Uložení zemin do násypů předeps. tvarů s urovnáním -na skládku nebo meziskládku pro zpětné využití |  | m3 | 275.7 | 0
|  |  | 275,7 |  |  | 275.7
14 | SO11.11 | 162301102R00 | Vodorovné přemístění výkopku z hor.1-4 do 1000 m_na meziskládku |  | m3 | 275.7 | 0
|  |  | 275,7 |  |  | 275.7
15 | SO11.11 | 564791111R00 | Sanace_Podklad pro zpevněné plochy z kam.drceného 0-63 mm se zfutněním F2=45MPa,F1=30MPa,viz.PD |  | m3 | 275.7 | 0
|  |  | 275,7 |  |  | 275.7
16 | SO11.11 | 162301102R00 | Vodorovné přemístění výkopku z hor.1-4 do 1000 m_zpětné |  | m3 | 1220 | 0
|  |  | 1220 |  |  | 1220
17 | SO11.11 | 167101102R00 | Nakládání výkopku z hor. 1 ÷ 4 v množství nad 100 m3 |  | m3 | 1220 | 0
|  |  | 1220 |  |  | 1220
18 | SO11.11 | 174101101R00 | Zásyp jam, rýh, šachet se zhutněním |  | m3 | 1220 | 0
|  |  | 1220 | F1 |  | 1220
19 | SO11.11 | 181101102R00 | Úprava pláně v zářezech v hor. 1-4, se zhutněním |  | m2 | 953 | 0
|  |  | (8850+680)*0,1 |  |  | 953
20 | SO11.11 | 181101104R00 | Úprava pláně v zářezech v hor. 5, se zhutněním |  | m2 | 8577 | 0
|  |  | (8850+680)*0,9 |  |  | 8577
21 | SO11.11 | 181101101R00 | Úprava pláně v zářezech v hor. 1-4, bez zhutnění |  | m2 | 3150 | 0
|  |  | 5250-2100 | zeleň |  | 3150
22 | SO11.11 | 998222012R00 | Přesun hmot, zpevněné plochy, kryt z kameniva |  | t | 633.289 | 0
|  |  | 633,2887 |  |  | 633.289

## Krycí list rozpočtu (SO12.11)
Krycí list rozpočtu (SO12.11 - Dopravní a zpevněné plochy)
Název stavby: |  | FOTBALOVÁ HŘIŠTĚ VLACHOVICKÁ, NOVÉ MĚSTO NA MORAVĚ 1 ETAPA |  | Objednatel: | MĚSTO NOVÉ MĚSTO NA MORAVĚ VRATISLAVOVO NÁM. 103, 592 31 NOVÉ MĚSTO NA MORAVĚ |  | IČO/DIČ: | 00294900/
Druh stavby: |  | NOVOSTAVBA 1 ETAPY |  | Projektant: | Gremis, s.r.o., Jihlavská 230, 594 01 Velké Meziřičí |  | IČO/DIČ: | 15544551/CZ15544451
Lokalita: |  | NOVÉ MĚSTO NA MORAVĚ |  | Zhotovitel: |  |  | IČO/DIČ:
Začátek výstavby: |  | 11.12.2024 |  | Konec výstavby: |  |  | Položek: | 44
JKSO: |  | 8015911 |  | Zpracoval: | Bohuslav Hemala |  | Datum: | 11.12.2024
Rozpočtové náklady v Kč
A | Základní rozpočtové náklady |  | B | Doplňkové náklady |  | C | Náklady na umístění stavby (NUS)
HSV | Dodávky | 0 | Práce přesčas |  | 0 | Zařízení staveniště |  | 0
| Montáž | 0 | Bez pevné podl. |  | 0 | Mimostav. doprava |  | 0
PSV | Dodávky | 0 | Kulturní památka |  | 0 | Územní vlivy |  | 0
| Montáž | 0 |  |  |  | Provozní vlivy |  | 0
"M" | Dodávky | 0 |  |  |  | Ostatní |  | 0
| Montáž | 0 |  |  |  | NUS z rozpočtu |  | 0
Ostatní materiál |  | 0
Přesun hmot a sutí |  | 0
ZRN celkem |  | 0 | DN celkem |  | 0 | NUS celkem |  | 0
[6 empty] | VORN celkem |  | 0
Základ 0% |  | 0
Základ 12% |  | 0 | DPH 12% |  | 0 | Celkem bez DPH |  | 0
Základ 21% |  | 0 | DPH 21% |  | 0 | Celkem včetně DPH |  | 0
Projektant |  |  | Objednatel |  |  | Zhotovitel
Datum, razítko a podpis |  |  | Datum, razítko a podpis |  |  | Datum, razítko a podpis

## VORN objektu (SO12.11) (hidden)
Vedlejší a ostatní rozpočtové náklady (SO12.11 - Dopravní a zpevněné plochy)
Název stavby: | FOTBALOVÁ HŘIŠTĚ VLACHOVICKÁ, NOVÉ MĚSTO NA MORAVĚ 1 ETAPA | Objednatel: | MĚSTO NOVÉ MĚSTO NA MORAVĚ VRATISLAVOVO NÁM. 103, 592 31 NOVÉ MĚSTO NA MORAVĚ |  | IČO/DIČ: | 00294900/
Druh stavby: | NOVOSTAVBA 1 ETAPY | Projektant: | Gremis, s.r.o., Jihlavská 230, 594 01 Velké Meziřičí |  | IČO/DIČ: | 15544551/CZ15544451
Lokalita: | NOVÉ MĚSTO NA MORAVĚ | Zhotovitel: |  |  | IČO/DIČ:
Začátek výstavby: | 11.12.2024 | Konec výstavby: |  |  | Položek: | 44
JKSO: | 8015911 | Zpracoval: | Bohuslav Hemala |  | Datum: | 11.12.2024
Vedlejší rozpočtové náklady VRN
Doplňkové náklady DN |  |  | Kč | % | Základna | Kč
Práce přesčas |  |  | 0 |  |  | 0
Bez pevné podl. |  |  | 0 |  |  | 0
Kulturní památka |  |  | 0 |  |  | 0
Celkem DN | [5 empty] | 0
Náklady na umístění stavby (NUS) |  |  | Kč | % | Základna | Kč
Zařízení staveniště |  |  | 0 |  |  | 0
Mimostav. doprava |  |  | 0 |  |  | 0
Územní vlivy |  |  | 0 |  |  | 0
Provozní vlivy |  |  | 0 |  |  | 0
Ostatní |  |  | 0 |  |  | 0
NUS z rozpočtu |  |  | 0 |  |  | 0
Celkem NUS | [5 empty] | 0
Celkem VRN |  |  | 0
Ostatní rozpočtové náklady ORN
Ostatní rozpočtové náklady (ORN) |  |  | Kč | % | Základna | Kč
|  |  | 0 |  |  | 0
Celkem ORN | [5 empty] | 0

## Stavební rozpočet (SO12.11)
Stavební rozpočet (SO12.11 - Dopravní a zpevněné plochy) | [32 empty] | 0 | 0 | 0
Název stavby: |  | FOTBALOVÁ HŘIŠTĚ VLACHOVICKÁ, NOVÉ MĚSTO NA MORAVĚ 1 ETAPA |  | Doba výstavby: |  |  | Objednatel: | MĚSTO NOVÉ MĚSTO NA MORAVĚ VRATISLAVOVO NÁM. 103, 592 31 NOVÉ MĚSTO NA MORAVĚ
Druh stavby: |  | NOVOSTAVBA 1 ETAPY |  | Začátek výstavby: | 11.12.2024 |  | Projektant: | Gremis, s.r.o., Jihlavská 230, 594 01 Velké Meziřičí
Lokalita: |  | NOVÉ MĚSTO NA MORAVĚ |  | Konec výstavby: |  |  | Zhotovitel:
JKSO: |  | 8015911 |  | Zpracováno dne: | 11.12.2024 |  | Zpracoval: | Bohuslav Hemala
Č | Objekt | Kód | Zkrácený popis |  | MJ | Množství | Cena/MJ | Sazba DPH | Náklady (Kč) |  |  | Náklady (Kč) | Hmotnost (t) |  | Cenová | [33 empty] | ISWORK | GROUPCODE | VATTAX
|  |  | Rozměry |  |  |  | (Kč) |  | Dodávka | Montáž | Celkem | Celkem vč. DPH | Jednot. | Celkem | soustava | Přesuny | Typ skupiny | HSV mat | HSV prac | PSV mat | PSV prac | Mont mat | Mont prac | Ostatní mat. | [21 empty] | MAT | WORK | CELK
| SO12.11 |  | Dopravní a zpevněné plochy | [5 empty] | 0 | 0 | 0 | 0 |  | 475.9218
| SO12.11 | 13 | Hloubené vykopávky | [5 empty] | 0 | 0 | 0 | 0 |  | 0 | [10 empty] | SO12.11 | [7 empty] | 0 | 0 | 0
1 | SO12.11 | 132201212R00 | Hloubení rýh š.do 200 cm hor.3 do 1000m3,STROJNĚ_pro vpusti |  | m3 | 0.34 | 0 | 21 | 0 | 0 | 0 | 0 | 0 | 0 | RTS II / 2024 | 0 |  | 0 | 0 | 0 | 0 | 0 | 0 | 0 | SO12.11 | 0 | 0 | 0 | 21 | 0 | 0 | 1 |  |  |  | 0 | 0 | 0 | 13_ | SO12.11_1_ | SO12.11_ | 0 | 0 | 0 | 0 | 0 | 0 | 0 |  | 13 | 21 | Hloubení rýh š.do 200 cm hor.3 do 1000m3,STROJNĚ_pro vpusti
2 | SO12.11 | 132201219R00 | Přípl.za lepivost,hloubení rýh 200cm,hor.3,STROJNĚ |  | m3 | 0.34 | 0 | 21 | 0 | 0 | 0 | 0 | 0 | 0 | RTS II / 2024 | 0 |  | 0 | 0 | 0 | 0 | 0 | 0 | 0 | SO12.11 | 0 | 0 | 0 | 21 | 0 | 0 | 1 |  |  |  | 0 | 0 | 0 | 13_ | SO12.11_1_ | SO12.11_ | 0 | 0 | 0 | 0 | 0 | 0 | 0 |  | 13 | 21 | Přípl.za lepivost,hloubení rýh 200cm,hor.3,STROJNĚ
3 | SO12.11 | 132501211R00 | Hloubení rýh šířky do 200 cm v hor.6, STROJNĚ |  | m3 | 3.06 | 0 | 21 | 0 | 0 | 0 | 0 | 0 | 0 | RTS II / 2024 | 0 |  | 0 | 0 | 0 | 0 | 0 | 0 | 0 | SO12.11 | 0 | 0 | 0 | 21 | 0 | 0 | 1 |  |  |  | 0 | 0 | 0 | 13_ | SO12.11_1_ | SO12.11_ | 0 | 0 | 0 | 0 | 0 | 0 | 0 |  | 13 | 21 | Hloubení rýh šířky do 200 cm v hor.6, STROJNĚ
| SO12.11 | 16 | Přemístění výkopku | [5 empty] | 0 | 0 | 0 | 0 |  | 0 | [10 empty] | SO12.11 | [7 empty] | 0 | 0 | 0
4 | SO12.11 | 171206111R00 | Uložení zemin do násypů předeps. tvarů s urovnáním -na skládku nebo meziskládku pro zpětné využití |  | m3 | 3.4 | 0 | 21 | 0 | 0 | 0 | 0 | 0 | 0 | RTS II / 2024 | 0 |  | 0 | 0 | 0 | 0 | 0 | 0 | 0 | SO12.11 | 0 | 0 | 0 | 21 | 0 | 0 | 1 |  |  |  | 0 | 0 | 0 | 16_ | SO12.11_1_ | SO12.11_ | 0 | 0 | 0 | 0 | 0 | 0 | 0 |  | 16 | 21 | Uložení zemin do násypů předeps. tvarů s urovnáním -na skládku nebo meziskládku pro zpětné využití
5 | SO12.11 | 162301102R00 | Vodorovné přemístění výkopku z hor.1-4 do 1000 m_na meziskládku |  | m3 | 0.34 | 0 | 21 | 0 | 0 | 0 | 0 | 0 | 0 | RTS II / 2024 | 0 |  | 0 | 0 | 0 | 0 | 0 | 0 | 0 | SO12.11 | 0 | 0 | 0 | 21 | 0 | 0 | 1 |  |  |  | 0 | 0 | 0 | 16_ | SO12.11_1_ | SO12.11_ | 0 | 0 | 0 | 0 | 0 | 0 | 0 |  | 16 | 21 | Vodorovné přemístění výkopku z hor.1-4 do 1000 m_na meziskládku
6 | SO12.11 | 162301152R00 | Vodorovné přemístění výkopku z hor.5-7 do 1000 m_na meziskládku |  | m3 | 3.06 | 0 | 21 | 0 | 0 | 0 | 0 | 0 | 0 | RTS II / 2024 | 0 |  | 0 | 0 | 0 | 0 | 0 | 0 | 0 | SO12.11 | 0 | 0 | 0 | 21 | 0 | 0 | 1 |  |  |  | 0 | 0 | 0 | 16_ | SO12.11_1_ | SO12.11_ | 0 | 0 | 0 | 0 | 0 | 0 | 0 |  | 16 | 21 | Vodorovné přemístění výkopku z hor.5-7 do 1000 m_na meziskládku
7 | SO12.11 | 167101102R00 | Nakládání výkopku z hor. 1 ÷ 4 v množství nad 100 m3 |  | m3 | 0.34 | 0 | 21 | 0 | 0 | 0 | 0 | 0 | 0 | RTS II / 2024 | 0 |  | 0 | 0 | 0 | 0 | 0 | 0 | 0 | SO12.11 | 0 | 0 | 0 | 21 | 0 | 0 | 1 |  |  |  | 0 | 0 | 0 | 16_ | SO12.11_1_ | SO12.11_ | 0 | 0 | 0 | 0 | 0 | 0 | 0 |  | 16 | 21 | Nakládání výkopku z hor. 1 ÷ 4 v množství nad 100 m3
8 | SO12.11 | 167101152R00 | Nakládání výkopku z hor. 5 ÷ 7 v množství nad 100 m3 |  | m3 | 2.516 | 0 | 21 | 0 | 0 | 0 | 0 | 0 | 0 | RTS II / 2024 | 0 |  | 0 | 0 | 0 | 0 | 0 | 0 | 0 | SO12.11 | 0 | 0 | 0 | 21 | 0 | 0 | 1 |  |  |  | 0 | 0 | 0 | 16_ | SO12.11_1_ | SO12.11_ | 0 | 0 | 0 | 0 | 0 | 0 | 0 |  | 16 | 21 | Nakládání výkopku z hor. 5 ÷ 7 v množství nad 100 m3
9 | SO12.11 | 162301102R00 | Vodorovné přemístění výkopku z hor.1-4 do 1000 m_zpětné |  | m3 | 0.34 | 0 | 21 | 0 | 0 | 0 | 0 | 0 | 0 | RTS II / 2024 | 0 |  | 0 | 0 | 0 | 0 | 0 | 0 | 0 | SO12.11 | 0 | 0 | 0 | 21 | 0 | 0 | 1 |  |  |  | 0 | 0 | 0 | 16_ | SO12.11_1_ | SO12.11_ | 0 | 0 | 0 | 0 | 0 | 0 | 0 |  | 16 | 21 | Vodorovné přemístění výkopku z hor.1-4 do 1000 m_zpětné
10 | SO12.11 | 162301152R00 | Vodorovné přemístění výkopku z hor.5-7 do 1000 m_zpětné |  | m3 | 2.516 | 0 | 21 | 0 | 0 | 0 | 0 | 0 | 0 | RTS II / 2024 | 0 |  | 0 | 0 | 0 | 0 | 0 | 0 | 0 | SO12.11 | 0 | 0 | 0 | 21 | 0 | 0 | 1 |  |  |  | 0 | 0 | 0 | 16_ | SO12.11_1_ | SO12.11_ | 0 | 0 | 0 | 0 | 0 | 0 | 0 |  | 16 | 21 | Vodorovné přemístění výkopku z hor.5-7 do 1000 m_zpětné
| SO12.11 | 17 | Konstrukce ze zemin | [5 empty] | 0 | 0 | 0 | 0 |  | 0 | [10 empty] | SO12.11 | [7 empty] | 0 | 0 | 0
11 | SO12.11 | 174101101R00 | Zásyp jam, rýh, šachet se zhutněním_vpusti |  | m3 | 2.859 | 0 | 21 | 0 | 0 | 0 | 0 | 0 | 0 | RTS II / 2024 | 0 |  | 0 | 0 | 0 | 0 | 0 | 0 | 0 | SO12.11 | 0 | 0 | 0 | 21 | 0 | 0 | 1 |  |  |  | 0 | 0 | 0 | 17_ | SO12.11_1_ | SO12.11_ | 0 | 0 | 0 | 0 | 0 | 0 | 0 |  | 17 | 21 | Zásyp jam, rýh, šachet se zhutněním_vpusti
12 | SO12.11 | 460300006R00 | Hutnění zeminy po vrstvách 20 cm_rýhy |  | m3 | 2.859 | 0 | 21 | 0 | 0 | 0 | 0 | 0 | 0 | RTS II / 2024 | 0 |  | 0 | 0 | 0 | 0 | 0 | 0 | 0 | SO12.11 | 0 | 0 | 0 | 21 | 0 | 0 | 2 |  |  |  | 0 | 0 | 0 | 17_ | SO12.11_1_ | SO12.11_ | 0 | 0 | 0 | 0 | 0 | 0 | 0 |  | 17 | 21 | Hutnění zeminy po vrstvách 20 cm_rýhy
| SO12.11 | 45 | Podkladní a vedlejší konstrukce (kromě vozovek a železničního svršku) | [5 empty] | 0 | 0 | 0 | 0 |  | 0.5 | [10 empty] | SO12.11 | [7 empty] | 0 | 0 | 0
13 | SO12.11 | 452311131R00 | Desky podkladní pod potrubí z betonu C 12/15 |  | m3 | 0.2 | 0 | 21 | 0 | 0 | 0 | 0 | 2.5 | 0.5 | RTS II / 2024 | 0 |  | 0 | 0 | 0 | 0 | 0 | 0 | 0 | SO12.11 | 0 | 0 | 0 | 21 | 0 | 0 | 1 |  |  |  | 0 | 0 | 0 | 45_ | SO12.11_4_ | SO12.11_ | 0 | 0 | 0 | 0.5 | 0 | 0 | 0 |  | 45 | 21 | Desky podkladní pod potrubí z betonu C 12/15
| SO12.11 | 46 | Zpevněné plochy (kromě vozovek a železničního svršku) | [5 empty] | 0 | 0 | 0 | 0 |  | 3.9623 | [10 empty] | SO12.11 | [7 empty] | 0 | 0 | 0
14 | SO12.11 | 271531115R00 | Uložení polštáře z kameniva pod základ se zhutněním a urovnáním povrchu ve spádů_pod žlabovky a beton viz.PD |  | m3 | 4.576 | 0 | 21 | 0 | 0 | 0 | 0 | 0 | 0 | RTS II / 2024 | 0 |  | 0 | 0 | 0 | 0 | 0 | 0 | 0 | SO12.11 | 0 | 0 | 0 | 21 | 0 | 0 | 1 |  |  |  | 0 | 0 | 0 | 46_ | SO12.11_4_ | SO12.11_ | 0 | 0 | 0 | 0 | 0 | 0 | 0 |  | 46 | 21 | Uložení polštáře z kameniva pod základ se zhutněním a urovnáním povrchu ve spádů_pod žlabovky a beton viz.PD
15 | SO12.11 | 465929112R00 | Kladení tvárnic kanálků, na MC, s výplní spár_odvodňovací žlabovky š.340mm viz.PD |  | m2 | 8.873 | 0 | 21 | 0 | 0 | 0 | 0 | 0.21204 | 1.8814 | RTS II / 2024 | 0 |  | 0 | 0 | 0 | 0 | 0 | 0 | 0 | SO12.11 | 0 | 0 | 0 | 21 | 0 | 0 | 1 |  |  |  | 0 | 0 | 0 | 46_ | SO12.11_4_ | SO12.11_ | 0 | 0 | 0 | 1.8814 | 0 | 0 | 0 |  | 46 | 21 | Kladení tvárnic kanálků, na MC, s výplní spár_odvodňovací žlabovky š.340mm viz.PD
16 | SO12.11 | 592275171 | Žlab betonový prefabrikovaný TBZ 50/65/16, Beton C30/37-XF4 viz.PD |  | kus | 26 | 0 | 21 | 0 | 0 | 0 | 0 | 0.0623 | 1.6198 | RTS II / 2024 | 0 |  | 0 | 0 | 0 | 0 | 0 | 0 | 0 | SO12.11 | 0 | 0 | 0 | 21 | 0 | 0 | 1 |  |  |  | 0 | 0 | 0 | 46_ | SO12.11_4_ | SO12.11_ | 0 | 0 | 0 | 1.6198 | 0 | 0 | 0 |  | 46 | 21 | Žlab betonový prefabrikovaný TBZ 50/65/16, Beton C30/37-XF4 viz.PD
17 | SO12.11 | 567211110R00 | Podklad z prostého betonu tř. I tloušťky 10 cm_C16/20_podkladní pro žlabovky |  | m2 | 1.82 | 0 | 21 | 0 | 0 | 0 | 0 | 0.25336 | 0.46112 | RTS II / 2024 | 0 |  | 0 | 0 | 0 | 0 | 0 | 0 | 0 | SO12.11 | 0 | 0 | 0 | 21 | 0 | 0 | 1 |  |  |  | 0 | 0 | 0 | 46_ | SO12.11_4_ | SO12.11_ | 0 | 0 | 0 | 0.46112 | 0 | 0 | 0 |  | 46 | 21 | Podklad z prostého betonu tř. I tloušťky 10 cm_C16/20_podkladní pro žlabovky
| SO12.11 | 59 | Kryty pozemních komunikací, letišť a ploch dlážděných (předlažby) | [5 empty] | 0 | 0 | 0 | 0 |  | 465.1205 | [10 empty] | SO12.11 | [7 empty] | 0 | 0 | 0
18 | SO12.11 | 564871111RT4 | Podklad ze štěrkodrti_ŠDA po zhutnění tloušťky 25 cm,štěrkodrť frakce 0-63 mm viz.PD |  | m2 | 327 | 0 | 21 | 0 | 0 | 0 | 0 | 0.575 | 188.025 | RTS II / 2024 | 0 |  | 0 | 0 | 0 | 0 | 0 | 0 | 0 | SO12.11 | 0 | 0 | 0 | 21 | 0 | 0 | 1 |  |  |  | 0 | 0 | 0 | 59_ | SO12.11_5_ | SO12.11_ | 0 | 0 | 0 | 188.025 | 0 | 0 | 0 |  | 59 | 21 | Podklad ze štěrkodrti_ŠDA po zhutnění tloušťky 25 cm,štěrkodrť frakce 0-63 mm viz.PD
19 | SO12.11 | 596715061R00_A | Kladení velkoformátové dlažby tl.12 cm,drť tl.4 cm |  | m2 | 327 | 0 | 21 | 0 | 0 | 0 | 0 | 0.0741 | 24.2307 | RTS II / 2024 | 0 |  | 0 | 0 | 0 | 0 | 0 | 0 | 0 | SO12.11 | 0 | 0 | 0 | 21 | 0 | 0 | 1 |  |  |  | 0 | 0 | 0 | 59_ | SO12.11_5_ | SO12.11_ | 0 | 0 | 0 | 24.2307 | 0 | 0 | 0 |  | 59 | 21 | Kladení velkoformátové dlažby tl.12 cm,drť tl.4 cm
20 | SO12.11 | 59245296_120 | Dlažba velkoformátová betonová 100x500x120mm viz.PD |  | m2 | 343.35 | 0 | 21 | 0 | 0 | 0 | 0 | 0.191 | 65.5798 | RTS II / 2024 | 0 |  | 0 | 0 | 0 | 0 | 0 | 0 | 0 | SO12.11 | 0 | 0 | 0 | 21 | 0 | 0 | 1 |  |  |  | 0 | 0 | 0 | 59_ | SO12.11_5_ | SO12.11_ | 0 | 0 | 0 | 65.5798 | 0 | 0 | 0 |  | 59 | 21 | Dlažba velkoformátová betonová 100x500x120mm viz.PD
21 | SO12.11 | 596291115R00 | Řezání betonové dlažby tl.120 mm |  | m | 74.21 | 0 | 21 | 0 | 0 | 0 | 0 | 0.00037 | 0.027458 | RTS II / 2024 | 0 |  | 0 | 0 | 0 | 0 | 0 | 0 | 0 | SO12.11 | 0 | 0 | 0 | 21 | 0 | 0 | 1 |  |  |  | 0 | 0 | 0 | 59_ | SO12.11_5_ | SO12.11_ | 0 | 0 | 0 | 0.027458 | 0 | 0 | 0 |  | 59 | 21 | Řezání betonové dlažby tl.120 mm
22 | SO12.11 | 171101105R00 | Uložení sypaniny do násypů zhutněných na 103% PS |  | m3 | 75 | 0 | 21 | 0 | 0 | 0 | 0 | 0 | 0 | RTS II / 2024 | 0 |  | 0 | 0 | 0 | 0 | 0 | 0 | 0 | SO12.11 | 0 | 0 | 0 | 21 | 0 | 0 | 1 |  |  |  | 0 | 0 | 0 | 59_ | SO12.11_5_ | SO12.11_ | 0 | 0 | 0 | 0 | 0 | 0 | 0 |  | 59 | 21 | Uložení sypaniny do násypů zhutněných na 103% PS
23 | SO12.11 | 59691004 | Recyklát betonový 32/63 bude viz.PD |  | t | 165 | 0 | 21 | 0 | 0 | 0 | 0 | 1 | 165 | RTS II / 2024 | 0 |  | 0 | 0 | 0 | 0 | 0 | 0 | 0 | SO12.11 | 0 | 0 | 0 | 21 | 0 | 0 | 1 |  |  |  | 0 | 0 | 0 | 59_ | SO12.11_5_ | SO12.11_ | 0 | 0 | 0 | 165 | 0 | 0 | 0 |  | 59 | 21 | Recyklát betonový 32/63 bude viz.PD
24 | SO12.11 | 597092253RU3 | Krycí rošt V 150 S, C 250,dl.500 mm,můstkový SW 12 mm, litina k danému systémovému žlabu viz,PD |  | kus | 148 | 0 | 21 | 0 | 0 | 0 | 0 | 0.00557 | 0.82436 | RTS II / 2024 | 0 |  | 0 | 0 | 0 | 0 | 0 | 0 | 0 | SO12.11 | 0 | 0 | 0 | 21 | 0 | 0 | 1 |  |  |  | 0 | 0 | 0 | 59_ | SO12.11_5_ | SO12.11_ | 0 | 0 | 0 | 0.82436 | 0 | 0 | 0 |  | 59 | 21 | Krycí rošt V 150 S, C 250,dl.500 mm,můstkový SW 12 mm, litina k danému systémovému žlabu viz,PD
25 | SO12.11 | 597101113R00 | Montáž odvodňovacího žlabu - polymerbeton C250,včetně betonového lože viz.PD |  | m | 74 | 0 | 21 | 0 | 0 | 0 | 0 | 0.25207 | 18.6532 | RTS II / 2024 | 0 |  | 0 | 0 | 0 | 0 | 0 | 0 | 0 | SO12.11 | 0 | 0 | 0 | 21 | 0 | 0 | 1 |  |  |  | 0 | 0 | 0 | 59_ | SO12.11_5_ | SO12.11_ | 0 | 0 | 0 | 18.6532 | 0 | 0 | 0 |  | 59 | 21 | Montáž odvodňovacího žlabu - polymerbeton C250,včetně betonového lože viz.PD
26 | SO12.11 | 59227223011 | Žlab _ polymerbetonový V150S - 1, rozměr 1000 x 185 x 210 - 215 mm, C250 viz.PD |  | kus | 8 | 0 | 21 | 0 | 0 | 0 | 0 | 0.0296 | 0.2368 | RTS II / 2024 | 0 |  | 0 | 0 | 0 | 0 | 0 | 0 | 0 | SO12.11 | 0 | 0 | 0 | 21 | 0 | 0 | 1 |  |  |  | 0 | 0 | 0 | 59_ | SO12.11_5_ | SO12.11_ | 0 | 0 | 0 | 0.2368 | 0 | 0 | 0 |  | 59 | 21 | Žlab _ polymerbetonový V150S - 1, rozměr 1000 x 185 x 210 - 215 mm, C250 viz.PD
27 | SO12.11 | 59227223021 | Žlab _ polymerbetonový V150S - 2, rozměr 1000 x 185 x 215 - 220 mm, C250 viz.PD |  | kus | 8 | 0 | 21 | 0 | 0 | 0 | 0 | 0.03 | 0.24 | RTS II / 2024 | 0 |  | 0 | 0 | 0 | 0 | 0 | 0 | 0 | SO12.11 | 0 | 0 | 0 | 21 | 0 | 0 | 1 |  |  |  | 0 | 0 | 0 | 59_ | SO12.11_5_ | SO12.11_ | 0 | 0 | 0 | 0.24 | 0 | 0 | 0 |  | 59 | 21 | Žlab _ polymerbetonový V150S - 2, rozměr 1000 x 185 x 215 - 220 mm, C250 viz.PD
28 | SO12.11 | 59227223031 | Žlab _ polymerbetonový V150S - 3, rozměr 1000 x 185 x 220 - 225 mm, C250 viz.PD |  | kus | 8 | 0 | 21 | 0 | 0 | 0 | 0 | 0.0305 | 0.244 | RTS II / 2024 | 0 |  | 0 | 0 | 0 | 0 | 0 | 0 | 0 | SO12.11 | 0 | 0 | 0 | 21 | 0 | 0 | 1 |  |  |  | 0 | 0 | 0 | 59_ | SO12.11_5_ | SO12.11_ | 0 | 0 | 0 | 0.244 | 0 | 0 | 0 |  | 59 | 21 | Žlab _ polymerbetonový V150S - 3, rozměr 1000 x 185 x 220 - 225 mm, C250 viz.PD
29 | SO12.11 | 59227223041 | Žlab _ polymerbetonový V150S - 4, rozměr 1000 x 185 x 225 - 230 mm, C250 viz.PD |  | kus | 8 | 0 | 21 | 0 | 0 | 0 | 0 | 0.031 | 0.248 | RTS II / 2024 | 0 |  | 0 | 0 | 0 | 0 | 0 | 0 | 0 | SO12.11 | 0 | 0 | 0 | 21 | 0 | 0 | 1 |  |  |  | 0 | 0 | 0 | 59_ | SO12.11_5_ | SO12.11_ | 0 | 0 | 0 | 0.248 | 0 | 0 | 0 |  | 59 | 21 | Žlab _ polymerbetonový V150S - 4, rozměr 1000 x 185 x 225 - 230 mm, C250 viz.PD
30 | SO12.11 | 592272230501 | Žlab_ polymerbetonový V150S - 5, rozměr 1000 x 185 x 230 - 235 mm, C250 viz.PD |  | kus | 8 | 0 | 21 | 0 | 0 | 0 | 0 | 0.0314 | 0.2512 | RTS II / 2024 | 0 |  | 0 | 0 | 0 | 0 | 0 | 0 | 0 | SO12.11 | 0 | 0 | 0 | 21 | 0 | 0 | 1 |  |  |  | 0 | 0 | 0 | 59_ | SO12.11_5_ | SO12.11_ | 0 | 0 | 0 | 0.2512 | 0 | 0 | 0 |  | 59 | 21 | Žlab_ polymerbetonový V150S - 5, rozměr 1000 x 185 x 230 - 235 mm, C250 viz.PD
31 | SO12.11 | 59227223061 | Žlab_ polymerbetonový V150S - 6, rozměr 1000 x 185 x 235 - 240 mm, C250 viz.PD |  | kus | 8 | 0 | 21 | 0 | 0 | 0 | 0 | 0.0316 | 0.2528 | RTS II / 2024 | 0 |  | 0 | 0 | 0 | 0 | 0 | 0 | 0 | SO12.11 | 0 | 0 | 0 | 21 | 0 | 0 | 1 |  |  |  | 0 | 0 | 0 | 59_ | SO12.11_5_ | SO12.11_ | 0 | 0 | 0 | 0.2528 | 0 | 0 | 0 |  | 59 | 21 | Žlab_ polymerbetonový V150S - 6, rozměr 1000 x 185 x 235 - 240 mm, C250 viz.PD
32 | SO12.11 | 59227223071 | Žlab _ polymerbetonový V150S - 7, rozměr 1000 x 185 x 240 - 245 mm, C250 viz.PD |  | kus | 7 | 0 | 21 | 0 | 0 | 0 | 0 | 0.0327 | 0.2289 | RTS II / 2024 | 0 |  | 0 | 0 | 0 | 0 | 0 | 0 | 0 | SO12.11 | 0 | 0 | 0 | 21 | 0 | 0 | 1 |  |  |  | 0 | 0 | 0 | 59_ | SO12.11_5_ | SO12.11_ | 0 | 0 | 0 | 0.2289 | 0 | 0 | 0 |  | 59 | 21 | Žlab _ polymerbetonový V150S - 7, rozměr 1000 x 185 x 240 - 245 mm, C250 viz.PD
33 | SO12.11 | 59227223081 | Žlab _ polymerbetonový V150S - 8, rozměr 1000 x 185 x 245 - 250 mm, C250 viz.PD |  | kus | 6 | 0 | 21 | 0 | 0 | 0 | 0 | 0.033 | 0.198 | RTS II / 2024 | 0 |  | 0 | 0 | 0 | 0 | 0 | 0 | 0 | SO12.11 | 0 | 0 | 0 | 21 | 0 | 0 | 1 |  |  |  | 0 | 0 | 0 | 59_ | SO12.11_5_ | SO12.11_ | 0 | 0 | 0 | 0.198 | 0 | 0 | 0 |  | 59 | 21 | Žlab _ polymerbetonový V150S - 8, rozměr 1000 x 185 x 245 - 250 mm, C250 viz.PD
34 | SO12.11 | 59227223091 | Žlab_ polymerbetonový V150S - 9, rozměr 1000 x 185 x 250 - 255 mm, C250 viz.PD |  | kus | 6 | 0 | 21 | 0 | 0 | 0 | 0 | 0.0339 | 0.2034 | RTS II / 2024 | 0 |  | 0 | 0 | 0 | 0 | 0 | 0 | 0 | SO12.11 | 0 | 0 | 0 | 21 | 0 | 0 | 1 |  |  |  | 0 | 0 | 0 | 59_ | SO12.11_5_ | SO12.11_ | 0 | 0 | 0 | 0.2034 | 0 | 0 | 0 |  | 59 | 21 | Žlab_ polymerbetonový V150S - 9, rozměr 1000 x 185 x 250 - 255 mm, C250 viz.PD
35 | SO12.11 | 592272231001 | Žlab _ polymerbetonový V150S - 10, rozměr 1000 x 185 x 255 - 260 mm, C250 viz.PD |  | kus | 6 | 0 | 21 | 0 | 0 | 0 | 0 | 0.0342 | 0.2052 | RTS II / 2024 | 0 |  | 0 | 0 | 0 | 0 | 0 | 0 | 0 | SO12.11 | 0 | 0 | 0 | 21 | 0 | 0 | 1 |  |  |  | 0 | 0 | 0 | 59_ | SO12.11_5_ | SO12.11_ | 0 | 0 | 0 | 0.2052 | 0 | 0 | 0 |  | 59 | 21 | Žlab _ polymerbetonový V150S - 10, rozměr 1000 x 185 x 255 - 260 mm, C250 viz.PD
36 | SO12.11 | 592272651 | Žlab_Adaptér polymerbetonový V150S - 0., hrana pozink , C250 viz.PD |  | kus | 4 | 0 | 21 | 0 | 0 | 0 | 0 | 0.0014 | 0.0056 | RTS II / 2024 | 0 |  | 0 | 0 | 0 | 0 | 0 | 0 | 0 | SO12.11 | 0 | 0 | 0 | 21 | 0 | 0 | 1 |  |  |  | 0 | 0 | 0 | 59_ | SO12.11_5_ | SO12.11_ | 0 | 0 | 0 | 0.0056 | 0 | 0 | 0 |  | 59 | 21 | Žlab_Adaptér polymerbetonový V150S - 0., hrana pozink , C250 viz.PD
37 | SO12.11 | 59227243301 | Žlab _Stěna čelní polymerbetonová V150S - 0.-20., hrana pozink, C250 viz.PD |  | kus | 4 | 0 | 21 | 0 | 0 | 0 | 0 | 0.003 | 0.012 | RTS II / 2024 | 0 |  | 0 | 0 | 0 | 0 | 0 | 0 | 0 | SO12.11 | 0 | 0 | 0 | 21 | 0 | 0 | 1 |  |  |  | 0 | 0 | 0 | 59_ | SO12.11_5_ | SO12.11_ | 0 | 0 | 0 | 0.012 | 0 | 0 | 0 |  | 59 | 21 | Žlab _Stěna čelní polymerbetonová V150S - 0.-20., hrana pozink, C250 viz.PD
38 | SO12.11 | 597103111R00 | Žlab_u oplocení _Montáž vpusti pro žlaby polymerbetonové,C 250,včetně betonového lože viz.PD |  | kus | 3 | 0 | 21 | 0 | 0 | 0 | 0 | 0.11565 | 0.34695 | RTS II / 2024 | 0 |  | 0 | 0 | 0 | 0 | 0 | 0 | 0 | SO12.11 | 0 | 0 | 0 | 21 | 0 | 0 | 1 |  |  |  | 0 | 0 | 0 | 59_ | SO12.11_5_ | SO12.11_ | 0 | 0 | 0 | 0.34695 | 0 | 0 | 0 |  | 59 | 21 | Žlab_u oplocení _Montáž vpusti pro žlaby polymerbetonové,C 250,včetně betonového lože viz.PD
39 | SO12.11 | 5922723331 | Žlab _Vpust polymerbetonová V150S, rozměr 500 x 185 x 610 mm, DN 160, C250 viz.PD |  | kus | 3 | 0 | 21 | 0 | 0 | 0 | 0 | 0.0357 | 0.1071 | RTS II / 2024 | 0 |  | 0 | 0 | 0 | 0 | 0 | 0 | 0 | SO12.11 | 0 | 0 | 0 | 21 | 0 | 0 | 1 |  |  |  | 0 | 0 | 0 | 59_ | SO12.11_5_ | SO12.11_ | 0 | 0 | 0 | 0.1071 | 0 | 0 | 0 |  | 59 | 21 | Žlab _Vpust polymerbetonová V150S, rozměr 500 x 185 x 610 mm, DN 160, C250 viz.PD
40 | SO12.11 | 820361113R00 | Přeseknutí _polymerbetonového žlabu_zakrácení řezáním viz.PD |  | kus | 4 | 0 | 21 | 0 | 0 | 0 | 0 | 0 | 0 | RTS II / 2024 | 0 |  | 0 | 0 | 0 | 0 | 0 | 0 | 0 | SO12.11 | 0 | 0 | 0 | 21 | 0 | 0 | 1 |  |  |  | 0 | 0 | 0 | 59_ | SO12.11_5_ | SO12.11_ | 0 | 0 | 0 | 0 | 0 | 0 | 0 |  | 59 | 21 | Přeseknutí _polymerbetonového žlabu_zakrácení řezáním viz.PD
| SO12.11 | 89 | Ostatní konstrukce a práce na trubním vedení | [5 empty] | 0 | 0 | 0 | 0 |  | 1.593 | [10 empty] | SO12.11 | [7 empty] | 0 | 0 | 0
41 | SO12.11 | 894411010RAG | Vpusť uliční z dílců DN 450,s odkalištěm,napojení,DN 150, mříž litina 500x500 40 t, hl.1,67 m viz.PD |  | kus | 2 | 0 | 21 | 0 | 0 | 0 | 0 | 0.79652 | 1.593 | RTS II / 2024 | 0 |  | 0 | 0 | 0 | 0 | 0 | 0 | 0 | SO12.11 | 0 | 0 | 0 | 21 | 0 | 0 | 1 |  |  |  | 0 | 0 | 0 | 89_ | SO12.11_8_ | SO12.11_ | 0 | 0 | 0 | 1.593 | 0 | 0 | 0 |  | 89 | 21 | Vpusť uliční z dílců DN 450,s odkalištěm,napojení,DN 150, mříž litina 500x500 40 t, hl.1,67 m viz.PD
| SO12.11 | 91 | Doplňující konstrukce a práce na pozemních komunikacích a zpevněných plochách | [5 empty] | 0 | 0 | 0 | 0 |  | 4.7459 | [10 empty] | SO12.11 | [7 empty] | 0 | 0 | 0
42 | SO12.11 | 917411111RT3 | Osaz. stoj. obrub.100/20/25,včetně obrubníku OP 3 25 x 20 viz.PD |  | m | 11 | 0 | 21 | 0 | 0 | 0 | 0 | 0.22945 | 2.524 | RTS II / 2024 | 0 |  | 0 | 0 | 0 | 0 | 0 | 0 | 0 | SO12.11 | 0 | 0 | 0 | 21 | 0 | 0 | 1 |  |  |  | 0 | 0 | 0 | 91_ | SO12.11_9_ | SO12.11_ | 0 | 0 | 0 | 2.524 | 0 | 0 | 0 |  | 91 | 21 | Osaz. stoj. obrub.100/20/25,včetně obrubníku OP 3 25 x 20 viz.PD
43 | SO12.11 | 918101111R00 | Lože pod obrubníky nebo obruby dlažeb z C 12/15 |  | m3 | 0.88 | 0 | 21 | 0 | 0 | 0 | 0 | 2.525 | 2.222 | RTS II / 2024 | 0 |  | 0 | 0 | 0 | 0 | 0 | 0 | 0 | SO12.11 | 0 | 0 | 0 | 21 | 0 | 0 | 1 |  |  |  | 0 | 0 | 0 | 91_ | SO12.11_9_ | SO12.11_ | 0 | 0 | 0 | 2.222 | 0 | 0 | 0 |  | 91 | 21 | Lože pod obrubníky nebo obruby dlažeb z C 12/15
| SO12.11 | H22 | Komunikace pozemní a letiště | [5 empty] | 0 | 0 | 0 | 0 |  | 0 | [10 empty] | SO12.11 | [7 empty] | 0 | 0 | 0
44 | SO12.11 | 998223011R00 | Přesun hmot, pozemní komunikace, kryt dlážděný |  | t | 475.922 | 0 | 21 | 0 | 0 | 0 | 0 | 0 | 0 | RTS II / 2024 | 0 |  | 0 | 0 | 0 | 0 | 0 | 0 | 0 | SO12.11 | 0 | 0 | 0 | 21 | 0 | 0 | 5 |  |  |  | 0 | 0 | 0 | H22_ | SO12.11_9_ | SO12.11_ | 0 | 0 | 0 | 0 | 0 | 0 | 0 |  |  | 21 | Přesun hmot, pozemní komunikace, kryt dlážděný
[9 empty] | Celkem: |  | 0 | 0

## Výkaz výměr (SO12.11)
Výkaz výměr (SO12.11 - Dopravní a zpevněné plochy)
Název stavby: |  | FOTBALOVÁ HŘIŠTĚ VLACHOVICKÁ, NOVÉ MĚSTO NA MORAVĚ 1 ETAPA |  | Objednatel: | MĚSTO NOVÉ MĚSTO NA MORAVĚ VRATISLAVOVO NÁM. 103, 592 31 NOVÉ MĚSTO NA MORAVĚ
Druh stavby: |  | NOVOSTAVBA 1 ETAPY |  | Projektant: | Gremis, s.r.o., Jihlavská 230, 594 01 Velké Meziřičí
Lokalita: |  | NOVÉ MĚSTO NA MORAVĚ |  | Zhotovitel:
Zpracoval: |  | Bohuslav Hemala |  | Zpracováno dne: | 11.12.2024
Č | Objekt | Kód | Zkrácený popis |  | MJ | Množství | Potřebné množství
| N | 13 | Hloubené vykopávky
| N | 16 | Přemístění výkopku
| N | 17 | Konstrukce ze zemin
| N | 45 | Podkladní a vedlejší konstrukce (kromě vozovek a železničního svršku)
| N | 46 | Zpevněné plochy (kromě vozovek a železničního svršku)
| N | 59 | Kryty pozemních komunikací, letišť a ploch dlážděných (předlažby)
| N | 89 | Ostatní konstrukce a práce na trubním vedení
| N | 91 | Doplňující konstrukce a práce na pozemních komunikacích a zpevněných plochách
| N | H22 | Komunikace pozemní a letiště
1 | SO12.11 | 132201212R00 | Hloubení rýh š.do 200 cm hor.3 do 1000m3,STROJNĚ_pro vpusti |  | m3 | 0.34 | 0
|  |  | 1*1*1,7*2*0,1 |  |  | 0.34
2 | SO12.11 | 132201219R00 | Přípl.za lepivost,hloubení rýh 200cm,hor.3,STROJNĚ |  | m3 | 0.34 | 0
|  |  | 0,34 |  |  | 0.34
3 | SO12.11 | 132501211R00 | Hloubení rýh šířky do 200 cm v hor.6, STROJNĚ |  | m3 | 3.06 | 0
|  |  | 1*1*1,7*2*0,9 |  |  | 3.06
4 | SO12.11 | 171206111R00 | Uložení zemin do násypů předeps. tvarů s urovnáním -na skládku nebo meziskládku pro zpětné využití |  | m3 | 3.4 | 0
|  |  | 3,4 |  |  | 3.4
5 | SO12.11 | 162301102R00 | Vodorovné přemístění výkopku z hor.1-4 do 1000 m_na meziskládku |  | m3 | 0.34 | 0
|  |  | 0,34 |  |  | 0.34
6 | SO12.11 | 162301152R00 | Vodorovné přemístění výkopku z hor.5-7 do 1000 m_na meziskládku |  | m3 | 3.06 | 0
|  |  | 3,06 |  |  | 3.06
7 | SO12.11 | 167101102R00 | Nakládání výkopku z hor. 1 ÷ 4 v množství nad 100 m3 |  | m3 | 0.34 | 0
|  |  | 0,34 |  |  | 0.34
8 | SO12.11 | 167101152R00 | Nakládání výkopku z hor. 5 ÷ 7 v množství nad 100 m3 |  | m3 | 2.516 | 0
|  |  | 2,856-0,34 |  |  | 2.516
9 | SO12.11 | 162301102R00 | Vodorovné přemístění výkopku z hor.1-4 do 1000 m_zpětné |  | m3 | 0.34 | 0
|  |  | 0,34 |  |  | 0.34
10 | SO12.11 | 162301152R00 | Vodorovné přemístění výkopku z hor.5-7 do 1000 m_zpětné |  | m3 | 2.516 | 0
|  |  | 2,516 |  |  | 2.516
11 | SO12.11 | 174101101R00 | Zásyp jam, rýh, šachet se zhutněním_vpusti |  | m3 | 2.859 | 0
|  |  | 3,4-0,225*0,225*3,144*2*1,7 |  |  | 2.859
12 | SO12.11 | 460300006R00 | Hutnění zeminy po vrstvách 20 cm_rýhy |  | m3 | 2.859 | 0
|  |  | 2,859 |  |  | 2.859
13 | SO12.11 | 452311131R00 | Desky podkladní pod potrubí z betonu C 12/15 |  | m3 | 0.2 | 0
|  |  | 1*1*2*0,1 | pro vpusti |  | 0.2
14 | SO12.11 | 271531115R00 | Uložení polštáře z kameniva pod základ se zhutněním a urovnáním povrchu ve spádů_pod žlabovky a beton viz.PD |  | m3 | 4.576 | 0
|  |  | 13*0,8*0,4*1,1 |  |  | 4.576
15 | SO12.11 | 465929112R00 | Kladení tvárnic kanálků, na MC, s výplní spár_odvodňovací žlabovky š.340mm viz.PD |  | m2 | 8.873 | 0
|  |  | 13*0,65*1,05 |  |  | 8.873
16 | SO12.11 | 592275171 | Žlab betonový prefabrikovaný TBZ 50/65/16, Beton C30/37-XF4 viz.PD |  | kus | 26 | 0
|  |  | 13*2 |  |  | 26
17 | SO12.11 | 567211110R00 | Podklad z prostého betonu tř. I tloušťky 10 cm_C16/20_podkladní pro žlabovky |  | m2 | 1.82 | 0
|  |  | 13*0,8*(0,1+0,25)/2 |  |  | 1.82
18 | SO12.11 | 564871111RT4 | Podklad ze štěrkodrti_ŠDA po zhutnění tloušťky 25 cm,štěrkodrť frakce 0-63 mm viz.PD |  | m2 | 327 | 0
|  |  | 327 |  |  | 327
19 | SO12.11 | 596715061R00_A | Kladení velkoformátové dlažby tl.12 cm,drť tl.4 cm |  | m2 | 327 | 0
|  |  | 327 |  |  | 327
20 | SO12.11 | 59245296_120 | Dlažba velkoformátová betonová 100x500x120mm viz.PD |  | m2 | 343.35 | 0
|  |  | 327 |  |  | 327
|  |  | ;ztratné 5%; 16,35 |  |  | 16.35
21 | SO12.11 | 596291115R00 | Řezání betonové dlažby tl.120 mm |  | m | 74.21 | 0
|  |  | 10,5*3 |  |  | 31.5
|  |  | 5,95+5,1+7,78+3,14+6+1,5+9,74+3,5 |  |  | 42.71
22 | SO12.11 | 171101105R00 | Uložení sypaniny do násypů zhutněných na 103% PS |  | m3 | 75 | 0
|  |  | 75 | pod konstrukční vrstvu |  | 75
23 | SO12.11 | 59691004 | Recyklát betonový 32/63 bude viz.PD |  | t | 165 | 0
|  |  | 75*2 |  |  | 150
|  |  | ;ztratné 10%; 15 |  |  | 15
24 | SO12.11 | 597092253RU3 | Krycí rošt V 150 S, C 250,dl.500 mm,můstkový SW 12 mm, litina k danému systémovému žlabu viz,PD |  | kus | 148 | 0
|  |  | 74*2 |  |  | 148
25 | SO12.11 | 597101113R00 | Montáž odvodňovacího žlabu - polymerbeton C250,včetně betonového lože viz.PD |  | m | 74 | 0
|  |  | 74 |  |  | 74
26 | SO12.11 | 59227223011 | Žlab _ polymerbetonový V150S - 1, rozměr 1000 x 185 x 210 - 215 mm, C250 viz.PD |  | kus | 8 | 0
|  |  | 8 |  |  | 8
27 | SO12.11 | 59227223021 | Žlab _ polymerbetonový V150S - 2, rozměr 1000 x 185 x 215 - 220 mm, C250 viz.PD |  | kus | 8 | 0
|  |  | 8 |  |  | 8
28 | SO12.11 | 59227223031 | Žlab _ polymerbetonový V150S - 3, rozměr 1000 x 185 x 220 - 225 mm, C250 viz.PD |  | kus | 8 | 0
|  |  | 8 |  |  | 8
29 | SO12.11 | 59227223041 | Žlab _ polymerbetonový V150S - 4, rozměr 1000 x 185 x 225 - 230 mm, C250 viz.PD |  | kus | 8 | 0
|  |  | 8 |  |  | 8
30 | SO12.11 | 592272230501 | Žlab_ polymerbetonový V150S - 5, rozměr 1000 x 185 x 230 - 235 mm, C250 viz.PD |  | kus | 8 | 0
|  |  | 8 |  |  | 8
31 | SO12.11 | 59227223061 | Žlab_ polymerbetonový V150S - 6, rozměr 1000 x 185 x 235 - 240 mm, C250 viz.PD |  | kus | 8 | 0
|  |  | 8 |  |  | 8
32 | SO12.11 | 59227223071 | Žlab _ polymerbetonový V150S - 7, rozměr 1000 x 185 x 240 - 245 mm, C250 viz.PD |  | kus | 7 | 0
|  |  | 7 |  |  | 7
33 | SO12.11 | 59227223081 | Žlab _ polymerbetonový V150S - 8, rozměr 1000 x 185 x 245 - 250 mm, C250 viz.PD |  | kus | 6 | 0
|  |  | 6 |  |  | 6
34 | SO12.11 | 59227223091 | Žlab_ polymerbetonový V150S - 9, rozměr 1000 x 185 x 250 - 255 mm, C250 viz.PD |  | kus | 6 | 0
|  |  | 6 |  |  | 6
35 | SO12.11 | 592272231001 | Žlab _ polymerbetonový V150S - 10, rozměr 1000 x 185 x 255 - 260 mm, C250 viz.PD |  | kus | 6 | 0
|  |  | 6 |  |  | 6
36 | SO12.11 | 592272651 | Žlab_Adaptér polymerbetonový V150S - 0., hrana pozink , C250 viz.PD |  | kus | 4 | 0
|  |  | 4 |  |  | 4
37 | SO12.11 | 59227243301 | Žlab _Stěna čelní polymerbetonová V150S - 0.-20., hrana pozink, C250 viz.PD |  | kus | 4 | 0
|  |  | 4 |  |  | 4
38 | SO12.11 | 597103111R00 | Žlab_u oplocení _Montáž vpusti pro žlaby polymerbetonové,C 250,včetně betonového lože viz.PD |  | kus | 3 | 0
|  |  | 3 |  |  | 3
39 | SO12.11 | 5922723331 | Žlab _Vpust polymerbetonová V150S, rozměr 500 x 185 x 610 mm, DN 160, C250 viz.PD |  | kus | 3 | 0
|  |  | 3 |  |  | 3
40 | SO12.11 | 820361113R00 | Přeseknutí _polymerbetonového žlabu_zakrácení řezáním viz.PD |  | kus | 4 | 0
|  |  | 4 |  |  | 4
41 | SO12.11 | 894411010RAG | Vpusť uliční z dílců DN 450,s odkalištěm,napojení,DN 150, mříž litina 500x500 40 t, hl.1,67 m viz.PD |  | kus | 2 | 0
|  |  | 2 |  |  | 2
42 | SO12.11 | 917411111RT3 | Osaz. stoj. obrub.100/20/25,včetně obrubníku OP 3 25 x 20 viz.PD |  | m | 11 | 0
|  |  | 11 |  |  | 11
43 | SO12.11 | 918101111R00 | Lože pod obrubníky nebo obruby dlažeb z C 12/15 |  | m3 | 0.88 | 0
|  |  | 11*0,4*0,2 |  |  | 0.88
44 | SO12.11 | 998223011R00 | Přesun hmot, pozemní komunikace, kryt dlážděný |  | t | 475.922 | 0
|  |  | 475,9218 |  |  | 475.922

## Krycí list rozpočtu (SO13.11)
Krycí list rozpočtu (SO13.11 - Venkovní úpravy _Terénní úpravy )
Název stavby: |  | FOTBALOVÁ HŘIŠTĚ VLACHOVICKÁ, NOVÉ MĚSTO NA MORAVĚ 1 ETAPA |  | Objednatel: | MĚSTO NOVÉ MĚSTO NA MORAVĚ VRATISLAVOVO NÁM. 103, 592 31 NOVÉ MĚSTO NA MORAVĚ |  | IČO/DIČ: | 00294900/
Druh stavby: |  | NOVOSTAVBA 1 ETAPY |  | Projektant: | Gremis, s.r.o., Jihlavská 230, 594 01 Velké Meziřičí |  | IČO/DIČ: | 15544551/CZ15544451
Lokalita: |  | NOVÉ MĚSTO NA MORAVĚ |  | Zhotovitel: |  |  | IČO/DIČ:
Začátek výstavby: |  | 11.12.2024 |  | Konec výstavby: |  |  | Položek: | 3
JKSO: |  | 8015911 |  | Zpracoval: | Bohuslav Hemala |  | Datum: | 11.12.2024
Rozpočtové náklady v Kč
A | Základní rozpočtové náklady |  | B | Doplňkové náklady |  | C | Náklady na umístění stavby (NUS)
HSV | Dodávky | 0 | Práce přesčas |  | 0 | Zařízení staveniště |  | 0
| Montáž | 0 | Bez pevné podl. |  | 0 | Mimostav. doprava |  | 0
PSV | Dodávky | 0 | Kulturní památka |  | 0 | Územní vlivy |  | 0
| Montáž | 0 |  |  |  | Provozní vlivy |  | 0
"M" | Dodávky | 0 |  |  |  | Ostatní |  | 0
| Montáž | 0 |  |  |  | NUS z rozpočtu |  | 0
Ostatní materiál |  | 0
Přesun hmot a sutí |  | 0
ZRN celkem |  | 0 | DN celkem |  | 0 | NUS celkem |  | 0
[6 empty] | VORN celkem |  | 0
Základ 0% |  | 0
Základ 12% |  | 0 | DPH 12% |  | 0 | Celkem bez DPH |  | 0
Základ 21% |  | 0 | DPH 21% |  | 0 | Celkem včetně DPH |  | 0
Projektant |  |  | Objednatel |  |  | Zhotovitel
Datum, razítko a podpis |  |  | Datum, razítko a podpis |  |  | Datum, razítko a podpis

## VORN objektu (SO13.11) (hidden)
Vedlejší a ostatní rozpočtové náklady (SO13.11 - Venkovní úpravy _Terénní úpravy )
Název stavby: | FOTBALOVÁ HŘIŠTĚ VLACHOVICKÁ, NOVÉ MĚSTO NA MORAVĚ 1 ETAPA | Objednatel: | MĚSTO NOVÉ MĚSTO NA MORAVĚ VRATISLAVOVO NÁM. 103, 592 31 NOVÉ MĚSTO NA MORAVĚ |  | IČO/DIČ: | 00294900/
Druh stavby: | NOVOSTAVBA 1 ETAPY | Projektant: | Gremis, s.r.o., Jihlavská 230, 594 01 Velké Meziřičí |  | IČO/DIČ: | 15544551/CZ15544451
Lokalita: | NOVÉ MĚSTO NA MORAVĚ | Zhotovitel: |  |  | IČO/DIČ:
Začátek výstavby: | 11.12.2024 | Konec výstavby: |  |  | Položek: | 3
JKSO: | 8015911 | Zpracoval: | Bohuslav Hemala |  | Datum: | 11.12.2024
Vedlejší rozpočtové náklady VRN
Doplňkové náklady DN |  |  | Kč | % | Základna | Kč
Práce přesčas |  |  | 0 |  |  | 0
Bez pevné podl. |  |  | 0 |  |  | 0
Kulturní památka |  |  | 0 |  |  | 0
Celkem DN | [5 empty] | 0
Náklady na umístění stavby (NUS) |  |  | Kč | % | Základna | Kč
Zařízení staveniště |  |  | 0 |  |  | 0
Mimostav. doprava |  |  | 0 |  |  | 0
Územní vlivy |  |  | 0 |  |  | 0
Provozní vlivy |  |  | 0 |  |  | 0
Ostatní |  |  | 0 |  |  | 0
NUS z rozpočtu |  |  | 0 |  |  | 0
Celkem NUS | [5 empty] | 0
Celkem VRN |  |  | 0
Ostatní rozpočtové náklady ORN
Ostatní rozpočtové náklady (ORN) |  |  | Kč | % | Základna | Kč
|  |  | 0 |  |  | 0
Celkem ORN | [5 empty] | 0

## Stavební rozpočet (SO13.11)
Stavební rozpočet (SO13.11 - Venkovní úpravy _Terénní úpravy ) | [32 empty] | 0 | 0 | 0
Název stavby: |  | FOTBALOVÁ HŘIŠTĚ VLACHOVICKÁ, NOVÉ MĚSTO NA MORAVĚ 1 ETAPA |  | Doba výstavby: |  |  | Objednatel: | MĚSTO NOVÉ MĚSTO NA MORAVĚ VRATISLAVOVO NÁM. 103, 592 31 NOVÉ MĚSTO NA MORAVĚ
Druh stavby: |  | NOVOSTAVBA 1 ETAPY |  | Začátek výstavby: | 11.12.2024 |  | Projektant: | Gremis, s.r.o., Jihlavská 230, 594 01 Velké Meziřičí
Lokalita: |  | NOVÉ MĚSTO NA MORAVĚ |  | Konec výstavby: |  |  | Zhotovitel:
JKSO: |  | 8015911 |  | Zpracováno dne: | 11.12.2024 |  | Zpracoval: | Bohuslav Hemala
Č | Objekt | Kód | Zkrácený popis |  | MJ | Množství | Cena/MJ | Sazba DPH | Náklady (Kč) |  |  | Náklady (Kč) | Hmotnost (t) |  | Cenová | [33 empty] | ISWORK | GROUPCODE | VATTAX
|  |  | Rozměry |  |  |  | (Kč) |  | Dodávka | Montáž | Celkem | Celkem vč. DPH | Jednot. | Celkem | soustava | Přesuny | Typ skupiny | HSV mat | HSV prac | PSV mat | PSV prac | Mont mat | Mont prac | Ostatní mat. | [21 empty] | MAT | WORK | CELK
| SO13.11 |  | Venkovní úpravy _Terénní úpravy | [5 empty] | 0 | 0 | 0 | 0 |  | 0
| SO13.11 | 16 | Přemístění výkopku | [5 empty] | 0 | 0 | 0 | 0 |  | 0 | [10 empty] | SO13.11 | [7 empty] | 0 | 0 | 0
1 | SO13.11 | 162301102R00 | Vodorovné přemístění výkopku z hor.1-4 do 1000 m_zpětné |  | m3 | 830 | 0 | 21 | 0 | 0 | 0 | 0 | 0 | 0 | RTS II / 2024 | 0 |  | 0 | 0 | 0 | 0 | 0 | 0 | 0 | SO13.11 | 0 | 0 | 0 | 21 | 0 | 0 | 1 |  |  |  | 0 | 0 | 0 | 16_ | SO13.11_1_ | SO13.11_ | 0 | 0 | 0 | 0 | 0 | 0 | 0 |  | 16 | 21 | Vodorovné přemístění výkopku z hor.1-4 do 1000 m_zpětné
2 | SO13.11 | 167101102R00 | Nakládání výkopku z hor. 1 ÷ 4 v množství nad 100 m3 |  | m3 | 830 | 0 | 21 | 0 | 0 | 0 | 0 | 0 | 0 | RTS II / 2024 | 0 |  | 0 | 0 | 0 | 0 | 0 | 0 | 0 | SO13.11 | 0 | 0 | 0 | 21 | 0 | 0 | 1 |  |  |  | 0 | 0 | 0 | 16_ | SO13.11_1_ | SO13.11_ | 0 | 0 | 0 | 0 | 0 | 0 | 0 |  | 16 | 21 | Nakládání výkopku z hor. 1 ÷ 4 v množství nad 100 m3
| SO13.11 | 17 | Konstrukce ze zemin | [5 empty] | 0 | 0 | 0 | 0 |  | 0 | [10 empty] | SO13.11 | [7 empty] | 0 | 0 | 0
3 | SO13.11 | 174101101R00 | Zásyp jam, rýh, šachet se zhutněním |  | m3 | 830 | 0 | 21 | 0 | 0 | 0 | 0 | 0 | 0 | RTS II / 2024 | 0 |  | 0 | 0 | 0 | 0 | 0 | 0 | 0 | SO13.11 | 0 | 0 | 0 | 21 | 0 | 0 | 1 |  |  |  | 0 | 0 | 0 | 17_ | SO13.11_1_ | SO13.11_ | 0 | 0 | 0 | 0 | 0 | 0 | 0 |  | 17 | 21 | Zásyp jam, rýh, šachet se zhutněním
[9 empty] | Celkem: |  | 0 | 0

## Výkaz výměr (SO13.11)
Výkaz výměr (SO13.11 - Venkovní úpravy _Terénní úpravy )
Název stavby: |  | FOTBALOVÁ HŘIŠTĚ VLACHOVICKÁ, NOVÉ MĚSTO NA MORAVĚ 1 ETAPA |  | Objednatel: | MĚSTO NOVÉ MĚSTO NA MORAVĚ VRATISLAVOVO NÁM. 103, 592 31 NOVÉ MĚSTO NA MORAVĚ
Druh stavby: |  | NOVOSTAVBA 1 ETAPY |  | Projektant: | Gremis, s.r.o., Jihlavská 230, 594 01 Velké Meziřičí
Lokalita: |  | NOVÉ MĚSTO NA MORAVĚ |  | Zhotovitel:
Zpracoval: |  | Bohuslav Hemala |  | Zpracováno dne: | 11.12.2024
Č | Objekt | Kód | Zkrácený popis |  | MJ | Množství | Potřebné množství
| N | 16 | Přemístění výkopku
| N | 17 | Konstrukce ze zemin
1 | SO13.11 | 162301102R00 | Vodorovné přemístění výkopku z hor.1-4 do 1000 m_zpětné |  | m3 | 830 | 0
|  |  | 830 |  |  | 830
2 | SO13.11 | 167101102R00 | Nakládání výkopku z hor. 1 ÷ 4 v množství nad 100 m3 |  | m3 | 830 | 0
|  |  | 830 |  |  | 830
3 | SO13.11 | 174101101R00 | Zásyp jam, rýh, šachet se zhutněním |  | m3 | 830 | 0
|  |  | 830 |  |  | 830

## Krycí list rozpočtu (SO13.21)
Krycí list rozpočtu (SO13.21 - Venkovní úpravy_Sadové úpravy )
Název stavby: |  | FOTBALOVÁ HŘIŠTĚ VLACHOVICKÁ, NOVÉ MĚSTO NA MORAVĚ 1 ETAPA |  | Objednatel: | MĚSTO NOVÉ MĚSTO NA MORAVĚ VRATISLAVOVO NÁM. 103, 592 31 NOVÉ MĚSTO NA MORAVĚ |  | IČO/DIČ: | 00294900/
Druh stavby: |  | NOVOSTAVBA 1 ETAPY |  | Projektant: | Gremis, s.r.o., Jihlavská 230, 594 01 Velké Meziřičí |  | IČO/DIČ: | 15544551/CZ15544451
Lokalita: |  | NOVÉ MĚSTO NA MORAVĚ |  | Zhotovitel: |  |  | IČO/DIČ:
Začátek výstavby: |  | 11.12.2024 |  | Konec výstavby: |  |  | Položek: | 18
JKSO: |  | 8015911 |  | Zpracoval: | Bohuslav Hemala |  | Datum: | 11.12.2024
Rozpočtové náklady v Kč
A | Základní rozpočtové náklady |  | B | Doplňkové náklady |  | C | Náklady na umístění stavby (NUS)
HSV | Dodávky | 0 | Práce přesčas |  | 0 | Zařízení staveniště |  | 0
| Montáž | 0 | Bez pevné podl. |  | 0 | Mimostav. doprava |  | 0
PSV | Dodávky | 0 | Kulturní památka |  | 0 | Územní vlivy |  | 0
| Montáž | 0 |  |  |  | Provozní vlivy |  | 0
"M" | Dodávky | 0 |  |  |  | Ostatní |  | 0
| Montáž | 0 |  |  |  | NUS z rozpočtu |  | 0
Ostatní materiál |  | 0
Přesun hmot a sutí |  | 0
ZRN celkem |  | 0 | DN celkem |  | 0 | NUS celkem |  | 0
[6 empty] | VORN celkem |  | 0
Základ 0% |  | 0
Základ 12% |  | 0 | DPH 12% |  | 0 | Celkem bez DPH |  | 0
Základ 21% |  | 0 | DPH 21% |  | 0 | Celkem včetně DPH |  | 0
Projektant |  |  | Objednatel |  |  | Zhotovitel
Datum, razítko a podpis |  |  | Datum, razítko a podpis |  |  | Datum, razítko a podpis

## VORN objektu (SO13.21) (hidden)
Vedlejší a ostatní rozpočtové náklady (SO13.21 - Venkovní úpravy_Sadové úpravy )
Název stavby: | FOTBALOVÁ HŘIŠTĚ VLACHOVICKÁ, NOVÉ MĚSTO NA MORAVĚ 1 ETAPA | Objednatel: | MĚSTO NOVÉ MĚSTO NA MORAVĚ VRATISLAVOVO NÁM. 103, 592 31 NOVÉ MĚSTO NA MORAVĚ |  | IČO/DIČ: | 00294900/
Druh stavby: | NOVOSTAVBA 1 ETAPY | Projektant: | Gremis, s.r.o., Jihlavská 230, 594 01 Velké Meziřičí |  | IČO/DIČ: | 15544551/CZ15544451
Lokalita: | NOVÉ MĚSTO NA MORAVĚ | Zhotovitel: |  |  | IČO/DIČ:
Začátek výstavby: | 11.12.2024 | Konec výstavby: |  |  | Položek: | 18
JKSO: | 8015911 | Zpracoval: | Bohuslav Hemala |  | Datum: | 11.12.2024
Vedlejší rozpočtové náklady VRN
Doplňkové náklady DN |  |  | Kč | % | Základna | Kč
Práce přesčas |  |  | 0 |  |  | 0
Bez pevné podl. |  |  | 0 |  |  | 0
Kulturní památka |  |  | 0 |  |  | 0
Celkem DN | [5 empty] | 0
Náklady na umístění stavby (NUS) |  |  | Kč | % | Základna | Kč
Zařízení staveniště |  |  | 0 |  |  | 0
Mimostav. doprava |  |  | 0 |  |  | 0
Územní vlivy |  |  | 0 |  |  | 0
Provozní vlivy |  |  | 0 |  |  | 0
Ostatní |  |  | 0 |  |  | 0
NUS z rozpočtu |  |  | 0 |  |  | 0
Celkem NUS | [5 empty] | 0
Celkem VRN |  |  | 0
Ostatní rozpočtové náklady ORN
Ostatní rozpočtové náklady (ORN) |  |  | Kč | % | Základna | Kč
|  |  | 0 |  |  | 0
Celkem ORN | [5 empty] | 0

## Stavební rozpočet (SO13.21)
Stavební rozpočet (SO13.21 - Venkovní úpravy_Sadové úpravy ) | [32 empty] | 0 | 0 | 0
Název stavby: |  | FOTBALOVÁ HŘIŠTĚ VLACHOVICKÁ, NOVÉ MĚSTO NA MORAVĚ 1 ETAPA |  | Doba výstavby: |  |  | Objednatel: | MĚSTO NOVÉ MĚSTO NA MORAVĚ VRATISLAVOVO NÁM. 103, 592 31 NOVÉ MĚSTO NA MORAVĚ
Druh stavby: |  | NOVOSTAVBA 1 ETAPY |  | Začátek výstavby: | 11.12.2024 |  | Projektant: | Gremis, s.r.o., Jihlavská 230, 594 01 Velké Meziřičí
Lokalita: |  | NOVÉ MĚSTO NA MORAVĚ |  | Konec výstavby: |  |  | Zhotovitel:
JKSO: |  | 8015911 |  | Zpracováno dne: | 11.12.2024 |  | Zpracoval: | Bohuslav Hemala
Č | Objekt | Kód | Zkrácený popis |  | MJ | Množství | Cena/MJ | Sazba DPH | Náklady (Kč) |  |  | Náklady (Kč) | Hmotnost (t) |  | Cenová | [33 empty] | ISWORK | GROUPCODE | VATTAX
|  |  | Rozměry |  |  |  | (Kč) |  | Dodávka | Montáž | Celkem | Celkem vč. DPH | Jednot. | Celkem | soustava | Přesuny | Typ skupiny | HSV mat | HSV prac | PSV mat | PSV prac | Mont mat | Mont prac | Ostatní mat. | [21 empty] | MAT | WORK | CELK
| SO13.21 |  | Venkovní úpravy_Sadové úpravy | [5 empty] | 0 | 0 | 0 | 0 |  | 7.3129
| SO13.21 | 16 | Přemístění výkopku | [5 empty] | 0 | 0 | 0 | 0 |  | 0 | [10 empty] | SO13.21 | [7 empty] | 0 | 0 | 0
1 | SO13.21 | 162301102R00 | Vodorovné přemístění výkopku z hor.1-4 do 1000 m_zpětné_humozní hlína |  | m3 | 100 | 0 | 21 | 0 | 0 | 0 | 0 | 0 | 0 | RTS II / 2024 | 0 |  | 0 | 0 | 0 | 0 | 0 | 0 | 0 | SO13.21 | 0 | 0 | 0 | 21 | 0 | 0 | 1 |  |  |  | 0 | 0 | 0 | 16_ | SO13.21_1_ | SO13.21_ | 0 | 0 | 0 | 0 | 0 | 0 | 0 |  | 16 | 21 | Vodorovné přemístění výkopku z hor.1-4 do 1000 m_zpětné_humozní hlína
2 | SO13.21 | 162701109R00 | Příplatek k vod. přemístění hor.1-4 za další 1 km |  | m3 | 900 | 0 | 21 | 0 | 0 | 0 | 0 | 0 | 0 | RTS II / 2024 | 0 |  | 0 | 0 | 0 | 0 | 0 | 0 | 0 | SO13.21 | 0 | 0 | 0 | 21 | 0 | 0 | 1 |  |  |  | 0 | 0 | 0 | 16_ | SO13.21_1_ | SO13.21_ | 0 | 0 | 0 | 0 | 0 | 0 | 0 |  | 16 | 21 | Příplatek k vod. přemístění hor.1-4 za další 1 km
3 | SO13.21 | 167101102R00 | Nakládání výkopku z hor. 1 ÷ 4 v množství nad 100 m3 |  | m3 | 100 | 0 | 21 | 0 | 0 | 0 | 0 | 0 | 0 | RTS II / 2024 | 0 |  | 0 | 0 | 0 | 0 | 0 | 0 | 0 | SO13.21 | 0 | 0 | 0 | 21 | 0 | 0 | 1 |  |  |  | 0 | 0 | 0 | 16_ | SO13.21_1_ | SO13.21_ | 0 | 0 | 0 | 0 | 0 | 0 | 0 |  | 16 | 21 | Nakládání výkopku z hor. 1 ÷ 4 v množství nad 100 m3
| SO13.21 | 18 | Povrchové úpravy terénu | [5 empty] | 0 | 0 | 0 | 0 |  | 3.4644 | [10 empty] | SO13.21 | [7 empty] | 0 | 0 | 0
4 | SO13.21 | 181006121R00 | Rozprostření zemin ve sklonu nad 1:5, tl. do 10 cm |  | m2 | 5250 | 0 | 21 | 0 | 0 | 0 | 0 | 0 | 0 | RTS II / 2024 | 0 |  | 0 | 0 | 0 | 0 | 0 | 0 | 0 | SO13.21 | 0 | 0 | 0 | 21 | 0 | 0 | 1 |  |  |  | 0 | 0 | 0 | 18_ | SO13.21_1_ | SO13.21_ | 0 | 0 | 0 | 0 | 0 | 0 | 0 |  | 18 | 21 | Rozprostření zemin ve sklonu nad 1:5, tl. do 10 cm
5 | SO13.21 | 183400010RA0 | Příprava půdy pro výsadbu v rovině, ruční |  | m2 | 240 | 0 | 21 | 0 | 0 | 0 | 0 | 0.0002 | 0.048 | RTS II / 2024 | 0 |  | 0 | 0 | 0 | 0 | 0 | 0 | 0 | SO13.21 | 0 | 0 | 0 | 21 | 0 | 0 | 1 |  |  |  | 0 | 0 | 0 | 18_ | SO13.21_1_ | SO13.21_ | 0 | 0 | 0 | 0.048 | 0 | 0 | 0 |  | 18 | 21 | Příprava půdy pro výsadbu v rovině, ruční
6 | SO13.21 | 183400012RAA | Příprava půdy pro výsadbu v rovině, strojní |  | m2 | 8750 | 0 | 21 | 0 | 0 | 0 | 0 | 0.00011 | 0.9625 | RTS II / 2024 | 0 |  | 0 | 0 | 0 | 0 | 0 | 0 | 0 | SO13.21 | 0 | 0 | 0 | 21 | 0 | 0 | 1 |  |  |  | 0 | 0 | 0 | 18_ | SO13.21_1_ | SO13.21_ | 0 | 0 | 0 | 0.9625 | 0 | 0 | 0 |  | 18 | 21 | Příprava půdy pro výsadbu v rovině, strojní
7 | SO13.21 | 180400120RA0 | Založení trávníku _ozelení střechy viz.PD |  | m2 | 240 | 0 | 21 | 0 | 0 | 0 | 0 | 0.00013 | 0.0312 | RTS II / 2024 | 0 |  | 0 | 0 | 0 | 0 | 0 | 0 | 0 | SO13.21 | 0 | 0 | 0 | 21 | 0 | 0 | 1 |  |  |  | 0 | 0 | 0 | 18_ | SO13.21_1_ | SO13.21_ | 0 | 0 | 0 | 0.0312 | 0 | 0 | 0 |  | 18 | 21 | Založení trávníku _ozelení střechy viz.PD
8 | SO13.21 | 180400120RA0 | Založení trávníku v rovině s odplevelením a dodáním osiva viz.PD |  | m2 | 8750 | 0 | 21 | 0 | 0 | 0 | 0 | 0.00013 | 1.1375 | RTS II / 2024 | 0 |  | 0 | 0 | 0 | 0 | 0 | 0 | 0 | SO13.21 | 0 | 0 | 0 | 21 | 0 | 0 | 1 |  |  |  | 0 | 0 | 0 | 18_ | SO13.21_1_ | SO13.21_ | 0 | 0 | 0 | 1.1375 | 0 | 0 | 0 |  | 18 | 21 | Založení trávníku v rovině s odplevelením a dodáním osiva viz.PD
9 | SO13.21 | 184201114RAB | Výsadba stromu s balem, v rovině, výšky do 200 cm_různé dřeviny viz:PD |  | kus | 22 | 0 | 21 | 0 | 0 | 0 | 0 | 0.02897 | 0.63734 | RTS II / 2024 | 0 |  | 0 | 0 | 0 | 0 | 0 | 0 | 0 | SO13.21 | 0 | 0 | 0 | 21 | 0 | 0 | 1 |  |  |  | 0 | 0 | 0 | 18_ | SO13.21_1_ | SO13.21_ | 0 | 0 | 0 | 0.63734 | 0 | 0 | 0 |  | 18 | 21 | Výsadba stromu s balem, v rovině, výšky do 200 cm_různé dřeviny viz:PD
10 | SO13.21 | 184201112RAB | Výsadba keřů s balem, v rovině, výšky do 100 cm_různé druhy viz.PD |  | kus | 105 | 0 | 21 | 0 | 0 | 0 | 0 | 0.00617 | 0.64785 | RTS II / 2024 | 0 |  | 0 | 0 | 0 | 0 | 0 | 0 | 0 | SO13.21 | 0 | 0 | 0 | 21 | 0 | 0 | 1 |  |  |  | 0 | 0 | 0 | 18_ | SO13.21_1_ | SO13.21_ | 0 | 0 | 0 | 0.64785 | 0 | 0 | 0 |  | 18 | 21 | Výsadba keřů s balem, v rovině, výšky do 100 cm_různé druhy viz.PD
11 | SO13.21 | 183403111R00 | Obdělání půdy nakopáním do 10 cm v rovině |  | m2 | 8750 | 0 | 21 | 0 | 0 | 0 | 0 | 0 | 0 | RTS II / 2024 | 0 |  | 0 | 0 | 0 | 0 | 0 | 0 | 0 | SO13.21 | 0 | 0 | 0 | 21 | 0 | 0 | 1 |  |  |  | 0 | 0 | 0 | 18_ | SO13.21_1_ | SO13.21_ | 0 | 0 | 0 | 0 | 0 | 0 | 0 |  | 18 | 21 | Obdělání půdy nakopáním do 10 cm v rovině
12 | SO13.21 | 998231111R00 | Přesun hmot na objektech rekultivací všech druhů |  | t | 3.464 | 0 | 21 | 0 | 0 | 0 | 0 | 0 | 0 | RTS II / 2024 | 0 |  | 0 | 0 | 0 | 0 | 0 | 0 | 0 | SO13.21 | 0 | 0 | 0 | 21 | 0 | 0 | 5 |  |  |  | 0 | 0 | 0 | 18_ | SO13.21_1_ | SO13.21_ | 0 | 0 | 0 | 0 | 0 | 0 | 0 |  | 18 | 21 | Přesun hmot na objektech rekultivací všech druhů
| SO13.21 | 63 | Podlahy a podlahové konstrukce | [5 empty] | 0 | 0 | 0 | 0 |  | 3.8485 | [10 empty] | SO13.21 | [7 empty] | 0 | 0 | 0
13 | SO13.21 | 712348001RT7 | Kačírková lišta z Al plechu_kotvená do země a pod.včetně dodávky lišty výšky 130/120 mm viz.PD |  | m | 36 | 0 | 21 | 0 | 0 | 0 | 0 | 0.0009 | 0.0324 | RTS II / 2024 | 0 |  | 0 | 0 | 0 | 0 | 0 | 0 | 0 | SO13.21 | 0 | 0 | 0 | 21 | 0 | 0 | 1 |  |  |  | 0 | 0 | 0 | 63_ | SO13.21_6_ | SO13.21_ | 0 | 0 | 0 | 0.0324 | 0 | 0 | 0 |  | 63 | 21 | Kačírková lišta z Al plechu_kotvená do země a pod.včetně dodávky lišty výšky 130/120 mm viz.PD
14 | SO13.21 | 631571010R00 | Zřízení násypu, podlahy , bez dodávky_chodníčky |  | m3 | 2.16 | 0 | 21 | 0 | 0 | 0 | 0 | 0 | 0 | RTS II / 2024 | 0 |  | 0 | 0 | 0 | 0 | 0 | 0 | 0 | SO13.21 | 0 | 0 | 0 | 21 | 0 | 0 | 1 |  |  |  | 0 | 0 | 0 | 63_ | SO13.21_6_ | SO13.21_ | 0 | 0 | 0 | 0 | 0 | 0 | 0 |  | 63 | 21 | Zřízení násypu, podlahy , bez dodávky_chodníčky
15 | SO13.21 | 58333664 | Kamenivo těžené frakce 8-16 kačírek praný VL |  | m3 | 2.376 | 0 | 21 | 0 | 0 | 0 | 0 | 1.6 | 3.8016 | RTS II / 2024 | 0 |  | 0 | 0 | 0 | 0 | 0 | 0 | 0 | SO13.21 | 0 | 0 | 0 | 21 | 0 | 0 | 1 |  |  |  | 0 | 0 | 0 | 63_ | SO13.21_6_ | SO13.21_ | 0 | 0 | 0 | 3.8016 | 0 | 0 | 0 |  | 63 | 21 | Kamenivo těžené frakce 8-16 kačírek praný VL
16 | SO13.21 | 712391172R00 | Povlaková krytina střech do 10°, ochran. textilie-pro chodníčky a pod. |  | m2 | 25 | 0 | 21 | 0 | 0 | 0 | 0 | 3e-05 | 0.00075 | RTS II / 2024 | 0 |  | 0 | 0 | 0 | 0 | 0 | 0 | 0 | SO13.21 | 0 | 0 | 0 | 21 | 0 | 0 | 1 |  |  |  | 0 | 0 | 0 | 63_ | SO13.21_6_ | SO13.21_ | 0 | 0 | 0 | 0.00075 | 0 | 0 | 0 |  | 63 | 21 | Povlaková krytina střech do 10°, ochran. textilie-pro chodníčky a pod.
17 | SO13.21 | 69366081 | Geotextilie netkaná ÚV, 500 g/m2,ze 100 % polypropylenové střiže |  | m2 | 27.5 | 0 | 21 | 0 | 0 | 0 | 0 | 0.0005 | 0.01375 | RTS II / 2024 | 0 |  | 0 | 0 | 0 | 0 | 0 | 0 | 0 | SO13.21 | 0 | 0 | 0 | 21 | 0 | 0 | 1 |  |  |  | 0 | 0 | 0 | 63_ | SO13.21_6_ | SO13.21_ | 0 | 0 | 0 | 0.01375 | 0 | 0 | 0 |  | 63 | 21 | Geotextilie netkaná ÚV, 500 g/m2,ze 100 % polypropylenové střiže
18 | SO13.21 | 998222012R00 | Přesun hmot, zpevněné plochy, kryt z kameniva |  | t | 3.849 | 0 | 21 | 0 | 0 | 0 | 0 | 0 | 0 | RTS II / 2024 | 0 |  | 0 | 0 | 0 | 0 | 0 | 0 | 0 | SO13.21 | 0 | 0 | 0 | 21 | 0 | 0 | 5 |  |  |  | 0 | 0 | 0 | 63_ | SO13.21_6_ | SO13.21_ | 0 | 0 | 0 | 0 | 0 | 0 | 0 |  | 63 | 21 | Přesun hmot, zpevněné plochy, kryt z kameniva
[9 empty] | Celkem: |  | 0 | 0

## Výkaz výměr (SO13.21)
Výkaz výměr (SO13.21 - Venkovní úpravy_Sadové úpravy )
Název stavby: |  | FOTBALOVÁ HŘIŠTĚ VLACHOVICKÁ, NOVÉ MĚSTO NA MORAVĚ 1 ETAPA |  | Objednatel: | MĚSTO NOVÉ MĚSTO NA MORAVĚ VRATISLAVOVO NÁM. 103, 592 31 NOVÉ MĚSTO NA MORAVĚ
Druh stavby: |  | NOVOSTAVBA 1 ETAPY |  | Projektant: | Gremis, s.r.o., Jihlavská 230, 594 01 Velké Meziřičí
Lokalita: |  | NOVÉ MĚSTO NA MORAVĚ |  | Zhotovitel:
Zpracoval: |  | Bohuslav Hemala |  | Zpracováno dne: | 11.12.2024
Č | Objekt | Kód | Zkrácený popis |  | MJ | Množství | Potřebné množství
| N | 16 | Přemístění výkopku
| N | 18 | Povrchové úpravy terénu
| N | 63 | Podlahy a podlahové konstrukce
1 | SO13.21 | 162301102R00 | Vodorovné přemístění výkopku z hor.1-4 do 1000 m_zpětné_humozní hlína |  | m3 | 100 | 0
|  |  | 100 |  |  | 100
2 | SO13.21 | 162701109R00 | Příplatek k vod. přemístění hor.1-4 za další 1 km |  | m3 | 900 | 0
|  |  | 100*9 |  |  | 900
3 | SO13.21 | 167101102R00 | Nakládání výkopku z hor. 1 ÷ 4 v množství nad 100 m3 |  | m3 | 100 | 0
|  |  | 100 |  |  | 100
4 | SO13.21 | 181006121R00 | Rozprostření zemin ve sklonu nad 1:5, tl. do 10 cm |  | m2 | 5250 | 0
|  |  | 5250 |  |  | 5250
5 | SO13.21 | 183400010RA0 | Příprava půdy pro výsadbu v rovině, ruční |  | m2 | 240 | 0
|  |  | 240 |  |  | 240
6 | SO13.21 | 183400012RAA | Příprava půdy pro výsadbu v rovině, strojní |  | m2 | 8750 | 0
|  |  | 8750 |  |  | 8750
7 | SO13.21 | 180400120RA0 | Založení trávníku _ozelení střechy viz.PD |  | m2 | 240 | 0
|  |  | 240 |  |  | 240
8 | SO13.21 | 180400120RA0 | Založení trávníku v rovině s odplevelením a dodáním osiva viz.PD |  | m2 | 8750 | 0
|  |  | 8750 |  |  | 8750
9 | SO13.21 | 184201114RAB | Výsadba stromu s balem, v rovině, výšky do 200 cm_různé dřeviny viz:PD |  | kus | 22 | 0
|  |  | 3+3+2+3+3+2+2+4 |  |  | 22
10 | SO13.21 | 184201112RAB | Výsadba keřů s balem, v rovině, výšky do 100 cm_různé druhy viz.PD |  | kus | 105 | 0
|  |  | 55 | dřištál |  | 55
|  |  | 15+18+12+5 | kalina a pod |  | 50
11 | SO13.21 | 183403111R00 | Obdělání půdy nakopáním do 10 cm v rovině |  | m2 | 8750 | 0
|  |  | 8750 |  |  | 8750
12 | SO13.21 | 998231111R00 | Přesun hmot na objektech rekultivací všech druhů |  | t | 3.464 | 0
|  |  | 3,4644 |  |  | 3.464
13 | SO13.21 | 712348001RT7 | Kačírková lišta z Al plechu_kotvená do země a pod.včetně dodávky lišty výšky 130/120 mm viz.PD |  | m | 36 | 0
|  |  | 36 |  |  | 36
14 | SO13.21 | 631571010R00 | Zřízení násypu, podlahy , bez dodávky_chodníčky |  | m3 | 2.16 | 0
|  |  | 36*0,5*0,12 | po obvodě |  | 2.16
15 | SO13.21 | 58333664 | Kamenivo těžené frakce 8-16 kačírek praný VL |  | m3 | 2.376 | 0
|  |  | 2,16 |  |  | 2.16
|  |  | ;ztratné 10%; 0,216 |  |  | 0.216
16 | SO13.21 | 712391172R00 | Povlaková krytina střech do 10°, ochran. textilie-pro chodníčky a pod. |  | m2 | 25 | 0
|  |  | 25 |  |  | 25
17 | SO13.21 | 69366081 | Geotextilie netkaná ÚV, 500 g/m2,ze 100 % polypropylenové střiže |  | m2 | 27.5 | 0
|  |  | 25 |  |  | 25
|  |  | ;ztratné 10%; 2,5 |  |  | 2.5
18 | SO13.21 | 998222012R00 | Přesun hmot, zpevněné plochy, kryt z kameniva |  | t | 3.849 | 0
|  |  | 3,8485 |  |  | 3.849

## Krycí list rozpočtu (SO15.11)
Krycí list rozpočtu (SO15.11 - Přívod vody do areálu_pitná voda)
Název stavby: |  | FOTBALOVÁ HŘIŠTĚ VLACHOVICKÁ, NOVÉ MĚSTO NA MORAVĚ 1 ETAPA |  | Objednatel: | MĚSTO NOVÉ MĚSTO NA MORAVĚ VRATISLAVOVO NÁM. 103, 592 31 NOVÉ MĚSTO NA MORAVĚ |  | IČO/DIČ: | 00294900/
Druh stavby: |  | NOVOSTAVBA 1 ETAPY |  | Projektant: | Gremis, s.r.o., Jihlavská 230, 594 01 Velké Meziřičí |  | IČO/DIČ: | 15544551/CZ15544451
Lokalita: |  | NOVÉ MĚSTO NA MORAVĚ |  | Zhotovitel: |  |  | IČO/DIČ:
Začátek výstavby: |  | 11.12.2024 |  | Konec výstavby: |  |  | Položek: | 20
JKSO: |  | 8015911 |  | Zpracoval: | Bohuslav Hemala |  | Datum: | 11.12.2024
Rozpočtové náklady v Kč
A | Základní rozpočtové náklady |  | B | Doplňkové náklady |  | C | Náklady na umístění stavby (NUS)
HSV | Dodávky | 0 | Práce přesčas |  | 0 | Zařízení staveniště |  | 0
| Montáž | 0 | Bez pevné podl. |  | 0 | Mimostav. doprava |  | 0
PSV | Dodávky | 0 | Kulturní památka |  | 0 | Územní vlivy |  | 0
| Montáž | 0 |  |  |  | Provozní vlivy |  | 0
"M" | Dodávky | 0 |  |  |  | Ostatní |  | 0
| Montáž | 0 |  |  |  | NUS z rozpočtu |  | 0
Ostatní materiál |  | 0
Přesun hmot a sutí |  | 0
ZRN celkem |  | 0 | DN celkem |  | 0 | NUS celkem |  | 0
[6 empty] | VORN celkem |  | 0
Základ 0% |  | 0
Základ 12% |  | 0 | DPH 12% |  | 0 | Celkem bez DPH |  | 0
Základ 21% |  | 0 | DPH 21% |  | 0 | Celkem včetně DPH |  | 0
Projektant |  |  | Objednatel |  |  | Zhotovitel
Datum, razítko a podpis |  |  | Datum, razítko a podpis |  |  | Datum, razítko a podpis

## VORN objektu (SO15.11) (hidden)
Vedlejší a ostatní rozpočtové náklady (SO15.11 - Přívod vody do areálu_pitná voda)
Název stavby: | FOTBALOVÁ HŘIŠTĚ VLACHOVICKÁ, NOVÉ MĚSTO NA MORAVĚ 1 ETAPA | Objednatel: | MĚSTO NOVÉ MĚSTO NA MORAVĚ VRATISLAVOVO NÁM. 103, 592 31 NOVÉ MĚSTO NA MORAVĚ |  | IČO/DIČ: | 00294900/
Druh stavby: | NOVOSTAVBA 1 ETAPY | Projektant: | Gremis, s.r.o., Jihlavská 230, 594 01 Velké Meziřičí |  | IČO/DIČ: | 15544551/CZ15544451
Lokalita: | NOVÉ MĚSTO NA MORAVĚ | Zhotovitel: |  |  | IČO/DIČ:
Začátek výstavby: | 11.12.2024 | Konec výstavby: |  |  | Položek: | 20
JKSO: | 8015911 | Zpracoval: | Bohuslav Hemala |  | Datum: | 11.12.2024
Vedlejší rozpočtové náklady VRN
Doplňkové náklady DN |  |  | Kč | % | Základna | Kč
Práce přesčas |  |  | 0 |  |  | 0
Bez pevné podl. |  |  | 0 |  |  | 0
Kulturní památka |  |  | 0 |  |  | 0
Celkem DN | [5 empty] | 0
Náklady na umístění stavby (NUS) |  |  | Kč | % | Základna | Kč
Zařízení staveniště |  |  | 0 |  |  | 0
Mimostav. doprava |  |  | 0 |  |  | 0
Územní vlivy |  |  | 0 |  |  | 0
Provozní vlivy |  |  | 0 |  |  | 0
Ostatní |  |  | 0 |  |  | 0
NUS z rozpočtu |  |  | 0 |  |  | 0
Celkem NUS | [5 empty] | 0
Celkem VRN |  |  | 0
Ostatní rozpočtové náklady ORN
Ostatní rozpočtové náklady (ORN) |  |  | Kč | % | Základna | Kč
|  |  | 0 |  |  | 0
Celkem ORN | [5 empty] | 0

## Stavební rozpočet (SO15.11)
Stavební rozpočet (SO15.11 - Přívod vody do areálu_pitná voda) | [32 empty] | 0 | 0 | 0
Název stavby: |  | FOTBALOVÁ HŘIŠTĚ VLACHOVICKÁ, NOVÉ MĚSTO NA MORAVĚ 1 ETAPA |  | Doba výstavby: |  |  | Objednatel: | MĚSTO NOVÉ MĚSTO NA MORAVĚ VRATISLAVOVO NÁM. 103, 592 31 NOVÉ MĚSTO NA MORAVĚ
Druh stavby: |  | NOVOSTAVBA 1 ETAPY |  | Začátek výstavby: | 11.12.2024 |  | Projektant: | Gremis, s.r.o., Jihlavská 230, 594 01 Velké Meziřičí
Lokalita: |  | NOVÉ MĚSTO NA MORAVĚ |  | Konec výstavby: |  |  | Zhotovitel:
JKSO: |  | 8015911 |  | Zpracováno dne: | 11.12.2024 |  | Zpracoval: | Bohuslav Hemala
Č | Objekt | Kód | Zkrácený popis |  | MJ | Množství | Cena/MJ | Sazba DPH | Náklady (Kč) |  |  | Náklady (Kč) | Hmotnost (t) |  | Cenová | [33 empty] | ISWORK | GROUPCODE | VATTAX
|  |  | Rozměry |  |  |  | (Kč) |  | Dodávka | Montáž | Celkem | Celkem vč. DPH | Jednot. | Celkem | soustava | Přesuny | Typ skupiny | HSV mat | HSV prac | PSV mat | PSV prac | Mont mat | Mont prac | Ostatní mat. | [21 empty] | MAT | WORK | CELK
| SO15.11 |  | Přívod vody do areálu_pitná voda | [5 empty] | 0 | 0 | 0 | 0 |  | 160.6946
| SO15.11 | 13 | Hloubené vykopávky | [5 empty] | 0 | 0 | 0 | 0 |  | 0 | [10 empty] | SO15.11 | [7 empty] | 0 | 0 | 0
1 | SO15.11 | 132201112R00 | Hloubení rýh š.do 60 cm v hor.3 nad 100 m3,STROJNĚ |  | m3 | 21 | 0 | 21 | 0 | 0 | 0 | 0 | 0 | 0 | RTS II / 2024 | 0 |  | 0 | 0 | 0 | 0 | 0 | 0 | 0 | SO15.11 | 0 | 0 | 0 | 21 | 0 | 0 | 1 |  |  |  | 0 | 0 | 0 | 13_ | SO15.11_1_ | SO15.11_ | 0 | 0 | 0 | 0 | 0 | 0 | 0 |  | 13 | 21 | Hloubení rýh š.do 60 cm v hor.3 nad 100 m3,STROJNĚ
2 | SO15.11 | 132201119R00 | Přípl.za lepivost,hloubení rýh 60 cm,hor.3,STROJNĚ |  | m3 | 21 | 0 | 21 | 0 | 0 | 0 | 0 | 0 | 0 | RTS II / 2024 | 0 |  | 0 | 0 | 0 | 0 | 0 | 0 | 0 | SO15.11 | 0 | 0 | 0 | 21 | 0 | 0 | 1 |  |  |  | 0 | 0 | 0 | 13_ | SO15.11_1_ | SO15.11_ | 0 | 0 | 0 | 0 | 0 | 0 | 0 |  | 13 | 21 | Přípl.za lepivost,hloubení rýh 60 cm,hor.3,STROJNĚ
3 | SO15.11 | 132501111R00 | Hloubení rýh šířky do 60 cm v hor.6, STROJNĚ |  | m3 | 189 | 0 | 21 | 0 | 0 | 0 | 0 | 0 | 0 | RTS II / 2024 | 0 |  | 0 | 0 | 0 | 0 | 0 | 0 | 0 | SO15.11 | 0 | 0 | 0 | 21 | 0 | 0 | 1 |  |  |  | 0 | 0 | 0 | 13_ | SO15.11_1_ | SO15.11_ | 0 | 0 | 0 | 0 | 0 | 0 | 0 |  | 13 | 21 | Hloubení rýh šířky do 60 cm v hor.6, STROJNĚ
| SO15.11 | 16 | Přemístění výkopku | [5 empty] | 0 | 0 | 0 | 0 |  | 0 | [10 empty] | SO15.11 | [7 empty] | 0 | 0 | 0
4 | SO15.11 | 171206111R00 | Uložení zemin do násypů předeps. tvarů s urovnáním -na skládku nebo meziskládku pro zpětné využití |  | m3 | 210 | 0 | 21 | 0 | 0 | 0 | 0 | 0 | 0 | RTS II / 2024 | 0 |  | 0 | 0 | 0 | 0 | 0 | 0 | 0 | SO15.11 | 0 | 0 | 0 | 21 | 0 | 0 | 1 |  |  |  | 0 | 0 | 0 | 16_ | SO15.11_1_ | SO15.11_ | 0 | 0 | 0 | 0 | 0 | 0 | 0 |  | 16 | 21 | Uložení zemin do násypů předeps. tvarů s urovnáním -na skládku nebo meziskládku pro zpětné využití
5 | SO15.11 | 162301102R00 | Vodorovné přemístění výkopku z hor.1-4 do 1000 m_na meziskládku |  | m3 | 21 | 0 | 21 | 0 | 0 | 0 | 0 | 0 | 0 | RTS II / 2024 | 0 |  | 0 | 0 | 0 | 0 | 0 | 0 | 0 | SO15.11 | 0 | 0 | 0 | 21 | 0 | 0 | 1 |  |  |  | 0 | 0 | 0 | 16_ | SO15.11_1_ | SO15.11_ | 0 | 0 | 0 | 0 | 0 | 0 | 0 |  | 16 | 21 | Vodorovné přemístění výkopku z hor.1-4 do 1000 m_na meziskládku
6 | SO15.11 | 162301152R00 | Vodorovné přemístění výkopku z hor.5-7 do 1000 m_na meziskládku |  | m3 | 189 | 0 | 21 | 0 | 0 | 0 | 0 | 0 | 0 | RTS II / 2024 | 0 |  | 0 | 0 | 0 | 0 | 0 | 0 | 0 | SO15.11 | 0 | 0 | 0 | 21 | 0 | 0 | 1 |  |  |  | 0 | 0 | 0 | 16_ | SO15.11_1_ | SO15.11_ | 0 | 0 | 0 | 0 | 0 | 0 | 0 |  | 16 | 21 | Vodorovné přemístění výkopku z hor.5-7 do 1000 m_na meziskládku
7 | SO15.11 | 167101102R00 | Nakládání výkopku z hor. 1 ÷ 4 v množství nad 100 m3 |  | m3 | 21 | 0 | 21 | 0 | 0 | 0 | 0 | 0 | 0 | RTS II / 2024 | 0 |  | 0 | 0 | 0 | 0 | 0 | 0 | 0 | SO15.11 | 0 | 0 | 0 | 21 | 0 | 0 | 1 |  |  |  | 0 | 0 | 0 | 16_ | SO15.11_1_ | SO15.11_ | 0 | 0 | 0 | 0 | 0 | 0 | 0 |  | 16 | 21 | Nakládání výkopku z hor. 1 ÷ 4 v množství nad 100 m3
8 | SO15.11 | 167101152R00 | Nakládání výkopku z hor. 5 ÷ 7 v množství nad 100 m3 |  | m3 | 121.5 | 0 | 21 | 0 | 0 | 0 | 0 | 0 | 0 | RTS II / 2024 | 0 |  | 0 | 0 | 0 | 0 | 0 | 0 | 0 | SO15.11 | 0 | 0 | 0 | 21 | 0 | 0 | 1 |  |  |  | 0 | 0 | 0 | 16_ | SO15.11_1_ | SO15.11_ | 0 | 0 | 0 | 0 | 0 | 0 | 0 |  | 16 | 21 | Nakládání výkopku z hor. 5 ÷ 7 v množství nad 100 m3
9 | SO15.11 | 162301102R00 | Vodorovné přemístění výkopku z hor.1-4 do 1000 m_zpětné |  | m3 | 21 | 0 | 21 | 0 | 0 | 0 | 0 | 0 | 0 | RTS II / 2024 | 0 |  | 0 | 0 | 0 | 0 | 0 | 0 | 0 | SO15.11 | 0 | 0 | 0 | 21 | 0 | 0 | 1 |  |  |  | 0 | 0 | 0 | 16_ | SO15.11_1_ | SO15.11_ | 0 | 0 | 0 | 0 | 0 | 0 | 0 |  | 16 | 21 | Vodorovné přemístění výkopku z hor.1-4 do 1000 m_zpětné
10 | SO15.11 | 162301152R00 | Vodorovné přemístění výkopku z hor.5-7 do 1000 m_zpětné |  | m3 | 121.5 | 0 | 21 | 0 | 0 | 0 | 0 | 0 | 0 | RTS II / 2024 | 0 |  | 0 | 0 | 0 | 0 | 0 | 0 | 0 | SO15.11 | 0 | 0 | 0 | 21 | 0 | 0 | 1 |  |  |  | 0 | 0 | 0 | 16_ | SO15.11_1_ | SO15.11_ | 0 | 0 | 0 | 0 | 0 | 0 | 0 |  | 16 | 21 | Vodorovné přemístění výkopku z hor.5-7 do 1000 m_zpětné
| SO15.11 | 17 | Konstrukce ze zemin | [5 empty] | 0 | 0 | 0 | 0 |  | 89.25 | [10 empty] | SO15.11 | [7 empty] | 0 | 0 | 0
11 | SO15.11 | 175101101RT2 | Obsyp potrubí bez prohození sypaniny, s dodáním štěrkopísku frakce 0 - 22 mm |  | m3 | 52.5 | 0 | 21 | 0 | 0 | 0 | 0 | 1.7 | 89.25 | RTS II / 2024 | 0 |  | 0 | 0 | 0 | 0 | 0 | 0 | 0 | SO15.11 | 0 | 0 | 0 | 21 | 0 | 0 | 1 |  |  |  | 0 | 0 | 0 | 17_ | SO15.11_1_ | SO15.11_ | 0 | 0 | 0 | 89.25 | 0 | 0 | 0 |  | 17 | 21 | Obsyp potrubí bez prohození sypaniny, s dodáním štěrkopísku frakce 0 - 22 mm
12 | SO15.11 | 174101101R00 | Zásyp jam, rýh, šachet se zhutněním_kanalizace |  | m3 | 142.5 | 0 | 21 | 0 | 0 | 0 | 0 | 0 | 0 | RTS II / 2024 | 0 |  | 0 | 0 | 0 | 0 | 0 | 0 | 0 | SO15.11 | 0 | 0 | 0 | 21 | 0 | 0 | 1 |  |  |  | 0 | 0 | 0 | 17_ | SO15.11_1_ | SO15.11_ | 0 | 0 | 0 | 0 | 0 | 0 | 0 |  | 17 | 21 | Zásyp jam, rýh, šachet se zhutněním_kanalizace
13 | SO15.11 | 460300006R00 | Hutnění zeminy po vrstvách 20 cm_rýhy |  | m3 | 210 | 0 | 21 | 0 | 0 | 0 | 0 | 0 | 0 | RTS II / 2024 | 0 |  | 0 | 0 | 0 | 0 | 0 | 0 | 0 | SO15.11 | 0 | 0 | 0 | 21 | 0 | 0 | 2 |  |  |  | 0 | 0 | 0 | 17_ | SO15.11_1_ | SO15.11_ | 0 | 0 | 0 | 0 | 0 | 0 | 0 |  | 17 | 21 | Hutnění zeminy po vrstvách 20 cm_rýhy
14 | SO15.11 | 220890084R00 | Účast lab.technika na stavbě zkoušky hutnění min.2ks zásypy kanalizace včetně protokolu viz.PD |  | h | 6 | 0 | 21 | 0 | 0 | 0 | 0 | 0 | 0 | RTS II / 2024 | 0 |  | 0 | 0 | 0 | 0 | 0 | 0 | 0 | SO15.11 | 0 | 0 | 0 | 21 | 0 | 0 | 2 |  |  |  | 0 | 0 | 0 | 17_ | SO15.11_1_ | SO15.11_ | 0 | 0 | 0 | 0 | 0 | 0 | 0 |  | 17 | 21 | Účast lab.technika na stavbě zkoušky hutnění min.2ks zásypy kanalizace včetně protokolu viz.PD
| SO15.11 | 45 | Podkladní a vedlejší konstrukce (kromě vozovek a železničního svršku) | [5 empty] | 0 | 0 | 0 | 0 |  | 17.283 | [10 empty] | SO15.11 | [7 empty] | 0 | 0 | 0
15 | SO15.11 | 451572111R00 | Lože pod potrubí z kameniva těženého 0 - 4 mm |  | m3 | 15 | 0 | 21 | 0 | 0 | 0 | 0 | 1.1322 | 16.983 | RTS II / 2024 | 0 |  | 0 | 0 | 0 | 0 | 0 | 0 | 0 | SO15.11 | 0 | 0 | 0 | 21 | 0 | 0 | 1 |  |  |  | 0 | 0 | 0 | 45_ | SO15.11_4_ | SO15.11_ | 0 | 0 | 0 | 16.983 | 0 | 0 | 0 |  | 45 | 21 | Lože pod potrubí z kameniva těženého 0 - 4 mm
16 | SO15.11 | 452311131R00 | Desky podkladní pod potrubí z betonu C 12/15 |  | m3 | 0.12 | 0 | 21 | 0 | 0 | 0 | 0 | 2.5 | 0.3 | RTS II / 2024 | 0 |  | 0 | 0 | 0 | 0 | 0 | 0 | 0 | SO15.11 | 0 | 0 | 0 | 21 | 0 | 0 | 1 |  |  |  | 0 | 0 | 0 | 45_ | SO15.11_4_ | SO15.11_ | 0 | 0 | 0 | 0.3 | 0 | 0 | 0 |  | 45 | 21 | Desky podkladní pod potrubí z betonu C 12/15
| SO15.11 | 83 | Potrubí z trub | [5 empty] | 0 | 0 | 0 | 0 |  | 54.1616 | [10 empty] | SO15.11 | [7 empty] | 0 | 0 | 0
17 | SO15.11 | 831230110RAA | Potrubí od VŠ po objekt So-01.2 (PE 100 SRD11 d50x4,6 - 100m + PE 100 SRD11 d40x3,7 - 150m) = etapa 1 viz.PD |  | m | 250 | 0 | 21 | 0 | 0 | 0 | 0 | 0.21664 | 54.16 | RTS II / 2024 | 0 |  | 0 | 0 | 0 | 0 | 0 | 0 | 0 | SO15.11 | 0 | 0 | 0 | 21 | 0 | 0 | 1 |  |  |  | 0 | 0 | 0 | 83_ | SO15.11_8_ | SO15.11_ | 0 | 0 | 0 | 54.16 | 0 | 0 | 0 |  | 83 | 21 | Potrubí od VŠ po objekt So-01.2 (PE 100 SRD11 d50x4,6 - 100m + PE 100 SRD11 d40x3,7 - 150m) = etapa 1 viz.PD
18 | SO15.11 | 900 RT2 | Montáž vodoměrné soupravy,prostup,šachtou a úprava podkladu pro soupravu viz.PD |  | h | 20 | 0 | 21 | 0 | 0 | 0 | 0 | 0 | 0 | RTS II / 2024 | 0 |  | 0 | 0 | 0 | 0 | 0 | 0 | 0 | SO15.11 | 0 | 0 | 0 | 21 | 0 | 0 | 1 |  |  |  | 0 | 0 | 0 | 83_ | SO15.11_8_ | SO15.11_ | 0 | 0 | 0 | 0 | 0 | 0 | 0 |  | 83 | 21 | Montáž vodoměrné soupravy,prostup,šachtou a úprava podkladu pro soupravu viz.PD
19 | SO15.11 | 55118035 | Souprava vodoměrná _viz.PD |  | kus | 1 | 0 | 21 | 0 | 0 | 0 | 0 | 0.0016 | 0.0016 | RTS II / 2024 | 0 |  | 0 | 0 | 0 | 0 | 0 | 0 | 0 | SO15.11 | 0 | 0 | 0 | 21 | 0 | 0 | 1 |  |  |  | 0 | 0 | 0 | 83_ | SO15.11_8_ | SO15.11_ | 0 | 0 | 0 | 0.0016 | 0 | 0 | 0 |  | 83 | 21 | Souprava vodoměrná _viz.PD
| SO15.11 | H27 | Vedení trubní dálková a přípojná | [5 empty] | 0 | 0 | 0 | 0 |  | 0 | [10 empty] | SO15.11 | [7 empty] | 0 | 0 | 0
20 | SO15.11 | 998276201R00 | Přesun hmot, trub.vedení plast. obsypaná kamenivem |  | t | 160.695 | 0 | 21 | 0 | 0 | 0 | 0 | 0 | 0 | RTS II / 2024 | 0 |  | 0 | 0 | 0 | 0 | 0 | 0 | 0 | SO15.11 | 0 | 0 | 0 | 21 | 0 | 0 | 5 |  |  |  | 0 | 0 | 0 | H27_ | SO15.11_9_ | SO15.11_ | 0 | 0 | 0 | 0 | 0 | 0 | 0 |  |  | 21 | Přesun hmot, trub.vedení plast. obsypaná kamenivem
[9 empty] | Celkem: |  | 0 | 0

## Výkaz výměr (SO15.11)
Výkaz výměr (SO15.11 - Přívod vody do areálu_pitná voda)
Název stavby: |  | FOTBALOVÁ HŘIŠTĚ VLACHOVICKÁ, NOVÉ MĚSTO NA MORAVĚ 1 ETAPA |  | Objednatel: | MĚSTO NOVÉ MĚSTO NA MORAVĚ VRATISLAVOVO NÁM. 103, 592 31 NOVÉ MĚSTO NA MORAVĚ
Druh stavby: |  | NOVOSTAVBA 1 ETAPY |  | Projektant: | Gremis, s.r.o., Jihlavská 230, 594 01 Velké Meziřičí
Lokalita: |  | NOVÉ MĚSTO NA MORAVĚ |  | Zhotovitel:
Zpracoval: |  | Bohuslav Hemala |  | Zpracováno dne: | 11.12.2024
Č | Objekt | Kód | Zkrácený popis |  | MJ | Množství | Potřebné množství
| N | 13 | Hloubené vykopávky
| N | 16 | Přemístění výkopku
| N | 17 | Konstrukce ze zemin
| N | 45 | Podkladní a vedlejší konstrukce (kromě vozovek a železničního svršku)
| N | 83 | Potrubí z trub
| N | H27 | Vedení trubní dálková a přípojná
1 | SO15.11 | 132201112R00 | Hloubení rýh š.do 60 cm v hor.3 nad 100 m3,STROJNĚ |  | m3 | 21 | 0
|  |  | 250*0,6*1,4*0,1 |  |  | 21
2 | SO15.11 | 132201119R00 | Přípl.za lepivost,hloubení rýh 60 cm,hor.3,STROJNĚ |  | m3 | 21 | 0
|  |  | 21 |  |  | 21
3 | SO15.11 | 132501111R00 | Hloubení rýh šířky do 60 cm v hor.6, STROJNĚ |  | m3 | 189 | 0
|  |  | 250*0,6*1,4*0,9 |  |  | 189
4 | SO15.11 | 171206111R00 | Uložení zemin do násypů předeps. tvarů s urovnáním -na skládku nebo meziskládku pro zpětné využití |  | m3 | 210 | 0
|  |  | 21+189 |  |  | 210
5 | SO15.11 | 162301102R00 | Vodorovné přemístění výkopku z hor.1-4 do 1000 m_na meziskládku |  | m3 | 21 | 0
|  |  | 21 |  |  | 21
6 | SO15.11 | 162301152R00 | Vodorovné přemístění výkopku z hor.5-7 do 1000 m_na meziskládku |  | m3 | 189 | 0
|  |  | 189 |  |  | 189
7 | SO15.11 | 167101102R00 | Nakládání výkopku z hor. 1 ÷ 4 v množství nad 100 m3 |  | m3 | 21 | 0
|  |  | 21 |  |  | 21
8 | SO15.11 | 167101152R00 | Nakládání výkopku z hor. 5 ÷ 7 v množství nad 100 m3 |  | m3 | 121.5 | 0
|  |  | 142,5-21 |  |  | 121.5
9 | SO15.11 | 162301102R00 | Vodorovné přemístění výkopku z hor.1-4 do 1000 m_zpětné |  | m3 | 21 | 0
|  |  | 21 |  |  | 21
10 | SO15.11 | 162301152R00 | Vodorovné přemístění výkopku z hor.5-7 do 1000 m_zpětné |  | m3 | 121.5 | 0
|  |  | 121,5 |  |  | 121.5
11 | SO15.11 | 175101101RT2 | Obsyp potrubí bez prohození sypaniny, s dodáním štěrkopísku frakce 0 - 22 mm |  | m3 | 52.5 | 0
|  |  | 250*0,6*0,35 |  |  | 52.5
12 | SO15.11 | 174101101R00 | Zásyp jam, rýh, šachet se zhutněním_kanalizace |  | m3 | 142.5 | 0
|  |  | 210-52,5-15 |  |  | 142.5
13 | SO15.11 | 460300006R00 | Hutnění zeminy po vrstvách 20 cm_rýhy |  | m3 | 210 | 0
|  |  | 210 |  |  | 210
14 | SO15.11 | 220890084R00 | Účast lab.technika na stavbě zkoušky hutnění min.2ks zásypy kanalizace včetně protokolu viz.PD |  | h | 6 | 0
|  |  | 6 |  |  | 6
15 | SO15.11 | 451572111R00 | Lože pod potrubí z kameniva těženého 0 - 4 mm |  | m3 | 15 | 0
|  |  | 250*0,6*0,1 |  |  | 15
16 | SO15.11 | 452311131R00 | Desky podkladní pod potrubí z betonu C 12/15 |  | m3 | 0.12 | 0
|  |  | 0,3*0,4*0,5*2 | pro šachty |  | 0.12
17 | SO15.11 | 831230110RAA | Potrubí od VŠ po objekt So-01.2 (PE 100 SRD11 d50x4,6 - 100m + PE 100 SRD11 d40x3,7 - 150m) = etapa 1 viz.PD |  | m | 250 | 0
|  |  | 100+150 |  |  | 250
18 | SO15.11 | 900 RT2 | Montáž vodoměrné soupravy,prostup,šachtou a úprava podkladu pro soupravu viz.PD |  | h | 20 | 0
|  |  | 20 |  |  | 20
19 | SO15.11 | 55118035 | Souprava vodoměrná _viz.PD |  | kus | 1 | 0
|  |  | 1 |  |  | 1
20 | SO15.11 | 998276201R00 | Přesun hmot, trub.vedení plast. obsypaná kamenivem |  | t | 160.695 | 0
|  |  | 160,6946 |  |  | 160.695

## Krycí list rozpočtu (SO15.21)
Krycí list rozpočtu (SO15.21 - Přívod vody do areálu_voda pro zavlažování)
Název stavby: |  | FOTBALOVÁ HŘIŠTĚ VLACHOVICKÁ, NOVÉ MĚSTO NA MORAVĚ 1 ETAPA |  | Objednatel: | MĚSTO NOVÉ MĚSTO NA MORAVĚ VRATISLAVOVO NÁM. 103, 592 31 NOVÉ MĚSTO NA MORAVĚ |  | IČO/DIČ: | 00294900/
Druh stavby: |  | NOVOSTAVBA 1 ETAPY |  | Projektant: | Gremis, s.r.o., Jihlavská 230, 594 01 Velké Meziřičí |  | IČO/DIČ: | 15544551/CZ15544451
Lokalita: |  | NOVÉ MĚSTO NA MORAVĚ |  | Zhotovitel: |  |  | IČO/DIČ:
Začátek výstavby: |  | 11.12.2024 |  | Konec výstavby: |  |  | Položek: | 21
JKSO: |  | 8015911 |  | Zpracoval: | Bohuslav Hemala |  | Datum: | 11.12.2024
Rozpočtové náklady v Kč
A | Základní rozpočtové náklady |  | B | Doplňkové náklady |  | C | Náklady na umístění stavby (NUS)
HSV | Dodávky | 0 | Práce přesčas |  | 0 | Zařízení staveniště |  | 0
| Montáž | 0 | Bez pevné podl. |  | 0 | Mimostav. doprava |  | 0
PSV | Dodávky | 0 | Kulturní památka |  | 0 | Územní vlivy |  | 0
| Montáž | 0 |  |  |  | Provozní vlivy |  | 0
"M" | Dodávky | 0 |  |  |  | Ostatní |  | 0
| Montáž | 0 |  |  |  | NUS z rozpočtu |  | 0
Ostatní materiál |  | 0
Přesun hmot a sutí |  | 0
ZRN celkem |  | 0 | DN celkem |  | 0 | NUS celkem |  | 0
[6 empty] | VORN celkem |  | 0
Základ 0% |  | 0
Základ 12% |  | 0 | DPH 12% |  | 0 | Celkem bez DPH |  | 0
Základ 21% |  | 0 | DPH 21% |  | 0 | Celkem včetně DPH |  | 0
Projektant |  |  | Objednatel |  |  | Zhotovitel
Datum, razítko a podpis |  |  | Datum, razítko a podpis |  |  | Datum, razítko a podpis

## VORN objektu (SO15.21) (hidden)
Vedlejší a ostatní rozpočtové náklady (SO15.21 - Přívod vody do areálu_voda pro zavlažování)
Název stavby: | FOTBALOVÁ HŘIŠTĚ VLACHOVICKÁ, NOVÉ MĚSTO NA MORAVĚ 1 ETAPA | Objednatel: | MĚSTO NOVÉ MĚSTO NA MORAVĚ VRATISLAVOVO NÁM. 103, 592 31 NOVÉ MĚSTO NA MORAVĚ |  | IČO/DIČ: | 00294900/
Druh stavby: | NOVOSTAVBA 1 ETAPY | Projektant: | Gremis, s.r.o., Jihlavská 230, 594 01 Velké Meziřičí |  | IČO/DIČ: | 15544551/CZ15544451
Lokalita: | NOVÉ MĚSTO NA MORAVĚ | Zhotovitel: |  |  | IČO/DIČ:
Začátek výstavby: | 11.12.2024 | Konec výstavby: |  |  | Položek: | 21
JKSO: | 8015911 | Zpracoval: | Bohuslav Hemala |  | Datum: | 11.12.2024
Vedlejší rozpočtové náklady VRN
Doplňkové náklady DN |  |  | Kč | % | Základna | Kč
Práce přesčas |  |  | 0 |  |  | 0
Bez pevné podl. |  |  | 0 |  |  | 0
Kulturní památka |  |  | 0 |  |  | 0
Celkem DN | [5 empty] | 0
Náklady na umístění stavby (NUS) |  |  | Kč | % | Základna | Kč
Zařízení staveniště |  |  | 0 |  |  | 0
Mimostav. doprava |  |  | 0 |  |  | 0
Územní vlivy |  |  | 0 |  |  | 0
Provozní vlivy |  |  | 0 |  |  | 0
Ostatní |  |  | 0 |  |  | 0
NUS z rozpočtu |  |  | 0 |  |  | 0
Celkem NUS | [5 empty] | 0
Celkem VRN |  |  | 0
Ostatní rozpočtové náklady ORN
Ostatní rozpočtové náklady (ORN) |  |  | Kč | % | Základna | Kč
|  |  | 0 |  |  | 0
Celkem ORN | [5 empty] | 0

## Stavební rozpočet (SO15.21)
Stavební rozpočet (SO15.21 - Přívod vody do areálu_voda pro zavlažování) | [32 empty] | 0 | 0 | 0
Název stavby: |  | FOTBALOVÁ HŘIŠTĚ VLACHOVICKÁ, NOVÉ MĚSTO NA MORAVĚ 1 ETAPA |  | Doba výstavby: |  |  | Objednatel: | MĚSTO NOVÉ MĚSTO NA MORAVĚ VRATISLAVOVO NÁM. 103, 592 31 NOVÉ MĚSTO NA MORAVĚ
Druh stavby: |  | NOVOSTAVBA 1 ETAPY |  | Začátek výstavby: | 11.12.2024 |  | Projektant: | Gremis, s.r.o., Jihlavská 230, 594 01 Velké Meziřičí
Lokalita: |  | NOVÉ MĚSTO NA MORAVĚ |  | Konec výstavby: |  |  | Zhotovitel:
JKSO: |  | 8015911 |  | Zpracováno dne: | 11.12.2024 |  | Zpracoval: | Bohuslav Hemala
Č | Objekt | Kód | Zkrácený popis |  | MJ | Množství | Cena/MJ | Sazba DPH | Náklady (Kč) |  |  | Náklady (Kč) | Hmotnost (t) |  | Cenová | [33 empty] | ISWORK | GROUPCODE | VATTAX
|  |  | Rozměry |  |  |  | (Kč) |  | Dodávka | Montáž | Celkem | Celkem vč. DPH | Jednot. | Celkem | soustava | Přesuny | Typ skupiny | HSV mat | HSV prac | PSV mat | PSV prac | Mont mat | Mont prac | Ostatní mat. | [21 empty] | MAT | WORK | CELK
| SO15.21 |  | Přívod vody do areálu_voda pro zavlažování | [5 empty] | 0 | 0 | 0 | 0 |  | 101.4985
| SO15.21 | 13 | Hloubené vykopávky | [5 empty] | 0 | 0 | 0 | 0 |  | 0 | [10 empty] | SO15.21 | [7 empty] | 0 | 0 | 0
1 | SO15.21 | 132201112R00 | Hloubení rýh š.do 60 cm v hor.3 nad 100 m3,STROJNĚ |  | m3 | 13.171 | 0 | 21 | 0 | 0 | 0 | 0 | 0 | 0 | RTS II / 2024 | 0 |  | 0 | 0 | 0 | 0 | 0 | 0 | 0 | SO15.21 | 0 | 0 | 0 | 21 | 0 | 0 | 1 |  |  |  | 0 | 0 | 0 | 13_ | SO15.21_1_ | SO15.21_ | 0 | 0 | 0 | 0 | 0 | 0 | 0 |  | 13 | 21 | Hloubení rýh š.do 60 cm v hor.3 nad 100 m3,STROJNĚ
2 | SO15.21 | 132201119R00 | Přípl.za lepivost,hloubení rýh 60 cm,hor.3,STROJNĚ |  | m3 | 13.171 | 0 | 21 | 0 | 0 | 0 | 0 | 0 | 0 | RTS II / 2024 | 0 |  | 0 | 0 | 0 | 0 | 0 | 0 | 0 | SO15.21 | 0 | 0 | 0 | 21 | 0 | 0 | 1 |  |  |  | 0 | 0 | 0 | 13_ | SO15.21_1_ | SO15.21_ | 0 | 0 | 0 | 0 | 0 | 0 | 0 |  | 13 | 21 | Přípl.za lepivost,hloubení rýh 60 cm,hor.3,STROJNĚ
3 | SO15.21 | 132501111R00 | Hloubení rýh šířky do 60 cm v hor.6, STROJNĚ |  | m3 | 118.541 | 0 | 21 | 0 | 0 | 0 | 0 | 0 | 0 | RTS II / 2024 | 0 |  | 0 | 0 | 0 | 0 | 0 | 0 | 0 | SO15.21 | 0 | 0 | 0 | 21 | 0 | 0 | 1 |  |  |  | 0 | 0 | 0 | 13_ | SO15.21_1_ | SO15.21_ | 0 | 0 | 0 | 0 | 0 | 0 | 0 |  | 13 | 21 | Hloubení rýh šířky do 60 cm v hor.6, STROJNĚ
| SO15.21 | 16 | Přemístění výkopku | [5 empty] | 0 | 0 | 0 | 0 |  | 0 | [10 empty] | SO15.21 | [7 empty] | 0 | 0 | 0
4 | SO15.21 | 171206111R00 | Uložení zemin do násypů předeps. tvarů s urovnáním -na skládku nebo meziskládku pro zpětné využití |  | m3 | 131.712 | 0 | 21 | 0 | 0 | 0 | 0 | 0 | 0 | RTS II / 2024 | 0 |  | 0 | 0 | 0 | 0 | 0 | 0 | 0 | SO15.21 | 0 | 0 | 0 | 21 | 0 | 0 | 1 |  |  |  | 0 | 0 | 0 | 16_ | SO15.21_1_ | SO15.21_ | 0 | 0 | 0 | 0 | 0 | 0 | 0 |  | 16 | 21 | Uložení zemin do násypů předeps. tvarů s urovnáním -na skládku nebo meziskládku pro zpětné využití
5 | SO15.21 | 162301102R00 | Vodorovné přemístění výkopku z hor.1-4 do 1000 m_na meziskládku |  | m3 | 13.171 | 0 | 21 | 0 | 0 | 0 | 0 | 0 | 0 | RTS II / 2024 | 0 |  | 0 | 0 | 0 | 0 | 0 | 0 | 0 | SO15.21 | 0 | 0 | 0 | 21 | 0 | 0 | 1 |  |  |  | 0 | 0 | 0 | 16_ | SO15.21_1_ | SO15.21_ | 0 | 0 | 0 | 0 | 0 | 0 | 0 |  | 16 | 21 | Vodorovné přemístění výkopku z hor.1-4 do 1000 m_na meziskládku
6 | SO15.21 | 162301152R00 | Vodorovné přemístění výkopku z hor.5-7 do 1000 m_na meziskládku |  | m3 | 118.541 | 0 | 21 | 0 | 0 | 0 | 0 | 0 | 0 | RTS II / 2024 | 0 |  | 0 | 0 | 0 | 0 | 0 | 0 | 0 | SO15.21 | 0 | 0 | 0 | 21 | 0 | 0 | 1 |  |  |  | 0 | 0 | 0 | 16_ | SO15.21_1_ | SO15.21_ | 0 | 0 | 0 | 0 | 0 | 0 | 0 |  | 16 | 21 | Vodorovné přemístění výkopku z hor.5-7 do 1000 m_na meziskládku
7 | SO15.21 | 167101102R00 | Nakládání výkopku z hor. 1 ÷ 4 v množství nad 100 m3 |  | m3 | 13.171 | 0 | 21 | 0 | 0 | 0 | 0 | 0 | 0 | RTS II / 2024 | 0 |  | 0 | 0 | 0 | 0 | 0 | 0 | 0 | SO15.21 | 0 | 0 | 0 | 21 | 0 | 0 | 1 |  |  |  | 0 | 0 | 0 | 16_ | SO15.21_1_ | SO15.21_ | 0 | 0 | 0 | 0 | 0 | 0 | 0 |  | 16 | 21 | Nakládání výkopku z hor. 1 ÷ 4 v množství nad 100 m3
8 | SO15.21 | 167101152R00 | Nakládání výkopku z hor. 5 ÷ 7 v množství nad 100 m3 |  | m3 | 75.845 | 0 | 21 | 0 | 0 | 0 | 0 | 0 | 0 | RTS II / 2024 | 0 |  | 0 | 0 | 0 | 0 | 0 | 0 | 0 | SO15.21 | 0 | 0 | 0 | 21 | 0 | 0 | 1 |  |  |  | 0 | 0 | 0 | 16_ | SO15.21_1_ | SO15.21_ | 0 | 0 | 0 | 0 | 0 | 0 | 0 |  | 16 | 21 | Nakládání výkopku z hor. 5 ÷ 7 v množství nad 100 m3
9 | SO15.21 | 162301102R00 | Vodorovné přemístění výkopku z hor.1-4 do 1000 m_zpětné |  | m3 | 13.171 | 0 | 21 | 0 | 0 | 0 | 0 | 0 | 0 | RTS II / 2024 | 0 |  | 0 | 0 | 0 | 0 | 0 | 0 | 0 | SO15.21 | 0 | 0 | 0 | 21 | 0 | 0 | 1 |  |  |  | 0 | 0 | 0 | 16_ | SO15.21_1_ | SO15.21_ | 0 | 0 | 0 | 0 | 0 | 0 | 0 |  | 16 | 21 | Vodorovné přemístění výkopku z hor.1-4 do 1000 m_zpětné
10 | SO15.21 | 162301152R00 | Vodorovné přemístění výkopku z hor.5-7 do 1000 m_zpětné |  | m3 | 75.845 | 0 | 21 | 0 | 0 | 0 | 0 | 0 | 0 | RTS II / 2024 | 0 |  | 0 | 0 | 0 | 0 | 0 | 0 | 0 | SO15.21 | 0 | 0 | 0 | 21 | 0 | 0 | 1 |  |  |  | 0 | 0 | 0 | 16_ | SO15.21_1_ | SO15.21_ | 0 | 0 | 0 | 0 | 0 | 0 | 0 |  | 16 | 21 | Vodorovné přemístění výkopku z hor.5-7 do 1000 m_zpětné
| SO15.21 | 17 | Konstrukce ze zemin | [5 empty] | 0 | 0 | 0 | 0 |  | 55.9776 | [10 empty] | SO15.21 | [7 empty] | 0 | 0 | 0
11 | SO15.21 | 175101101RT2 | Obsyp potrubí bez prohození sypaniny, s dodáním štěrkopísku frakce 0 - 22 mm |  | m3 | 32.928 | 0 | 21 | 0 | 0 | 0 | 0 | 1.7 | 55.9776 | RTS II / 2024 | 0 |  | 0 | 0 | 0 | 0 | 0 | 0 | 0 | SO15.21 | 0 | 0 | 0 | 21 | 0 | 0 | 1 |  |  |  | 0 | 0 | 0 | 17_ | SO15.21_1_ | SO15.21_ | 0 | 0 | 0 | 55.9776 | 0 | 0 | 0 |  | 17 | 21 | Obsyp potrubí bez prohození sypaniny, s dodáním štěrkopísku frakce 0 - 22 mm
12 | SO15.21 | 174101101R00 | Zásyp jam, rýh, šachet se zhutněním_kanalizace |  | m3 | 89.016 | 0 | 21 | 0 | 0 | 0 | 0 | 0 | 0 | RTS II / 2024 | 0 |  | 0 | 0 | 0 | 0 | 0 | 0 | 0 | SO15.21 | 0 | 0 | 0 | 21 | 0 | 0 | 1 |  |  |  | 0 | 0 | 0 | 17_ | SO15.21_1_ | SO15.21_ | 0 | 0 | 0 | 0 | 0 | 0 | 0 |  | 17 | 21 | Zásyp jam, rýh, šachet se zhutněním_kanalizace
13 | SO15.21 | 460300006R00 | Hutnění zeminy po vrstvách 20 cm_rýhy |  | m3 | 121.944 | 0 | 21 | 0 | 0 | 0 | 0 | 0 | 0 | RTS II / 2024 | 0 |  | 0 | 0 | 0 | 0 | 0 | 0 | 0 | SO15.21 | 0 | 0 | 0 | 21 | 0 | 0 | 2 |  |  |  | 0 | 0 | 0 | 17_ | SO15.21_1_ | SO15.21_ | 0 | 0 | 0 | 0 | 0 | 0 | 0 |  | 17 | 21 | Hutnění zeminy po vrstvách 20 cm_rýhy
14 | SO15.21 | 220890084R00 | Účast lab.technika na stavbě zkoušky hutnění min.2ks zásypy kanalizace včetně protokolu viz.PD |  | h | 6 | 0 | 21 | 0 | 0 | 0 | 0 | 0 | 0 | RTS II / 2024 | 0 |  | 0 | 0 | 0 | 0 | 0 | 0 | 0 | SO15.21 | 0 | 0 | 0 | 21 | 0 | 0 | 2 |  |  |  | 0 | 0 | 0 | 17_ | SO15.21_1_ | SO15.21_ | 0 | 0 | 0 | 0 | 0 | 0 | 0 |  | 17 | 21 | Účast lab.technika na stavbě zkoušky hutnění min.2ks zásypy kanalizace včetně protokolu viz.PD
| SO15.21 | 45 | Podkladní a vedlejší konstrukce (kromě vozovek a železničního svršku) | [5 empty] | 0 | 0 | 0 | 0 |  | 11.5517 | [10 empty] | SO15.21 | [7 empty] | 0 | 0 | 0
15 | SO15.21 | 451572111R00 | Lože pod potrubí z kameniva těženého 0 - 4 mm |  | m3 | 9.408 | 0 | 21 | 0 | 0 | 0 | 0 | 1.1322 | 10.6517 | RTS II / 2024 | 0 |  | 0 | 0 | 0 | 0 | 0 | 0 | 0 | SO15.21 | 0 | 0 | 0 | 21 | 0 | 0 | 1 |  |  |  | 0 | 0 | 0 | 45_ | SO15.21_4_ | SO15.21_ | 0 | 0 | 0 | 10.6517 | 0 | 0 | 0 |  | 45 | 21 | Lože pod potrubí z kameniva těženého 0 - 4 mm
16 | SO15.21 | 452311131R00 | Desky podkladní pod potrubí z betonu C 12/15 |  | m3 | 0.36 | 0 | 21 | 0 | 0 | 0 | 0 | 2.5 | 0.9 | RTS II / 2024 | 0 |  | 0 | 0 | 0 | 0 | 0 | 0 | 0 | SO15.21 | 0 | 0 | 0 | 21 | 0 | 0 | 1 |  |  |  | 0 | 0 | 0 | 45_ | SO15.21_4_ | SO15.21_ | 0 | 0 | 0 | 0.9 | 0 | 0 | 0 |  | 45 | 21 | Desky podkladní pod potrubí z betonu C 12/15
| SO15.21 | 83 | Potrubí z trub | [5 empty] | 0 | 0 | 0 | 0 |  | 33.9692 | [10 empty] | SO15.21 | [7 empty] | 0 | 0 | 0
17 | SO15.21 | 831230110RAA | Propojovací potrubí od studny po akumulační nádrž (PE 100 SRD11 d40x3,7 - 58m) = etap 1viz.PD |  | m | 58 | 0 | 21 | 0 | 0 | 0 | 0 | 0.21664 | 12.5651 | RTS II / 2024 | 0 |  | 0 | 0 | 0 | 0 | 0 | 0 | 0 | SO15.21 | 0 | 0 | 0 | 21 | 0 | 0 | 1 |  |  |  | 0 | 0 | 0 | 83_ | SO15.21_8_ | SO15.21_ | 0 | 0 | 0 | 12.5651 | 0 | 0 | 0 |  | 83 | 21 | Propojovací potrubí od studny po akumulační nádrž (PE 100 SRD11 d40x3,7 - 58m) = etap 1viz.PD
18 | SO15.21 | 831230110RAA | Rozvod vody od akumulační nádrže po „T“ kus - PE 100 SRD11 d63x5,8 - 8m; dále k výtokovému stojanu „2“ - PE 100 SRD11 d40x3,7 - 4m; potom ke stoviz.PD |  | m | 77 | 0 | 21 | 0 | 0 | 0 | 0 | 0.21664 | 16.6813 | RTS II / 2024 | 0 |  | 0 | 0 | 0 | 0 | 0 | 0 | 0 | SO15.21 | 0 | 0 | 0 | 21 | 0 | 0 | 1 |  |  |  | 0 | 0 | 0 | 83_ | SO15.21_8_ | SO15.21_ | 0 | 0 | 0 | 16.6813 | 0 | 0 | 0 |  | 83 | 21 | Rozvod vody od akumulační nádrže po „T“ kus - PE 100 SRD11 d63x5,8 - 8m; dále k výtokovému stojanu „2“ - PE 100 SRD11 d40x3,7 - 4m; potom ke stoviz.PD
19 | SO15.21 | 831230110RAA | Rozvod od „T“ kusu po provizorním ukončení cca. 1,0 m za hřištěm - PE 100 SRD11 d32x3,0 -21,8m = etapa 1viz.PD |  | m | 21.8 | 0 | 21 | 0 | 0 | 0 | 0 | 0.21664 | 4.7228 | RTS II / 2024 | 0 |  | 0 | 0 | 0 | 0 | 0 | 0 | 0 | SO15.21 | 0 | 0 | 0 | 21 | 0 | 0 | 1 |  |  |  | 0 | 0 | 0 | 83_ | SO15.21_8_ | SO15.21_ | 0 | 0 | 0 | 4.7228 | 0 | 0 | 0 |  | 83 | 21 | Rozvod od „T“ kusu po provizorním ukončení cca. 1,0 m za hřištěm - PE 100 SRD11 d32x3,0 -21,8m = etapa 1viz.PD
20 | SO15.21 | 900 RT2 | Montáž Propojení na soupravu viz.PD |  | h | 10 | 0 | 21 | 0 | 0 | 0 | 0 | 0 | 0 | RTS II / 2024 | 0 |  | 0 | 0 | 0 | 0 | 0 | 0 | 0 | SO15.21 | 0 | 0 | 0 | 21 | 0 | 0 | 1 |  |  |  | 0 | 0 | 0 | 83_ | SO15.21_8_ | SO15.21_ | 0 | 0 | 0 | 0 | 0 | 0 | 0 |  | 83 | 21 | Montáž Propojení na soupravu viz.PD
| SO15.21 | H27 | Vedení trubní dálková a přípojná | [5 empty] | 0 | 0 | 0 | 0 |  | 0 | [10 empty] | SO15.21 | [7 empty] | 0 | 0 | 0
21 | SO15.21 | 998276201R00 | Přesun hmot, trub.vedení plast. obsypaná kamenivem |  | t | 101.499 | 0 | 21 | 0 | 0 | 0 | 0 | 0 | 0 | RTS II / 2024 | 0 |  | 0 | 0 | 0 | 0 | 0 | 0 | 0 | SO15.21 | 0 | 0 | 0 | 21 | 0 | 0 | 5 |  |  |  | 0 | 0 | 0 | H27_ | SO15.21_9_ | SO15.21_ | 0 | 0 | 0 | 0 | 0 | 0 | 0 |  |  | 21 | Přesun hmot, trub.vedení plast. obsypaná kamenivem
[9 empty] | Celkem: |  | 0 | 0

## Výkaz výměr (SO15.21)
Výkaz výměr (SO15.21 - Přívod vody do areálu_voda pro zavlažování)
Název stavby: |  | FOTBALOVÁ HŘIŠTĚ VLACHOVICKÁ, NOVÉ MĚSTO NA MORAVĚ 1 ETAPA |  | Objednatel: | MĚSTO NOVÉ MĚSTO NA MORAVĚ VRATISLAVOVO NÁM. 103, 592 31 NOVÉ MĚSTO NA MORAVĚ
Druh stavby: |  | NOVOSTAVBA 1 ETAPY |  | Projektant: | Gremis, s.r.o., Jihlavská 230, 594 01 Velké Meziřičí
Lokalita: |  | NOVÉ MĚSTO NA MORAVĚ |  | Zhotovitel:
Zpracoval: |  | Bohuslav Hemala |  | Zpracováno dne: | 11.12.2024
Č | Objekt | Kód | Zkrácený popis |  | MJ | Množství | Potřebné množství
| N | 13 | Hloubené vykopávky
| N | 16 | Přemístění výkopku
| N | 17 | Konstrukce ze zemin
| N | 45 | Podkladní a vedlejší konstrukce (kromě vozovek a železničního svršku)
| N | 83 | Potrubí z trub
| N | H27 | Vedení trubní dálková a přípojná
1 | SO15.21 | 132201112R00 | Hloubení rýh š.do 60 cm v hor.3 nad 100 m3,STROJNĚ |  | m3 | 13.171 | 0
|  |  | (58+8+4+65+21,8)*0,6*1,4*0,1 |  |  | 13.171
2 | SO15.21 | 132201119R00 | Přípl.za lepivost,hloubení rýh 60 cm,hor.3,STROJNĚ |  | m3 | 13.171 | 0
|  |  | 13,171 |  |  | 13.171
3 | SO15.21 | 132501111R00 | Hloubení rýh šířky do 60 cm v hor.6, STROJNĚ |  | m3 | 118.541 | 0
|  |  | (58+8+4+65+21,8)*0,6*1,4*0,9 |  |  | 118.541
4 | SO15.21 | 171206111R00 | Uložení zemin do násypů předeps. tvarů s urovnáním -na skládku nebo meziskládku pro zpětné využití |  | m3 | 131.712 | 0
|  |  | 13,171+118,541 |  |  | 131.712
5 | SO15.21 | 162301102R00 | Vodorovné přemístění výkopku z hor.1-4 do 1000 m_na meziskládku |  | m3 | 13.171 | 0
|  |  | 13,171 |  |  | 13.171
6 | SO15.21 | 162301152R00 | Vodorovné přemístění výkopku z hor.5-7 do 1000 m_na meziskládku |  | m3 | 118.541 | 0
|  |  | 118,541 |  |  | 118.541
7 | SO15.21 | 167101102R00 | Nakládání výkopku z hor. 1 ÷ 4 v množství nad 100 m3 |  | m3 | 13.171 | 0
|  |  | 13,171 |  |  | 13.171
8 | SO15.21 | 167101152R00 | Nakládání výkopku z hor. 5 ÷ 7 v množství nad 100 m3 |  | m3 | 75.845 | 0
|  |  | 89,016-13,171 |  |  | 75.845
9 | SO15.21 | 162301102R00 | Vodorovné přemístění výkopku z hor.1-4 do 1000 m_zpětné |  | m3 | 13.171 | 0
|  |  | 13,171 |  |  | 13.171
10 | SO15.21 | 162301152R00 | Vodorovné přemístění výkopku z hor.5-7 do 1000 m_zpětné |  | m3 | 75.845 | 0
|  |  | 75,845 |  |  | 75.845
11 | SO15.21 | 175101101RT2 | Obsyp potrubí bez prohození sypaniny, s dodáním štěrkopísku frakce 0 - 22 mm |  | m3 | 32.928 | 0
|  |  | (58+8+4+65+21,8)*0,6*0,35 |  |  | 32.928
12 | SO15.21 | 174101101R00 | Zásyp jam, rýh, šachet se zhutněním_kanalizace |  | m3 | 89.016 | 0
|  |  | 131,712-9,408-0,36-32,928 |  |  | 89.016
13 | SO15.21 | 460300006R00 | Hutnění zeminy po vrstvách 20 cm_rýhy |  | m3 | 121.944 | 0
|  |  | 89,016+32,928 |  |  | 121.944
14 | SO15.21 | 220890084R00 | Účast lab.technika na stavbě zkoušky hutnění min.2ks zásypy kanalizace včetně protokolu viz.PD |  | h | 6 | 0
|  |  | 6 |  |  | 6
15 | SO15.21 | 451572111R00 | Lože pod potrubí z kameniva těženého 0 - 4 mm |  | m3 | 9.408 | 0
|  |  | (58+8+4+65+21,8)*0,6*0,1 |  |  | 9.408
16 | SO15.21 | 452311131R00 | Desky podkladní pod potrubí z betonu C 12/15 |  | m3 | 0.36 | 0
|  |  | 0,3*0,4*0,5*6 | pro šachty |  | 0.36
17 | SO15.21 | 831230110RAA | Propojovací potrubí od studny po akumulační nádrž (PE 100 SRD11 d40x3,7 - 58m) = etap 1viz.PD |  | m | 58 | 0
|  |  | 58 |  |  | 58
18 | SO15.21 | 831230110RAA | Rozvod vody od akumulační nádrže po „T“ kus - PE 100 SRD11 d63x5,8 - 8m; dále k výtokovému stojanu „2“ - PE 100 SRD11 d40x3,7 - 4m; potom ke stoviz.PD |  | m | 77 | 0
|  |  | 65+4+8 |  |  | 77
19 | SO15.21 | 831230110RAA | Rozvod od „T“ kusu po provizorním ukončení cca. 1,0 m za hřištěm - PE 100 SRD11 d32x3,0 -21,8m = etapa 1viz.PD |  | m | 21.8 | 0
|  |  | 21,8 |  |  | 21.8
20 | SO15.21 | 900 RT2 | Montáž Propojení na soupravu viz.PD |  | h | 10 | 0
|  |  | 10 |  |  | 10
21 | SO15.21 | 998276201R00 | Přesun hmot, trub.vedení plast. obsypaná kamenivem |  | t | 101.499 | 0
|  |  | 101,4985 |  |  | 101.499

## Krycí list rozpočtu (SO16.11)
Krycí list rozpočtu (SO16.11 - Studna)
Název stavby: |  | FOTBALOVÁ HŘIŠTĚ VLACHOVICKÁ, NOVÉ MĚSTO NA MORAVĚ 1 ETAPA |  | Objednatel: | MĚSTO NOVÉ MĚSTO NA MORAVĚ VRATISLAVOVO NÁM. 103, 592 31 NOVÉ MĚSTO NA MORAVĚ |  | IČO/DIČ: | 00294900/
Druh stavby: |  | NOVOSTAVBA 1 ETAPY |  | Projektant: | Gremis, s.r.o., Jihlavská 230, 594 01 Velké Meziřičí |  | IČO/DIČ: | 15544551/CZ15544451
Lokalita: |  | NOVÉ MĚSTO NA MORAVĚ |  | Zhotovitel: |  |  | IČO/DIČ:
Začátek výstavby: |  | 11.12.2024 |  | Konec výstavby: |  |  | Položek: | 17
JKSO: |  | 8015911 |  | Zpracoval: | Bohuslav Hemala |  | Datum: | 11.12.2024
Rozpočtové náklady v Kč
A | Základní rozpočtové náklady |  | B | Doplňkové náklady |  | C | Náklady na umístění stavby (NUS)
HSV | Dodávky | 0 | Práce přesčas |  | 0 | Zařízení staveniště |  | 0
| Montáž | 0 | Bez pevné podl. |  | 0 | Mimostav. doprava |  | 0
PSV | Dodávky | 0 | Kulturní památka |  | 0 | Územní vlivy |  | 0
| Montáž | 0 |  |  |  | Provozní vlivy |  | 0
"M" | Dodávky | 0 |  |  |  | Ostatní |  | 0
| Montáž | 0 |  |  |  | NUS z rozpočtu |  | 0
Ostatní materiál |  | 0
Přesun hmot a sutí |  | 0
ZRN celkem |  | 0 | DN celkem |  | 0 | NUS celkem |  | 0
[6 empty] | VORN celkem |  | 0
Základ 0% |  | 0
Základ 12% |  | 0 | DPH 12% |  | 0 | Celkem bez DPH |  | 0
Základ 21% |  | 0 | DPH 21% |  | 0 | Celkem včetně DPH |  | 0
Projektant |  |  | Objednatel |  |  | Zhotovitel
Datum, razítko a podpis |  |  | Datum, razítko a podpis |  |  | Datum, razítko a podpis

## VORN objektu (SO16.11) (hidden)
Vedlejší a ostatní rozpočtové náklady (SO16.11 - Studna)
Název stavby: | FOTBALOVÁ HŘIŠTĚ VLACHOVICKÁ, NOVÉ MĚSTO NA MORAVĚ 1 ETAPA | Objednatel: | MĚSTO NOVÉ MĚSTO NA MORAVĚ VRATISLAVOVO NÁM. 103, 592 31 NOVÉ MĚSTO NA MORAVĚ |  | IČO/DIČ: | 00294900/
Druh stavby: | NOVOSTAVBA 1 ETAPY | Projektant: | Gremis, s.r.o., Jihlavská 230, 594 01 Velké Meziřičí |  | IČO/DIČ: | 15544551/CZ15544451
Lokalita: | NOVÉ MĚSTO NA MORAVĚ | Zhotovitel: |  |  | IČO/DIČ:
Začátek výstavby: | 11.12.2024 | Konec výstavby: |  |  | Položek: | 17
JKSO: | 8015911 | Zpracoval: | Bohuslav Hemala |  | Datum: | 11.12.2024
Vedlejší rozpočtové náklady VRN
Doplňkové náklady DN |  |  | Kč | % | Základna | Kč
Práce přesčas |  |  | 0 |  |  | 0
Bez pevné podl. |  |  | 0 |  |  | 0
Kulturní památka |  |  | 0 |  |  | 0
Celkem DN | [5 empty] | 0
Náklady na umístění stavby (NUS) |  |  | Kč | % | Základna | Kč
Zařízení staveniště |  |  | 0 |  |  | 0
Mimostav. doprava |  |  | 0 |  |  | 0
Územní vlivy |  |  | 0 |  |  | 0
Provozní vlivy |  |  | 0 |  |  | 0
Ostatní |  |  | 0 |  |  | 0
NUS z rozpočtu |  |  | 0 |  |  | 0
Celkem NUS | [5 empty] | 0
Celkem VRN |  |  | 0
Ostatní rozpočtové náklady ORN
Ostatní rozpočtové náklady (ORN) |  |  | Kč | % | Základna | Kč
|  |  | 0 |  |  | 0
Celkem ORN | [5 empty] | 0

## Stavební rozpočet (SO16.11)
Stavební rozpočet (SO16.11 - Studna) | [32 empty] | 0 | 0 | 0
Název stavby: |  | FOTBALOVÁ HŘIŠTĚ VLACHOVICKÁ, NOVÉ MĚSTO NA MORAVĚ 1 ETAPA |  | Doba výstavby: |  |  | Objednatel: | MĚSTO NOVÉ MĚSTO NA MORAVĚ VRATISLAVOVO NÁM. 103, 592 31 NOVÉ MĚSTO NA MORAVĚ
Druh stavby: |  | NOVOSTAVBA 1 ETAPY |  | Začátek výstavby: | 11.12.2024 |  | Projektant: | Gremis, s.r.o., Jihlavská 230, 594 01 Velké Meziřičí
Lokalita: |  | NOVÉ MĚSTO NA MORAVĚ |  | Konec výstavby: |  |  | Zhotovitel:
JKSO: |  | 8015911 |  | Zpracováno dne: | 11.12.2024 |  | Zpracoval: | Bohuslav Hemala
Č | Objekt | Kód | Zkrácený popis |  | MJ | Množství | Cena/MJ | Sazba DPH | Náklady (Kč) |  |  | Náklady (Kč) | Hmotnost (t) |  | Cenová | [33 empty] | ISWORK | GROUPCODE | VATTAX
|  |  | Rozměry |  |  |  | (Kč) |  | Dodávka | Montáž | Celkem | Celkem vč. DPH | Jednot. | Celkem | soustava | Přesuny | Typ skupiny | HSV mat | HSV prac | PSV mat | PSV prac | Mont mat | Mont prac | Ostatní mat. | [21 empty] | MAT | WORK | CELK
| SO16.11 |  | Studna | [5 empty] | 0 | 0 | 0 | 0 |  | 16.8003
| SO16.11 | 722VD | Vnitřní vodovod | [5 empty] | 0 | 0 | 0 | 0 |  | 0 | [10 empty] | SO16.11 | [7 empty] | 0 | 0 | 0
1 | SO16.11 | 722VD | Strojní vybavení studny_kompletní viz.PD |  | sada | 1 | 0 | 21 | 0 | 0 | 0 | 0 | 0 | 0 |  | 0 |  | 0 | 0 | 0 | 0 | 0 | 0 | 0 | SO16.11 | 0 | 0 | 0 | 21 | 0 | 0 | 7 |  |  |  | 0 | 0 | 0 | 722VD_ | SO16.11_72_ | SO16.11_ | 0 | 0 | 0 | 0 | 0 | 0 | 0 |  |  | 21 | Strojní vybavení studny_kompletní viz.PD
| SO16.11 | 13 | Hloubené vykopávky | [5 empty] | 0 | 0 | 0 | 0 |  | 0 | [10 empty] | SO16.11 | [7 empty] | 0 | 0 | 0
2 | SO16.11 | 131201110R00 | Hloubení nezapaž. jam hor.3 do 50 m3, STROJNĚ |  | m3 | 2.441 | 0 | 21 | 0 | 0 | 0 | 0 | 0 | 0 | RTS II / 2024 | 0 |  | 0 | 0 | 0 | 0 | 0 | 0 | 0 | SO16.11 | 0 | 0 | 0 | 21 | 0 | 0 | 1 |  |  |  | 0 | 0 | 0 | 13_ | SO16.11_1_ | SO16.11_ | 0 | 0 | 0 | 0 | 0 | 0 | 0 |  | 13 | 21 | Hloubení nezapaž. jam hor.3 do 50 m3, STROJNĚ
3 | SO16.11 | 131201119R00 | Příplatek za lepivost - hloubení nezap.jam v hor.3 |  | m3 | 2.441 | 0 | 21 | 0 | 0 | 0 | 0 | 0 | 0 | RTS II / 2024 | 0 |  | 0 | 0 | 0 | 0 | 0 | 0 | 0 | SO16.11 | 0 | 0 | 0 | 21 | 0 | 0 | 1 |  |  |  | 0 | 0 | 0 | 13_ | SO16.11_1_ | SO16.11_ | 0 | 0 | 0 | 0 | 0 | 0 | 0 |  | 13 | 21 | Příplatek za lepivost - hloubení nezap.jam v hor.3
4 | SO16.11 | 131501111R00 | Hloubení nezapaž. jam v hor.6 do 100 m3, STROJNĚ |  | m3 | 21.973 | 0 | 21 | 0 | 0 | 0 | 0 | 0 | 0 | RTS II / 2024 | 0 |  | 0 | 0 | 0 | 0 | 0 | 0 | 0 | SO16.11 | 0 | 0 | 0 | 21 | 0 | 0 | 1 |  |  |  | 0 | 0 | 0 | 13_ | SO16.11_1_ | SO16.11_ | 0 | 0 | 0 | 0 | 0 | 0 | 0 |  | 13 | 21 | Hloubení nezapaž. jam v hor.6 do 100 m3, STROJNĚ
| SO16.11 | 16 | Přemístění výkopku | [5 empty] | 0 | 0 | 0 | 0 |  | 0 | [10 empty] | SO16.11 | [7 empty] | 0 | 0 | 0
5 | SO16.11 | 171206111R00 | Uložení zemin do násypů předeps. tvarů s urovnáním -na skládku nebo meziskládku pro zpětné využití |  | m3 | 24.414 | 0 | 21 | 0 | 0 | 0 | 0 | 0 | 0 | RTS II / 2024 | 0 |  | 0 | 0 | 0 | 0 | 0 | 0 | 0 | SO16.11 | 0 | 0 | 0 | 21 | 0 | 0 | 1 |  |  |  | 0 | 0 | 0 | 16_ | SO16.11_1_ | SO16.11_ | 0 | 0 | 0 | 0 | 0 | 0 | 0 |  | 16 | 21 | Uložení zemin do násypů předeps. tvarů s urovnáním -na skládku nebo meziskládku pro zpětné využití
6 | SO16.11 | 162301102R00 | Vodorovné přemístění výkopku z hor.1-4 do 1000 m_na meziskládku |  | m3 | 2.441 | 0 | 21 | 0 | 0 | 0 | 0 | 0 | 0 | RTS II / 2024 | 0 |  | 0 | 0 | 0 | 0 | 0 | 0 | 0 | SO16.11 | 0 | 0 | 0 | 21 | 0 | 0 | 1 |  |  |  | 0 | 0 | 0 | 16_ | SO16.11_1_ | SO16.11_ | 0 | 0 | 0 | 0 | 0 | 0 | 0 |  | 16 | 21 | Vodorovné přemístění výkopku z hor.1-4 do 1000 m_na meziskládku
7 | SO16.11 | 162301152R00 | Vodorovné přemístění výkopku z hor.5-7 do 1000 m_na meziskládku |  | m3 | 21.973 | 0 | 21 | 0 | 0 | 0 | 0 | 0 | 0 | RTS II / 2024 | 0 |  | 0 | 0 | 0 | 0 | 0 | 0 | 0 | SO16.11 | 0 | 0 | 0 | 21 | 0 | 0 | 1 |  |  |  | 0 | 0 | 0 | 16_ | SO16.11_1_ | SO16.11_ | 0 | 0 | 0 | 0 | 0 | 0 | 0 |  | 16 | 21 | Vodorovné přemístění výkopku z hor.5-7 do 1000 m_na meziskládku
8 | SO16.11 | 167101102R00 | Nakládání výkopku z hor. 1 ÷ 4 v množství nad 100 m3 |  | m3 | 2.441 | 0 | 21 | 0 | 0 | 0 | 0 | 0 | 0 | RTS II / 2024 | 0 |  | 0 | 0 | 0 | 0 | 0 | 0 | 0 | SO16.11 | 0 | 0 | 0 | 21 | 0 | 0 | 1 |  |  |  | 0 | 0 | 0 | 16_ | SO16.11_1_ | SO16.11_ | 0 | 0 | 0 | 0 | 0 | 0 | 0 |  | 16 | 21 | Nakládání výkopku z hor. 1 ÷ 4 v množství nad 100 m3
9 | SO16.11 | 167101152R00 | Nakládání výkopku z hor. 5 ÷ 7 v množství nad 100 m3 |  | m3 | 6.967 | 0 | 21 | 0 | 0 | 0 | 0 | 0 | 0 | RTS II / 2024 | 0 |  | 0 | 0 | 0 | 0 | 0 | 0 | 0 | SO16.11 | 0 | 0 | 0 | 21 | 0 | 0 | 1 |  |  |  | 0 | 0 | 0 | 16_ | SO16.11_1_ | SO16.11_ | 0 | 0 | 0 | 0 | 0 | 0 | 0 |  | 16 | 21 | Nakládání výkopku z hor. 5 ÷ 7 v množství nad 100 m3
10 | SO16.11 | 162301102R00 | Vodorovné přemístění výkopku z hor.1-4 do 1000 m_zpětné |  | m3 | 2.441 | 0 | 21 | 0 | 0 | 0 | 0 | 0 | 0 | RTS II / 2024 | 0 |  | 0 | 0 | 0 | 0 | 0 | 0 | 0 | SO16.11 | 0 | 0 | 0 | 21 | 0 | 0 | 1 |  |  |  | 0 | 0 | 0 | 16_ | SO16.11_1_ | SO16.11_ | 0 | 0 | 0 | 0 | 0 | 0 | 0 |  | 16 | 21 | Vodorovné přemístění výkopku z hor.1-4 do 1000 m_zpětné
11 | SO16.11 | 162301152R00 | Vodorovné přemístění výkopku z hor.5-7 do 1000 m_zpětné |  | m3 | 6.967 | 0 | 21 | 0 | 0 | 0 | 0 | 0 | 0 | RTS II / 2024 | 0 |  | 0 | 0 | 0 | 0 | 0 | 0 | 0 | SO16.11 | 0 | 0 | 0 | 21 | 0 | 0 | 1 |  |  |  | 0 | 0 | 0 | 16_ | SO16.11_1_ | SO16.11_ | 0 | 0 | 0 | 0 | 0 | 0 | 0 |  | 16 | 21 | Vodorovné přemístění výkopku z hor.5-7 do 1000 m_zpětné
| SO16.11 | 17 | Konstrukce ze zemin | [5 empty] | 0 | 0 | 0 | 0 |  | 15.9936 | [10 empty] | SO16.11 | [7 empty] | 0 | 0 | 0
12 | SO16.11 | 175101101RT2 | Obsyp potrubí bez prohození sypaniny, s dodáním štěrkopísku frakce 0 - 22 mm |  | m3 | 9.408 | 0 | 21 | 0 | 0 | 0 | 0 | 1.7 | 15.9936 | RTS II / 2024 | 0 |  | 0 | 0 | 0 | 0 | 0 | 0 | 0 | SO16.11 | 0 | 0 | 0 | 21 | 0 | 0 | 1 |  |  |  | 0 | 0 | 0 | 17_ | SO16.11_1_ | SO16.11_ | 0 | 0 | 0 | 15.9936 | 0 | 0 | 0 |  | 17 | 21 | Obsyp potrubí bez prohození sypaniny, s dodáním štěrkopísku frakce 0 - 22 mm
13 | SO16.11 | 174101101R00 | Zásyp jam, rýh, šachet se zhutněním_kanalizace |  | m3 | 9.408 | 0 | 21 | 0 | 0 | 0 | 0 | 0 | 0 | RTS II / 2024 | 0 |  | 0 | 0 | 0 | 0 | 0 | 0 | 0 | SO16.11 | 0 | 0 | 0 | 21 | 0 | 0 | 1 |  |  |  | 0 | 0 | 0 | 17_ | SO16.11_1_ | SO16.11_ | 0 | 0 | 0 | 0 | 0 | 0 | 0 |  | 17 | 21 | Zásyp jam, rýh, šachet se zhutněním_kanalizace
14 | SO16.11 | 460300006R00 | Hutnění zeminy po vrstvách 20 cm_rýhy |  | m3 | 18.816 | 0 | 21 | 0 | 0 | 0 | 0 | 0 | 0 | RTS II / 2024 | 0 |  | 0 | 0 | 0 | 0 | 0 | 0 | 0 | SO16.11 | 0 | 0 | 0 | 21 | 0 | 0 | 2 |  |  |  | 0 | 0 | 0 | 17_ | SO16.11_1_ | SO16.11_ | 0 | 0 | 0 | 0 | 0 | 0 | 0 |  | 17 | 21 | Hutnění zeminy po vrstvách 20 cm_rýhy
| SO16.11 | 26 | Vrty | [5 empty] | 0 | 0 | 0 | 0 |  | 0.8067 | [10 empty] | SO16.11 | [7 empty] | 0 | 0 | 0
15 | SO16.11 | 262603572R00_A | D+M_Kompletní_Vrty podzemní studny do 282 mm, 4° 100 m,hor.4,5,6 viz.popisy a PD |  | m | 10 | 0 | 21 | 0 | 0 | 0 | 0 | 0.00892 | 0.0892 | RTS II / 2024 | 0 |  | 0 | 0 | 0 | 0 | 0 | 0 | 0 | SO16.11 | 0 | 0 | 0 | 21 | 0 | 0 | 1 |  |  |  | 0 | 0 | 0 | 26_ | SO16.11_2_ | SO16.11_ | 0 | 0 | 0 | 0.0892 | 0 | 0 | 0 |  | 26 | 21 | D+M_Kompletní_Vrty podzemní studny do 282 mm, 4° 100 m,hor.4,5,6 viz.popisy a PD
16 | SO16.11 | 262603584R00_A | D+M_Kompletní Vrty podzemní studny do 254 mm, 4° 75 m,hor,6 viz.popisy a PD |  | m | 70 | 0 | 21 | 0 | 0 | 0 | 0 | 0.01025 | 0.7175 | RTS II / 2024 | 0 |  | 0 | 0 | 0 | 0 | 0 | 0 | 0 | SO16.11 | 0 | 0 | 0 | 21 | 0 | 0 | 1 |  |  |  | 0 | 0 | 0 | 26_ | SO16.11_2_ | SO16.11_ | 0 | 0 | 0 | 0.7175 | 0 | 0 | 0 |  | 26 | 21 | D+M_Kompletní Vrty podzemní studny do 254 mm, 4° 75 m,hor,6 viz.popisy a PD
| SO16.11 | H14 | Nádrže a jímky čistíren vod a ostatní pozemní nádrže, jímky, zásobníky, jámy | [5 empty] | 0 | 0 | 0 | 0 |  | 0 | [10 empty] | SO16.11 | [7 empty] | 0 | 0 | 0
17 | SO16.11 | 998145421R00 | Přesun hmot, zásobníky zemědělské montované |  | t | 16.8 | 0 | 21 | 0 | 0 | 0 | 0 | 0 | 0 | RTS II / 2024 | 0 |  | 0 | 0 | 0 | 0 | 0 | 0 | 0 | SO16.11 | 0 | 0 | 0 | 21 | 0 | 0 | 5 |  |  |  | 0 | 0 | 0 | H14_ | SO16.11_9_ | SO16.11_ | 0 | 0 | 0 | 0 | 0 | 0 | 0 |  |  | 21 | Přesun hmot, zásobníky zemědělské montované
[9 empty] | Celkem: |  | 0 | 0

## Výkaz výměr (SO16.11)
Výkaz výměr (SO16.11 - Studna)
Název stavby: |  | FOTBALOVÁ HŘIŠTĚ VLACHOVICKÁ, NOVÉ MĚSTO NA MORAVĚ 1 ETAPA |  | Objednatel: | MĚSTO NOVÉ MĚSTO NA MORAVĚ VRATISLAVOVO NÁM. 103, 592 31 NOVÉ MĚSTO NA MORAVĚ
Druh stavby: |  | NOVOSTAVBA 1 ETAPY |  | Projektant: | Gremis, s.r.o., Jihlavská 230, 594 01 Velké Meziřičí
Lokalita: |  | NOVÉ MĚSTO NA MORAVĚ |  | Zhotovitel:
Zpracoval: |  | Bohuslav Hemala |  | Zpracováno dne: | 11.12.2024
Č | Objekt | Kód | Zkrácený popis |  | MJ | Množství | Potřebné množství
| N | 722VD | Vnitřní vodovod
| N | 13 | Hloubené vykopávky
| N | 16 | Přemístění výkopku
| N | 17 | Konstrukce ze zemin
| N | 26 | Vrty
| N | H14 | Nádrže a jímky čistíren vod a ostatní pozemní nádrže, jímky, zásobníky, jámy
1 | SO16.11 | 722VD | Strojní vybavení studny_kompletní viz.PD |  | sada | 1 | 0
|  |  | 1 |  |  | 1
2 | SO16.11 | 131201110R00 | Hloubení nezapaž. jam hor.3 do 50 m3, STROJNĚ |  | m3 | 2.441 | 0
|  |  | 24,414*0,1 |  |  | 2.441
3 | SO16.11 | 131201119R00 | Příplatek za lepivost - hloubení nezap.jam v hor.3 |  | m3 | 2.441 | 0
|  |  | 24,414*0,1 |  |  | 2.441
4 | SO16.11 | 131501111R00 | Hloubení nezapaž. jam v hor.6 do 100 m3, STROJNĚ |  | m3 | 21.973 | 0
|  |  | 24,414*0,9 |  |  | 21.973
5 | SO16.11 | 171206111R00 | Uložení zemin do násypů předeps. tvarů s urovnáním -na skládku nebo meziskládku pro zpětné využití |  | m3 | 24.414 | 0
|  |  | 24,414 |  |  | 24.414
6 | SO16.11 | 162301102R00 | Vodorovné přemístění výkopku z hor.1-4 do 1000 m_na meziskládku |  | m3 | 2.441 | 0
|  |  | 2,441 |  |  | 2.441
7 | SO16.11 | 162301152R00 | Vodorovné přemístění výkopku z hor.5-7 do 1000 m_na meziskládku |  | m3 | 21.973 | 0
|  |  | 21,973 |  |  | 21.973
8 | SO16.11 | 167101102R00 | Nakládání výkopku z hor. 1 ÷ 4 v množství nad 100 m3 |  | m3 | 2.441 | 0
|  |  | 2,441 |  |  | 2.441
9 | SO16.11 | 167101152R00 | Nakládání výkopku z hor. 5 ÷ 7 v množství nad 100 m3 |  | m3 | 6.967 | 0
|  |  | 9,408-2,441 |  |  | 6.967
10 | SO16.11 | 162301102R00 | Vodorovné přemístění výkopku z hor.1-4 do 1000 m_zpětné |  | m3 | 2.441 | 0
|  |  | 2,441 |  |  | 2.441
11 | SO16.11 | 162301152R00 | Vodorovné přemístění výkopku z hor.5-7 do 1000 m_zpětné |  | m3 | 6.967 | 0
|  |  | 6,967 |  |  | 6.967
12 | SO16.11 | 175101101RT2 | Obsyp potrubí bez prohození sypaniny, s dodáním štěrkopísku frakce 0 - 22 mm |  | m3 | 9.408 | 0
|  |  | 18,816/2 |  |  | 9.408
13 | SO16.11 | 174101101R00 | Zásyp jam, rýh, šachet se zhutněním_kanalizace |  | m3 | 9.408 | 0
|  |  | 9,408 |  |  | 9.408
14 | SO16.11 | 460300006R00 | Hutnění zeminy po vrstvách 20 cm_rýhy |  | m3 | 18.816 | 0
|  |  | 18,816 |  |  | 18.816
15 | SO16.11 | 262603572R00_A | D+M_Kompletní_Vrty podzemní studny do 282 mm, 4° 100 m,hor.4,5,6 viz.popisy a PD |  | m | 10 | 0
|  |  | 10 |  |  | 10
16 | SO16.11 | 262603584R00_A | D+M_Kompletní Vrty podzemní studny do 254 mm, 4° 75 m,hor,6 viz.popisy a PD |  | m | 70 | 0
|  |  | 70 |  |  | 70
17 | SO16.11 | 998145421R00 | Přesun hmot, zásobníky zemědělské montované |  | t | 16.8 | 0
|  |  | 16,8003 |  |  | 16.8
Poznámka:

## Krycí list rozpočtu (SO18.11)
Krycí list rozpočtu (SO18.11 - Splašková kanalizace)
Název stavby: |  | FOTBALOVÁ HŘIŠTĚ VLACHOVICKÁ, NOVÉ MĚSTO NA MORAVĚ 1 ETAPA |  | Objednatel: | MĚSTO NOVÉ MĚSTO NA MORAVĚ VRATISLAVOVO NÁM. 103, 592 31 NOVÉ MĚSTO NA MORAVĚ |  | IČO/DIČ: | 00294900/
Druh stavby: |  | NOVOSTAVBA 1 ETAPY |  | Projektant: | Gremis, s.r.o., Jihlavská 230, 594 01 Velké Meziřičí |  | IČO/DIČ: | 15544551/CZ15544451
Lokalita: |  | NOVÉ MĚSTO NA MORAVĚ |  | Zhotovitel: |  |  | IČO/DIČ:
Začátek výstavby: |  | 11.12.2024 |  | Konec výstavby: |  |  | Položek: | 30
JKSO: |  | 8015911 |  | Zpracoval: | Bohuslav Hemala |  | Datum: | 11.12.2024
Rozpočtové náklady v Kč
A | Základní rozpočtové náklady |  | B | Doplňkové náklady |  | C | Náklady na umístění stavby (NUS)
HSV | Dodávky | 0 | Práce přesčas |  | 0 | Zařízení staveniště |  | 0
| Montáž | 0 | Bez pevné podl. |  | 0 | Mimostav. doprava |  | 0
PSV | Dodávky | 0 | Kulturní památka |  | 0 | Územní vlivy |  | 0
| Montáž | 0 |  |  |  | Provozní vlivy |  | 0
"M" | Dodávky | 0 |  |  |  | Ostatní |  | 0
| Montáž | 0 |  |  |  | NUS z rozpočtu |  | 0
Ostatní materiál |  | 0
Přesun hmot a sutí |  | 0
ZRN celkem |  | 0 | DN celkem |  | 0 | NUS celkem |  | 0
[6 empty] | VORN celkem |  | 0
Základ 0% |  | 0
Základ 12% |  | 0 | DPH 12% |  | 0 | Celkem bez DPH |  | 0
Základ 21% |  | 0 | DPH 21% |  | 0 | Celkem včetně DPH |  | 0
Projektant |  |  | Objednatel |  |  | Zhotovitel
Datum, razítko a podpis |  |  | Datum, razítko a podpis |  |  | Datum, razítko a podpis

## VORN objektu (SO18.11) (hidden)
Vedlejší a ostatní rozpočtové náklady (SO18.11 - Splašková kanalizace)
Název stavby: | FOTBALOVÁ HŘIŠTĚ VLACHOVICKÁ, NOVÉ MĚSTO NA MORAVĚ 1 ETAPA | Objednatel: | MĚSTO NOVÉ MĚSTO NA MORAVĚ VRATISLAVOVO NÁM. 103, 592 31 NOVÉ MĚSTO NA MORAVĚ |  | IČO/DIČ: | 00294900/
Druh stavby: | NOVOSTAVBA 1 ETAPY | Projektant: | Gremis, s.r.o., Jihlavská 230, 594 01 Velké Meziřičí |  | IČO/DIČ: | 15544551/CZ15544451
Lokalita: | NOVÉ MĚSTO NA MORAVĚ | Zhotovitel: |  |  | IČO/DIČ:
Začátek výstavby: | 11.12.2024 | Konec výstavby: |  |  | Položek: | 30
JKSO: | 8015911 | Zpracoval: | Bohuslav Hemala |  | Datum: | 11.12.2024
Vedlejší rozpočtové náklady VRN
Doplňkové náklady DN |  |  | Kč | % | Základna | Kč
Práce přesčas |  |  | 0 |  |  | 0
Bez pevné podl. |  |  | 0 |  |  | 0
Kulturní památka |  |  | 0 |  |  | 0
Celkem DN | [5 empty] | 0
Náklady na umístění stavby (NUS) |  |  | Kč | % | Základna | Kč
Zařízení staveniště |  |  | 0 |  |  | 0
Mimostav. doprava |  |  | 0 |  |  | 0
Územní vlivy |  |  | 0 |  |  | 0
Provozní vlivy |  |  | 0 |  |  | 0
Ostatní |  |  | 0 |  |  | 0
NUS z rozpočtu |  |  | 0 |  |  | 0
Celkem NUS | [5 empty] | 0
Celkem VRN |  |  | 0
Ostatní rozpočtové náklady ORN
Ostatní rozpočtové náklady (ORN) |  |  | Kč | % | Základna | Kč
|  |  | 0 |  |  | 0
Celkem ORN | [5 empty] | 0

## Stavební rozpočet (SO18.11)
Stavební rozpočet (SO18.11 - Splašková kanalizace) | [32 empty] | 0 | 0 | 0
Název stavby: |  | FOTBALOVÁ HŘIŠTĚ VLACHOVICKÁ, NOVÉ MĚSTO NA MORAVĚ 1 ETAPA |  | Doba výstavby: |  |  | Objednatel: | MĚSTO NOVÉ MĚSTO NA MORAVĚ VRATISLAVOVO NÁM. 103, 592 31 NOVÉ MĚSTO NA MORAVĚ
Druh stavby: |  | NOVOSTAVBA 1 ETAPY |  | Začátek výstavby: | 11.12.2024 |  | Projektant: | Gremis, s.r.o., Jihlavská 230, 594 01 Velké Meziřičí
Lokalita: |  | NOVÉ MĚSTO NA MORAVĚ |  | Konec výstavby: |  |  | Zhotovitel:
JKSO: |  | 8015911 |  | Zpracováno dne: | 11.12.2024 |  | Zpracoval: | Bohuslav Hemala
Č | Objekt | Kód | Zkrácený popis |  | MJ | Množství | Cena/MJ | Sazba DPH | Náklady (Kč) |  |  | Náklady (Kč) | Hmotnost (t) |  | Cenová | [33 empty] | ISWORK | GROUPCODE | VATTAX
|  |  | Rozměry |  |  |  | (Kč) |  | Dodávka | Montáž | Celkem | Celkem vč. DPH | Jednot. | Celkem | soustava | Přesuny | Typ skupiny | HSV mat | HSV prac | PSV mat | PSV prac | Mont mat | Mont prac | Ostatní mat. | [21 empty] | MAT | WORK | CELK
| SO18.11 |  | Splašková kanalizace | [5 empty] | 0 | 0 | 0 | 0 |  | 193.9521
| SO18.11 | 13 | Hloubené vykopávky | [5 empty] | 0 | 0 | 0 | 0 |  | 0 | [10 empty] | SO18.11 | [7 empty] | 0 | 0 | 0
1 | SO18.11 | 132201212R00 | Hloubení rýh š.do 200 cm hor.3 do 1000m3,STROJNĚ |  | m3 | 47.098 | 0 | 21 | 0 | 0 | 0 | 0 | 0 | 0 | RTS II / 2024 | 0 |  | 0 | 0 | 0 | 0 | 0 | 0 | 0 | SO18.11 | 0 | 0 | 0 | 21 | 0 | 0 | 1 |  |  |  | 0 | 0 | 0 | 13_ | SO18.11_1_ | SO18.11_ | 0 | 0 | 0 | 0 | 0 | 0 | 0 |  | 13 | 21 | Hloubení rýh š.do 200 cm hor.3 do 1000m3,STROJNĚ
2 | SO18.11 | 132201219R00 | Přípl.za lepivost,hloubení rýh 200cm,hor.3,STROJNĚ |  | m3 | 47.098 | 0 | 21 | 0 | 0 | 0 | 0 | 0 | 0 | RTS II / 2024 | 0 |  | 0 | 0 | 0 | 0 | 0 | 0 | 0 | SO18.11 | 0 | 0 | 0 | 21 | 0 | 0 | 1 |  |  |  | 0 | 0 | 0 | 13_ | SO18.11_1_ | SO18.11_ | 0 | 0 | 0 | 0 | 0 | 0 | 0 |  | 13 | 21 | Přípl.za lepivost,hloubení rýh 200cm,hor.3,STROJNĚ
3 | SO18.11 | 132501211R00 | Hloubení rýh šířky do 200 cm v hor.6, STROJNĚ |  | m3 | 423.89 | 0 | 21 | 0 | 0 | 0 | 0 | 0 | 0 | RTS II / 2024 | 0 |  | 0 | 0 | 0 | 0 | 0 | 0 | 0 | SO18.11 | 0 | 0 | 0 | 21 | 0 | 0 | 1 |  |  |  | 0 | 0 | 0 | 13_ | SO18.11_1_ | SO18.11_ | 0 | 0 | 0 | 0 | 0 | 0 | 0 |  | 13 | 21 | Hloubení rýh šířky do 200 cm v hor.6, STROJNĚ
| SO18.11 | 15 | Roubení | [5 empty] | 0 | 0 | 0 | 0 |  | 1.5059 | [10 empty] | SO18.11 | [7 empty] | 0 | 0 | 0
4 | SO18.11 | 151201102R00 | Pažení a rozepření stěn rýh - zátažné - hl. do 4 m |  | m2 | 749.2 | 0 | 21 | 0 | 0 | 0 | 0 | 0.00201 | 1.5059 | RTS II / 2024 | 0 |  | 0 | 0 | 0 | 0 | 0 | 0 | 0 | SO18.11 | 0 | 0 | 0 | 21 | 0 | 0 | 1 |  |  |  | 0 | 0 | 0 | 15_ | SO18.11_1_ | SO18.11_ | 0 | 0 | 0 | 1.5059 | 0 | 0 | 0 |  | 15 | 21 | Pažení a rozepření stěn rýh - zátažné - hl. do 4 m
5 | SO18.11 | 151201112R00 | Odstranění pažení stěn rýh - zátažné - hl. do 4 m |  | m2 | 749.2 | 0 | 21 | 0 | 0 | 0 | 0 | 0 | 0 | RTS II / 2024 | 0 |  | 0 | 0 | 0 | 0 | 0 | 0 | 0 | SO18.11 | 0 | 0 | 0 | 21 | 0 | 0 | 1 |  |  |  | 0 | 0 | 0 | 15_ | SO18.11_1_ | SO18.11_ | 0 | 0 | 0 | 0 | 0 | 0 | 0 |  | 15 | 21 | Odstranění pažení stěn rýh - zátažné - hl. do 4 m
| SO18.11 | 16 | Přemístění výkopku | [5 empty] | 0 | 0 | 0 | 0 |  | 0 | [10 empty] | SO18.11 | [7 empty] | 0 | 0 | 0
6 | SO18.11 | 171206111R00 | Uložení zemin do násypů předeps. tvarů s urovnáním -na skládku nebo meziskládku pro zpětné využití |  | m3 | 470.988 | 0 | 21 | 0 | 0 | 0 | 0 | 0 | 0 | RTS II / 2024 | 0 |  | 0 | 0 | 0 | 0 | 0 | 0 | 0 | SO18.11 | 0 | 0 | 0 | 21 | 0 | 0 | 1 |  |  |  | 0 | 0 | 0 | 16_ | SO18.11_1_ | SO18.11_ | 0 | 0 | 0 | 0 | 0 | 0 | 0 |  | 16 | 21 | Uložení zemin do násypů předeps. tvarů s urovnáním -na skládku nebo meziskládku pro zpětné využití
7 | SO18.11 | 162301102R00 | Vodorovné přemístění výkopku z hor.1-4 do 1000 m_na meziskládku |  | m3 | 47.098 | 0 | 21 | 0 | 0 | 0 | 0 | 0 | 0 | RTS II / 2024 | 0 |  | 0 | 0 | 0 | 0 | 0 | 0 | 0 | SO18.11 | 0 | 0 | 0 | 21 | 0 | 0 | 1 |  |  |  | 0 | 0 | 0 | 16_ | SO18.11_1_ | SO18.11_ | 0 | 0 | 0 | 0 | 0 | 0 | 0 |  | 16 | 21 | Vodorovné přemístění výkopku z hor.1-4 do 1000 m_na meziskládku
8 | SO18.11 | 162301152R00 | Vodorovné přemístění výkopku z hor.5-7 do 1000 m_na meziskládku |  | m3 | 423.89 | 0 | 21 | 0 | 0 | 0 | 0 | 0 | 0 | RTS II / 2024 | 0 |  | 0 | 0 | 0 | 0 | 0 | 0 | 0 | SO18.11 | 0 | 0 | 0 | 21 | 0 | 0 | 1 |  |  |  | 0 | 0 | 0 | 16_ | SO18.11_1_ | SO18.11_ | 0 | 0 | 0 | 0 | 0 | 0 | 0 |  | 16 | 21 | Vodorovné přemístění výkopku z hor.5-7 do 1000 m_na meziskládku
9 | SO18.11 | 167101102R00 | Nakládání výkopku z hor. 1 ÷ 4 v množství nad 100 m3 |  | m3 | 47.098 | 0 | 21 | 0 | 0 | 0 | 0 | 0 | 0 | RTS II / 2024 | 0 |  | 0 | 0 | 0 | 0 | 0 | 0 | 0 | SO18.11 | 0 | 0 | 0 | 21 | 0 | 0 | 1 |  |  |  | 0 | 0 | 0 | 16_ | SO18.11_1_ | SO18.11_ | 0 | 0 | 0 | 0 | 0 | 0 | 0 |  | 16 | 21 | Nakládání výkopku z hor. 1 ÷ 4 v množství nad 100 m3
10 | SO18.11 | 167101152R00 | Nakládání výkopku z hor. 5 ÷ 7 v množství nad 100 m3 |  | m3 | 351.214 | 0 | 21 | 0 | 0 | 0 | 0 | 0 | 0 | RTS II / 2024 | 0 |  | 0 | 0 | 0 | 0 | 0 | 0 | 0 | SO18.11 | 0 | 0 | 0 | 21 | 0 | 0 | 1 |  |  |  | 0 | 0 | 0 | 16_ | SO18.11_1_ | SO18.11_ | 0 | 0 | 0 | 0 | 0 | 0 | 0 |  | 16 | 21 | Nakládání výkopku z hor. 5 ÷ 7 v množství nad 100 m3
11 | SO18.11 | 162301102R00 | Vodorovné přemístění výkopku z hor.1-4 do 1000 m_zpětné |  | m3 | 47.098 | 0 | 21 | 0 | 0 | 0 | 0 | 0 | 0 | RTS II / 2024 | 0 |  | 0 | 0 | 0 | 0 | 0 | 0 | 0 | SO18.11 | 0 | 0 | 0 | 21 | 0 | 0 | 1 |  |  |  | 0 | 0 | 0 | 16_ | SO18.11_1_ | SO18.11_ | 0 | 0 | 0 | 0 | 0 | 0 | 0 |  | 16 | 21 | Vodorovné přemístění výkopku z hor.1-4 do 1000 m_zpětné
12 | SO18.11 | 162301152R00 | Vodorovné přemístění výkopku z hor.5-7 do 1000 m_zpětné |  | m3 | 351.214 | 0 | 21 | 0 | 0 | 0 | 0 | 0 | 0 | RTS II / 2024 | 0 |  | 0 | 0 | 0 | 0 | 0 | 0 | 0 | SO18.11 | 0 | 0 | 0 | 21 | 0 | 0 | 1 |  |  |  | 0 | 0 | 0 | 16_ | SO18.11_1_ | SO18.11_ | 0 | 0 | 0 | 0 | 0 | 0 | 0 |  | 16 | 21 | Vodorovné přemístění výkopku z hor.5-7 do 1000 m_zpětné
| SO18.11 | 17 | Konstrukce ze zemin | [5 empty] | 0 | 0 | 0 | 0 |  | 146.88 | [10 empty] | SO18.11 | [7 empty] | 0 | 0 | 0
13 | SO18.11 | 175101101RT2 | Obsyp potrubí bez prohození sypaniny, s dodáním štěrkopísku frakce 0 - 22 mm |  | m3 | 86.4 | 0 | 21 | 0 | 0 | 0 | 0 | 1.7 | 146.88 | RTS II / 2024 | 0 |  | 0 | 0 | 0 | 0 | 0 | 0 | 0 | SO18.11 | 0 | 0 | 0 | 21 | 0 | 0 | 1 |  |  |  | 0 | 0 | 0 | 17_ | SO18.11_1_ | SO18.11_ | 0 | 0 | 0 | 146.88 | 0 | 0 | 0 |  | 17 | 21 | Obsyp potrubí bez prohození sypaniny, s dodáním štěrkopísku frakce 0 - 22 mm
14 | SO18.11 | 174101101R00 | Zásyp jam, rýh, šachet se zhutněním_kanalizace |  | m3 | 398.212 | 0 | 21 | 0 | 0 | 0 | 0 | 0 | 0 | RTS II / 2024 | 0 |  | 0 | 0 | 0 | 0 | 0 | 0 | 0 | SO18.11 | 0 | 0 | 0 | 21 | 0 | 0 | 1 |  |  |  | 0 | 0 | 0 | 17_ | SO18.11_1_ | SO18.11_ | 0 | 0 | 0 | 0 | 0 | 0 | 0 |  | 17 | 21 | Zásyp jam, rýh, šachet se zhutněním_kanalizace
15 | SO18.11 | 460300006R00 | Hutnění zeminy po vrstvách 20 cm_rýhy |  | m3 | 470.988 | 0 | 21 | 0 | 0 | 0 | 0 | 0 | 0 | RTS II / 2024 | 0 |  | 0 | 0 | 0 | 0 | 0 | 0 | 0 | SO18.11 | 0 | 0 | 0 | 21 | 0 | 0 | 2 |  |  |  | 0 | 0 | 0 | 17_ | SO18.11_1_ | SO18.11_ | 0 | 0 | 0 | 0 | 0 | 0 | 0 |  | 17 | 21 | Hutnění zeminy po vrstvách 20 cm_rýhy
16 | SO18.11 | 220890084R00 | Účast lab.technika na stavbě zkoušky hutnění min.2ks zásypy kanalizace včetně protokolu viz.PD |  | h | 6 | 0 | 21 | 0 | 0 | 0 | 0 | 0 | 0 | RTS II / 2024 | 0 |  | 0 | 0 | 0 | 0 | 0 | 0 | 0 | SO18.11 | 0 | 0 | 0 | 21 | 0 | 0 | 2 |  |  |  | 0 | 0 | 0 | 17_ | SO18.11_1_ | SO18.11_ | 0 | 0 | 0 | 0 | 0 | 0 | 0 |  | 17 | 21 | Účast lab.technika na stavbě zkoušky hutnění min.2ks zásypy kanalizace včetně protokolu viz.PD
| SO18.11 | 45 | Podkladní a vedlejší konstrukce (kromě vozovek a železničního svršku) | [5 empty] | 0 | 0 | 0 | 0 |  | 42.6992 | [10 empty] | SO18.11 | [7 empty] | 0 | 0 | 0
17 | SO18.11 | 451572111R00 | Lože pod potrubí z kameniva těženého 0 - 4 mm |  | m3 | 36 | 0 | 21 | 0 | 0 | 0 | 0 | 1.1322 | 40.7592 | RTS II / 2024 | 0 |  | 0 | 0 | 0 | 0 | 0 | 0 | 0 | SO18.11 | 0 | 0 | 0 | 21 | 0 | 0 | 1 |  |  |  | 0 | 0 | 0 | 45_ | SO18.11_4_ | SO18.11_ | 0 | 0 | 0 | 40.7592 | 0 | 0 | 0 |  | 45 | 21 | Lože pod potrubí z kameniva těženého 0 - 4 mm
18 | SO18.11 | 452311131R00 | Desky podkladní pod potrubí z betonu C 12/15 |  | m3 | 0.776 | 0 | 21 | 0 | 0 | 0 | 0 | 2.5 | 1.94 | RTS II / 2024 | 0 |  | 0 | 0 | 0 | 0 | 0 | 0 | 0 | SO18.11 | 0 | 0 | 0 | 21 | 0 | 0 | 1 |  |  |  | 0 | 0 | 0 | 45_ | SO18.11_4_ | SO18.11_ | 0 | 0 | 0 | 1.94 | 0 | 0 | 0 |  | 45 | 21 | Desky podkladní pod potrubí z betonu C 12/15
| SO18.11 | 87 | Potrubí z trub plastických, skleněných a čedičových | [5 empty] | 0 | 0 | 0 | 0 |  | 0.77798 | [10 empty] | SO18.11 | [7 empty] | 0 | 0 | 0
19 | SO18.11 | 871311111R00 | Montáž trubek z tvrdého PVC ve výkopu d 160 mm |  | m | 225 | 0 | 21 | 0 | 0 | 0 | 0 | 0.0001 | 0.0225 | RTS II / 2024 | 0 |  | 0 | 0 | 0 | 0 | 0 | 0 | 0 | SO18.11 | 0 | 0 | 0 | 21 | 0 | 0 | 1 |  |  |  | 0 | 0 | 0 | 87_ | SO18.11_8_ | SO18.11_ | 0 | 0 | 0 | 0.0225 | 0 | 0 | 0 |  | 87 | 21 | Montáž trubek z tvrdého PVC ve výkopu d 160 mm
20 | SO18.11 | 28614544 | Trubka kanalizační PP SN 10 DN 150/1000 |  | kus | 2.18 | 0 | 21 | 0 | 0 | 0 | 0 | 0.0029 | 0.006322 | RTS II / 2024 | 0 |  | 0 | 0 | 0 | 0 | 0 | 0 | 0 | SO18.11 | 0 | 0 | 0 | 21 | 0 | 0 | 1 |  |  |  | 0 | 0 | 0 | 87_ | SO18.11_8_ | SO18.11_ | 0 | 0 | 0 | 0.006322 | 0 | 0 | 0 |  | 87 | 21 | Trubka kanalizační PP SN 10 DN 150/1000
21 | SO18.11 | 28614545 | Trubka kanalizační PP SN 10 DN 150/3000 |  | kus | 3.27 | 0 | 21 | 0 | 0 | 0 | 0 | 0.0087 | 0.028449 | RTS II / 2024 | 0 |  | 0 | 0 | 0 | 0 | 0 | 0 | 0 | SO18.11 | 0 | 0 | 0 | 21 | 0 | 0 | 1 |  |  |  | 0 | 0 | 0 | 87_ | SO18.11_8_ | SO18.11_ | 0 | 0 | 0 | 0.028449 | 0 | 0 | 0 |  | 87 | 21 | Trubka kanalizační PP SN 10 DN 150/3000
22 | SO18.11 | 28614546 | Trubka kanalizační PP SN 10 DN 150/6000 |  | kus | 41.42 | 0 | 21 | 0 | 0 | 0 | 0 | 0.0174 | 0.72071 | RTS II / 2024 | 0 |  | 0 | 0 | 0 | 0 | 0 | 0 | 0 | SO18.11 | 0 | 0 | 0 | 21 | 0 | 0 | 1 |  |  |  | 0 | 0 | 0 | 87_ | SO18.11_8_ | SO18.11_ | 0 | 0 | 0 | 0.72071 | 0 | 0 | 0 |  | 87 | 21 | Trubka kanalizační PP SN 10 DN 150/6000
| SO18.11 | 89 | Ostatní konstrukce a práce na trubním vedení | [5 empty] | 0 | 0 | 0 | 0 |  | 2.0891 | [10 empty] | SO18.11 | [7 empty] | 0 | 0 | 0
23 | SO18.11 | 894431311RBB | Šachta RŠ5, D 425 mm, dl.šach.roury do 1,50 m, 90°,dno KG D 160 mm, poklop šedá litina 40 t viz.PD |  | kus | 1 | 0 | 21 | 0 | 0 | 0 | 0 | 0.08747 | 0.08747 | RTS II / 2024 | 0 |  | 0 | 0 | 0 | 0 | 0 | 0 | 0 | SO18.11 | 0 | 0 | 0 | 21 | 0 | 0 | 1 |  |  |  | 0 | 0 | 0 | 89_ | SO18.11_8_ | SO18.11_ | 0 | 0 | 0 | 0.08747 | 0 | 0 | 0 |  | 89 | 21 | Šachta RŠ5, D 425 mm, dl.šach.roury do 1,50 m, 90°,dno KG D 160 mm, poklop šedá litina 40 t viz.PD
24 | SO18.11 | 899721112R00 | Fólie výstražná z PVC, šířka 30 cm |  | m | 225 | 0 | 21 | 0 | 0 | 0 | 0 | 0 | 0 | RTS II / 2024 | 0 |  | 0 | 0 | 0 | 0 | 0 | 0 | 0 | SO18.11 | 0 | 0 | 0 | 21 | 0 | 0 | 1 |  |  |  | 0 | 0 | 0 | 89_ | SO18.11_8_ | SO18.11_ | 0 | 0 | 0 | 0 | 0 | 0 | 0 |  | 89 | 21 | Fólie výstražná z PVC, šířka 30 cm
25 | SO18.11 | 892855114R00 | Kontrola kanalizace TV kamerou do 200 m |  | m | 225 | 0 | 21 | 0 | 0 | 0 | 0 | 0 | 0 | RTS II / 2024 | 0 |  | 0 | 0 | 0 | 0 | 0 | 0 | 0 | SO18.11 | 0 | 0 | 0 | 21 | 0 | 0 | 1 |  |  |  | 0 | 0 | 0 | 89_ | SO18.11_8_ | SO18.11_ | 0 | 0 | 0 | 0 | 0 | 0 | 0 |  | 89 | 21 | Kontrola kanalizace TV kamerou do 200 m
26 | SO18.11 | 894431621RAB | Šachta RŠ4, D 1000 mm, dl.šach.skruže do 2,4 m, 90°,dno KG D 160 mm - výkyvné, poklop litina 40 t viz.PD |  | kus | 1 | 0 | 21 | 0 | 0 | 0 | 0 | 0.49098 | 0.49098 | RTS II / 2024 | 0 |  | 0 | 0 | 0 | 0 | 0 | 0 | 0 | SO18.11 | 0 | 0 | 0 | 21 | 0 | 0 | 1 |  |  |  | 0 | 0 | 0 | 89_ | SO18.11_8_ | SO18.11_ | 0 | 0 | 0 | 0.49098 | 0 | 0 | 0 |  | 89 | 21 | Šachta RŠ4, D 1000 mm, dl.šach.skruže do 2,4 m, 90°,dno KG D 160 mm - výkyvné, poklop litina 40 t viz.PD
27 | SO18.11 | 894431621RAB | Šachta RŠ2, D 1000 mm, dl.šach.skruže do 2,4 m, cca 30°,dno KG D 160 mm - výkyvné, poklop litina 40 t viz.PD |  | kus | 1 | 0 | 21 | 0 | 0 | 0 | 0 | 0.49098 | 0.49098 | RTS II / 2024 | 0 |  | 0 | 0 | 0 | 0 | 0 | 0 | 0 | SO18.11 | 0 | 0 | 0 | 21 | 0 | 0 | 1 |  |  |  | 0 | 0 | 0 | 89_ | SO18.11_8_ | SO18.11_ | 0 | 0 | 0 | 0.49098 | 0 | 0 | 0 |  | 89 | 21 | Šachta RŠ2, D 1000 mm, dl.šach.skruže do 2,4 m, cca 30°,dno KG D 160 mm - výkyvné, poklop litina 40 t viz.PD
28 | SO18.11 | 894431631RAB | Šachta RŠ3, D 1000 mm, dl.šach.skruže do 3,6 m, přímá,dno KG D 160 mm - výkyvné, poklop litina 40 t viz.PD |  | kus | 1 | 0 | 21 | 0 | 0 | 0 | 0 | 0.52865 | 0.52865 | RTS II / 2024 | 0 |  | 0 | 0 | 0 | 0 | 0 | 0 | 0 | SO18.11 | 0 | 0 | 0 | 21 | 0 | 0 | 1 |  |  |  | 0 | 0 | 0 | 89_ | SO18.11_8_ | SO18.11_ | 0 | 0 | 0 | 0.52865 | 0 | 0 | 0 |  | 89 | 21 | Šachta RŠ3, D 1000 mm, dl.šach.skruže do 3,6 m, přímá,dno KG D 160 mm - výkyvné, poklop litina 40 t viz.PD
29 | SO18.11 | 894431622RAB | Šachta RŠ1, D 1000 mm, dl.šach.skruže do 2,4 m, propojovací,dno KG D 160 mm - výkyvné, poklop litina 40 t viz.PD |  | kus | 1 | 0 | 21 | 0 | 0 | 0 | 0 | 0.49098 | 0.49098 | RTS II / 2024 | 0 |  | 0 | 0 | 0 | 0 | 0 | 0 | 0 | SO18.11 | 0 | 0 | 0 | 21 | 0 | 0 | 1 |  |  |  | 0 | 0 | 0 | 89_ | SO18.11_8_ | SO18.11_ | 0 | 0 | 0 | 0.49098 | 0 | 0 | 0 |  | 89 | 21 | Šachta RŠ1, D 1000 mm, dl.šach.skruže do 2,4 m, propojovací,dno KG D 160 mm - výkyvné, poklop litina 40 t viz.PD
| SO18.11 | H27 | Vedení trubní dálková a přípojná | [5 empty] | 0 | 0 | 0 | 0 |  | 0 | [10 empty] | SO18.11 | [7 empty] | 0 | 0 | 0
30 | SO18.11 | 998276101R00 | Přesun hmot, trubní vedení plastová, otevř. výkop |  | t | 193.952 | 0 | 21 | 0 | 0 | 0 | 0 | 0 | 0 | RTS II / 2024 | 0 |  | 0 | 0 | 0 | 0 | 0 | 0 | 0 | SO18.11 | 0 | 0 | 0 | 21 | 0 | 0 | 5 |  |  |  | 0 | 0 | 0 | H27_ | SO18.11_9_ | SO18.11_ | 0 | 0 | 0 | 0 | 0 | 0 | 0 |  |  | 21 | Přesun hmot, trubní vedení plastová, otevř. výkop
[9 empty] | Celkem: |  | 0 | 0

## Výkaz výměr (SO18.11)
Výkaz výměr (SO18.11 - Splašková kanalizace)
Název stavby: |  | FOTBALOVÁ HŘIŠTĚ VLACHOVICKÁ, NOVÉ MĚSTO NA MORAVĚ 1 ETAPA |  | Objednatel: | MĚSTO NOVÉ MĚSTO NA MORAVĚ VRATISLAVOVO NÁM. 103, 592 31 NOVÉ MĚSTO NA MORAVĚ
Druh stavby: |  | NOVOSTAVBA 1 ETAPY |  | Projektant: | Gremis, s.r.o., Jihlavská 230, 594 01 Velké Meziřičí
Lokalita: |  | NOVÉ MĚSTO NA MORAVĚ |  | Zhotovitel:
Zpracoval: |  | Bohuslav Hemala |  | Zpracováno dne: | 11.12.2024
Č | Objekt | Kód | Zkrácený popis |  | MJ | Množství | Potřebné množství
| N | 13 | Hloubené vykopávky
| N | 15 | Roubení
| N | 16 | Přemístění výkopku
| N | 17 | Konstrukce ze zemin
| N | 45 | Podkladní a vedlejší konstrukce (kromě vozovek a železničního svršku)
| N | 87 | Potrubí z trub plastických, skleněných a čedičových
| N | 89 | Ostatní konstrukce a práce na trubním vedení
| N | H27 | Vedení trubní dálková a přípojná
1 | SO18.11 | 132201212R00 | Hloubení rýh š.do 200 cm hor.3 do 1000m3,STROJNĚ |  | m3 | 47.098 | 0
|  |  | 60*0,8*1,6*0,1*1,05 |  |  | 8.064
|  |  | 55*0,8*3,4*0,1*1,05 |  |  | 15.708
|  |  | 67*0,8*(2,2+3,4)/2*0,1*1,05 |  |  | 15.758
|  |  | 53*0,8*(2,2+1,2)/2*0,1*1,05 |  |  | 7.568
2 | SO18.11 | 132201219R00 | Přípl.za lepivost,hloubení rýh 200cm,hor.3,STROJNĚ |  | m3 | 47.098 | 0
|  |  | 47,098 |  |  | 47.098
3 | SO18.11 | 132501211R00 | Hloubení rýh šířky do 200 cm v hor.6, STROJNĚ |  | m3 | 423.89 | 0
|  |  | 60*0,8*1,6*0,9*1,05 |  |  | 72.576
|  |  | 55*0,8*3,4*0,9*1,05 |  |  | 141.372
|  |  | 67*0,8*(2,2+3,4)/2*0,9*1,05 |  |  | 141.826
|  |  | 53*0,8*(2,2+1,2)/2*0,9*1,05 |  |  | 68.116
4 | SO18.11 | 151201102R00 | Pažení a rozepření stěn rýh - zátažné - hl. do 4 m |  | m2 | 749.2 | 0
|  |  | 55*3,4*2 |  |  | 374
|  |  | 67*(2,2+3,4)/2*2 |  |  | 375.2
5 | SO18.11 | 151201112R00 | Odstranění pažení stěn rýh - zátažné - hl. do 4 m |  | m2 | 749.2 | 0
|  |  | 55*3,4*2 |  |  | 374
|  |  | 67*(2,2+3,4)/2*2 |  |  | 375.2
6 | SO18.11 | 171206111R00 | Uložení zemin do násypů předeps. tvarů s urovnáním -na skládku nebo meziskládku pro zpětné využití |  | m3 | 470.988 | 0
|  |  | 47,098+423,89 |  |  | 470.988
7 | SO18.11 | 162301102R00 | Vodorovné přemístění výkopku z hor.1-4 do 1000 m_na meziskládku |  | m3 | 47.098 | 0
|  |  | 47,098 |  |  | 47.098
8 | SO18.11 | 162301152R00 | Vodorovné přemístění výkopku z hor.5-7 do 1000 m_na meziskládku |  | m3 | 423.89 | 0
|  |  | 423,89 |  |  | 423.89
9 | SO18.11 | 167101102R00 | Nakládání výkopku z hor. 1 ÷ 4 v množství nad 100 m3 |  | m3 | 47.098 | 0
|  |  | 47,098 |  |  | 47.098
10 | SO18.11 | 167101152R00 | Nakládání výkopku z hor. 5 ÷ 7 v množství nad 100 m3 |  | m3 | 351.214 | 0
|  |  | 398,312-47,098 |  |  | 351.214
11 | SO18.11 | 162301102R00 | Vodorovné přemístění výkopku z hor.1-4 do 1000 m_zpětné |  | m3 | 47.098 | 0
|  |  | 47,098 |  |  | 47.098
12 | SO18.11 | 162301152R00 | Vodorovné přemístění výkopku z hor.5-7 do 1000 m_zpětné |  | m3 | 351.214 | 0
|  |  | 351,214 |  |  | 351.214
13 | SO18.11 | 175101101RT2 | Obsyp potrubí bez prohození sypaniny, s dodáním štěrkopísku frakce 0 - 22 mm |  | m3 | 86.4 | 0
|  |  | 225*0,8*0,48 | DN160 |  | 86.4
14 | SO18.11 | 174101101R00 | Zásyp jam, rýh, šachet se zhutněním_kanalizace |  | m3 | 398.212 | 0
|  |  | 470,988-36-0,776-36 |  |  | 398.212
15 | SO18.11 | 460300006R00 | Hutnění zeminy po vrstvách 20 cm_rýhy |  | m3 | 470.988 | 0
|  |  | 470,988 |  |  | 470.988
16 | SO18.11 | 220890084R00 | Účast lab.technika na stavbě zkoušky hutnění min.2ks zásypy kanalizace včetně protokolu viz.PD |  | h | 6 | 0
|  |  | 6 |  |  | 6
17 | SO18.11 | 451572111R00 | Lože pod potrubí z kameniva těženého 0 - 4 mm |  | m3 | 36 | 0
|  |  | 225*0,8*0,2 |  |  | 36
18 | SO18.11 | 452311131R00 | Desky podkladní pod potrubí z betonu C 12/15 |  | m3 | 0.776 | 0
|  |  | 1,3*1,3*0,1*4+1*1*0,1 | pro šachty rozšíření a vpusti |  | 0.776
19 | SO18.11 | 871311111R00 | Montáž trubek z tvrdého PVC ve výkopu d 160 mm |  | m | 225 | 0
|  |  | 225 |  |  | 225
20 | SO18.11 | 28614544 | Trubka kanalizační PP SN 10 DN 150/1000 |  | kus | 2.18 | 0
|  |  | 2 |  |  | 2
|  |  | ;ztratné 9%; 0,18 |  |  | 0.18
21 | SO18.11 | 28614545 | Trubka kanalizační PP SN 10 DN 150/3000 |  | kus | 3.27 | 0
|  |  | 3 |  |  | 3
|  |  | ;ztratné 9%; 0,27 |  |  | 0.27
22 | SO18.11 | 28614546 | Trubka kanalizační PP SN 10 DN 150/6000 |  | kus | 41.42 | 0
|  |  | 10+9+11+8 |  |  | 38
|  |  | ;ztratné 9%; 3,42 |  |  | 3.42
23 | SO18.11 | 894431311RBB | Šachta RŠ5, D 425 mm, dl.šach.roury do 1,50 m, 90°,dno KG D 160 mm, poklop šedá litina 40 t viz.PD |  | kus | 1 | 0
|  |  | 1 |  |  | 1
24 | SO18.11 | 899721112R00 | Fólie výstražná z PVC, šířka 30 cm |  | m | 225 | 0
|  |  | 225 |  |  | 225
25 | SO18.11 | 892855114R00 | Kontrola kanalizace TV kamerou do 200 m |  | m | 225 | 0
|  |  | 225 |  |  | 225
26 | SO18.11 | 894431621RAB | Šachta RŠ4, D 1000 mm, dl.šach.skruže do 2,4 m, 90°,dno KG D 160 mm - výkyvné, poklop litina 40 t viz.PD |  | kus | 1 | 0
|  |  | 1 |  |  | 1
27 | SO18.11 | 894431621RAB | Šachta RŠ2, D 1000 mm, dl.šach.skruže do 2,4 m, cca 30°,dno KG D 160 mm - výkyvné, poklop litina 40 t viz.PD |  | kus | 1 | 0
|  |  | 1 |  |  | 1
28 | SO18.11 | 894431631RAB | Šachta RŠ3, D 1000 mm, dl.šach.skruže do 3,6 m, přímá,dno KG D 160 mm - výkyvné, poklop litina 40 t viz.PD |  | kus | 1 | 0
|  |  | 1 |  |  | 1
29 | SO18.11 | 894431622RAB | Šachta RŠ1, D 1000 mm, dl.šach.skruže do 2,4 m, propojovací,dno KG D 160 mm - výkyvné, poklop litina 40 t viz.PD |  | kus | 1 | 0
|  |  | 1 |  |  | 1
30 | SO18.11 | 998276101R00 | Přesun hmot, trubní vedení plastová, otevř. výkop |  | t | 193.952 | 0
|  |  | 193,9521 |  |  | 193.952

## Krycí list rozpočtu (SO19.11)
Krycí list rozpočtu (SO19.11 - Dešťová kanalizace)
Název stavby: |  | FOTBALOVÁ HŘIŠTĚ VLACHOVICKÁ, NOVÉ MĚSTO NA MORAVĚ 1 ETAPA |  | Objednatel: | MĚSTO NOVÉ MĚSTO NA MORAVĚ VRATISLAVOVO NÁM. 103, 592 31 NOVÉ MĚSTO NA MORAVĚ |  | IČO/DIČ: | 00294900/
Druh stavby: |  | NOVOSTAVBA 1 ETAPY |  | Projektant: | Gremis, s.r.o., Jihlavská 230, 594 01 Velké Meziřičí |  | IČO/DIČ: | 15544551/CZ15544451
Lokalita: |  | NOVÉ MĚSTO NA MORAVĚ |  | Zhotovitel: |  |  | IČO/DIČ:
Začátek výstavby: |  | 11.12.2024 |  | Konec výstavby: |  |  | Položek: | 65
JKSO: |  | 8015911 |  | Zpracoval: | Bohuslav Hemala |  | Datum: | 11.12.2024
Rozpočtové náklady v Kč
A | Základní rozpočtové náklady |  | B | Doplňkové náklady |  | C | Náklady na umístění stavby (NUS)
HSV | Dodávky | 0 | Práce přesčas |  | 0 | Zařízení staveniště |  | 0
| Montáž | 0 | Bez pevné podl. |  | 0 | Mimostav. doprava |  | 0
PSV | Dodávky | 0 | Kulturní památka |  | 0 | Územní vlivy |  | 0
| Montáž | 0 |  |  |  | Provozní vlivy |  | 0
"M" | Dodávky | 0 |  |  |  | Ostatní |  | 0
| Montáž | 0 |  |  |  | NUS z rozpočtu |  | 0
Ostatní materiál |  | 0
Přesun hmot a sutí |  | 0
ZRN celkem |  | 0 | DN celkem |  | 0 | NUS celkem |  | 0
[6 empty] | VORN celkem |  | 0
Základ 0% |  | 0
Základ 12% |  | 0 | DPH 12% |  | 0 | Celkem bez DPH |  | 0
Základ 21% |  | 0 | DPH 21% |  | 0 | Celkem včetně DPH |  | 0
Projektant |  |  | Objednatel |  |  | Zhotovitel
Datum, razítko a podpis |  |  | Datum, razítko a podpis |  |  | Datum, razítko a podpis

## VORN objektu (SO19.11) (hidden)
Vedlejší a ostatní rozpočtové náklady (SO19.11 - Dešťová kanalizace)
Název stavby: | FOTBALOVÁ HŘIŠTĚ VLACHOVICKÁ, NOVÉ MĚSTO NA MORAVĚ 1 ETAPA | Objednatel: | MĚSTO NOVÉ MĚSTO NA MORAVĚ VRATISLAVOVO NÁM. 103, 592 31 NOVÉ MĚSTO NA MORAVĚ |  | IČO/DIČ: | 00294900/
Druh stavby: | NOVOSTAVBA 1 ETAPY | Projektant: | Gremis, s.r.o., Jihlavská 230, 594 01 Velké Meziřičí |  | IČO/DIČ: | 15544551/CZ15544451
Lokalita: | NOVÉ MĚSTO NA MORAVĚ | Zhotovitel: |  |  | IČO/DIČ:
Začátek výstavby: | 11.12.2024 | Konec výstavby: |  |  | Položek: | 65
JKSO: | 8015911 | Zpracoval: | Bohuslav Hemala |  | Datum: | 11.12.2024
Vedlejší rozpočtové náklady VRN
Doplňkové náklady DN |  |  | Kč | % | Základna | Kč
Práce přesčas |  |  | 0 |  |  | 0
Bez pevné podl. |  |  | 0 |  |  | 0
Kulturní památka |  |  | 0 |  |  | 0
Celkem DN | [5 empty] | 0
Náklady na umístění stavby (NUS) |  |  | Kč | % | Základna | Kč
Zařízení staveniště |  |  | 0 |  |  | 0
Mimostav. doprava |  |  | 0 |  |  | 0
Územní vlivy |  |  | 0 |  |  | 0
Provozní vlivy |  |  | 0 |  |  | 0
Ostatní |  |  | 0 |  |  | 0
NUS z rozpočtu |  |  | 0 |  |  | 0
Celkem NUS | [5 empty] | 0
Celkem VRN |  |  | 0
Ostatní rozpočtové náklady ORN
Ostatní rozpočtové náklady (ORN) |  |  | Kč | % | Základna | Kč
|  |  | 0 |  |  | 0
Celkem ORN | [5 empty] | 0

## Stavební rozpočet (SO19.11)
Stavební rozpočet (SO19.11 - Dešťová kanalizace) | [32 empty] | 0 | 0 | 0
Název stavby: |  | FOTBALOVÁ HŘIŠTĚ VLACHOVICKÁ, NOVÉ MĚSTO NA MORAVĚ 1 ETAPA |  | Doba výstavby: |  |  | Objednatel: | MĚSTO NOVÉ MĚSTO NA MORAVĚ VRATISLAVOVO NÁM. 103, 592 31 NOVÉ MĚSTO NA MORAVĚ
Druh stavby: |  | NOVOSTAVBA 1 ETAPY |  | Začátek výstavby: | 11.12.2024 |  | Projektant: | Gremis, s.r.o., Jihlavská 230, 594 01 Velké Meziřičí
Lokalita: |  | NOVÉ MĚSTO NA MORAVĚ |  | Konec výstavby: |  |  | Zhotovitel:
JKSO: |  | 8015911 |  | Zpracováno dne: | 11.12.2024 |  | Zpracoval: | Bohuslav Hemala
Č | Objekt | Kód | Zkrácený popis |  | MJ | Množství | Cena/MJ | Sazba DPH | Náklady (Kč) |  |  | Náklady (Kč) | Hmotnost (t) |  | Cenová | [33 empty] | ISWORK | GROUPCODE | VATTAX
|  |  | Rozměry |  |  |  | (Kč) |  | Dodávka | Montáž | Celkem | Celkem vč. DPH | Jednot. | Celkem | soustava | Přesuny | Typ skupiny | HSV mat | HSV prac | PSV mat | PSV prac | Mont mat | Mont prac | Ostatní mat. | [21 empty] | MAT | WORK | CELK
| SO19.11 |  | Dešťová kanalizace | [5 empty] | 0 | 0 | 0 | 0 |  | 678.3058
| SO19.11 | 13 | Hloubené vykopávky | [5 empty] | 0 | 0 | 0 | 0 |  | 0 | [10 empty] | SO19.11 | [7 empty] | 0 | 0 | 0
1 | SO19.11 | 132201212R00 | Hloubení rýh š.do 200 cm hor.3 do 1000m3,STROJNĚ |  | m3 | 132.171 | 0 | 21 | 0 | 0 | 0 | 0 | 0 | 0 | RTS II / 2024 | 0 |  | 0 | 0 | 0 | 0 | 0 | 0 | 0 | SO19.11 | 0 | 0 | 0 | 21 | 0 | 0 | 1 |  |  |  | 0 | 0 | 0 | 13_ | SO19.11_1_ | SO19.11_ | 0 | 0 | 0 | 0 | 0 | 0 | 0 |  | 13 | 21 | Hloubení rýh š.do 200 cm hor.3 do 1000m3,STROJNĚ
2 | SO19.11 | 132201219R00 | Přípl.za lepivost,hloubení rýh 200cm,hor.3,STROJNĚ |  | m3 | 132.171 | 0 | 21 | 0 | 0 | 0 | 0 | 0 | 0 | RTS II / 2024 | 0 |  | 0 | 0 | 0 | 0 | 0 | 0 | 0 | SO19.11 | 0 | 0 | 0 | 21 | 0 | 0 | 1 |  |  |  | 0 | 0 | 0 | 13_ | SO19.11_1_ | SO19.11_ | 0 | 0 | 0 | 0 | 0 | 0 | 0 |  | 13 | 21 | Přípl.za lepivost,hloubení rýh 200cm,hor.3,STROJNĚ
3 | SO19.11 | 132501211R00 | Hloubení rýh šířky do 200 cm v hor.6, STROJNĚ |  | m3 | 1189.539 | 0 | 21 | 0 | 0 | 0 | 0 | 0 | 0 | RTS II / 2024 | 0 |  | 0 | 0 | 0 | 0 | 0 | 0 | 0 | SO19.11 | 0 | 0 | 0 | 21 | 0 | 0 | 1 |  |  |  | 0 | 0 | 0 | 13_ | SO19.11_1_ | SO19.11_ | 0 | 0 | 0 | 0 | 0 | 0 | 0 |  | 13 | 21 | Hloubení rýh šířky do 200 cm v hor.6, STROJNĚ
| SO19.11 | 15 | Roubení | [5 empty] | 0 | 0 | 0 | 0 |  | 4.5738 | [10 empty] | SO19.11 | [7 empty] | 0 | 0 | 0
4 | SO19.11 | 151201102R00 | Pažení a rozepření stěn rýh - zátažné - hl. do 4 m |  | m2 | 1512 | 0 | 21 | 0 | 0 | 0 | 0 | 0.00201 | 3.0391 | RTS II / 2024 | 0 |  | 0 | 0 | 0 | 0 | 0 | 0 | 0 | SO19.11 | 0 | 0 | 0 | 21 | 0 | 0 | 1 |  |  |  | 0 | 0 | 0 | 15_ | SO19.11_1_ | SO19.11_ | 0 | 0 | 0 | 3.0391 | 0 | 0 | 0 |  | 15 | 21 | Pažení a rozepření stěn rýh - zátažné - hl. do 4 m
5 | SO19.11 | 151201112R00 | Odstranění pažení stěn rýh - zátažné - hl. do 4 m |  | m2 | 1512 | 0 | 21 | 0 | 0 | 0 | 0 | 0 | 0 | RTS II / 2024 | 0 |  | 0 | 0 | 0 | 0 | 0 | 0 | 0 | SO19.11 | 0 | 0 | 0 | 21 | 0 | 0 | 1 |  |  |  | 0 | 0 | 0 | 15_ | SO19.11_1_ | SO19.11_ | 0 | 0 | 0 | 0 | 0 | 0 | 0 |  | 15 | 21 | Odstranění pažení stěn rýh - zátažné - hl. do 4 m
6 | SO19.11 | 151101101R00 | Pažení a rozepření stěn rýh - příložné - hl.do 2 m |  | m2 | 1566 | 0 | 21 | 0 | 0 | 0 | 0 | 0.00098 | 1.5347 | RTS II / 2024 | 0 |  | 0 | 0 | 0 | 0 | 0 | 0 | 0 | SO19.11 | 0 | 0 | 0 | 21 | 0 | 0 | 1 |  |  |  | 0 | 0 | 0 | 15_ | SO19.11_1_ | SO19.11_ | 0 | 0 | 0 | 1.5347 | 0 | 0 | 0 |  | 15 | 21 | Pažení a rozepření stěn rýh - příložné - hl.do 2 m
7 | SO19.11 | 151101111R00 | Odstranění pažení stěn rýh - příložné - hl. do 2 m |  | m2 | 1566 | 0 | 21 | 0 | 0 | 0 | 0 | 0 | 0 | RTS II / 2024 | 0 |  | 0 | 0 | 0 | 0 | 0 | 0 | 0 | SO19.11 | 0 | 0 | 0 | 21 | 0 | 0 | 1 |  |  |  | 0 | 0 | 0 | 15_ | SO19.11_1_ | SO19.11_ | 0 | 0 | 0 | 0 | 0 | 0 | 0 |  | 15 | 21 | Odstranění pažení stěn rýh - příložné - hl. do 2 m
| SO19.11 | 16 | Přemístění výkopku | [5 empty] | 0 | 0 | 0 | 0 |  | 0 | [10 empty] | SO19.11 | [7 empty] | 0 | 0 | 0
8 | SO19.11 | 171206111R00 | Uložení zemin do násypů předeps. tvarů s urovnáním -na skládku nebo meziskládku pro zpětné využití |  | m3 | 1321.71 | 0 | 21 | 0 | 0 | 0 | 0 | 0 | 0 | RTS II / 2024 | 0 |  | 0 | 0 | 0 | 0 | 0 | 0 | 0 | SO19.11 | 0 | 0 | 0 | 21 | 0 | 0 | 1 |  |  |  | 0 | 0 | 0 | 16_ | SO19.11_1_ | SO19.11_ | 0 | 0 | 0 | 0 | 0 | 0 | 0 |  | 16 | 21 | Uložení zemin do násypů předeps. tvarů s urovnáním -na skládku nebo meziskládku pro zpětné využití
9 | SO19.11 | 162301102R00 | Vodorovné přemístění výkopku z hor.1-4 do 1000 m_na meziskládku |  | m3 | 132.171 | 0 | 21 | 0 | 0 | 0 | 0 | 0 | 0 | RTS II / 2024 | 0 |  | 0 | 0 | 0 | 0 | 0 | 0 | 0 | SO19.11 | 0 | 0 | 0 | 21 | 0 | 0 | 1 |  |  |  | 0 | 0 | 0 | 16_ | SO19.11_1_ | SO19.11_ | 0 | 0 | 0 | 0 | 0 | 0 | 0 |  | 16 | 21 | Vodorovné přemístění výkopku z hor.1-4 do 1000 m_na meziskládku
10 | SO19.11 | 162301152R00 | Vodorovné přemístění výkopku z hor.5-7 do 1000 m_na meziskládku |  | m3 | 1189.539 | 0 | 21 | 0 | 0 | 0 | 0 | 0 | 0 | RTS II / 2024 | 0 |  | 0 | 0 | 0 | 0 | 0 | 0 | 0 | SO19.11 | 0 | 0 | 0 | 21 | 0 | 0 | 1 |  |  |  | 0 | 0 | 0 | 16_ | SO19.11_1_ | SO19.11_ | 0 | 0 | 0 | 0 | 0 | 0 | 0 |  | 16 | 21 | Vodorovné přemístění výkopku z hor.5-7 do 1000 m_na meziskládku
11 | SO19.11 | 167101102R00 | Nakládání výkopku z hor. 1 ÷ 4 v množství nad 100 m3 |  | m3 | 132.171 | 0 | 21 | 0 | 0 | 0 | 0 | 0 | 0 | RTS II / 2024 | 0 |  | 0 | 0 | 0 | 0 | 0 | 0 | 0 | SO19.11 | 0 | 0 | 0 | 21 | 0 | 0 | 1 |  |  |  | 0 | 0 | 0 | 16_ | SO19.11_1_ | SO19.11_ | 0 | 0 | 0 | 0 | 0 | 0 | 0 |  | 16 | 21 | Nakládání výkopku z hor. 1 ÷ 4 v množství nad 100 m3
12 | SO19.11 | 167101152R00 | Nakládání výkopku z hor. 5 ÷ 7 v množství nad 100 m3 |  | m3 | 736.497 | 0 | 21 | 0 | 0 | 0 | 0 | 0 | 0 | RTS II / 2024 | 0 |  | 0 | 0 | 0 | 0 | 0 | 0 | 0 | SO19.11 | 0 | 0 | 0 | 21 | 0 | 0 | 1 |  |  |  | 0 | 0 | 0 | 16_ | SO19.11_1_ | SO19.11_ | 0 | 0 | 0 | 0 | 0 | 0 | 0 |  | 16 | 21 | Nakládání výkopku z hor. 5 ÷ 7 v množství nad 100 m3
13 | SO19.11 | 162301102R00 | Vodorovné přemístění výkopku z hor.1-4 do 1000 m_zpětné |  | m3 | 132.171 | 0 | 21 | 0 | 0 | 0 | 0 | 0 | 0 | RTS II / 2024 | 0 |  | 0 | 0 | 0 | 0 | 0 | 0 | 0 | SO19.11 | 0 | 0 | 0 | 21 | 0 | 0 | 1 |  |  |  | 0 | 0 | 0 | 16_ | SO19.11_1_ | SO19.11_ | 0 | 0 | 0 | 0 | 0 | 0 | 0 |  | 16 | 21 | Vodorovné přemístění výkopku z hor.1-4 do 1000 m_zpětné
14 | SO19.11 | 162301152R00 | Vodorovné přemístění výkopku z hor.5-7 do 1000 m_zpětné |  | m3 | 736.497 | 0 | 21 | 0 | 0 | 0 | 0 | 0 | 0 | RTS II / 2024 | 0 |  | 0 | 0 | 0 | 0 | 0 | 0 | 0 | SO19.11 | 0 | 0 | 0 | 21 | 0 | 0 | 1 |  |  |  | 0 | 0 | 0 | 16_ | SO19.11_1_ | SO19.11_ | 0 | 0 | 0 | 0 | 0 | 0 | 0 |  | 16 | 21 | Vodorovné přemístění výkopku z hor.5-7 do 1000 m_zpětné
| SO19.11 | 17 | Konstrukce ze zemin | [5 empty] | 0 | 0 | 0 | 0 |  | 531.8195 | [10 empty] | SO19.11 | [7 empty] | 0 | 0 | 0
15 | SO19.11 | 175101101RT2 | Obsyp potrubí bez prohození sypaniny, s dodáním štěrkopísku frakce 0 - 22 mm |  | m3 | 312.835 | 0 | 21 | 0 | 0 | 0 | 0 | 1.7 | 531.8195 | RTS II / 2024 | 0 |  | 0 | 0 | 0 | 0 | 0 | 0 | 0 | SO19.11 | 0 | 0 | 0 | 21 | 0 | 0 | 1 |  |  |  | 0 | 0 | 0 | 17_ | SO19.11_1_ | SO19.11_ | 0 | 0 | 0 | 531.8195 | 0 | 0 | 0 |  | 17 | 21 | Obsyp potrubí bez prohození sypaniny, s dodáním štěrkopísku frakce 0 - 22 mm
16 | SO19.11 | 174101101R00 | Zásyp jam, rýh, šachet se zhutněním_kanalizace |  | m3 | 868.668 | 0 | 21 | 0 | 0 | 0 | 0 | 0 | 0 | RTS II / 2024 | 0 |  | 0 | 0 | 0 | 0 | 0 | 0 | 0 | SO19.11 | 0 | 0 | 0 | 21 | 0 | 0 | 1 |  |  |  | 0 | 0 | 0 | 17_ | SO19.11_1_ | SO19.11_ | 0 | 0 | 0 | 0 | 0 | 0 | 0 |  | 17 | 21 | Zásyp jam, rýh, šachet se zhutněním_kanalizace
17 | SO19.11 | 460300006R00 | Hutnění zeminy po vrstvách 20 cm_rýhy |  | m3 | 1286.518 | 0 | 21 | 0 | 0 | 0 | 0 | 0 | 0 | RTS II / 2024 | 0 |  | 0 | 0 | 0 | 0 | 0 | 0 | 0 | SO19.11 | 0 | 0 | 0 | 21 | 0 | 0 | 2 |  |  |  | 0 | 0 | 0 | 17_ | SO19.11_1_ | SO19.11_ | 0 | 0 | 0 | 0 | 0 | 0 | 0 |  | 17 | 21 | Hutnění zeminy po vrstvách 20 cm_rýhy
18 | SO19.11 | 220890084R00 | Účast lab.technika na stavbě zkoušky hutnění min.2ks zásypy kanalizace včetně protokolu viz.PD |  | h | 6 | 0 | 21 | 0 | 0 | 0 | 0 | 0 | 0 | RTS II / 2024 | 0 |  | 0 | 0 | 0 | 0 | 0 | 0 | 0 | SO19.11 | 0 | 0 | 0 | 21 | 0 | 0 | 2 |  |  |  | 0 | 0 | 0 | 17_ | SO19.11_1_ | SO19.11_ | 0 | 0 | 0 | 0 | 0 | 0 | 0 |  | 17 | 21 | Účast lab.technika na stavbě zkoušky hutnění min.2ks zásypy kanalizace včetně protokolu viz.PD
| SO19.11 | 45 | Podkladní a vedlejší konstrukce (kromě vozovek a železničního svršku) | [5 empty] | 0 | 0 | 0 | 0 |  | 122.278 | [10 empty] | SO19.11 | [7 empty] | 0 | 0 | 0
19 | SO19.11 | 451572111R00 | Lože pod potrubí z kameniva těženého 0 - 4 mm |  | m3 | 105.015 | 0 | 21 | 0 | 0 | 0 | 0 | 1.1322 | 118.898 | RTS II / 2024 | 0 |  | 0 | 0 | 0 | 0 | 0 | 0 | 0 | SO19.11 | 0 | 0 | 0 | 21 | 0 | 0 | 1 |  |  |  | 0 | 0 | 0 | 45_ | SO19.11_4_ | SO19.11_ | 0 | 0 | 0 | 118.898 | 0 | 0 | 0 |  | 45 | 21 | Lože pod potrubí z kameniva těženého 0 - 4 mm
20 | SO19.11 | 452311131R00 | Desky podkladní pod potrubí z betonu C 12/15 |  | m3 | 1.352 | 0 | 21 | 0 | 0 | 0 | 0 | 2.5 | 3.38 | RTS II / 2024 | 0 |  | 0 | 0 | 0 | 0 | 0 | 0 | 0 | SO19.11 | 0 | 0 | 0 | 21 | 0 | 0 | 1 |  |  |  | 0 | 0 | 0 | 45_ | SO19.11_4_ | SO19.11_ | 0 | 0 | 0 | 3.38 | 0 | 0 | 0 |  | 45 | 21 | Desky podkladní pod potrubí z betonu C 12/15
| SO19.11 | 87 | Potrubí z trub plastických, skleněných a čedičových | [5 empty] | 0 | 0 | 0 | 0 |  | 5.9298 | [10 empty] | SO19.11 | [7 empty] | 0 | 0 | 0
21 | SO19.11 | 871311111R00 | Montáž trubek z tvrdého PVC ve výkopu d 160 mm |  | m | 250 | 0 | 21 | 0 | 0 | 0 | 0 | 0.0001 | 0.025 | RTS II / 2024 | 0 |  | 0 | 0 | 0 | 0 | 0 | 0 | 0 | SO19.11 | 0 | 0 | 0 | 21 | 0 | 0 | 1 |  |  |  | 0 | 0 | 0 | 87_ | SO19.11_8_ | SO19.11_ | 0 | 0 | 0 | 0.025 | 0 | 0 | 0 |  | 87 | 21 | Montáž trubek z tvrdého PVC ve výkopu d 160 mm
22 | SO19.11 | 28614544 | Trubka kanalizační PP SN 10 DN 150/1000 |  | kus | 16.35 | 0 | 21 | 0 | 0 | 0 | 0 | 0.0029 | 0.047415 | RTS II / 2024 | 0 |  | 0 | 0 | 0 | 0 | 0 | 0 | 0 | SO19.11 | 0 | 0 | 0 | 21 | 0 | 0 | 1 |  |  |  | 0 | 0 | 0 | 87_ | SO19.11_8_ | SO19.11_ | 0 | 0 | 0 | 0.047415 | 0 | 0 | 0 |  | 87 | 21 | Trubka kanalizační PP SN 10 DN 150/1000
23 | SO19.11 | 28614545 | Trubka kanalizační PP SN 10 DN 150/3000 |  | kus | 21.8 | 0 | 21 | 0 | 0 | 0 | 0 | 0.0087 | 0.18966 | RTS II / 2024 | 0 |  | 0 | 0 | 0 | 0 | 0 | 0 | 0 | SO19.11 | 0 | 0 | 0 | 21 | 0 | 0 | 1 |  |  |  | 0 | 0 | 0 | 87_ | SO19.11_8_ | SO19.11_ | 0 | 0 | 0 | 0.18966 | 0 | 0 | 0 |  | 87 | 21 | Trubka kanalizační PP SN 10 DN 150/3000
24 | SO19.11 | 28614546 | Trubka kanalizační PP SN 10 DN 150/6000 |  | kus | 32.7 | 0 | 21 | 0 | 0 | 0 | 0 | 0.0174 | 0.56898 | RTS II / 2024 | 0 |  | 0 | 0 | 0 | 0 | 0 | 0 | 0 | SO19.11 | 0 | 0 | 0 | 21 | 0 | 0 | 1 |  |  |  | 0 | 0 | 0 | 87_ | SO19.11_8_ | SO19.11_ | 0 | 0 | 0 | 0.56898 | 0 | 0 | 0 |  | 87 | 21 | Trubka kanalizační PP SN 10 DN 150/6000
25 | SO19.11 | 871351111R00 | Montáž trubek z tvrdého PVC ve výkopu d 225 mm |  | m | 55 | 0 | 21 | 0 | 0 | 0 | 0 | 0.00011 | 0.00605 | RTS II / 2024 | 0 |  | 0 | 0 | 0 | 0 | 0 | 0 | 0 | SO19.11 | 0 | 0 | 0 | 21 | 0 | 0 | 1 |  |  |  | 0 | 0 | 0 | 87_ | SO19.11_8_ | SO19.11_ | 0 | 0 | 0 | 0.00605 | 0 | 0 | 0 |  | 87 | 21 | Montáž trubek z tvrdého PVC ve výkopu d 225 mm
26 | SO19.11 | 28614547 | Trubka kanalizační PP SN 10 DN 200/1000 viz.PD |  | kus | 4.36 | 0 | 21 | 0 | 0 | 0 | 0 | 0.0046 | 0.020056 | RTS II / 2024 | 0 |  | 0 | 0 | 0 | 0 | 0 | 0 | 0 | SO19.11 | 0 | 0 | 0 | 21 | 0 | 0 | 1 |  |  |  | 0 | 0 | 0 | 87_ | SO19.11_8_ | SO19.11_ | 0 | 0 | 0 | 0.020056 | 0 | 0 | 0 |  | 87 | 21 | Trubka kanalizační PP SN 10 DN 200/1000 viz.PD
27 | SO19.11 | 28614548 | Trubka kanalizační PP SN 10 DN 200/3000 viz.PD |  | kus | 2.18 | 0 | 21 | 0 | 0 | 0 | 0 | 0.0138 | 0.030084 | RTS II / 2024 | 0 |  | 0 | 0 | 0 | 0 | 0 | 0 | 0 | SO19.11 | 0 | 0 | 0 | 21 | 0 | 0 | 1 |  |  |  | 0 | 0 | 0 | 87_ | SO19.11_8_ | SO19.11_ | 0 | 0 | 0 | 0.030084 | 0 | 0 | 0 |  | 87 | 21 | Trubka kanalizační PP SN 10 DN 200/3000 viz.PD
28 | SO19.11 | 28614549 | Trubka kanalizační PP SN 10 DN 200/6000 viz.PD |  | kus | 8.72 | 0 | 21 | 0 | 0 | 0 | 0 | 0.0276 | 0.24067 | RTS II / 2024 | 0 |  | 0 | 0 | 0 | 0 | 0 | 0 | 0 | SO19.11 | 0 | 0 | 0 | 21 | 0 | 0 | 1 |  |  |  | 0 | 0 | 0 | 87_ | SO19.11_8_ | SO19.11_ | 0 | 0 | 0 | 0.24067 | 0 | 0 | 0 |  | 87 | 21 | Trubka kanalizační PP SN 10 DN 200/6000 viz.PD
29 | SO19.11 | 871371111R00 | Montáž trubek z tvrdého PVC ve výkopu d 315 mm |  | m | 400 | 0 | 21 | 0 | 0 | 0 | 0 | 0.00016 | 0.064 | RTS II / 2024 | 0 |  | 0 | 0 | 0 | 0 | 0 | 0 | 0 | SO19.11 | 0 | 0 | 0 | 21 | 0 | 0 | 1 |  |  |  | 0 | 0 | 0 | 87_ | SO19.11_8_ | SO19.11_ | 0 | 0 | 0 | 0.064 | 0 | 0 | 0 |  | 87 | 21 | Montáž trubek z tvrdého PVC ve výkopu d 315 mm
30 | SO19.11 | 28614553 | Trubka kanalizační PP SN 10 DN 300/1000,viz.PD |  | kus | 6.54 | 0 | 21 | 0 | 0 | 0 | 0 | 0.0114 | 0.074556 | RTS II / 2024 | 0 |  | 0 | 0 | 0 | 0 | 0 | 0 | 0 | SO19.11 | 0 | 0 | 0 | 21 | 0 | 0 | 1 |  |  |  | 0 | 0 | 0 | 87_ | SO19.11_8_ | SO19.11_ | 0 | 0 | 0 | 0.074556 | 0 | 0 | 0 |  | 87 | 21 | Trubka kanalizační PP SN 10 DN 300/1000,viz.PD
31 | SO19.11 | 28614554 | Trubka kanalizační PP SN 10 DN 300/3000viz.PD |  | kus | 3.27 | 0 | 21 | 0 | 0 | 0 | 0 | 0.0342 | 0.11183 | RTS II / 2024 | 0 |  | 0 | 0 | 0 | 0 | 0 | 0 | 0 | SO19.11 | 0 | 0 | 0 | 21 | 0 | 0 | 1 |  |  |  | 0 | 0 | 0 | 87_ | SO19.11_8_ | SO19.11_ | 0 | 0 | 0 | 0.11183 | 0 | 0 | 0 |  | 87 | 21 | Trubka kanalizační PP SN 10 DN 300/3000viz.PD
32 | SO19.11 | 28614555 | Trubka kanalizační PP SN 10 DN 300/6000,viz.PD |  | kus | 54.5 | 0 | 21 | 0 | 0 | 0 | 0 | 0.0684 | 3.7278 | RTS II / 2024 | 0 |  | 0 | 0 | 0 | 0 | 0 | 0 | 0 | SO19.11 | 0 | 0 | 0 | 21 | 0 | 0 | 1 |  |  |  | 0 | 0 | 0 | 87_ | SO19.11_8_ | SO19.11_ | 0 | 0 | 0 | 3.7278 | 0 | 0 | 0 |  | 87 | 21 | Trubka kanalizační PP SN 10 DN 300/6000,viz.PD
33 | SO19.11 | 28614550 | Trubka kanalizační PP SN 10 DN 250/1000,viz.PD |  | kus | 7.63 | 0 | 21 | 0 | 0 | 0 | 0 | 0.0073 | 0.055699 | RTS II / 2024 | 0 |  | 0 | 0 | 0 | 0 | 0 | 0 | 0 | SO19.11 | 0 | 0 | 0 | 21 | 0 | 0 | 1 |  |  |  | 0 | 0 | 0 | 87_ | SO19.11_8_ | SO19.11_ | 0 | 0 | 0 | 0.055699 | 0 | 0 | 0 |  | 87 | 21 | Trubka kanalizační PP SN 10 DN 250/1000,viz.PD
34 | SO19.11 | 28614551 | Trubka kanalizační PPSN 10 DN 250/3000 viz.PD |  | kus | 2.18 | 0 | 21 | 0 | 0 | 0 | 0 | 0.0219 | 0.047742 | RTS II / 2024 | 0 |  | 0 | 0 | 0 | 0 | 0 | 0 | 0 | SO19.11 | 0 | 0 | 0 | 21 | 0 | 0 | 1 |  |  |  | 0 | 0 | 0 | 87_ | SO19.11_8_ | SO19.11_ | 0 | 0 | 0 | 0.047742 | 0 | 0 | 0 |  | 87 | 21 | Trubka kanalizační PPSN 10 DN 250/3000 viz.PD
35 | SO19.11 | 28614552 | Trubka kanalizační PP SN 10 DN 250/6000 viz.PD |  | kus | 14.17 | 0 | 21 | 0 | 0 | 0 | 0 | 0.0438 | 0.62065 | RTS II / 2024 | 0 |  | 0 | 0 | 0 | 0 | 0 | 0 | 0 | SO19.11 | 0 | 0 | 0 | 21 | 0 | 0 | 1 |  |  |  | 0 | 0 | 0 | 87_ | SO19.11_8_ | SO19.11_ | 0 | 0 | 0 | 0.62065 | 0 | 0 | 0 |  | 87 | 21 | Trubka kanalizační PP SN 10 DN 250/6000 viz.PD
36 | SO19.11 | 877313123R00 | Montáž tvarovek jednoos. plast. gum.kroužek DN 150 |  | kus | 23 | 0 | 21 | 0 | 0 | 0 | 0 | 1e-05 | 0.00023 | RTS II / 2024 | 0 |  | 0 | 0 | 0 | 0 | 0 | 0 | 0 | SO19.11 | 0 | 0 | 0 | 21 | 0 | 0 | 1 |  |  |  | 0 | 0 | 0 | 87_ | SO19.11_8_ | SO19.11_ | 0 | 0 | 0 | 0.00023 | 0 | 0 | 0 |  | 87 | 21 | Montáž tvarovek jednoos. plast. gum.kroužek DN 150
37 | SO19.11 | 28654600 | Koleno kanalizační PP DN 150/45°,pro SN 8 i SN 12 |  | kus | 23 | 0 | 21 | 0 | 0 | 0 | 0 | 0.0008 | 0.0184 | RTS II / 2024 | 0 |  | 0 | 0 | 0 | 0 | 0 | 0 | 0 | SO19.11 | 0 | 0 | 0 | 21 | 0 | 0 | 1 |  |  |  | 0 | 0 | 0 | 87_ | SO19.11_8_ | SO19.11_ | 0 | 0 | 0 | 0.0184 | 0 | 0 | 0 |  | 87 | 21 | Koleno kanalizační PP DN 150/45°,pro SN 8 i SN 12
38 | SO19.11 | 877353121R00 | Montáž tvarovek odboč. plast. gum. kroužek DN 200 |  | kus | 4 | 0 | 21 | 0 | 0 | 0 | 0 | 3e-05 | 0.00012 | RTS II / 2024 | 0 |  | 0 | 0 | 0 | 0 | 0 | 0 | 0 | SO19.11 | 0 | 0 | 0 | 21 | 0 | 0 | 1 |  |  |  | 0 | 0 | 0 | 87_ | SO19.11_8_ | SO19.11_ | 0 | 0 | 0 | 0.00012 | 0 | 0 | 0 |  | 87 | 21 | Montáž tvarovek odboč. plast. gum. kroužek DN 200
39 | SO19.11 | 28654565 | Odbočka kanalizační 45° PP DN 150/150,pro SN 8 i SN 12 |  | kus | 4 | 0 | 21 | 0 | 0 | 0 | 0 | 0.0018 | 0.0072 | RTS II / 2024 | 0 |  | 0 | 0 | 0 | 0 | 0 | 0 | 0 | SO19.11 | 0 | 0 | 0 | 21 | 0 | 0 | 1 |  |  |  | 0 | 0 | 0 | 87_ | SO19.11_8_ | SO19.11_ | 0 | 0 | 0 | 0.0072 | 0 | 0 | 0 |  | 87 | 21 | Odbočka kanalizační 45° PP DN 150/150,pro SN 8 i SN 12
40 | SO19.11 | 877353123R00 | Montáž tvarovek jednoos. plast. gum.kroužek DN 200 |  | kus | 1 | 0 | 21 | 0 | 0 | 0 | 0 | 2e-05 | 2e-05 | RTS II / 2024 | 0 |  | 0 | 0 | 0 | 0 | 0 | 0 | 0 | SO19.11 | 0 | 0 | 0 | 21 | 0 | 0 | 1 |  |  |  | 0 | 0 | 0 | 87_ | SO19.11_8_ | SO19.11_ | 0 | 0 | 0 | 2e-05 | 0 | 0 | 0 |  | 87 | 21 | Montáž tvarovek jednoos. plast. gum.kroužek DN 200
41 | SO19.11 | 28654632 | Redukce kanalizační PP DN 200/150,pro SN 8 i SN 12 |  | kus | 1 | 0 | 21 | 0 | 0 | 0 | 0 | 0.0008 | 0.0008 | RTS II / 2024 | 0 |  | 0 | 0 | 0 | 0 | 0 | 0 | 0 | SO19.11 | 0 | 0 | 0 | 21 | 0 | 0 | 1 |  |  |  | 0 | 0 | 0 | 87_ | SO19.11_8_ | SO19.11_ | 0 | 0 | 0 | 0.0008 | 0 | 0 | 0 |  | 87 | 21 | Redukce kanalizační PP DN 200/150,pro SN 8 i SN 12
42 | SO19.11 | 877363121R00 | Montáž tvarovek odboč. plast. gum. kroužek DN 250 |  | kus | 3 | 0 | 21 | 0 | 0 | 0 | 0 | 4e-05 | 0.00012 | RTS II / 2024 | 0 |  | 0 | 0 | 0 | 0 | 0 | 0 | 0 | SO19.11 | 0 | 0 | 0 | 21 | 0 | 0 | 1 |  |  |  | 0 | 0 | 0 | 87_ | SO19.11_8_ | SO19.11_ | 0 | 0 | 0 | 0.00012 | 0 | 0 | 0 |  | 87 | 21 | Montáž tvarovek odboč. plast. gum. kroužek DN 250
43 | SO19.11 | 28654570 | Odbočka kanalizační 45° PP , DN 250/150,pro SN 8 i SN 12 viz.PD |  | kus | 3 | 0 | 21 | 0 | 0 | 0 | 0 | 0.005 | 0.015 | RTS II / 2024 | 0 |  | 0 | 0 | 0 | 0 | 0 | 0 | 0 | SO19.11 | 0 | 0 | 0 | 21 | 0 | 0 | 1 |  |  |  | 0 | 0 | 0 | 87_ | SO19.11_8_ | SO19.11_ | 0 | 0 | 0 | 0.015 | 0 | 0 | 0 |  | 87 | 21 | Odbočka kanalizační 45° PP , DN 250/150,pro SN 8 i SN 12 viz.PD
44 | SO19.11 | 877363123R00 | Montáž tvarovek jednoos. plast. gum.kroužek DN 250 |  | kus | 1 | 0 | 21 | 0 | 0 | 0 | 0 | 3e-05 | 3e-05 | RTS II / 2024 | 0 |  | 0 | 0 | 0 | 0 | 0 | 0 | 0 | SO19.11 | 0 | 0 | 0 | 21 | 0 | 0 | 1 |  |  |  | 0 | 0 | 0 | 87_ | SO19.11_8_ | SO19.11_ | 0 | 0 | 0 | 3e-05 | 0 | 0 | 0 |  | 87 | 21 | Montáž tvarovek jednoos. plast. gum.kroužek DN 250
45 | SO19.11 | 28654633 | Redukce kanalizační PP DN 250/200pro SN 8 i SN 12 viz.PS |  | kus | 1 | 0 | 21 | 0 | 0 | 0 | 0 | 0.0024 | 0.0024 | RTS II / 2024 | 0 |  | 0 | 0 | 0 | 0 | 0 | 0 | 0 | SO19.11 | 0 | 0 | 0 | 21 | 0 | 0 | 1 |  |  |  | 0 | 0 | 0 | 87_ | SO19.11_8_ | SO19.11_ | 0 | 0 | 0 | 0.0024 | 0 | 0 | 0 |  | 87 | 21 | Redukce kanalizační PP DN 250/200pro SN 8 i SN 12 viz.PS
46 | SO19.11 | 877373121R00 | Montáž tvarovek odboč. plast. gum. kroužek DN 300 |  | kus | 3 | 0 | 21 | 0 | 0 | 0 | 0 | 5e-05 | 0.00015 | RTS II / 2024 | 0 |  | 0 | 0 | 0 | 0 | 0 | 0 | 0 | SO19.11 | 0 | 0 | 0 | 21 | 0 | 0 | 1 |  |  |  | 0 | 0 | 0 | 87_ | SO19.11_8_ | SO19.11_ | 0 | 0 | 0 | 0.00015 | 0 | 0 | 0 |  | 87 | 21 | Montáž tvarovek odboč. plast. gum. kroužek DN 300
47 | SO19.11 | 28654576 | Odbočka kanalizační 45° PP DN 300/250,pro SN 8 i SN 12 viz.PD |  | kus | 1 | 0 | 21 | 0 | 0 | 0 | 0 | 0.0097 | 0.0097 | RTS II / 2024 | 0 |  | 0 | 0 | 0 | 0 | 0 | 0 | 0 | SO19.11 | 0 | 0 | 0 | 21 | 0 | 0 | 1 |  |  |  | 0 | 0 | 0 | 87_ | SO19.11_8_ | SO19.11_ | 0 | 0 | 0 | 0.0097 | 0 | 0 | 0 |  | 87 | 21 | Odbočka kanalizační 45° PP DN 300/250,pro SN 8 i SN 12 viz.PD
48 | SO19.11 | 28654574 | Odbočka kanalizační 45° PP , DN 300/150,pro SN 8 i SN 12 viz.PD |  | kus | 2 | 0 | 21 | 0 | 0 | 0 | 0 | 0.0088 | 0.0176 | RTS II / 2024 | 0 |  | 0 | 0 | 0 | 0 | 0 | 0 | 0 | SO19.11 | 0 | 0 | 0 | 21 | 0 | 0 | 1 |  |  |  | 0 | 0 | 0 | 87_ | SO19.11_8_ | SO19.11_ | 0 | 0 | 0 | 0.0176 | 0 | 0 | 0 |  | 87 | 21 | Odbočka kanalizační 45° PP , DN 300/150,pro SN 8 i SN 12 viz.PD
49 | SO19.11 | 877373123R00 | Montáž tvarovek jednoos. plast. gum.kroužek DN 300 |  | kus | 5 | 0 | 21 | 0 | 0 | 0 | 0 | 3e-05 | 0.00015 | RTS II / 2024 | 0 |  | 0 | 0 | 0 | 0 | 0 | 0 | 0 | SO19.11 | 0 | 0 | 0 | 21 | 0 | 0 | 1 |  |  |  | 0 | 0 | 0 | 87_ | SO19.11_8_ | SO19.11_ | 0 | 0 | 0 | 0.00015 | 0 | 0 | 0 |  | 87 | 21 | Montáž tvarovek jednoos. plast. gum.kroužek DN 300
50 | SO19.11 | 28654634 | Redukce kanalizační PP DN 300/250,pro SN 8 i SN 12 viz.PD |  | kus | 1 | 0 | 21 | 0 | 0 | 0 | 0 | 0.0045 | 0.0045 | RTS II / 2024 | 0 |  | 0 | 0 | 0 | 0 | 0 | 0 | 0 | SO19.11 | 0 | 0 | 0 | 21 | 0 | 0 | 1 |  |  |  | 0 | 0 | 0 | 87_ | SO19.11_8_ | SO19.11_ | 0 | 0 | 0 | 0.0045 | 0 | 0 | 0 |  | 87 | 21 | Redukce kanalizační PP DN 300/250,pro SN 8 i SN 12 viz.PD
51 | SO19.11 | 28654612 | Koleno kanalizační PP DN 300/45°pro SN 8 i SN 12 viz.PD |  | kus | 4 | 0 | 21 | 0 | 0 | 0 | 0 | 0.0058 | 0.0232 | RTS II / 2024 | 0 |  | 0 | 0 | 0 | 0 | 0 | 0 | 0 | SO19.11 | 0 | 0 | 0 | 21 | 0 | 0 | 1 |  |  |  | 0 | 0 | 0 | 87_ | SO19.11_8_ | SO19.11_ | 0 | 0 | 0 | 0.0232 | 0 | 0 | 0 |  | 87 | 21 | Koleno kanalizační PP DN 300/45°pro SN 8 i SN 12 viz.PD
| SO19.11 | 89 | Ostatní konstrukce a práce na trubním vedení | [5 empty] | 0 | 0 | 0 | 0 |  | 13.6736 | [10 empty] | SO19.11 | [7 empty] | 0 | 0 | 0
52 | SO19.11 | 892855116R00 | Kontrola kanalizace TV kamerou nad 500 m |  | m | 705 | 0 | 21 | 0 | 0 | 0 | 0 | 0 | 0 | RTS II / 2024 | 0 |  | 0 | 0 | 0 | 0 | 0 | 0 | 0 | SO19.11 | 0 | 0 | 0 | 21 | 0 | 0 | 1 |  |  |  | 0 | 0 | 0 | 89_ | SO19.11_8_ | SO19.11_ | 0 | 0 | 0 | 0 | 0 | 0 | 0 |  | 89 | 21 | Kontrola kanalizace TV kamerou nad 500 m
53 | SO19.11 | 899721112R00 | Fólie výstražná z PVC, šířka 30 cm |  | m | 705 | 0 | 21 | 0 | 0 | 0 | 0 | 0 | 0 | RTS II / 2024 | 0 |  | 0 | 0 | 0 | 0 | 0 | 0 | 0 | SO19.11 | 0 | 0 | 0 | 21 | 0 | 0 | 1 |  |  |  | 0 | 0 | 0 | 89_ | SO19.11_8_ | SO19.11_ | 0 | 0 | 0 | 0 | 0 | 0 | 0 |  | 89 | 21 | Fólie výstražná z PVC, šířka 30 cm
54 | SO19.11 | 894431631RAB | Šachta RŠ2, D 1000 mm, dl.šach.skruže 4,1 m, přímá,dno KG D 160 mm - výkyvné, poklop litina 40 t viz.PD |  | kus | 1 | 0 | 21 | 0 | 0 | 0 | 0 | 0.52865 | 0.52865 | RTS II / 2024 | 0 |  | 0 | 0 | 0 | 0 | 0 | 0 | 0 | SO19.11 | 0 | 0 | 0 | 21 | 0 | 0 | 1 |  |  |  | 0 | 0 | 0 | 89_ | SO19.11_8_ | SO19.11_ | 0 | 0 | 0 | 0.52865 | 0 | 0 | 0 |  | 89 | 21 | Šachta RŠ2, D 1000 mm, dl.šach.skruže 4,1 m, přímá,dno KG D 160 mm - výkyvné, poklop litina 40 t viz.PD
55 | SO19.11 | 894431631RAB | Šachta RŠ3, D 1000 mm, dl.šach.skruže 4,4 m, přímá,dno KG D 160 mm - výkyvné, poklop litina 40 t viz.PD |  | kus | 1 | 0 | 21 | 0 | 0 | 0 | 0 | 0.52865 | 0.52865 | RTS II / 2024 | 0 |  | 0 | 0 | 0 | 0 | 0 | 0 | 0 | SO19.11 | 0 | 0 | 0 | 21 | 0 | 0 | 1 |  |  |  | 0 | 0 | 0 | 89_ | SO19.11_8_ | SO19.11_ | 0 | 0 | 0 | 0.52865 | 0 | 0 | 0 |  | 89 | 21 | Šachta RŠ3, D 1000 mm, dl.šach.skruže 4,4 m, přímá,dno KG D 160 mm - výkyvné, poklop litina 40 t viz.PD
56 | SO19.11 | 894431621RAB | Šachta RŠ4, D 1000 mm, dl.šach.skruže do 2,4 m, cca °,dno KG D 160 mm - výkyvné, poklop litina 40 t viz.PD |  | kus | 1 | 0 | 21 | 0 | 0 | 0 | 0 | 0.49098 | 0.49098 | RTS II / 2024 | 0 |  | 0 | 0 | 0 | 0 | 0 | 0 | 0 | SO19.11 | 0 | 0 | 0 | 21 | 0 | 0 | 1 |  |  |  | 0 | 0 | 0 | 89_ | SO19.11_8_ | SO19.11_ | 0 | 0 | 0 | 0.49098 | 0 | 0 | 0 |  | 89 | 21 | Šachta RŠ4, D 1000 mm, dl.šach.skruže do 2,4 m, cca °,dno KG D 160 mm - výkyvné, poklop litina 40 t viz.PD
57 | SO19.11 | 894431631RAB | Šachta RŠ5, D 1000 mm, dl.šach.skruže 4,3 m, přímá,dno KG D 160 mm - výkyvné, poklop litina 40 t viz.PD |  | kus | 1 | 0 | 21 | 0 | 0 | 0 | 0 | 0.52865 | 0.52865 | RTS II / 2024 | 0 |  | 0 | 0 | 0 | 0 | 0 | 0 | 0 | SO19.11 | 0 | 0 | 0 | 21 | 0 | 0 | 1 |  |  |  | 0 | 0 | 0 | 89_ | SO19.11_8_ | SO19.11_ | 0 | 0 | 0 | 0.52865 | 0 | 0 | 0 |  | 89 | 21 | Šachta RŠ5, D 1000 mm, dl.šach.skruže 4,3 m, přímá,dno KG D 160 mm - výkyvné, poklop litina 40 t viz.PD
58 | SO19.11 | 894431631RAB | Šachta RŠ6, D 1000 mm, dl.šach.skruže 4 m, přímá,dno KG D 160 mm - výkyvné, poklop litina 40 t viz.PD |  | kus | 1 | 0 | 21 | 0 | 0 | 0 | 0 | 0.52865 | 0.52865 | RTS II / 2024 | 0 |  | 0 | 0 | 0 | 0 | 0 | 0 | 0 | SO19.11 | 0 | 0 | 0 | 21 | 0 | 0 | 1 |  |  |  | 0 | 0 | 0 | 89_ | SO19.11_8_ | SO19.11_ | 0 | 0 | 0 | 0.52865 | 0 | 0 | 0 |  | 89 | 21 | Šachta RŠ6, D 1000 mm, dl.šach.skruže 4 m, přímá,dno KG D 160 mm - výkyvné, poklop litina 40 t viz.PD
59 | SO19.11 | 894431621RAB | Šachta RŠ7, D 1000 mm, dl.šach.skruže do 2,4 m, cca °,dno KG D 160 mm - výkyvné, poklop litina 40 t viz.PD |  | kus | 1 | 0 | 21 | 0 | 0 | 0 | 0 | 0.49098 | 0.49098 | RTS II / 2024 | 0 |  | 0 | 0 | 0 | 0 | 0 | 0 | 0 | SO19.11 | 0 | 0 | 0 | 21 | 0 | 0 | 1 |  |  |  | 0 | 0 | 0 | 89_ | SO19.11_8_ | SO19.11_ | 0 | 0 | 0 | 0.49098 | 0 | 0 | 0 |  | 89 | 21 | Šachta RŠ7, D 1000 mm, dl.šach.skruže do 2,4 m, cca °,dno KG D 160 mm - výkyvné, poklop litina 40 t viz.PD
60 | SO19.11 | 894431621RAB | Šachta RŠ8, D 1000 mm, dl.šach.skruže do 2,4 m, cca °,dno KG D 160 mm - výkyvné, poklop litina 40 t viz.PD |  | kus | 1 | 0 | 21 | 0 | 0 | 0 | 0 | 0.49098 | 0.49098 | RTS II / 2024 | 0 |  | 0 | 0 | 0 | 0 | 0 | 0 | 0 | SO19.11 | 0 | 0 | 0 | 21 | 0 | 0 | 1 |  |  |  | 0 | 0 | 0 | 89_ | SO19.11_8_ | SO19.11_ | 0 | 0 | 0 | 0.49098 | 0 | 0 | 0 |  | 89 | 21 | Šachta RŠ8, D 1000 mm, dl.šach.skruže do 2,4 m, cca °,dno KG D 160 mm - výkyvné, poklop litina 40 t viz.PD
61 | SO19.11 | 894431621RAB | Šachta RŠ9, D 1000 mm, dl.šach.skruže do 2,4 m, °,dno KG D 160 mm - výkyvné, poklop litina 40 t viz.PD |  | kus | 1 | 0 | 21 | 0 | 0 | 0 | 0 | 0.49098 | 0.49098 | RTS II / 2024 | 0 |  | 0 | 0 | 0 | 0 | 0 | 0 | 0 | SO19.11 | 0 | 0 | 0 | 21 | 0 | 0 | 1 |  |  |  | 0 | 0 | 0 | 89_ | SO19.11_8_ | SO19.11_ | 0 | 0 | 0 | 0.49098 | 0 | 0 | 0 |  | 89 | 21 | Šachta RŠ9, D 1000 mm, dl.šach.skruže do 2,4 m, °,dno KG D 160 mm - výkyvné, poklop litina 40 t viz.PD
62 | SO19.11 | 893215121R00 | Šachtice z betonu_C20/25_armované těleso vyústě |  | m3 | 6.226 | 0 | 21 | 0 | 0 | 0 | 0 | 1.5411 | 9.5951 | RTS II / 2024 | 0 |  | 0 | 0 | 0 | 0 | 0 | 0 | 0 | SO19.11 | 0 | 0 | 0 | 21 | 0 | 0 | 1 |  |  |  | 0 | 0 | 0 | 89_ | SO19.11_8_ | SO19.11_ | 0 | 0 | 0 | 9.5951 | 0 | 0 | 0 |  | 89 | 21 | Šachtice z betonu_C20/25_armované těleso vyústě
| SO19.11 | 95 | Různé dokončovací konstrukce a práce na pozemních stavbách | [5 empty] | 0 | 0 | 0 | 0 |  | 0.03113 | [10 empty] | SO19.11 | [7 empty] | 0 | 0 | 0
63 | SO19.11 | 953171003R00 | Osazování poklopů litinových, ocelových do 150 kg |  | kus | 1 | 0 | 21 | 0 | 0 | 0 | 0 | 0.00713 | 0.00713 | RTS II / 2024 | 0 |  | 0 | 0 | 0 | 0 | 0 | 0 | 0 | SO19.11 | 0 | 0 | 0 | 21 | 0 | 0 | 1 |  |  |  | 0 | 0 | 0 | 95_ | SO19.11_9_ | SO19.11_ | 0 | 0 | 0 | 0.00713 | 0 | 0 | 0 |  | 95 | 21 | Osazování poklopů litinových, ocelových do 150 kg
64 | SO19.11 | 55340314A | Poklop šachtový litina D400, rozměr 600 x 600 mm viz.PD |  | kus | 1 | 0 | 21 | 0 | 0 | 0 | 0 | 0.024 | 0.024 | RTS II / 2024 | 0 |  | 0 | 0 | 0 | 0 | 0 | 0 | 0 | SO19.11 | 0 | 0 | 0 | 21 | 0 | 0 | 1 |  |  |  | 0 | 0 | 0 | 95_ | SO19.11_9_ | SO19.11_ | 0 | 0 | 0 | 0.024 | 0 | 0 | 0 |  | 95 | 21 | Poklop šachtový litina D400, rozměr 600 x 600 mm viz.PD
| SO19.11 | H27 | Vedení trubní dálková a přípojná | [5 empty] | 0 | 0 | 0 | 0 |  | 0 | [10 empty] | SO19.11 | [7 empty] | 0 | 0 | 0
65 | SO19.11 | 998276101R00 | Přesun hmot, trubní vedení plastová, otevř. výkop |  | t | 678.308 | 0 | 21 | 0 | 0 | 0 | 0 | 0 | 0 | RTS II / 2024 | 0 |  | 0 | 0 | 0 | 0 | 0 | 0 | 0 | SO19.11 | 0 | 0 | 0 | 21 | 0 | 0 | 5 |  |  |  | 0 | 0 | 0 | H27_ | SO19.11_9_ | SO19.11_ | 0 | 0 | 0 | 0 | 0 | 0 | 0 |  |  | 21 | Přesun hmot, trubní vedení plastová, otevř. výkop
[9 empty] | Celkem: |  | 0 | 0

## Výkaz výměr (SO19.11)
Výkaz výměr (SO19.11 - Dešťová kanalizace)
Název stavby: |  | FOTBALOVÁ HŘIŠTĚ VLACHOVICKÁ, NOVÉ MĚSTO NA MORAVĚ 1 ETAPA |  | Objednatel: | MĚSTO NOVÉ MĚSTO NA MORAVĚ VRATISLAVOVO NÁM. 103, 592 31 NOVÉ MĚSTO NA MORAVĚ
Druh stavby: |  | NOVOSTAVBA 1 ETAPY |  | Projektant: | Gremis, s.r.o., Jihlavská 230, 594 01 Velké Meziřičí
Lokalita: |  | NOVÉ MĚSTO NA MORAVĚ |  | Zhotovitel:
Zpracoval: |  | Bohuslav Hemala |  | Zpracováno dne: | 11.12.2024
Č | Objekt | Kód | Zkrácený popis |  | MJ | Množství | Potřebné množství
| N | 13 | Hloubené vykopávky
| N | 15 | Roubení
| N | 16 | Přemístění výkopku
| N | 17 | Konstrukce ze zemin
| N | 45 | Podkladní a vedlejší konstrukce (kromě vozovek a železničního svršku)
| N | 87 | Potrubí z trub plastických, skleněných a čedičových
| N | 89 | Ostatní konstrukce a práce na trubním vedení
| N | 95 | Různé dokončovací konstrukce a práce na pozemních stavbách
| N | H27 | Vedení trubní dálková a přípojná
1 | SO19.11 | 132201212R00 | Hloubení rýh š.do 200 cm hor.3 do 1000m3,STROJNĚ |  | m3 | 132.171 | 0
|  |  | 270*(0,35+0,3*2)*2,8*0,1 | 300 |  | 71.82
|  |  | 88*(0,3+0,3*2)*1,8*0,1 | 250 |  | 14.256
|  |  | 55*(0,25+0,3*2)*1,8*0,1 | 200 |  | 8.415
|  |  | 250*0,8*1,8*0,1 | 160 |  | 36
|  |  | 8*0,5*1,5*2,8*0,1 | šachty |  | 1.68
2 | SO19.11 | 132201219R00 | Přípl.za lepivost,hloubení rýh 200cm,hor.3,STROJNĚ |  | m3 | 132.171 | 0
|  |  | 132,171 |  |  | 132.171
3 | SO19.11 | 132501211R00 | Hloubení rýh šířky do 200 cm v hor.6, STROJNĚ |  | m3 | 1189.539 | 0
|  |  | 270*(0,35+0,3*2)*2,8*0,9 | 300 |  | 646.38
|  |  | 88*(0,3+0,3*2)*1,8*0,9 | 250 |  | 128.304
|  |  | 55*(0,25+0,3*2)*1,8*0,9 | 200 |  | 75.735
|  |  | 250*0,8*1,8*0,9 | 160 |  | 324
|  |  | 8*0,5*1,5*2,8*0,9 | šachty |  | 15.12
4 | SO19.11 | 151201102R00 | Pažení a rozepření stěn rýh - zátažné - hl. do 4 m |  | m2 | 1512 | 0
|  |  | 270*2,8*2 |  |  | 1512
5 | SO19.11 | 151201112R00 | Odstranění pažení stěn rýh - zátažné - hl. do 4 m |  | m2 | 1512 | 0
|  |  | 1512 |  |  | 1512
6 | SO19.11 | 151101101R00 | Pažení a rozepření stěn rýh - příložné - hl.do 2 m |  | m2 | 1566 | 0
|  |  | 435*1,8*2 |  |  | 1566
7 | SO19.11 | 151101111R00 | Odstranění pažení stěn rýh - příložné - hl. do 2 m |  | m2 | 1566 | 0
|  |  | 1566 |  |  | 1566
8 | SO19.11 | 171206111R00 | Uložení zemin do násypů předeps. tvarů s urovnáním -na skládku nebo meziskládku pro zpětné využití |  | m3 | 1321.71 | 0
|  |  | 132,171+1189,539 |  |  | 1321.71
9 | SO19.11 | 162301102R00 | Vodorovné přemístění výkopku z hor.1-4 do 1000 m_na meziskládku |  | m3 | 132.171 | 0
|  |  | 132,171 |  |  | 132.171
10 | SO19.11 | 162301152R00 | Vodorovné přemístění výkopku z hor.5-7 do 1000 m_na meziskládku |  | m3 | 1189.539 | 0
|  |  | 1189,539 |  |  | 1189.539
11 | SO19.11 | 167101102R00 | Nakládání výkopku z hor. 1 ÷ 4 v množství nad 100 m3 |  | m3 | 132.171 | 0
|  |  | 132,171 |  |  | 132.171
12 | SO19.11 | 167101152R00 | Nakládání výkopku z hor. 5 ÷ 7 v množství nad 100 m3 |  | m3 | 736.497 | 0
|  |  | 868,668-132,171 |  |  | 736.497
13 | SO19.11 | 162301102R00 | Vodorovné přemístění výkopku z hor.1-4 do 1000 m_zpětné |  | m3 | 132.171 | 0
|  |  | 132,171 |  |  | 132.171
14 | SO19.11 | 162301152R00 | Vodorovné přemístění výkopku z hor.5-7 do 1000 m_zpětné |  | m3 | 736.497 | 0
|  |  | 736,497 |  |  | 736.497
15 | SO19.11 | 175101101RT2 | Obsyp potrubí bez prohození sypaniny, s dodáním štěrkopísku frakce 0 - 22 mm |  | m3 | 312.835 | 0
|  |  | 270*(0,35+0,3*2)*0,6 | 300 |  | 153.9
|  |  | 88*(0,3+0,3*2)*0,55 | 250 |  | 43.56
|  |  | 55*(0,25+0,3*2)*0,5 | 200 |  | 23.375
|  |  | 250*0,8*0,46 | 160 |  | 92
16 | SO19.11 | 174101101R00 | Zásyp jam, rýh, šachet se zhutněním_kanalizace |  | m3 | 868.668 | 0
|  |  | 132,171+1189,539-312,835-105,015-1,352 |  |  | 902.508
|  |  | -0,62*0,62*3,5*8*3,144 |  |  | -33.84
17 | SO19.11 | 460300006R00 | Hutnění zeminy po vrstvách 20 cm_rýhy |  | m3 | 1286.518 | 0
|  |  | 312,835+868,668+105,015 |  |  | 1286.518
18 | SO19.11 | 220890084R00 | Účast lab.technika na stavbě zkoušky hutnění min.2ks zásypy kanalizace včetně protokolu viz.PD |  | h | 6 | 0
|  |  | 6 |  |  | 6
19 | SO19.11 | 451572111R00 | Lože pod potrubí z kameniva těženého 0 - 4 mm |  | m3 | 105.015 | 0
|  |  | 270*(0,35+0,3*2)*2,8*0,1 | 300 |  | 71.82
|  |  | 88*(0,3+0,3*2)*0,1 | 250 |  | 7.92
|  |  | 55*(0,25+0,3*2)*0,1 | 200 |  | 4.675
|  |  | 250*0,8*0,1 | 160 |  | 20
|  |  | 8*0,5*1,5*0,1 | šachty |  | 0.6
20 | SO19.11 | 452311131R00 | Desky podkladní pod potrubí z betonu C 12/15 |  | m3 | 1.352 | 0
|  |  | 1,3*1,3*0,1*8 | pro šachty |  | 1.352
21 | SO19.11 | 871311111R00 | Montáž trubek z tvrdého PVC ve výkopu d 160 mm |  | m | 250 | 0
|  |  | 250 |  |  | 250
22 | SO19.11 | 28614544 | Trubka kanalizační PP SN 10 DN 150/1000 |  | kus | 16.35 | 0
|  |  | 15 |  |  | 15
|  |  | ;ztratné 9%; 1,35 |  |  | 1.35
23 | SO19.11 | 28614545 | Trubka kanalizační PP SN 10 DN 150/3000 |  | kus | 21.8 | 0
|  |  | 20 |  |  | 20
|  |  | ;ztratné 9%; 1,8 |  |  | 1.8
24 | SO19.11 | 28614546 | Trubka kanalizační PP SN 10 DN 150/6000 |  | kus | 32.7 | 0
|  |  | 30 |  |  | 30
|  |  | ;ztratné 9%; 2,7 |  |  | 2.7
25 | SO19.11 | 871351111R00 | Montáž trubek z tvrdého PVC ve výkopu d 225 mm |  | m | 55 | 0
|  |  | 55 |  |  | 55
26 | SO19.11 | 28614547 | Trubka kanalizační PP SN 10 DN 200/1000 viz.PD |  | kus | 4.36 | 0
|  |  | 4 |  |  | 4
|  |  | ;ztratné 9%; 0,36 |  |  | 0.36
27 | SO19.11 | 28614548 | Trubka kanalizační PP SN 10 DN 200/3000 viz.PD |  | kus | 2.18 | 0
|  |  | 2 |  |  | 2
|  |  | ;ztratné 9%; 0,18 |  |  | 0.18
28 | SO19.11 | 28614549 | Trubka kanalizační PP SN 10 DN 200/6000 viz.PD |  | kus | 8.72 | 0
|  |  | 8 |  |  | 8
|  |  | ;ztratné 9%; 0,72 |  |  | 0.72
29 | SO19.11 | 871371111R00 | Montáž trubek z tvrdého PVC ve výkopu d 315 mm |  | m | 400 | 0
|  |  | 88 | 250 |  | 88
|  |  | 312 | 300 |  | 312
30 | SO19.11 | 28614553 | Trubka kanalizační PP SN 10 DN 300/1000,viz.PD |  | kus | 6.54 | 0
|  |  | 6 |  |  | 6
|  |  | ;ztratné 9%; 0,54 |  |  | 0.54
31 | SO19.11 | 28614554 | Trubka kanalizační PP SN 10 DN 300/3000viz.PD |  | kus | 3.27 | 0
|  |  | 3 |  |  | 3
|  |  | ;ztratné 9%; 0,27 |  |  | 0.27
32 | SO19.11 | 28614555 | Trubka kanalizační PP SN 10 DN 300/6000,viz.PD |  | kus | 54.5 | 0
|  |  | 50 |  |  | 50
|  |  | ;ztratné 9%; 4,5 |  |  | 4.5
33 | SO19.11 | 28614550 | Trubka kanalizační PP SN 10 DN 250/1000,viz.PD |  | kus | 7.63 | 0
|  |  | 7 |  |  | 7
|  |  | ;ztratné 9%; 0,63 |  |  | 0.63
34 | SO19.11 | 28614551 | Trubka kanalizační PPSN 10 DN 250/3000 viz.PD |  | kus | 2.18 | 0
|  |  | 2 |  |  | 2
|  |  | ;ztratné 9%; 0,18 |  |  | 0.18
35 | SO19.11 | 28614552 | Trubka kanalizační PP SN 10 DN 250/6000 viz.PD |  | kus | 14.17 | 0
|  |  | 13 |  |  | 13
|  |  | ;ztratné 9%; 1,17 |  |  | 1.17
36 | SO19.11 | 877313123R00 | Montáž tvarovek jednoos. plast. gum.kroužek DN 150 |  | kus | 23 | 0
|  |  | 23 |  |  | 23
37 | SO19.11 | 28654600 | Koleno kanalizační PP DN 150/45°,pro SN 8 i SN 12 |  | kus | 23 | 0
|  |  | 23 |  |  | 23
38 | SO19.11 | 877353121R00 | Montáž tvarovek odboč. plast. gum. kroužek DN 200 |  | kus | 4 | 0
|  |  | 4 |  |  | 4
39 | SO19.11 | 28654565 | Odbočka kanalizační 45° PP DN 150/150,pro SN 8 i SN 12 |  | kus | 4 | 0
|  |  | 4 |  |  | 4
40 | SO19.11 | 877353123R00 | Montáž tvarovek jednoos. plast. gum.kroužek DN 200 |  | kus | 1 | 0
|  |  | 1 |  |  | 1
41 | SO19.11 | 28654632 | Redukce kanalizační PP DN 200/150,pro SN 8 i SN 12 |  | kus | 1 | 0
|  |  | 1 |  |  | 1
42 | SO19.11 | 877363121R00 | Montáž tvarovek odboč. plast. gum. kroužek DN 250 |  | kus | 3 | 0
|  |  | 3 |  |  | 3
43 | SO19.11 | 28654570 | Odbočka kanalizační 45° PP , DN 250/150,pro SN 8 i SN 12 viz.PD |  | kus | 3 | 0
|  |  | 3 |  |  | 3
44 | SO19.11 | 877363123R00 | Montáž tvarovek jednoos. plast. gum.kroužek DN 250 |  | kus | 1 | 0
|  |  | 1 |  |  | 1
45 | SO19.11 | 28654633 | Redukce kanalizační PP DN 250/200pro SN 8 i SN 12 viz.PS |  | kus | 1 | 0
|  |  | 1 |  |  | 1
46 | SO19.11 | 877373121R00 | Montáž tvarovek odboč. plast. gum. kroužek DN 300 |  | kus | 3 | 0
|  |  | 3 |  |  | 3
47 | SO19.11 | 28654576 | Odbočka kanalizační 45° PP DN 300/250,pro SN 8 i SN 12 viz.PD |  | kus | 1 | 0
|  |  | 1 |  |  | 1
48 | SO19.11 | 28654574 | Odbočka kanalizační 45° PP , DN 300/150,pro SN 8 i SN 12 viz.PD |  | kus | 2 | 0
|  |  | 2 |  |  | 2
49 | SO19.11 | 877373123R00 | Montáž tvarovek jednoos. plast. gum.kroužek DN 300 |  | kus | 5 | 0
|  |  | 5 |  |  | 5
50 | SO19.11 | 28654634 | Redukce kanalizační PP DN 300/250,pro SN 8 i SN 12 viz.PD |  | kus | 1 | 0
|  |  | 1 |  |  | 1
51 | SO19.11 | 28654612 | Koleno kanalizační PP DN 300/45°pro SN 8 i SN 12 viz.PD |  | kus | 4 | 0
|  |  | 2+2 |  |  | 4
52 | SO19.11 | 892855116R00 | Kontrola kanalizace TV kamerou nad 500 m |  | m | 705 | 0
|  |  | 312+88+55+250 |  |  | 705
53 | SO19.11 | 899721112R00 | Fólie výstražná z PVC, šířka 30 cm |  | m | 705 | 0
|  |  | 705 |  |  | 705
54 | SO19.11 | 894431631RAB | Šachta RŠ2, D 1000 mm, dl.šach.skruže 4,1 m, přímá,dno KG D 160 mm - výkyvné, poklop litina 40 t viz.PD |  | kus | 1 | 0
|  |  | 1 |  |  | 1
55 | SO19.11 | 894431631RAB | Šachta RŠ3, D 1000 mm, dl.šach.skruže 4,4 m, přímá,dno KG D 160 mm - výkyvné, poklop litina 40 t viz.PD |  | kus | 1 | 0
|  |  | 1 |  |  | 1
56 | SO19.11 | 894431621RAB | Šachta RŠ4, D 1000 mm, dl.šach.skruže do 2,4 m, cca °,dno KG D 160 mm - výkyvné, poklop litina 40 t viz.PD |  | kus | 1 | 0
|  |  | 1 |  |  | 1
57 | SO19.11 | 894431631RAB | Šachta RŠ5, D 1000 mm, dl.šach.skruže 4,3 m, přímá,dno KG D 160 mm - výkyvné, poklop litina 40 t viz.PD |  | kus | 1 | 0
|  |  | 1 |  |  | 1
58 | SO19.11 | 894431631RAB | Šachta RŠ6, D 1000 mm, dl.šach.skruže 4 m, přímá,dno KG D 160 mm - výkyvné, poklop litina 40 t viz.PD |  | kus | 1 | 0
|  |  | 1 |  |  | 1
59 | SO19.11 | 894431621RAB | Šachta RŠ7, D 1000 mm, dl.šach.skruže do 2,4 m, cca °,dno KG D 160 mm - výkyvné, poklop litina 40 t viz.PD |  | kus | 1 | 0
|  |  | 1 |  |  | 1
60 | SO19.11 | 894431621RAB | Šachta RŠ8, D 1000 mm, dl.šach.skruže do 2,4 m, cca °,dno KG D 160 mm - výkyvné, poklop litina 40 t viz.PD |  | kus | 1 | 0
|  |  | 1 |  |  | 1
61 | SO19.11 | 894431621RAB | Šachta RŠ9, D 1000 mm, dl.šach.skruže do 2,4 m, °,dno KG D 160 mm - výkyvné, poklop litina 40 t viz.PD |  | kus | 1 | 0
|  |  | 1 |  |  | 1
62 | SO19.11 | 893215121R00 | Šachtice z betonu_C20/25_armované těleso vyústě |  | m3 | 6.226 | 0
|  |  | 1,5*(0,775+1,168)/2*1,5+1,5*(1,025+1,366)/2*1,5+0,3*3*1,5 |  |  | 6.226
63 | SO19.11 | 953171003R00 | Osazování poklopů litinových, ocelových do 150 kg |  | kus | 1 | 0
|  |  | 1 |  |  | 1
64 | SO19.11 | 55340314A | Poklop šachtový litina D400, rozměr 600 x 600 mm viz.PD |  | kus | 1 | 0
|  |  | 1 |  |  | 1
65 | SO19.11 | 998276101R00 | Přesun hmot, trubní vedení plastová, otevř. výkop |  | t | 678.308 | 0
|  |  | 678,3078 |  |  | 678.308

## Krycí list rozpočtu (SO19.21)
Krycí list rozpočtu (SO19.21 - Dešťová kanalizace_akumulační nádrže)
Název stavby: |  | FOTBALOVÁ HŘIŠTĚ VLACHOVICKÁ, NOVÉ MĚSTO NA MORAVĚ 1 ETAPA |  | Objednatel: | MĚSTO NOVÉ MĚSTO NA MORAVĚ VRATISLAVOVO NÁM. 103, 592 31 NOVÉ MĚSTO NA MORAVĚ |  | IČO/DIČ: | 00294900/
Druh stavby: |  | NOVOSTAVBA 1 ETAPY |  | Projektant: | Gremis, s.r.o., Jihlavská 230, 594 01 Velké Meziřičí |  | IČO/DIČ: | 15544551/CZ15544451
Lokalita: |  | NOVÉ MĚSTO NA MORAVĚ |  | Zhotovitel: |  |  | IČO/DIČ:
Začátek výstavby: |  | 11.12.2024 |  | Konec výstavby: |  |  | Položek: | 62
JKSO: |  | 8015911 |  | Zpracoval: | Bohuslav Hemala |  | Datum: | 11.12.2024
Rozpočtové náklady v Kč
A | Základní rozpočtové náklady |  | B | Doplňkové náklady |  | C | Náklady na umístění stavby (NUS)
HSV | Dodávky | 0 | Práce přesčas |  | 0 | Zařízení staveniště |  | 0
| Montáž | 0 | Bez pevné podl. |  | 0 | Mimostav. doprava |  | 0
PSV | Dodávky | 0 | Kulturní památka |  | 0 | Územní vlivy |  | 0
| Montáž | 0 |  |  |  | Provozní vlivy |  | 0
"M" | Dodávky | 0 |  |  |  | Ostatní |  | 0
| Montáž | 0 |  |  |  | NUS z rozpočtu |  | 0
Ostatní materiál |  | 0
Přesun hmot a sutí |  | 0
ZRN celkem |  | 0 | DN celkem |  | 0 | NUS celkem |  | 0
[6 empty] | VORN celkem |  | 0
Základ 0% |  | 0
Základ 12% |  | 0 | DPH 12% |  | 0 | Celkem bez DPH |  | 0
Základ 21% |  | 0 | DPH 21% |  | 0 | Celkem včetně DPH |  | 0
Projektant |  |  | Objednatel |  |  | Zhotovitel
Datum, razítko a podpis |  |  | Datum, razítko a podpis |  |  | Datum, razítko a podpis

## VORN objektu (SO19.21) (hidden)
Vedlejší a ostatní rozpočtové náklady (SO19.21 - Dešťová kanalizace_akumulační nádrže)
Název stavby: | FOTBALOVÁ HŘIŠTĚ VLACHOVICKÁ, NOVÉ MĚSTO NA MORAVĚ 1 ETAPA | Objednatel: | MĚSTO NOVÉ MĚSTO NA MORAVĚ VRATISLAVOVO NÁM. 103, 592 31 NOVÉ MĚSTO NA MORAVĚ |  | IČO/DIČ: | 00294900/
Druh stavby: | NOVOSTAVBA 1 ETAPY | Projektant: | Gremis, s.r.o., Jihlavská 230, 594 01 Velké Meziřičí |  | IČO/DIČ: | 15544551/CZ15544451
Lokalita: | NOVÉ MĚSTO NA MORAVĚ | Zhotovitel: |  |  | IČO/DIČ:
Začátek výstavby: | 11.12.2024 | Konec výstavby: |  |  | Položek: | 62
JKSO: | 8015911 | Zpracoval: | Bohuslav Hemala |  | Datum: | 11.12.2024
Vedlejší rozpočtové náklady VRN
Doplňkové náklady DN |  |  | Kč | % | Základna | Kč
Práce přesčas |  |  | 0 |  |  | 0
Bez pevné podl. |  |  | 0 |  |  | 0
Kulturní památka |  |  | 0 |  |  | 0
Celkem DN | [5 empty] | 0
Náklady na umístění stavby (NUS) |  |  | Kč | % | Základna | Kč
Zařízení staveniště |  |  | 0 |  |  | 0
Mimostav. doprava |  |  | 0 |  |  | 0
Územní vlivy |  |  | 0 |  |  | 0
Provozní vlivy |  |  | 0 |  |  | 0
Ostatní |  |  | 0 |  |  | 0
NUS z rozpočtu |  |  | 0 |  |  | 0
Celkem NUS | [5 empty] | 0
Celkem VRN |  |  | 0
Ostatní rozpočtové náklady ORN
Ostatní rozpočtové náklady (ORN) |  |  | Kč | % | Základna | Kč
|  |  | 0 |  |  | 0
Celkem ORN | [5 empty] | 0

## Stavební rozpočet (SO19.21)
Stavební rozpočet (SO19.21 - Dešťová kanalizace_akumulační nádrže) | [32 empty] | 0 | 0 | 0
Název stavby: |  | FOTBALOVÁ HŘIŠTĚ VLACHOVICKÁ, NOVÉ MĚSTO NA MORAVĚ 1 ETAPA |  | Doba výstavby: |  |  | Objednatel: | MĚSTO NOVÉ MĚSTO NA MORAVĚ VRATISLAVOVO NÁM. 103, 592 31 NOVÉ MĚSTO NA MORAVĚ
Druh stavby: |  | NOVOSTAVBA 1 ETAPY |  | Začátek výstavby: | 11.12.2024 |  | Projektant: | Gremis, s.r.o., Jihlavská 230, 594 01 Velké Meziřičí
Lokalita: |  | NOVÉ MĚSTO NA MORAVĚ |  | Konec výstavby: |  |  | Zhotovitel:
JKSO: |  | 8015911 |  | Zpracováno dne: | 11.12.2024 |  | Zpracoval: | Bohuslav Hemala
Č | Objekt | Kód | Zkrácený popis |  | MJ | Množství | Cena/MJ | Sazba DPH | Náklady (Kč) |  |  | Náklady (Kč) | Hmotnost (t) |  | Cenová | [33 empty] | ISWORK | GROUPCODE | VATTAX
|  |  | Rozměry |  |  |  | (Kč) |  | Dodávka | Montáž | Celkem | Celkem vč. DPH | Jednot. | Celkem | soustava | Přesuny | Typ skupiny | HSV mat | HSV prac | PSV mat | PSV prac | Mont mat | Mont prac | Ostatní mat. | [21 empty] | MAT | WORK | CELK
| SO19.21 |  | Dešťová kanalizace_akumulační nádrže | [5 empty] | 0 | 0 | 0 | 0 |  | 219.6374
| SO19.21 | 11 | Přípravné a přidružené práce | [5 empty] | 0 | 0 | 0 | 0 |  | 0 | [10 empty] | SO19.21 | [7 empty] | 0 | 0 | 0
1 | SO19.21 | 115101201R00 | Čerpání vody na výšku do 10 m, přítok do 500 l/min |  | h | 504 | 0 | 21 | 0 | 0 | 0 | 0 | 0 | 0 | RTS II / 2024 | 0 |  | 0 | 0 | 0 | 0 | 0 | 0 | 0 | SO19.21 | 0 | 0 | 0 | 21 | 0 | 0 | 1 |  |  |  | 0 | 0 | 0 | 11_ | SO19.21_1_ | SO19.21_ | 0 | 0 | 0 | 0 | 0 | 0 | 0 |  | 11 | 21 | Čerpání vody na výšku do 10 m, přítok do 500 l/min
2 | SO19.21 | 115101301R00 | Pohotovost čerp.soupravy, výška 10 m, přítok 500 l |  | den | 21 | 0 | 21 | 0 | 0 | 0 | 0 | 0 | 0 | RTS II / 2024 | 0 |  | 0 | 0 | 0 | 0 | 0 | 0 | 0 | SO19.21 | 0 | 0 | 0 | 21 | 0 | 0 | 1 |  |  |  | 0 | 0 | 0 | 11_ | SO19.21_1_ | SO19.21_ | 0 | 0 | 0 | 0 | 0 | 0 | 0 |  | 11 | 21 | Pohotovost čerp.soupravy, výška 10 m, přítok 500 l
| SO19.21 | 12 | Odkopávky a prokopávky | [5 empty] | 0 | 0 | 0 | 0 |  | 0 | [10 empty] | SO19.21 | [7 empty] | 0 | 0 | 0
3 | SO19.21 | 121101100R00 | Sejmutí ornice tl.200mm |  | m3 | 66.73 | 0 | 21 | 0 | 0 | 0 | 0 | 0 | 0 | RTS II / 2024 | 0 |  | 0 | 0 | 0 | 0 | 0 | 0 | 0 | SO19.21 | 0 | 0 | 0 | 21 | 0 | 0 | 1 |  |  |  | 0 | 0 | 0 | 12_ | SO19.21_1_ | SO19.21_ | 0 | 0 | 0 | 0 | 0 | 0 | 0 |  | 12 | 21 | Sejmutí ornice tl.200mm
| SO19.21 | 13 | Hloubené vykopávky | [5 empty] | 0 | 0 | 0 | 0 |  | 0.0074871 | [10 empty] | SO19.21 | [7 empty] | 0 | 0 | 0
4 | SO19.21 | 131201112R00 | Hloubení nezapaž. jam hor.3 do 1000 m3, STROJNĚ |  | m3 | 719.512 | 0 | 21 | 0 | 0 | 0 | 0 | 0 | 0 | RTS II / 2024 | 0 |  | 0 | 0 | 0 | 0 | 0 | 0 | 0 | SO19.21 | 0 | 0 | 0 | 21 | 0 | 0 | 1 |  |  |  | 0 | 0 | 0 | 13_ | SO19.21_1_ | SO19.21_ | 0 | 0 | 0 | 0 | 0 | 0 | 0 |  | 13 | 21 | Hloubení nezapaž. jam hor.3 do 1000 m3, STROJNĚ
5 | SO19.21 | 131201119R00 | Příplatek za lepivost - hloubení nezap.jam v hor.3 |  | m3 | 719.512 | 0 | 21 | 0 | 0 | 0 | 0 | 0 | 0 | RTS II / 2024 | 0 |  | 0 | 0 | 0 | 0 | 0 | 0 | 0 | SO19.21 | 0 | 0 | 0 | 21 | 0 | 0 | 1 |  |  |  | 0 | 0 | 0 | 13_ | SO19.21_1_ | SO19.21_ | 0 | 0 | 0 | 0 | 0 | 0 | 0 |  | 13 | 21 | Příplatek za lepivost - hloubení nezap.jam v hor.3
6 | SO19.21 | 131301112R00 | Hloubení nezapaž. jam hor.4 do 1000 m3, STROJNĚ |  | m3 | 288.547 | 0 | 21 | 0 | 0 | 0 | 0 | 0 | 0 | RTS II / 2024 | 0 |  | 0 | 0 | 0 | 0 | 0 | 0 | 0 | SO19.21 | 0 | 0 | 0 | 21 | 0 | 0 | 1 |  |  |  | 0 | 0 | 0 | 13_ | SO19.21_1_ | SO19.21_ | 0 | 0 | 0 | 0 | 0 | 0 | 0 |  | 13 | 21 | Hloubení nezapaž. jam hor.4 do 1000 m3, STROJNĚ
7 | SO19.21 | 131301119R00 | Příplatek za lepivost - hloubení nezap.jam v hor.4 |  | m3 | 288.547 | 0 | 21 | 0 | 0 | 0 | 0 | 0 | 0 | RTS II / 2024 | 0 |  | 0 | 0 | 0 | 0 | 0 | 0 | 0 | SO19.21 | 0 | 0 | 0 | 21 | 0 | 0 | 1 |  |  |  | 0 | 0 | 0 | 13_ | SO19.21_1_ | SO19.21_ | 0 | 0 | 0 | 0 | 0 | 0 | 0 |  | 13 | 21 | Příplatek za lepivost - hloubení nezap.jam v hor.4
8 | SO19.21 | 131401112R00 | Hloubení nezapaž. jam v hor.5 do 1000 m3, STROJNĚ |  | m3 | 144.274 | 0 | 21 | 0 | 0 | 0 | 0 | 0 | 0 | RTS II / 2024 | 0 |  | 0 | 0 | 0 | 0 | 0 | 0 | 0 | SO19.21 | 0 | 0 | 0 | 21 | 0 | 0 | 1 |  |  |  | 0 | 0 | 0 | 13_ | SO19.21_1_ | SO19.21_ | 0 | 0 | 0 | 0 | 0 | 0 | 0 |  | 13 | 21 | Hloubení nezapaž. jam v hor.5 do 1000 m3, STROJNĚ
9 | SO19.21 | 131401191R00 | Příplatek za hloubení jam v tekoucí vodě v hor.5 |  | m3 | 144.274 | 0 | 21 | 0 | 0 | 0 | 0 | 0 | 0 | RTS II / 2024 | 0 |  | 0 | 0 | 0 | 0 | 0 | 0 | 0 | SO19.21 | 0 | 0 | 0 | 21 | 0 | 0 | 1 |  |  |  | 0 | 0 | 0 | 13_ | SO19.21_1_ | SO19.21_ | 0 | 0 | 0 | 0 | 0 | 0 | 0 |  | 13 | 21 | Příplatek za hloubení jam v tekoucí vodě v hor.5
10 | SO19.21 | 133401101R00 | Hloubení šachet v hornině 5_dokopávka pod rovinu jámy |  | m3 | 2.121 | 0 | 21 | 0 | 0 | 0 | 0 | 0.00353 | 0.0074871 | RTS II / 2024 | 0 |  | 0 | 0 | 0 | 0 | 0 | 0 | 0 | SO19.21 | 0 | 0 | 0 | 21 | 0 | 0 | 1 |  |  |  | 0 | 0 | 0 | 13_ | SO19.21_1_ | SO19.21_ | 0 | 0 | 0 | 0.0074871 | 0 | 0 | 0 |  | 13 | 21 | Hloubení šachet v hornině 5_dokopávka pod rovinu jámy
| SO19.21 | 16 | Přemístění výkopku | [5 empty] | 0 | 0 | 0 | 0 |  | 0 | [10 empty] | SO19.21 | [7 empty] | 0 | 0 | 0
11 | SO19.21 | 171206111R00 | Uložení zemin do násypů předeps. tvarů s urovnáním -na skládku nebo meziskládku pro zpětné využití |  | m3 | 1221.184 | 0 | 21 | 0 | 0 | 0 | 0 | 0 | 0 | RTS II / 2024 | 0 |  | 0 | 0 | 0 | 0 | 0 | 0 | 0 | SO19.21 | 0 | 0 | 0 | 21 | 0 | 0 | 1 |  |  |  | 0 | 0 | 0 | 16_ | SO19.21_1_ | SO19.21_ | 0 | 0 | 0 | 0 | 0 | 0 | 0 |  | 16 | 21 | Uložení zemin do násypů předeps. tvarů s urovnáním -na skládku nebo meziskládku pro zpětné využití
12 | SO19.21 | 162301102R00 | Vodorovné přemístění výkopku z hor.1-4 do 1000 m_na meziskládku |  | m3 | 1074.789 | 0 | 21 | 0 | 0 | 0 | 0 | 0 | 0 | RTS II / 2024 | 0 |  | 0 | 0 | 0 | 0 | 0 | 0 | 0 | SO19.21 | 0 | 0 | 0 | 21 | 0 | 0 | 1 |  |  |  | 0 | 0 | 0 | 16_ | SO19.21_1_ | SO19.21_ | 0 | 0 | 0 | 0 | 0 | 0 | 0 |  | 16 | 21 | Vodorovné přemístění výkopku z hor.1-4 do 1000 m_na meziskládku
13 | SO19.21 | 162301152R00 | Vodorovné přemístění výkopku z hor.5-7 do 1000 m_na meziskládku |  | m3 | 146.395 | 0 | 21 | 0 | 0 | 0 | 0 | 0 | 0 | RTS II / 2024 | 0 |  | 0 | 0 | 0 | 0 | 0 | 0 | 0 | SO19.21 | 0 | 0 | 0 | 21 | 0 | 0 | 1 |  |  |  | 0 | 0 | 0 | 16_ | SO19.21_1_ | SO19.21_ | 0 | 0 | 0 | 0 | 0 | 0 | 0 |  | 16 | 21 | Vodorovné přemístění výkopku z hor.5-7 do 1000 m_na meziskládku
14 | SO19.21 | 167101101R00 | Nakládání výkopku z hor. 1 ÷ 4 v množství do 100 m3 |  | m3 | 989.036 | 0 | 21 | 0 | 0 | 0 | 0 | 0 | 0 | RTS II / 2024 | 0 |  | 0 | 0 | 0 | 0 | 0 | 0 | 0 | SO19.21 | 0 | 0 | 0 | 21 | 0 | 0 | 1 |  |  |  | 0 | 0 | 0 | 16_ | SO19.21_1_ | SO19.21_ | 0 | 0 | 0 | 0 | 0 | 0 | 0 |  | 16 | 21 | Nakládání výkopku z hor. 1 ÷ 4 v množství do 100 m3
15 | SO19.21 | 162301102R00 | Vodorovné přemístění výkopku z hor.1-4 do 1000 m_zpětné |  | m3 | 989.036 | 0 | 21 | 0 | 0 | 0 | 0 | 0 | 0 | RTS II / 2024 | 0 |  | 0 | 0 | 0 | 0 | 0 | 0 | 0 | SO19.21 | 0 | 0 | 0 | 21 | 0 | 0 | 1 |  |  |  | 0 | 0 | 0 | 16_ | SO19.21_1_ | SO19.21_ | 0 | 0 | 0 | 0 | 0 | 0 | 0 |  | 16 | 21 | Vodorovné přemístění výkopku z hor.1-4 do 1000 m_zpětné
16 | SO19.21 | 161101101R00 | Svislé přemístění výkopku z hor.1-4 do 2,5 m |  | m3 | 719.512 | 0 | 21 | 0 | 0 | 0 | 0 | 0 | 0 | RTS II / 2024 | 0 |  | 0 | 0 | 0 | 0 | 0 | 0 | 0 | SO19.21 | 0 | 0 | 0 | 21 | 0 | 0 | 1 |  |  |  | 0 | 0 | 0 | 16_ | SO19.21_1_ | SO19.21_ | 0 | 0 | 0 | 0 | 0 | 0 | 0 |  | 16 | 21 | Svislé přemístění výkopku z hor.1-4 do 2,5 m
17 | SO19.21 | 161101102R00 | Svislé přemístění výkopku z hor.1-4 do 4,0 m |  | m3 | 288.547 | 0 | 21 | 0 | 0 | 0 | 0 | 0 | 0 | RTS II / 2024 | 0 |  | 0 | 0 | 0 | 0 | 0 | 0 | 0 | SO19.21 | 0 | 0 | 0 | 21 | 0 | 0 | 1 |  |  |  | 0 | 0 | 0 | 16_ | SO19.21_1_ | SO19.21_ | 0 | 0 | 0 | 0 | 0 | 0 | 0 |  | 16 | 21 | Svislé přemístění výkopku z hor.1-4 do 4,0 m
18 | SO19.21 | 161101152R00 | Svislé přemístění výkopku z hor.5-7 do 4,0 m |  | m3 | 146.395 | 0 | 21 | 0 | 0 | 0 | 0 | 0 | 0 | RTS II / 2024 | 0 |  | 0 | 0 | 0 | 0 | 0 | 0 | 0 | SO19.21 | 0 | 0 | 0 | 21 | 0 | 0 | 1 |  |  |  | 0 | 0 | 0 | 16_ | SO19.21_1_ | SO19.21_ | 0 | 0 | 0 | 0 | 0 | 0 | 0 |  | 16 | 21 | Svislé přemístění výkopku z hor.5-7 do 4,0 m
| SO19.21 | 17 | Konstrukce ze zemin | [5 empty] | 0 | 0 | 0 | 0 |  | 0 | [10 empty] | SO19.21 | [7 empty] | 0 | 0 | 0
19 | SO19.21 | 174101101R00 | Zásyp jam, rýh, šachet se zhutněním |  | m3 | 989.036 | 0 | 21 | 0 | 0 | 0 | 0 | 0 | 0 | RTS II / 2024 | 0 |  | 0 | 0 | 0 | 0 | 0 | 0 | 0 | SO19.21 | 0 | 0 | 0 | 21 | 0 | 0 | 1 |  |  |  | 0 | 0 | 0 | 17_ | SO19.21_1_ | SO19.21_ | 0 | 0 | 0 | 0 | 0 | 0 | 0 |  | 17 | 21 | Zásyp jam, rýh, šachet se zhutněním
20 | SO19.21 | 166101101R00 | Přehození výkopku z hor.1-4_mezi stěnami po vrstvách |  | m3 | 989.036 | 0 | 21 | 0 | 0 | 0 | 0 | 0 | 0 | RTS II / 2024 | 0 |  | 0 | 0 | 0 | 0 | 0 | 0 | 0 | SO19.21 | 0 | 0 | 0 | 21 | 0 | 0 | 1 |  |  |  | 0 | 0 | 0 | 17_ | SO19.21_1_ | SO19.21_ | 0 | 0 | 0 | 0 | 0 | 0 | 0 |  | 17 | 21 | Přehození výkopku z hor.1-4_mezi stěnami po vrstvách
| SO19.21 | 18 | Povrchové úpravy terénu | [5 empty] | 0 | 0 | 0 | 0 |  | 0 | [10 empty] | SO19.21 | [7 empty] | 0 | 0 | 0
21 | SO19.21 | 181101111R00 | Úprava pláně v zářezech se zhutněním - ručně |  | m2 | 84.49 | 0 | 21 | 0 | 0 | 0 | 0 | 0 | 0 | RTS II / 2024 | 0 |  | 0 | 0 | 0 | 0 | 0 | 0 | 0 | SO19.21 | 0 | 0 | 0 | 21 | 0 | 0 | 1 |  |  |  | 0 | 0 | 0 | 18_ | SO19.21_1_ | SO19.21_ | 0 | 0 | 0 | 0 | 0 | 0 | 0 |  | 18 | 21 | Úprava pláně v zářezech se zhutněním - ručně
| SO19.21 | 27 | Základy | [5 empty] | 0 | 0 | 0 | 0 |  | 59.0711 | [10 empty] | SO19.21 | [7 empty] | 0 | 0 | 0
22 | SO19.21 | 273313611R00 | Beton základových desek prostý C 16/20_podkladní pod desku viz.PD |  | m3 | 4.436 | 0 | 21 | 0 | 0 | 0 | 0 | 2.525 | 11.2009 | RTS II / 2024 | 0 |  | 0 | 0 | 0 | 0 | 0 | 0 | 0 | SO19.21 | 0 | 0 | 0 | 21 | 0 | 0 | 1 |  |  |  | 0 | 0 | 0 | 27_ | SO19.21_2_ | SO19.21_ | 0 | 0 | 0 | 11.2009 | 0 | 0 | 0 |  | 27 | 21 | Beton základových desek prostý C 16/20_podkladní pod desku viz.PD
23 | SO19.21 | 273321321R00 | Železobeton základových desek C 20/25 viz.PD |  | m3 | 17.743 | 0 | 21 | 0 | 0 | 0 | 0 | 2.525 | 44.8011 | RTS II / 2024 | 0 |  | 0 | 0 | 0 | 0 | 0 | 0 | 0 | SO19.21 | 0 | 0 | 0 | 21 | 0 | 0 | 1 |  |  |  | 0 | 0 | 0 | 27_ | SO19.21_2_ | SO19.21_ | 0 | 0 | 0 | 44.8011 | 0 | 0 | 0 |  | 27 | 21 | Železobeton základových desek C 20/25 viz.PD
24 | SO19.21 | 273361921RT8 | Výztuž základových desek ze svařovaných sítí, drát d 8,0 mm, oko 100 x 100 mm viz.PD |  | t | 2.468 | 0 | 21 | 0 | 0 | 0 | 0 | 1.0682 | 2.6364 | RTS II / 2024 | 0 |  | 0 | 0 | 0 | 0 | 0 | 0 | 0 | SO19.21 | 0 | 0 | 0 | 21 | 0 | 0 | 1 |  |  |  | 0 | 0 | 0 | 27_ | SO19.21_2_ | SO19.21_ | 0 | 0 | 0 | 2.6364 | 0 | 0 | 0 |  | 27 | 21 | Výztuž základových desek ze svařovaných sítí, drát d 8,0 mm, oko 100 x 100 mm viz.PD
25 | SO19.21 | 273351215R00 | Bednění stěn základových desek - zřízení |  | m2 | 11.038 | 0 | 21 | 0 | 0 | 0 | 0 | 0.0392 | 0.43269 | RTS II / 2024 | 0 |  | 0 | 0 | 0 | 0 | 0 | 0 | 0 | SO19.21 | 0 | 0 | 0 | 21 | 0 | 0 | 1 |  |  |  | 0 | 0 | 0 | 27_ | SO19.21_2_ | SO19.21_ | 0 | 0 | 0 | 0.43269 | 0 | 0 | 0 |  | 27 | 21 | Bednění stěn základových desek - zřízení
26 | SO19.21 | 273351216R00 | Bednění stěn základových desek - odstranění |  | m2 | 11.038 | 0 | 21 | 0 | 0 | 0 | 0 | 0 | 0 | RTS II / 2024 | 0 |  | 0 | 0 | 0 | 0 | 0 | 0 | 0 | SO19.21 | 0 | 0 | 0 | 21 | 0 | 0 | 1 |  |  |  | 0 | 0 | 0 | 27_ | SO19.21_2_ | SO19.21_ | 0 | 0 | 0 | 0 | 0 | 0 | 0 |  | 27 | 21 | Bednění stěn základových desek - odstranění
| SO19.21 | 45 | Podkladní a vedlejší konstrukce (kromě vozovek a železničního svršku) | [5 empty] | 0 | 0 | 0 | 0 |  | 4.7824 | [10 empty] | SO19.21 | [7 empty] | 0 | 0 | 0
27 | SO19.21 | 451572211R00 | Lože pod nádrže z kameniva těženého 4 - 8(0-8) mm_kladecí vrstva viz.PD |  | m3 | 4.224 | 0 | 21 | 0 | 0 | 0 | 0 | 1.1322 | 4.7824 | RTS II / 2024 | 0 |  | 0 | 0 | 0 | 0 | 0 | 0 | 0 | SO19.21 | 0 | 0 | 0 | 21 | 0 | 0 | 1 |  |  |  | 0 | 0 | 0 | 45_ | SO19.21_4_ | SO19.21_ | 0 | 0 | 0 | 4.7824 | 0 | 0 | 0 |  | 45 | 21 | Lože pod nádrže z kameniva těženého 4 - 8(0-8) mm_kladecí vrstva viz.PD
| SO19.21 | 734 | Armatury | [5 empty] | 0 | 0 | 0 | 0 |  | 0.06183 | [10 empty] | SO19.21 | [7 empty] | 0 | 0 | 0
28 | SO19.21 | 734109320R00 | Montáž přír.armatur se 2 přírub. PN 25, PN 40, DN 200 |  | soubor | 1 | 0 | 21 | 0 | 0 | 0 | 0 | 0.06183 | 0.06183 | RTS II / 2024 | 0 |  | 0 | 0 | 0 | 0 | 0 | 0 | 0 | SO19.21 | 0 | 0 | 0 | 21 | 0 | 0 | 7 |  |  |  | 0 | 0 | 0 | 734_ | SO19.21_73_ | SO19.21_ | 0 | 0 | 0 | 0.06183 | 0 | 0 | 0 |  | 734 | 21 | Montáž přír.armatur se 2 přírub. PN 25, PN 40, DN 200
| SO19.21 | 89 | Ostatní konstrukce a práce na trubním vedení | [5 empty] | 0 | 0 | 0 | 0 |  | 155.7146 | [10 empty] | SO19.21 | [7 empty] | 0 | 0 | 0
29 | SO19.21 | 893225111R00_AKN | Akumulační nádrž prefa12,35*3,6*2,6m(nátok 75m3 vody),otv.2x KG315,1xKG200,1xDN90.,stop,dno,stěny tl.150mm, otvor pro šach.konus se 7x stupačka.viz.PD |  | m3 | 115.596 | 0 | 21 | 0 | 0 | 0 | 0 | 1.1752 | 135.8484 | RTS I / 2024 | 0 |  | 0 | 0 | 0 | 0 | 0 | 0 | 0 | SO19.21 | 0 | 0 | 0 | 21 | 0 | 0 | 1 |  |  |  | 0 | 0 | 0 | 89_ | SO19.21_8_ | SO19.21_ | 0 | 0 | 0 | 135.8484 | 0 | 0 | 0 |  | 89 | 21 | Akumulační nádrž prefa12,35*3,6*2,6m(nátok 75m3 vody),otv.2x KG315,1xKG200,1xDN90.,stop,dno,stěny tl.150mm, otvor pro šach.konus se 7x stupačka.viz.PD
30 | SO19.21 | 899103111RT2 | Osazení poklopu s rámem do 150 kg,včetně dodávky poklopu lit. kruhového s odvětráním B125 DN 600 |  | kus | 1 | 0 | 21 | 0 | 0 | 0 | 0 | 0.16502 | 0.16502 | RTS II / 2024 | 0 |  | 0 | 0 | 0 | 0 | 0 | 0 | 0 | SO19.21 | 0 | 0 | 0 | 21 | 0 | 0 | 1 |  |  |  | 0 | 0 | 0 | 89_ | SO19.21_8_ | SO19.21_ | 0 | 0 | 0 | 0.16502 | 0 | 0 | 0 |  | 89 | 21 | Osazení poklopu s rámem do 150 kg,včetně dodávky poklopu lit. kruhového s odvětráním B125 DN 600
31 | SO19.21 | 894421111R00 | Osazení betonových dílců šachet do 0,5 t |  | kus | 1 | 0 | 21 | 0 | 0 | 0 | 0 | 0 | 0 | RTS II / 2024 | 0 |  | 0 | 0 | 0 | 0 | 0 | 0 | 0 | SO19.21 | 0 | 0 | 0 | 21 | 0 | 0 | 1 |  |  |  | 0 | 0 | 0 | 89_ | SO19.21_8_ | SO19.21_ | 0 | 0 | 0 | 0 | 0 | 0 | 0 |  | 89 | 21 | Osazení betonových dílců šachet do 0,5 t
32 | SO19.21 | 59224358.A | Skruž šachtová TBS-Q.1 100/25/12 PS s otvorem pro výtlak FN90 viz.PD |  | kus | 1 | 0 | 21 | 0 | 0 | 0 | 0 | 0.25 | 0.25 | RTS II / 2024 | 0 |  | 0 | 0 | 0 | 0 | 0 | 0 | 0 | SO19.21 | 0 | 0 | 0 | 21 | 0 | 0 | 1 |  |  |  | 0 | 0 | 0 | 89_ | SO19.21_8_ | SO19.21_ | 0 | 0 | 0 | 0.25 | 0 | 0 | 0 |  | 89 | 21 | Skruž šachtová TBS-Q.1 100/25/12 PS s otvorem pro výtlak FN90 viz.PD
33 | SO19.21 | 59224373.A | Těsnění spáry skruže DN1000 viz.PD |  | kus | 2 | 0 | 21 | 0 | 0 | 0 | 0 | 0.002 | 0.004 | RTS II / 2024 | 0 |  | 0 | 0 | 0 | 0 | 0 | 0 | 0 | SO19.21 | 0 | 0 | 0 | 21 | 0 | 0 | 1 |  |  |  | 0 | 0 | 0 | 89_ | SO19.21_8_ | SO19.21_ | 0 | 0 | 0 | 0.004 | 0 | 0 | 0 |  | 89 | 21 | Těsnění spáry skruže DN1000 viz.PD
34 | SO19.21 | 894421112R00 | Osazení betonových dílců šachet do 1,4 t |  | kus | 1 | 0 | 21 | 0 | 0 | 0 | 0 | 0 | 0 | RTS II / 2024 | 0 |  | 0 | 0 | 0 | 0 | 0 | 0 | 0 | SO19.21 | 0 | 0 | 0 | 21 | 0 | 0 | 1 |  |  |  | 0 | 0 | 0 | 89_ | SO19.21_8_ | SO19.21_ | 0 | 0 | 0 | 0 | 0 | 0 | 0 |  | 89 | 21 | Osazení betonových dílců šachet do 1,4 t
35 | SO19.21 | 59224353.A | Konus šachtový TBR-Q.1 100-63/58/12 KPS |  | kus | 1 | 0 | 21 | 0 | 0 | 0 | 0 | 0.585 | 0.585 | RTS II / 2024 | 0 |  | 0 | 0 | 0 | 0 | 0 | 0 | 0 | SO19.21 | 0 | 0 | 0 | 21 | 0 | 0 | 1 |  |  |  | 0 | 0 | 0 | 89_ | SO19.21_8_ | SO19.21_ | 0 | 0 | 0 | 0.585 | 0 | 0 | 0 |  | 89 | 21 | Konus šachtový TBR-Q.1 100-63/58/12 KPS
36 | SO19.21 | 894403011R00 | Osazení betonových stropních dílců jakýchkoliv |  | kus | 1 | 0 | 21 | 0 | 0 | 0 | 0 | 0.03903 | 0.03903 | RTS II / 2024 | 0 |  | 0 | 0 | 0 | 0 | 0 | 0 | 0 | SO19.21 | 0 | 0 | 0 | 21 | 0 | 0 | 1 |  |  |  | 0 | 0 | 0 | 89_ | SO19.21_8_ | SO19.21_ | 0 | 0 | 0 | 0.03903 | 0 | 0 | 0 |  | 89 | 21 | Osazení betonových stropních dílců jakýchkoliv
37 | SO19.21 | 59224349.A | Prstenec vyrovnávací šachtový TBW-Q.1 63/10_bude dle skut. terénu viz.PD |  | kus | 1 | 0 | 21 | 0 | 0 | 0 | 0 | 0.068 | 0.068 | RTS II / 2024 | 0 |  | 0 | 0 | 0 | 0 | 0 | 0 | 0 | SO19.21 | 0 | 0 | 0 | 21 | 0 | 0 | 1 |  |  |  | 0 | 0 | 0 | 89_ | SO19.21_8_ | SO19.21_ | 0 | 0 | 0 | 0.068 | 0 | 0 | 0 |  | 89 | 21 | Prstenec vyrovnávací šachtový TBW-Q.1 63/10_bude dle skut. terénu viz.PD
38 | SO19.21 | 894423114R00 | Vírový separátor_Osaz. bet. dílců šachet, dna, na kroužek, do 5,0 t |  | kus | 2 | 0 | 21 | 0 | 0 | 0 | 0 | 0 | 0 | RTS II / 2024 | 0 |  | 0 | 0 | 0 | 0 | 0 | 0 | 0 | SO19.21 | 0 | 0 | 0 | 21 | 0 | 0 | 1 |  |  |  | 0 | 0 | 0 | 89_ | SO19.21_8_ | SO19.21_ | 0 | 0 | 0 | 0 | 0 | 0 | 0 |  | 89 | 21 | Vírový separátor_Osaz. bet. dílců šachet, dna, na kroužek, do 5,0 t
39 | SO19.21 | 592261110_VS | Dno prefabrikované nádrže vyrového sepárátoru pr.2500/700/150mm viz.PD |  | kus | 1 | 0 | 21 | 0 | 0 | 0 | 0 | 4.5 | 4.5 | RTS I / 2024 | 0 |  | 0 | 0 | 0 | 0 | 0 | 0 | 0 | SO19.21 | 0 | 0 | 0 | 21 | 0 | 0 | 1 |  |  |  | 0 | 0 | 0 | 89_ | SO19.21_8_ | SO19.21_ | 0 | 0 | 0 | 4.5 | 0 | 0 | 0 |  | 89 | 21 | Dno prefabrikované nádrže vyrového sepárátoru pr.2500/700/150mm viz.PD
40 | SO19.21 | 59226124 | Deska zákrytová s otvorem pro poklop DN600 prefabrikované nádrže vyrového sepárátoru pr.2800/200mm viz.PD |  | kus | 1 | 0 | 21 | 0 | 0 | 0 | 0 | 3.018 | 3.018 | RTS II / 2024 | 0 |  | 0 | 0 | 0 | 0 | 0 | 0 | 0 | SO19.21 | 0 | 0 | 0 | 21 | 0 | 0 | 1 |  |  |  | 0 | 0 | 0 | 89_ | SO19.21_8_ | SO19.21_ | 0 | 0 | 0 | 3.018 | 0 | 0 | 0 |  | 89 | 21 | Deska zákrytová s otvorem pro poklop DN600 prefabrikované nádrže vyrového sepárátoru pr.2800/200mm viz.PD
41 | SO19.21 | 894423111R00 | Osazení betonových dílců šachet do 2,0 t |  | kus | 2 | 0 | 21 | 0 | 0 | 0 | 0 | 0 | 0 | RTS II / 2024 | 0 |  | 0 | 0 | 0 | 0 | 0 | 0 | 0 | SO19.21 | 0 | 0 | 0 | 21 | 0 | 0 | 1 |  |  |  | 0 | 0 | 0 | 89_ | SO19.21_8_ | SO19.21_ | 0 | 0 | 0 | 0 | 0 | 0 | 0 |  | 89 | 21 | Osazení betonových dílců šachet do 2,0 t
42 | SO19.21 | 592261100_VS2 | Skruž prefabrikované nádrže vyrového sepárátoru pr.2500/500/150mm viz.PD |  | kus | 2 | 0 | 21 | 0 | 0 | 0 | 0 | 1.84 | 3.68 | RTS I / 2024 | 0 |  | 0 | 0 | 0 | 0 | 0 | 0 | 0 | SO19.21 | 0 | 0 | 0 | 21 | 0 | 0 | 1 |  |  |  | 0 | 0 | 0 | 89_ | SO19.21_8_ | SO19.21_ | 0 | 0 | 0 | 3.68 | 0 | 0 | 0 |  | 89 | 21 | Skruž prefabrikované nádrže vyrového sepárátoru pr.2500/500/150mm viz.PD
43 | SO19.21 | 894423112R00 | Osazení betonových dílců šachet do 3,0 t |  | kus | 1 | 0 | 21 | 0 | 0 | 0 | 0 | 0 | 0 | RTS II / 2024 | 0 |  | 0 | 0 | 0 | 0 | 0 | 0 | 0 | SO19.21 | 0 | 0 | 0 | 21 | 0 | 0 | 1 |  |  |  | 0 | 0 | 0 | 89_ | SO19.21_8_ | SO19.21_ | 0 | 0 | 0 | 0 | 0 | 0 | 0 |  | 89 | 21 | Osazení betonových dílců šachet do 3,0 t
44 | SO19.21 | 592261100_VS1 | Skruž prefabrikované nádrže vyrového sepárátoru pr.2500/750/150mm se dvěma otvory pro DN315 viz.PD |  | kus | 1 | 0 | 21 | 0 | 0 | 0 | 0 | 2.3 | 2.3 | RTS I / 2024 | 0 |  | 0 | 0 | 0 | 0 | 0 | 0 | 0 | SO19.21 | 0 | 0 | 0 | 21 | 0 | 0 | 1 |  |  |  | 0 | 0 | 0 | 89_ | SO19.21_8_ | SO19.21_ | 0 | 0 | 0 | 2.3 | 0 | 0 | 0 |  | 89 | 21 | Skruž prefabrikované nádrže vyrového sepárátoru pr.2500/750/150mm se dvěma otvory pro DN315 viz.PD
45 | SO19.21 | 894403011R00 | Osazení betonových stropních dílců jakýchkoliv |  | kus | 1 | 0 | 21 | 0 | 0 | 0 | 0 | 0.03903 | 0.03903 | RTS II / 2024 | 0 |  | 0 | 0 | 0 | 0 | 0 | 0 | 0 | SO19.21 | 0 | 0 | 0 | 21 | 0 | 0 | 1 |  |  |  | 0 | 0 | 0 | 89_ | SO19.21_8_ | SO19.21_ | 0 | 0 | 0 | 0.03903 | 0 | 0 | 0 |  | 89 | 21 | Osazení betonových stropních dílců jakýchkoliv
46 | SO19.21 | 59224349.A | Prstenec vyrovnávací šachtový TBW-Q.1 63/10_bude dle skut. terénu viz.PD |  | kus | 1 | 0 | 21 | 0 | 0 | 0 | 0 | 0.068 | 0.068 | RTS II / 2024 | 0 |  | 0 | 0 | 0 | 0 | 0 | 0 | 0 | SO19.21 | 0 | 0 | 0 | 21 | 0 | 0 | 1 |  |  |  | 0 | 0 | 0 | 89_ | SO19.21_8_ | SO19.21_ | 0 | 0 | 0 | 0.068 | 0 | 0 | 0 |  | 89 | 21 | Prstenec vyrovnávací šachtový TBW-Q.1 63/10_bude dle skut. terénu viz.PD
47 | SO19.21 | 899103111RT2 | Osazení poklopu s rámem do 150 kg,včetně dodávky poklopu lit. kruhového s odvětráním B125 DN 600 |  | kus | 1 | 0 | 21 | 0 | 0 | 0 | 0 | 0.16502 | 0.16502 | RTS II / 2024 | 0 |  | 0 | 0 | 0 | 0 | 0 | 0 | 0 | SO19.21 | 0 | 0 | 0 | 21 | 0 | 0 | 1 |  |  |  | 0 | 0 | 0 | 89_ | SO19.21_8_ | SO19.21_ | 0 | 0 | 0 | 0.16502 | 0 | 0 | 0 |  | 89 | 21 | Osazení poklopu s rámem do 150 kg,včetně dodávky poklopu lit. kruhového s odvětráním B125 DN 600
48 | SO19.21 | 551296385_VS | Armatura včetně vystrojení separátoru do 65l/s viz.PD |  | kus | 1 | 0 | 21 | 0 | 0 | 0 | 0 | 0 | 0 | RTS I / 2024 | 0 |  | 0 | 0 | 0 | 0 | 0 | 0 | 0 | SO19.21 | 0 | 0 | 0 | 21 | 0 | 0 | 1 |  |  |  | 0 | 0 | 0 | 89_ | SO19.21_8_ | SO19.21_ | 0 | 0 | 0 | 0 | 0 | 0 | 0 |  | 89 | 21 | Armatura včetně vystrojení separátoru do 65l/s viz.PD
49 | SO19.21 | 894423111RT1 | Čerpací šachta _Osazení betonových dílců šachet do 2,0 t,šachtová dna, na kroužek, do 2,0 t viz.PD |  | kus | 1 | 0 | 21 | 0 | 0 | 0 | 0 | 0 | 0 | RTS II / 2024 | 0 |  | 0 | 0 | 0 | 0 | 0 | 0 | 0 | SO19.21 | 0 | 0 | 0 | 21 | 0 | 0 | 1 |  |  |  | 0 | 0 | 0 | 89_ | SO19.21_8_ | SO19.21_ | 0 | 0 | 0 | 0 | 0 | 0 | 0 |  | 89 | 21 | Čerpací šachta _Osazení betonových dílců šachet do 2,0 t,šachtová dna, na kroužek, do 2,0 t viz.PD
50 | SO19.21 | 59224367.A_ČŠ | Dno prefa šachtové konvové TBZ-Q.1 100/92/12 viz.PD |  | kus | 1 | 0 | 21 | 0 | 0 | 0 | 0 | 1.87 | 1.87 | RTS I / 2024 | 0 |  | 0 | 0 | 0 | 0 | 0 | 0 | 0 | SO19.21 | 0 | 0 | 0 | 21 | 0 | 0 | 1 |  |  |  | 0 | 0 | 0 | 89_ | SO19.21_8_ | SO19.21_ | 0 | 0 | 0 | 1.87 | 0 | 0 | 0 |  | 89 | 21 | Dno prefa šachtové konvové TBZ-Q.1 100/92/12 viz.PD
51 | SO19.21 | 894421111R00 | Osazení betonových dílců šachet do 0,5 t |  | kus | 1 | 0 | 21 | 0 | 0 | 0 | 0 | 0 | 0 | RTS II / 2024 | 0 |  | 0 | 0 | 0 | 0 | 0 | 0 | 0 | SO19.21 | 0 | 0 | 0 | 21 | 0 | 0 | 1 |  |  |  | 0 | 0 | 0 | 89_ | SO19.21_8_ | SO19.21_ | 0 | 0 | 0 | 0 | 0 | 0 | 0 |  | 89 | 21 | Osazení betonových dílců šachet do 0,5 t
52 | SO19.21 | 59224358.A | Skruž šachtová TBS-Q.1 100/25/12 PS s otvorem pro výtlak FN90 viz.PD |  | kus | 1 | 0 | 21 | 0 | 0 | 0 | 0 | 0.25 | 0.25 | RTS II / 2024 | 0 |  | 0 | 0 | 0 | 0 | 0 | 0 | 0 | SO19.21 | 0 | 0 | 0 | 21 | 0 | 0 | 1 |  |  |  | 0 | 0 | 0 | 89_ | SO19.21_8_ | SO19.21_ | 0 | 0 | 0 | 0.25 | 0 | 0 | 0 |  | 89 | 21 | Skruž šachtová TBS-Q.1 100/25/12 PS s otvorem pro výtlak FN90 viz.PD
53 | SO19.21 | 59224373.A | Těsnění spáry skruže DN1000 viz.PD |  | kus | 4 | 0 | 21 | 0 | 0 | 0 | 0 | 0.002 | 0.008 | RTS II / 2024 | 0 |  | 0 | 0 | 0 | 0 | 0 | 0 | 0 | SO19.21 | 0 | 0 | 0 | 21 | 0 | 0 | 1 |  |  |  | 0 | 0 | 0 | 89_ | SO19.21_8_ | SO19.21_ | 0 | 0 | 0 | 0.008 | 0 | 0 | 0 |  | 89 | 21 | Těsnění spáry skruže DN1000 viz.PD
54 | SO19.21 | 894421112R00 | Osazení betonových dílců šachet do 1,4 t |  | kus | 3 | 0 | 21 | 0 | 0 | 0 | 0 | 0 | 0 | RTS II / 2024 | 0 |  | 0 | 0 | 0 | 0 | 0 | 0 | 0 | SO19.21 | 0 | 0 | 0 | 21 | 0 | 0 | 1 |  |  |  | 0 | 0 | 0 | 89_ | SO19.21_8_ | SO19.21_ | 0 | 0 | 0 | 0 | 0 | 0 | 0 |  | 89 | 21 | Osazení betonových dílců šachet do 1,4 t
55 | SO19.21 | 59224353.A | Konus šachtový TBR-Q.1 100-63/58/12 KPS |  | kus | 1 | 0 | 21 | 0 | 0 | 0 | 0 | 0.585 | 0.585 | RTS II / 2024 | 0 |  | 0 | 0 | 0 | 0 | 0 | 0 | 0 | SO19.21 | 0 | 0 | 0 | 21 | 0 | 0 | 1 |  |  |  | 0 | 0 | 0 | 89_ | SO19.21_8_ | SO19.21_ | 0 | 0 | 0 | 0.585 | 0 | 0 | 0 |  | 89 | 21 | Konus šachtový TBR-Q.1 100-63/58/12 KPS
56 | SO19.21 | 59224364.A | Skruž šachtová TBS-Q.1 100/100/12 PS |  | kus | 2 | 0 | 21 | 0 | 0 | 0 | 0 | 1 | 2 | RTS II / 2024 | 0 |  | 0 | 0 | 0 | 0 | 0 | 0 | 0 | SO19.21 | 0 | 0 | 0 | 21 | 0 | 0 | 1 |  |  |  | 0 | 0 | 0 | 89_ | SO19.21_8_ | SO19.21_ | 0 | 0 | 0 | 2 | 0 | 0 | 0 |  | 89 | 21 | Skruž šachtová TBS-Q.1 100/100/12 PS
57 | SO19.21 | 894403011R00 | Osazení betonových stropních dílců jakýchkoliv |  | kus | 1 | 0 | 21 | 0 | 0 | 0 | 0 | 0.03903 | 0.03903 | RTS II / 2024 | 0 |  | 0 | 0 | 0 | 0 | 0 | 0 | 0 | SO19.21 | 0 | 0 | 0 | 21 | 0 | 0 | 1 |  |  |  | 0 | 0 | 0 | 89_ | SO19.21_8_ | SO19.21_ | 0 | 0 | 0 | 0.03903 | 0 | 0 | 0 |  | 89 | 21 | Osazení betonových stropních dílců jakýchkoliv
58 | SO19.21 | 59224349.A | Prstenec vyrovnávací šachtový TBW-Q.1 63/10_bude dle skut. terénu viz.PD |  | kus | 1 | 0 | 21 | 0 | 0 | 0 | 0 | 0.068 | 0.068 | RTS II / 2024 | 0 |  | 0 | 0 | 0 | 0 | 0 | 0 | 0 | SO19.21 | 0 | 0 | 0 | 21 | 0 | 0 | 1 |  |  |  | 0 | 0 | 0 | 89_ | SO19.21_8_ | SO19.21_ | 0 | 0 | 0 | 0.068 | 0 | 0 | 0 |  | 89 | 21 | Prstenec vyrovnávací šachtový TBW-Q.1 63/10_bude dle skut. terénu viz.PD
59 | SO19.21 | 899103111RT2 | Osazení poklopu s rámem do 150 kg,včetně dodávky poklopu lit. kruhového s odvětráním B125 DN 600 |  | kus | 1 | 0 | 21 | 0 | 0 | 0 | 0 | 0.16502 | 0.16502 | RTS II / 2024 | 0 |  | 0 | 0 | 0 | 0 | 0 | 0 | 0 | SO19.21 | 0 | 0 | 0 | 21 | 0 | 0 | 1 |  |  |  | 0 | 0 | 0 | 89_ | SO19.21_8_ | SO19.21_ | 0 | 0 | 0 | 0.16502 | 0 | 0 | 0 |  | 89 | 21 | Osazení poklopu s rámem do 150 kg,včetně dodávky poklopu lit. kruhového s odvětráním B125 DN 600
| SO19.21 | H14 | Nádrže a jímky čistíren vod a ostatní pozemní nádrže, jímky, zásobníky, jámy | [5 empty] | 0 | 0 | 0 | 0 |  | 0 | [10 empty] | SO19.21 | [7 empty] | 0 | 0 | 0
60 | SO19.21 | 998145421R00 | Přesun hmot, zásobníky zemědělské montované |  | t | 219.637 | 0 | 21 | 0 | 0 | 0 | 0 | 0 | 0 | RTS II / 2024 | 0 |  | 0 | 0 | 0 | 0 | 0 | 0 | 0 | SO19.21 | 0 | 0 | 0 | 21 | 0 | 0 | 5 |  |  |  | 0 | 0 | 0 | H14_ | SO19.21_9_ | SO19.21_ | 0 | 0 | 0 | 0 | 0 | 0 | 0 |  |  | 21 | Přesun hmot, zásobníky zemědělské montované
61 | SO19.21 | 998145428R00 | Přesun hmot, zásobníky zeměd. mont. přípl. do 5 km_doprava,jeřáb,čerpadla a pod |  | t | 219.825 | 0 | 21 | 0 | 0 | 0 | 0 | 0 | 0 | RTS II / 2024 | 0 |  | 0 | 0 | 0 | 0 | 0 | 0 | 0 | SO19.21 | 0 | 0 | 0 | 21 | 0 | 0 | 5 |  |  |  | 0 | 0 | 0 | H14_ | SO19.21_9_ | SO19.21_ | 0 | 0 | 0 | 0 | 0 | 0 | 0 |  |  | 21 | Přesun hmot, zásobníky zeměd. mont. přípl. do 5 km_doprava,jeřáb,čerpadla a pod
62 | SO19.21 | 998145429R00 | Přesun hmot, zásobníky zeměd. přípl. dalších 5 km(do 20km)_doprava,jeřáb,čerpadla a pod |  | t | 658.912 | 0 | 21 | 0 | 0 | 0 | 0 | 0 | 0 | RTS II / 2024 | 0 |  | 0 | 0 | 0 | 0 | 0 | 0 | 0 | SO19.21 | 0 | 0 | 0 | 21 | 0 | 0 | 5 |  |  |  | 0 | 0 | 0 | H14_ | SO19.21_9_ | SO19.21_ | 0 | 0 | 0 | 0 | 0 | 0 | 0 |  |  | 21 | Přesun hmot, zásobníky zeměd. přípl. dalších 5 km(do 20km)_doprava,jeřáb,čerpadla a pod
[9 empty] | Celkem: |  | 0 | 0

## Výkaz výměr (SO19.21)
Výkaz výměr (SO19.21 - Dešťová kanalizace_akumulační nádrže)
Název stavby: |  | FOTBALOVÁ HŘIŠTĚ VLACHOVICKÁ, NOVÉ MĚSTO NA MORAVĚ 1 ETAPA |  | Objednatel: | MĚSTO NOVÉ MĚSTO NA MORAVĚ VRATISLAVOVO NÁM. 103, 592 31 NOVÉ MĚSTO NA MORAVĚ
Druh stavby: |  | NOVOSTAVBA 1 ETAPY |  | Projektant: | Gremis, s.r.o., Jihlavská 230, 594 01 Velké Meziřičí
Lokalita: |  | NOVÉ MĚSTO NA MORAVĚ |  | Zhotovitel:
Zpracoval: |  | Bohuslav Hemala |  | Zpracováno dne: | 11.12.2024
Č | Objekt | Kód | Zkrácený popis |  | MJ | Množství | Potřebné množství
| N | 11 | Přípravné a přidružené práce
| N | 12 | Odkopávky a prokopávky
| N | 13 | Hloubené vykopávky
| N | 16 | Přemístění výkopku
| N | 17 | Konstrukce ze zemin
| N | 18 | Povrchové úpravy terénu
| N | 27 | Základy
| N | 45 | Podkladní a vedlejší konstrukce (kromě vozovek a železničního svršku)
| N | 734 | Armatury
| N | 89 | Ostatní konstrukce a práce na trubním vedení
| N | H14 | Nádrže a jímky čistíren vod a ostatní pozemní nádrže, jímky, zásobníky, jámy
1 | SO19.21 | 115101201R00 | Čerpání vody na výšku do 10 m, přítok do 500 l/min |  | h | 504 | 0
|  |  | 21*24 |  |  | 504
2 | SO19.21 | 115101301R00 | Pohotovost čerp.soupravy, výška 10 m, přítok 500 l |  | den | 21 | 0
|  |  | 21 |  |  | 21
3 | SO19.21 | 121101100R00 | Sejmutí ornice tl.200mm |  | m3 | 66.73 | 0
|  |  | 26,48*12,6*0,2 |  |  | 66.73
4 | SO19.21 | 131201112R00 | Hloubení nezapaž. jam hor.3 do 1000 m3, STROJNĚ |  | m3 | 719.512 | 0
|  |  | (12,75+0,4+0,44)*4,8*(2,5-0,2)*1,05 | pro D2 střed |  | 157.535
|  |  | (13,55*2+20,8*2)*3,9/2*2,3*1,05 | svah podélné boky |  | 323.525
|  |  | 3,8*4*2,3*1,05 | D1 střed |  | 36.708
|  |  | (4+10,7)/2*3,35*2,3*1,05 | svah |  | 59.463
|  |  | 3,8*(10,7-4)/2*2,3*1,05 |  |  | 30.743
|  |  | ((12,6-10,7)+0,4*2)*3,9/2*2,3*1,05 | svahový přechod |  | 12.715
|  |  | 2,44*1,84*2,3*1,05 | D3 |  | 10.842
|  |  | (10,195+2,44)/2*3,895*2,3*1,05 | svah |  | 59.425
|  |  | (10,195-2,44)*1,84/2*2,3*1,05 |  |  | 17.23
|  |  | (12,6-10,195)*3,9/2*2,3*1,05 | přechod |  | 11.326
5 | SO19.21 | 131201119R00 | Příplatek za lepivost - hloubení nezap.jam v hor.3 |  | m3 | 719.512 | 0
|  |  | 719,512 |  |  | 719.512
6 | SO19.21 | 131301112R00 | Hloubení nezapaž. jam hor.4 do 1000 m3, STROJNĚ |  | m3 | 288.547 | 0
|  |  | (12,75+0,4+0,44)*4,8*(1,5)*1,05 | pro D2 střed |  | 102.74
|  |  | (13,55*2+20,8*2)*3,9/2*1,5*1,05 | svah podélné boky |  | 210.995
|  |  | 3,8*4*0,9*1,05 | D1 střed |  | 14.364
|  |  | (4+10,7)/2*3,35*0,9*1,05 | svah |  | 23.268
|  |  | 3,8*(10,7-4)/2*0,9*1,05 |  |  | 12.03
|  |  | ((12,6-10,7)+0,4*2)*3,9/2*0,9*1,05 | svahový přechod |  | 4.975
|  |  | 2,44*1,84*1,5*1,05 | D3 |  | 7.071
|  |  | (10,195+2,44)/2*3,895*1,5*1,05 | svah |  | 38.755
|  |  | (10,195-2,44)*1,84/2*1,5*1,05 |  |  | 11.237
|  |  | (12,6-10,195)*3,9/2*1,5*1,05 | přechod |  | 7.386
|  |  | -432,821/3 | hor.5 |  | -144.274
7 | SO19.21 | 131301119R00 | Příplatek za lepivost - hloubení nezap.jam v hor.4 |  | m3 | 288.547 | 0
|  |  | 288,547 |  |  | 288.547
8 | SO19.21 | 131401112R00 | Hloubení nezapaž. jam v hor.5 do 1000 m3, STROJNĚ |  | m3 | 144.274 | 0
|  |  | 432,821/3 | hor.5 plocha |  | 144.274
9 | SO19.21 | 131401191R00 | Příplatek za hloubení jam v tekoucí vodě v hor.5 |  | m3 | 144.274 | 0
|  |  | 144,274 |  |  | 144.274
10 | SO19.21 | 133401101R00 | Hloubení šachet v hornině 5_dokopávka pod rovinu jámy |  | m3 | 2.121 | 0
|  |  | 1,84*2,44*0,45*1,05 | D3 |  | 2.121
11 | SO19.21 | 171206111R00 | Uložení zemin do násypů předeps. tvarů s urovnáním -na skládku nebo meziskládku pro zpětné využití |  | m3 | 1221.184 | 0
|  |  | 66,73+719,512+288,547+2,121+144,274 |  |  | 1221.184
12 | SO19.21 | 162301102R00 | Vodorovné přemístění výkopku z hor.1-4 do 1000 m_na meziskládku |  | m3 | 1074.789 | 0
|  |  | 1221,184-144,274-2,121 |  |  | 1074.789
13 | SO19.21 | 162301152R00 | Vodorovné přemístění výkopku z hor.5-7 do 1000 m_na meziskládku |  | m3 | 146.395 | 0
|  |  | 144,274+2,121 |  |  | 146.395
14 | SO19.21 | 167101101R00 | Nakládání výkopku z hor. 1 ÷ 4 v množství do 100 m3 |  | m3 | 989.036 | 0
|  |  | 989,036 |  |  | 989.036
15 | SO19.21 | 162301102R00 | Vodorovné přemístění výkopku z hor.1-4 do 1000 m_zpětné |  | m3 | 989.036 | 0
|  |  | 989,036 |  |  | 989.036
16 | SO19.21 | 161101101R00 | Svislé přemístění výkopku z hor.1-4 do 2,5 m |  | m3 | 719.512 | 0
|  |  | 719,512 |  |  | 719.512
17 | SO19.21 | 161101102R00 | Svislé přemístění výkopku z hor.1-4 do 4,0 m |  | m3 | 288.547 | 0
|  |  | 288,547 |  |  | 288.547
18 | SO19.21 | 161101152R00 | Svislé přemístění výkopku z hor.5-7 do 4,0 m |  | m3 | 146.395 | 0
|  |  | 146,395 |  |  | 146.395
19 | SO19.21 | 174101101R00 | Zásyp jam, rýh, šachet se zhutněním |  | m3 | 989.036 | 0
|  |  | 1221,184 |  |  | 1221.184
|  |  | -12,35*3,6*2,6 | nádrž |  | -115.596
|  |  | -1*0,625*0,625*3,14 |  |  | -1.227
|  |  | -1,4*1,4*3,144*2,82 | vírová |  | -17.378
|  |  | -0,625*0,625*3,144*3,92 | čerpací |  | -4.814
|  |  | -4,436-17,743 | desky |  | -22.179
|  |  | -4,224 | lože |  | -4.224
|  |  | -66,73 | zemina pro zeleň jiná SO |  | -66.73
20 | SO19.21 | 166101101R00 | Přehození výkopku z hor.1-4_mezi stěnami po vrstvách |  | m3 | 989.036 | 0
|  |  | 989,036 |  |  | 989.036
21 | SO19.21 | 181101111R00 | Úprava pláně v zářezech se zhutněním - ručně |  | m2 | 84.49 | 0
|  |  | 13,5*4,8+3,8*4+1,84*2,44 |  |  | 84.49
22 | SO19.21 | 273313611R00 | Beton základových desek prostý C 16/20_podkladní pod desku viz.PD |  | m3 | 4.436 | 0
|  |  | 84,49*0,05*1,05 |  |  | 4.436
23 | SO19.21 | 273321321R00 | Železobeton základových desek C 20/25 viz.PD |  | m3 | 17.743 | 0
|  |  | 84,49*0,2*1,05 |  |  | 17.743
24 | SO19.21 | 273361921RT8 | Výztuž základových desek ze svařovaných sítí, drát d 8,0 mm, oko 100 x 100 mm viz.PD |  | t | 2.468 | 0
|  |  | 7,4*84,49*1,3*0,001*2*1,2 | I druhá vrstva pod všechny příčky i přesahy |  | 1.951
|  |  | 1,951*0,15 | vymezovací,kotvící,montážní a ostatní prvky a pod. |  | 0.293
|  |  | 2,244*0,1 | stratné |  | 0.224
25 | SO19.21 | 273351215R00 | Bednění stěn základových desek - zřízení |  | m2 | 11.038 | 0
|  |  | 0,2*3,8*2+4*2*0,2 |  |  | 3.12
|  |  | 12,75*2*0,2+4,8*2*0,2 |  |  | 7.02
|  |  | 1,84*2,44*0,2 |  |  | 0.898
26 | SO19.21 | 273351216R00 | Bednění stěn základových desek - odstranění |  | m2 | 11.038 | 0
|  |  | 11,038 |  |  | 11.038
27 | SO19.21 | 451572211R00 | Lože pod nádrže z kameniva těženého 4 - 8(0-8) mm_kladecí vrstva viz.PD |  | m3 | 4.224 | 0
|  |  | 84,49*0,05 |  |  | 4.224
28 | SO19.21 | 734109320R00 | Montáž přír.armatur se 2 přírub. PN 25, PN 40, DN 200 |  | soubor | 1 | 0
|  |  | 1 |  |  | 1
29 | SO19.21 | 893225111R00_AKN | Akumulační nádrž prefa12,35*3,6*2,6m(nátok 75m3 vody),otv.2x KG315,1xKG200,1xDN90.,stop,dno,stěny tl.150mm, otvor pro šach.konus se 7x stupačka.viz.PD |  | m3 | 115.596 | 0
|  |  | 12,35*2,6*3,6 |  |  | 115.596
30 | SO19.21 | 899103111RT2 | Osazení poklopu s rámem do 150 kg,včetně dodávky poklopu lit. kruhového s odvětráním B125 DN 600 |  | kus | 1 | 0
|  |  | 1 |  |  | 1
31 | SO19.21 | 894421111R00 | Osazení betonových dílců šachet do 0,5 t |  | kus | 1 | 0
|  |  | 1 |  |  | 1
32 | SO19.21 | 59224358.A | Skruž šachtová TBS-Q.1 100/25/12 PS s otvorem pro výtlak FN90 viz.PD |  | kus | 1 | 0
|  |  | 1 |  |  | 1
33 | SO19.21 | 59224373.A | Těsnění spáry skruže DN1000 viz.PD |  | kus | 2 | 0
|  |  | 2 |  |  | 2
34 | SO19.21 | 894421112R00 | Osazení betonových dílců šachet do 1,4 t |  | kus | 1 | 0
|  |  | 1 |  |  | 1
35 | SO19.21 | 59224353.A | Konus šachtový TBR-Q.1 100-63/58/12 KPS |  | kus | 1 | 0
|  |  | 1 |  |  | 1
36 | SO19.21 | 894403011R00 | Osazení betonových stropních dílců jakýchkoliv |  | kus | 1 | 0
|  |  | 1 |  |  | 1
37 | SO19.21 | 59224349.A | Prstenec vyrovnávací šachtový TBW-Q.1 63/10_bude dle skut. terénu viz.PD |  | kus | 1 | 0
|  |  | 1 |  |  | 1
38 | SO19.21 | 894423114R00 | Vírový separátor_Osaz. bet. dílců šachet, dna, na kroužek, do 5,0 t |  | kus | 2 | 0
|  |  | 1+1 |  |  | 2
39 | SO19.21 | 592261110_VS | Dno prefabrikované nádrže vyrového sepárátoru pr.2500/700/150mm viz.PD |  | kus | 1 | 0
|  |  | 1 |  |  | 1
40 | SO19.21 | 59226124 | Deska zákrytová s otvorem pro poklop DN600 prefabrikované nádrže vyrového sepárátoru pr.2800/200mm viz.PD |  | kus | 1 | 0
|  |  | 1 |  |  | 1
41 | SO19.21 | 894423111R00 | Osazení betonových dílců šachet do 2,0 t |  | kus | 2 | 0
|  |  | 2 |  |  | 2
42 | SO19.21 | 592261100_VS2 | Skruž prefabrikované nádrže vyrového sepárátoru pr.2500/500/150mm viz.PD |  | kus | 2 | 0
|  |  | 2 |  |  | 2
43 | SO19.21 | 894423112R00 | Osazení betonových dílců šachet do 3,0 t |  | kus | 1 | 0
|  |  | 1 |  |  | 1
44 | SO19.21 | 592261100_VS1 | Skruž prefabrikované nádrže vyrového sepárátoru pr.2500/750/150mm se dvěma otvory pro DN315 viz.PD |  | kus | 1 | 0
|  |  | 1 |  |  | 1
45 | SO19.21 | 894403011R00 | Osazení betonových stropních dílců jakýchkoliv |  | kus | 1 | 0
|  |  | 1 |  |  | 1
46 | SO19.21 | 59224349.A | Prstenec vyrovnávací šachtový TBW-Q.1 63/10_bude dle skut. terénu viz.PD |  | kus | 1 | 0
|  |  | 1 |  |  | 1
47 | SO19.21 | 899103111RT2 | Osazení poklopu s rámem do 150 kg,včetně dodávky poklopu lit. kruhového s odvětráním B125 DN 600 |  | kus | 1 | 0
|  |  | 1 |  |  | 1
48 | SO19.21 | 551296385_VS | Armatura včetně vystrojení separátoru do 65l/s viz.PD |  | kus | 1 | 0
|  |  | 1 |  |  | 1
49 | SO19.21 | 894423111RT1 | Čerpací šachta _Osazení betonových dílců šachet do 2,0 t,šachtová dna, na kroužek, do 2,0 t viz.PD |  | kus | 1 | 0
|  |  | 1 |  |  | 1
50 | SO19.21 | 59224367.A_ČŠ | Dno prefa šachtové konvové TBZ-Q.1 100/92/12 viz.PD |  | kus | 1 | 0
|  |  | 1 |  |  | 1
51 | SO19.21 | 894421111R00 | Osazení betonových dílců šachet do 0,5 t |  | kus | 1 | 0
|  |  | 1 |  |  | 1
52 | SO19.21 | 59224358.A | Skruž šachtová TBS-Q.1 100/25/12 PS s otvorem pro výtlak FN90 viz.PD |  | kus | 1 | 0
|  |  | 1 |  |  | 1
53 | SO19.21 | 59224373.A | Těsnění spáry skruže DN1000 viz.PD |  | kus | 4 | 0
|  |  | 1+1+2 |  |  | 4
54 | SO19.21 | 894421112R00 | Osazení betonových dílců šachet do 1,4 t |  | kus | 3 | 0
|  |  | 3 |  |  | 3
55 | SO19.21 | 59224353.A | Konus šachtový TBR-Q.1 100-63/58/12 KPS |  | kus | 1 | 0
|  |  | 1 |  |  | 1
56 | SO19.21 | 59224364.A | Skruž šachtová TBS-Q.1 100/100/12 PS |  | kus | 2 | 0
|  |  | 2 |  |  | 2
57 | SO19.21 | 894403011R00 | Osazení betonových stropních dílců jakýchkoliv |  | kus | 1 | 0
|  |  | 1 |  |  | 1
58 | SO19.21 | 59224349.A | Prstenec vyrovnávací šachtový TBW-Q.1 63/10_bude dle skut. terénu viz.PD |  | kus | 1 | 0
|  |  | 1 |  |  | 1
59 | SO19.21 | 899103111RT2 | Osazení poklopu s rámem do 150 kg,včetně dodávky poklopu lit. kruhového s odvětráním B125 DN 600 |  | kus | 1 | 0
|  |  | 1 |  |  | 1
60 | SO19.21 | 998145421R00 | Přesun hmot, zásobníky zemědělské montované |  | t | 219.637 | 0
|  |  | 219,6374 |  |  | 219.637
61 | SO19.21 | 998145428R00 | Přesun hmot, zásobníky zeměd. mont. přípl. do 5 km_doprava,jeřáb,čerpadla a pod |  | t | 219.825 | 0
|  |  | 219,8246 |  |  | 219.825
62 | SO19.21 | 998145429R00 | Přesun hmot, zásobníky zeměd. přípl. dalších 5 km(do 20km)_doprava,jeřáb,čerpadla a pod |  | t | 658.912 | 0
|  |  | 219,6374*3 |  |  | 658.912

## Krycí list rozpočtu (SO23.11)
Krycí list rozpočtu (SO23.11 - Přípojka silnoproudu a slaboproudu)
Název stavby: |  | FOTBALOVÁ HŘIŠTĚ VLACHOVICKÁ, NOVÉ MĚSTO NA MORAVĚ 1 ETAPA |  | Objednatel: | MĚSTO NOVÉ MĚSTO NA MORAVĚ VRATISLAVOVO NÁM. 103, 592 31 NOVÉ MĚSTO NA MORAVĚ |  | IČO/DIČ: | 00294900/
Druh stavby: |  | NOVOSTAVBA 1 ETAPY |  | Projektant: | Gremis, s.r.o., Jihlavská 230, 594 01 Velké Meziřičí |  | IČO/DIČ: | 15544551/CZ15544451
Lokalita: |  | NOVÉ MĚSTO NA MORAVĚ |  | Zhotovitel: |  |  | IČO/DIČ:
Začátek výstavby: |  | 11.12.2024 |  | Konec výstavby: |  |  | Položek: | 57
JKSO: |  | 8015911 |  | Zpracoval: | Bohuslav Hemala |  | Datum: | 11.12.2024
Rozpočtové náklady v Kč
A | Základní rozpočtové náklady |  | B | Doplňkové náklady |  | C | Náklady na umístění stavby (NUS)
HSV | Dodávky | 0 | Práce přesčas |  | 0 | Zařízení staveniště |  | 0
| Montáž | 0 | Bez pevné podl. |  | 0 | Mimostav. doprava |  | 0
PSV | Dodávky | 0 | Kulturní památka |  | 0 | Územní vlivy |  | 0
| Montáž | 0 |  |  |  | Provozní vlivy |  | 0
"M" | Dodávky | 0 |  |  |  | Ostatní |  | 0
| Montáž | 0 |  |  |  | NUS z rozpočtu |  | 0
Ostatní materiál |  | 0
Přesun hmot a sutí |  | 0
ZRN celkem |  | 0 | DN celkem |  | 0 | NUS celkem |  | 0
[6 empty] | VORN celkem |  | 0
Základ 0% |  | 0
Základ 12% |  | 0 | DPH 12% |  | 0 | Celkem bez DPH |  | 0
Základ 21% |  | 0 | DPH 21% |  | 0 | Celkem včetně DPH |  | 0
Projektant |  |  | Objednatel |  |  | Zhotovitel
Datum, razítko a podpis |  |  | Datum, razítko a podpis |  |  | Datum, razítko a podpis

## VORN objektu (SO23.11) (hidden)
Vedlejší a ostatní rozpočtové náklady (SO23.11 - Přípojka silnoproudu a slaboproudu)
Název stavby: | FOTBALOVÁ HŘIŠTĚ VLACHOVICKÁ, NOVÉ MĚSTO NA MORAVĚ 1 ETAPA | Objednatel: | MĚSTO NOVÉ MĚSTO NA MORAVĚ VRATISLAVOVO NÁM. 103, 592 31 NOVÉ MĚSTO NA MORAVĚ |  | IČO/DIČ: | 00294900/
Druh stavby: | NOVOSTAVBA 1 ETAPY | Projektant: | Gremis, s.r.o., Jihlavská 230, 594 01 Velké Meziřičí |  | IČO/DIČ: | 15544551/CZ15544451
Lokalita: | NOVÉ MĚSTO NA MORAVĚ | Zhotovitel: |  |  | IČO/DIČ:
Začátek výstavby: | 11.12.2024 | Konec výstavby: |  |  | Položek: | 57
JKSO: | 8015911 | Zpracoval: | Bohuslav Hemala |  | Datum: | 11.12.2024
Vedlejší rozpočtové náklady VRN
Doplňkové náklady DN |  |  | Kč | % | Základna | Kč
Práce přesčas |  |  | 0 |  |  | 0
Bez pevné podl. |  |  | 0 |  |  | 0
Kulturní památka |  |  | 0 |  |  | 0
Celkem DN | [5 empty] | 0
Náklady na umístění stavby (NUS) |  |  | Kč | % | Základna | Kč
Zařízení staveniště |  |  | 0 |  |  | 0
Mimostav. doprava |  |  | 0 |  |  | 0
Územní vlivy |  |  | 0 |  |  | 0
Provozní vlivy |  |  | 0 |  |  | 0
Ostatní |  |  | 0 |  |  | 0
NUS z rozpočtu |  |  | 0 |  |  | 0
Celkem NUS | [5 empty] | 0
Celkem VRN |  |  | 0
Ostatní rozpočtové náklady ORN
Ostatní rozpočtové náklady (ORN) |  |  | Kč | % | Základna | Kč
|  |  | 0 |  |  | 0
Celkem ORN | [5 empty] | 0

## Stavební rozpočet (SO23.11)
Stavební rozpočet (SO23.11 - Přípojka silnoproudu a slaboproudu) | [32 empty] | 0 | 0 | 0
Název stavby: |  | FOTBALOVÁ HŘIŠTĚ VLACHOVICKÁ, NOVÉ MĚSTO NA MORAVĚ 1 ETAPA |  | Doba výstavby: |  |  | Objednatel: | MĚSTO NOVÉ MĚSTO NA MORAVĚ VRATISLAVOVO NÁM. 103, 592 31 NOVÉ MĚSTO NA MORAVĚ
Druh stavby: |  | NOVOSTAVBA 1 ETAPY |  | Začátek výstavby: | 11.12.2024 |  | Projektant: | Gremis, s.r.o., Jihlavská 230, 594 01 Velké Meziřičí
Lokalita: |  | NOVÉ MĚSTO NA MORAVĚ |  | Konec výstavby: |  |  | Zhotovitel:
JKSO: |  | 8015911 |  | Zpracováno dne: | 11.12.2024 |  | Zpracoval: | Bohuslav Hemala
Č | Objekt | Kód | Zkrácený popis |  | MJ | Množství | Cena/MJ | Sazba DPH | Náklady (Kč) |  |  | Náklady (Kč) | Hmotnost (t) |  | Cenová | [33 empty] | ISWORK | GROUPCODE | VATTAX
|  |  | Rozměry |  |  |  | (Kč) |  | Dodávka | Montáž | Celkem | Celkem vč. DPH | Jednot. | Celkem | soustava | Přesuny | Typ skupiny | HSV mat | HSV prac | PSV mat | PSV prac | Mont mat | Mont prac | Ostatní mat. | [21 empty] | MAT | WORK | CELK
| SO23.11 |  | Přípojka silnoproudu a slaboproudu | [5 empty] | 0 | 0 | 0 | 0 |  | 92.4701
| SO23.11 | M21 | Elektromontáže | [5 empty] | 0 | 0 | 0 | 0 |  | 3.3304 | [10 empty] | SO23.11 | [7 empty] | 0 | 0 | 0
1 | SO23.11 | 220260102R00 | D+M_Krabice vodotěsná 6455-11P IP67 acidurka, bílá, vývodky 16mm SEZ, včetně svorek viz.PD |  | kus | 13 | 0 | 21 | 0 | 0 | 0 | 0 | 0.00053 | 0.00689 | RTS II / 2024 | 0 |  | 0 | 0 | 0 | 0 | 0 | 0 | 0 | SO23.11 | 0 | 0 | 0 | 21 | 0 | 0 | 2 |  |  |  | 0 | 0 | 0 | M21_ | SO23.11_9_ | SO23.11_ | 0 | 0 | 0 | 0.00689 | 0 | 0 | 0 |  |  | 21 | D+M_Krabice vodotěsná 6455-11P IP67 acidurka, bílá, vývodky 16mm SEZ, včetně svorek viz.PD
2 | SO23.11 | 220890202R00 | Výchozí revize NN, 6x tisk revizní zprávy |  | h | 20 | 0 | 21 | 0 | 0 | 0 | 0 | 0 | 0 | RTS II / 2024 | 0 |  | 0 | 0 | 0 | 0 | 0 | 0 | 0 | SO23.11 | 0 | 0 | 0 | 21 | 0 | 0 | 2 |  |  |  | 0 | 0 | 0 | M21_ | SO23.11_9_ | SO23.11_ | 0 | 0 | 0 | 0 | 0 | 0 | 0 |  |  | 21 | Výchozí revize NN, 6x tisk revizní zprávy
3 | SO23.11 | 220890202R00 | Výchozí revize - Spoluprace s reviz.technikem |  | h | 12 | 0 | 21 | 0 | 0 | 0 | 0 | 0 | 0 | RTS II / 2024 | 0 |  | 0 | 0 | 0 | 0 | 0 | 0 | 0 | SO23.11 | 0 | 0 | 0 | 21 | 0 | 0 | 2 |  |  |  | 0 | 0 | 0 | M21_ | SO23.11_9_ | SO23.11_ | 0 | 0 | 0 | 0 | 0 | 0 | 0 |  |  | 21 | Výchozí revize - Spoluprace s reviz.technikem
4 | SO23.11 | 909 R00 | Prostupy, průrazy do budovy a zapravení a pod. |  | h | 26 | 0 | 21 | 0 | 0 | 0 | 0 | 0 | 0 | RTS II / 2024 | 0 |  | 0 | 0 | 0 | 0 | 0 | 0 | 0 | SO23.11 | 0 | 0 | 0 | 21 | 0 | 0 | 1 |  |  |  | 0 | 0 | 0 | M21_ | SO23.11_9_ | SO23.11_ | 0 | 0 | 0 | 0 | 0 | 0 | 0 |  |  | 21 | Prostupy, průrazy do budovy a zapravení a pod.
5 | SO23.11 | 909 R00 | zednické výpomoce neuvedené v položkách výkazu |  | h | 46 | 0 | 21 | 0 | 0 | 0 | 0 | 0 | 0 | RTS II / 2024 | 0 |  | 0 | 0 | 0 | 0 | 0 | 0 | 0 | SO23.11 | 0 | 0 | 0 | 21 | 0 | 0 | 1 |  |  |  | 0 | 0 | 0 | M21_ | SO23.11_9_ | SO23.11_ | 0 | 0 | 0 | 0 | 0 | 0 | 0 |  |  | 21 | zednické výpomoce neuvedené v položkách výkazu
6 | SO23.11 | 909 R00 | Priprava ke komplexni zkousce a Zkušební provoz |  | h | 20 | 0 | 21 | 0 | 0 | 0 | 0 | 0 | 0 | RTS II / 2024 | 0 |  | 0 | 0 | 0 | 0 | 0 | 0 | 0 | SO23.11 | 0 | 0 | 0 | 21 | 0 | 0 | 1 |  |  |  | 0 | 0 | 0 | M21_ | SO23.11_9_ | SO23.11_ | 0 | 0 | 0 | 0 | 0 | 0 | 0 |  |  | 21 | Priprava ke komplexni zkousce a Zkušební provoz
7 | SO23.11 | 909 R00 | Zabezpeceni pracoviste i pravidelný hrubý úklid |  | h | 20 | 0 | 21 | 0 | 0 | 0 | 0 | 0 | 0 | RTS II / 2024 | 0 |  | 0 | 0 | 0 | 0 | 0 | 0 | 0 | SO23.11 | 0 | 0 | 0 | 21 | 0 | 0 | 1 |  |  |  | 0 | 0 | 0 | M21_ | SO23.11_9_ | SO23.11_ | 0 | 0 | 0 | 0 | 0 | 0 | 0 |  |  | 21 | Zabezpeceni pracoviste i pravidelný hrubý úklid
8 | SO23.11 | 220890084R00 | KOORDINACE POSTUPU PRACI _ S ostatnimi profesemi |  | h | 8 | 0 | 21 | 0 | 0 | 0 | 0 | 0 | 0 | RTS II / 2024 | 0 |  | 0 | 0 | 0 | 0 | 0 | 0 | 0 | SO23.11 | 0 | 0 | 0 | 21 | 0 | 0 | 2 |  |  |  | 0 | 0 | 0 | M21_ | SO23.11_9_ | SO23.11_ | 0 | 0 | 0 | 0 | 0 | 0 | 0 |  |  | 21 | KOORDINACE POSTUPU PRACI _ S ostatnimi profesemi
9 | SO23.11 | 220890084R00 | KOORDINACE POSTUPU PRACI _ Technická činnost-konzultace |  | h | 10 | 0 | 21 | 0 | 0 | 0 | 0 | 0 | 0 | RTS II / 2024 | 0 |  | 0 | 0 | 0 | 0 | 0 | 0 | 0 | SO23.11 | 0 | 0 | 0 | 21 | 0 | 0 | 2 |  |  |  | 0 | 0 | 0 | M21_ | SO23.11_9_ | SO23.11_ | 0 | 0 | 0 | 0 | 0 | 0 | 0 |  |  | 21 | KOORDINACE POSTUPU PRACI _ Technická činnost-konzultace
10 | SO23.11 | 220890084R00 | PD _ skutečné provedení |  | h | 20 | 0 | 21 | 0 | 0 | 0 | 0 | 0 | 0 | RTS II / 2024 | 0 |  | 0 | 0 | 0 | 0 | 0 | 0 | 0 | SO23.11 | 0 | 0 | 0 | 21 | 0 | 0 | 2 |  |  |  | 0 | 0 | 0 | M21_ | SO23.11_9_ | SO23.11_ | 0 | 0 | 0 | 0 | 0 | 0 | 0 |  |  | 21 | PD _ skutečné provedení
11 | SO23.11 | 220890084R00 | Foto-dokumentace skutečného provedení |  | h | 8 | 0 | 21 | 0 | 0 | 0 | 0 | 0 | 0 | RTS II / 2024 | 0 |  | 0 | 0 | 0 | 0 | 0 | 0 | 0 | SO23.11 | 0 | 0 | 0 | 21 | 0 | 0 | 2 |  |  |  | 0 | 0 | 0 | M21_ | SO23.11_9_ | SO23.11_ | 0 | 0 | 0 | 0 | 0 | 0 | 0 |  |  | 21 | Foto-dokumentace skutečného provedení
12 | SO23.11 | 220890084R00 | Geodetické zaměření nově instalovaných el. Sítí |  | h | 10 | 0 | 21 | 0 | 0 | 0 | 0 | 0 | 0 | RTS II / 2024 | 0 |  | 0 | 0 | 0 | 0 | 0 | 0 | 0 | SO23.11 | 0 | 0 | 0 | 21 | 0 | 0 | 2 |  |  |  | 0 | 0 | 0 | M21_ | SO23.11_9_ | SO23.11_ | 0 | 0 | 0 | 0 | 0 | 0 | 0 |  |  | 21 | Geodetické zaměření nově instalovaných el. Sítí
13 | SO23.11 | 220890084R00 | Geodetické zaměření stávajících sítí |  | h | 8 | 0 | 21 | 0 | 0 | 0 | 0 | 0 | 0 | RTS II / 2024 | 0 |  | 0 | 0 | 0 | 0 | 0 | 0 | 0 | SO23.11 | 0 | 0 | 0 | 21 | 0 | 0 | 2 |  |  |  | 0 | 0 | 0 | M21_ | SO23.11_9_ | SO23.11_ | 0 | 0 | 0 | 0 | 0 | 0 | 0 |  |  | 21 | Geodetické zaměření stávajících sítí
14 | SO23.11 | 900 R23 | Přizpůsobení vedení na stavbě a ostatní nezměřené pracovní výkony |  | h | 55 | 0 | 21 | 0 | 0 | 0 | 0 | 0 | 0 | RTS II / 2024 | 0 |  | 0 | 0 | 0 | 0 | 0 | 0 | 0 | SO23.11 | 0 | 0 | 0 | 21 | 0 | 0 | 1 |  |  |  | 0 | 0 | 0 | M21_ | SO23.11_9_ | SO23.11_ | 0 | 0 | 0 | 0 | 0 | 0 | 0 |  |  | 21 | Přizpůsobení vedení na stavbě a ostatní nezměřené pracovní výkony
15 | SO23.11 | 141 R00 | Drobný elektroinstalační materiál a ostatní nespecifikovaný materiál a jeho montáž |  | sada | 1 | 0 | 21 | 0 | 0 | 0 | 0 | 0 | 0 | RTS II / 2024 | 0 |  | 0 | 0 | 0 | 0 | 0 | 0 | 0 | SO23.11 | 0 | 0 | 0 | 21 | 0 | 0 | 2 |  |  |  | 0 | 0 | 0 | M21_ | SO23.11_9_ | SO23.11_ | 0 | 0 | 0 | 0 | 0 | 0 | 0 |  |  | 21 | Drobný elektroinstalační materiál a ostatní nespecifikovaný materiál a jeho montáž
16 | SO23.11 | 220061164R00 | Položení trubky HDPE do výkopu |  | m | 287 | 0 | 21 | 0 | 0 | 0 | 0 | 0 | 0 | RTS II / 2024 | 0 |  | 0 | 0 | 0 | 0 | 0 | 0 | 0 | SO23.11 | 0 | 0 | 0 | 21 | 0 | 0 | 2 |  |  |  | 0 | 0 | 0 | M21_ | SO23.11_9_ | SO23.11_ | 0 | 0 | 0 | 0 | 0 | 0 | 0 |  |  | 21 | Položení trubky HDPE do výkopu
17 | SO23.11 | 3457114705 | Trubka kabelová chránička_Trubka D110-červená-ohebná chránička dvouplášťová zemní |  | m | 52.5 | 0 | 21 | 0 | 0 | 0 | 0 | 0.00069 | 0.036225 | RTS II / 2024 | 0 |  | 0 | 0 | 0 | 0 | 0 | 0 | 0 | SO23.11 | 0 | 0 | 0 | 21 | 0 | 0 | 1 |  |  |  | 0 | 0 | 0 | M21_ | SO23.11_9_ | SO23.11_ | 0 | 0 | 0 | 0.036225 | 0 | 0 | 0 |  |  | 21 | Trubka kabelová chránička_Trubka D110-červená-ohebná chránička dvouplášťová zemní
18 | SO23.11 | 3457114703 | Trubka kabelová chránička_Trubka D75-červená-ohebná chránička dvouplášťová zemní |  | m | 111.3 | 0 | 21 | 0 | 0 | 0 | 0 | 0.00037 | 0.041181 | RTS II / 2024 | 0 |  | 0 | 0 | 0 | 0 | 0 | 0 | 0 | SO23.11 | 0 | 0 | 0 | 21 | 0 | 0 | 1 |  |  |  | 0 | 0 | 0 | M21_ | SO23.11_9_ | SO23.11_ | 0 | 0 | 0 | 0.041181 | 0 | 0 | 0 |  |  | 21 | Trubka kabelová chránička_Trubka D75-červená-ohebná chránička dvouplášťová zemní
19 | SO23.11 | 3457114700 | Trubka kabelová chránička_Trubka D40-červená-ohebná chránička dvouplášťová zemní |  | m | 137.55 | 0 | 21 | 0 | 0 | 0 | 0 | 0.00019 | 0.026135 | RTS II / 2024 | 0 |  | 0 | 0 | 0 | 0 | 0 | 0 | 0 | SO23.11 | 0 | 0 | 0 | 21 | 0 | 0 | 1 |  |  |  | 0 | 0 | 0 | M21_ | SO23.11_9_ | SO23.11_ | 0 | 0 | 0 | 0.026135 | 0 | 0 | 0 |  |  | 21 | Trubka kabelová chránička_Trubka D40-červená-ohebná chránička dvouplášťová zemní
20 | SO23.11 | 650125551RT1 | Uložení kabelu Cu 4 x 120 mm2 do trubky a volně,včetně dodávky kabelu 1-CYKY 4J x120 mm2 viz.PD |  | m | 10 | 0 | 21 | 0 | 0 | 0 | 0 | 0.00612 | 0.0612 | RTS II / 2024 | 0 |  | 0 | 0 | 0 | 0 | 0 | 0 | 0 | SO23.11 | 0 | 0 | 0 | 21 | 0 | 0 | 2 |  |  |  | 0 | 0 | 0 | M21_ | SO23.11_9_ | SO23.11_ | 0 | 0 | 0 | 0.0612 | 0 | 0 | 0 |  |  | 21 | Uložení kabelu Cu 4 x 120 mm2 do trubky a volně,včetně dodávky kabelu 1-CYKY 4J x120 mm2 viz.PD
21 | SO23.11 | 650125501RT2 | Uložení kabelu Cu 4 x 35 mm2 do trubky,včetně dodávky kabelu 1-CYKY 4J x 35 viz.PD |  | m | 256 | 0 | 21 | 0 | 0 | 0 | 0 | 0.00196 | 0.50176 | RTS II / 2024 | 0 |  | 0 | 0 | 0 | 0 | 0 | 0 | 0 | SO23.11 | 0 | 0 | 0 | 21 | 0 | 0 | 2 |  |  |  | 0 | 0 | 0 | M21_ | SO23.11_9_ | SO23.11_ | 0 | 0 | 0 | 0.50176 | 0 | 0 | 0 |  |  | 21 | Uložení kabelu Cu 4 x 35 mm2 do trubky,včetně dodávky kabelu 1-CYKY 4J x 35 viz.PD
22 | SO23.11 | 650125189RT2 | Uložení kabelu Cu 4 x 10 mm2 do trubky a volně,včetně dodávky kabelu CYKY 4J x 10 mm2 viz.PD |  | m | 256 | 0 | 21 | 0 | 0 | 0 | 0 | 0.00064 | 0.16384 | RTS II / 2024 | 0 |  | 0 | 0 | 0 | 0 | 0 | 0 | 0 | SO23.11 | 0 | 0 | 0 | 21 | 0 | 0 | 2 |  |  |  | 0 | 0 | 0 | M21_ | SO23.11_9_ | SO23.11_ | 0 | 0 | 0 | 0.16384 | 0 | 0 | 0 |  |  | 21 | Uložení kabelu Cu 4 x 10 mm2 do trubky a volně,včetně dodávky kabelu CYKY 4J x 10 mm2 viz.PD
23 | SO23.11 | 210190434R00 | Montáž rozvaděče_Rozpojovací skříň; SR321/NKW2 viz.PD |  | kus | 2 | 0 | 21 | 0 | 0 | 0 | 0 | 0 | 0 | RTS II / 2024 | 0 |  | 0 | 0 | 0 | 0 | 0 | 0 | 0 | SO23.11 | 0 | 0 | 0 | 21 | 0 | 0 | 2 |  |  |  | 0 | 0 | 0 | M21_ | SO23.11_9_ | SO23.11_ | 0 | 0 | 0 | 0 | 0 | 0 | 0 |  |  | 21 | Montáž rozvaděče_Rozpojovací skříň; SR321/NKW2 viz.PD
24 | SO23.11 | 35712213 | Skříň_Rozpojovací skříň; SR321/NKW2 viz.PD |  | kus | 2 | 0 | 21 | 0 | 0 | 0 | 0 | 0.094 | 0.188 | RTS II / 2024 | 0 |  | 0 | 0 | 0 | 0 | 0 | 0 | 0 | SO23.11 | 0 | 0 | 0 | 21 | 0 | 0 | 1 |  |  |  | 0 | 0 | 0 | M21_ | SO23.11_9_ | SO23.11_ | 0 | 0 | 0 | 0.188 | 0 | 0 | 0 |  |  | 21 | Skříň_Rozpojovací skříň; SR321/NKW2 viz.PD
25 | SO23.11 | 210_0001VD | Napojení na stávající RE viz:PD |  | sada | 1 | 0 | 21 | 0 | 0 | 0 | 0 | 0 | 0 |  | 0 |  | 0 | 0 | 0 | 0 | 0 | 0 | 0 | SO23.11 | 0 | 0 | 0 | 21 | 0 | 0 | 2 |  |  |  | 0 | 0 | 0 | M21_ | SO23.11_9_ | SO23.11_ | 0 | 0 | 0 | 0 | 0 | 0 | 0 |  |  | 21 | Napojení na stávající RE viz:PD
26 | SO23.11 | 222080101R00 | Optický kabel v trubce HDPE |  | m | 520 | 0 | 21 | 0 | 0 | 0 | 0 | 0 | 0 | RTS II / 2024 | 0 |  | 0 | 0 | 0 | 0 | 0 | 0 | 0 | SO23.11 | 0 | 0 | 0 | 21 | 0 | 0 | 2 |  |  |  | 0 | 0 | 0 | M21_ | SO23.11_9_ | SO23.11_ | 0 | 0 | 0 | 0 | 0 | 0 | 0 |  |  | 21 | Optický kabel v trubce HDPE
27 | SO23.11 | 341335013A | Univerzální optický kabel, 12 vláken 9/125µm, singlemode, OS2 viz.PD |  | m | 546 | 0 | 21 | 0 | 0 | 0 | 0 | 0 | 0 | RTS II / 2024 | 0 |  | 0 | 0 | 0 | 0 | 0 | 0 | 0 | SO23.11 | 0 | 0 | 0 | 21 | 0 | 0 | 1 |  |  |  | 0 | 0 | 0 | M21_ | SO23.11_9_ | SO23.11_ | 0 | 0 | 0 | 0 | 0 | 0 | 0 |  |  | 21 | Univerzální optický kabel, 12 vláken 9/125µm, singlemode, OS2 viz.PD
28 | SO23.11 | 222086051R00 | M_Mikrotrubička HDPE v kabelové rýze_HDPE mikrotrubička 12/8 viz.PD |  | m | 279 | 0 | 21 | 0 | 0 | 0 | 0 | 0 | 0 | RTS II / 2024 | 0 |  | 0 | 0 | 0 | 0 | 0 | 0 | 0 | SO23.11 | 0 | 0 | 0 | 21 | 0 | 0 | 2 |  |  |  | 0 | 0 | 0 | M21_ | SO23.11_9_ | SO23.11_ | 0 | 0 | 0 | 0 | 0 | 0 | 0 |  |  | 21 | M_Mikrotrubička HDPE v kabelové rýze_HDPE mikrotrubička 12/8 viz.PD
29 | SO23.11 | 34343140_X | HDPE mikrotrubička 12/8 viz.PD |  | m | 292.95 | 0 | 21 | 0 | 0 | 0 | 0 | 0 | 0 | RTS II / 2024 | 0 |  | 0 | 0 | 0 | 0 | 0 | 0 | 0 | SO23.11 | 0 | 0 | 0 | 21 | 0 | 0 | 1 |  |  |  | 0 | 0 | 0 | M21_ | SO23.11_9_ | SO23.11_ | 0 | 0 | 0 | 0 | 0 | 0 | 0 |  |  | 21 | HDPE mikrotrubička 12/8 viz.PD
30 | SO23.11 | 898011111RAD | Kabelová komora _Podzemní kabelová komora s kompozitním víkem třídy B125, šířka: 553/420 mm, délka: 845/740 mm, výška: 1220/1200 mm viz.PD |  | kus | 1 | 0 | 21 | 0 | 0 | 0 | 0 | 1.9545 | 1.9545 | RTS II / 2024 | 0 |  | 0 | 0 | 0 | 0 | 0 | 0 | 0 | SO23.11 | 0 | 0 | 0 | 21 | 0 | 0 | 2 |  |  |  | 0 | 0 | 0 | M21_ | SO23.11_9_ | SO23.11_ | 0 | 0 | 0 | 1.9545 | 0 | 0 | 0 |  |  | 21 | Kabelová komora _Podzemní kabelová komora s kompozitním víkem třídy B125, šířka: 553/420 mm, délka: 845/740 mm, výška: 1220/1200 mm viz.PD
31 | SO23.11 | 222310031R0X | D+M_Svar opt.vlákna vč.ochrany a pigtailu, první svar i dodávky_Ochrana svaru, 60 mm_Pigtail 9/125, OS2 viz.PD |  | kus | 24 | 0 | 21 | 0 | 0 | 0 | 0 | 0 | 0 | RTS II / 2024 | 0 |  | 0 | 0 | 0 | 0 | 0 | 0 | 0 | SO23.11 | 0 | 0 | 0 | 21 | 0 | 0 | 2 |  |  |  | 0 | 0 | 0 | M21_ | SO23.11_9_ | SO23.11_ | 0 | 0 | 0 | 0 | 0 | 0 | 0 |  |  | 21 | D+M_Svar opt.vlákna vč.ochrany a pigtailu, první svar i dodávky_Ochrana svaru, 60 mm_Pigtail 9/125, OS2 viz.PD
32 | SO23.11 | 2223100_X | D+M_Kříž pro uložení rezervy kabelu, 600x 600mm viz.PD |  | sada | 1 | 0 | 21 | 0 | 0 | 0 | 0 | 0 | 0 | RTS II / 2024 | 0 |  | 0 | 0 | 0 | 0 | 0 | 0 | 0 | SO23.11 | 0 | 0 | 0 | 21 | 0 | 0 | 2 |  |  |  | 0 | 0 | 0 | M21_ | SO23.11_9_ | SO23.11_ | 0 | 0 | 0 | 0 | 0 | 0 | 0 |  |  | 21 | D+M_Kříž pro uložení rezervy kabelu, 600x 600mm viz.PD
33 | SO23.11 | 222_000X | Zemní optická spojka včetně příslušenství_Kabelová zemní spojka pro 48vl, 3+1 oválný vstup, 4x kazeta, ochrany + držák sloup/stěnaviz.PD |  | ks | 1 | 0 | 21 | 0 | 0 | 0 | 0 | 0 | 0 |  | 0 |  | 0 | 0 | 0 | 0 | 0 | 0 | 0 | SO23.11 | 0 | 0 | 0 | 21 | 0 | 0 | 2 |  |  |  | 0 | 0 | 0 | M21_ | SO23.11_9_ | SO23.11_ | 0 | 0 | 0 | 0 | 0 | 0 | 0 |  |  | 21 | Zemní optická spojka včetně příslušenství_Kabelová zemní spojka pro 48vl, 3+1 oválný vstup, 4x kazeta, ochrany + držák sloup/stěnaviz.PD
34 | SO23.11 | 650125143RT2 | Uložení kabelu Cu 3 x 2,5 mm2 do trubky a volně,včetně dodávky kabelu CYKY 3J x 2,5 mm2 viz.PD |  | m | 279 | 0 | 21 | 0 | 0 | 0 | 0 | 0.00021 | 0.05859 | RTS II / 2024 | 0 |  | 0 | 0 | 0 | 0 | 0 | 0 | 0 | SO23.11 | 0 | 0 | 0 | 21 | 0 | 0 | 2 |  |  |  | 0 | 0 | 0 | M21_ | SO23.11_9_ | SO23.11_ | 0 | 0 | 0 | 0.05859 | 0 | 0 | 0 |  |  | 21 | Uložení kabelu Cu 3 x 2,5 mm2 do trubky a volně,včetně dodávky kabelu CYKY 3J x 2,5 mm2 viz.PD
35 | SO23.11 | 210220021RT1 | Vedení uzemňovací v zemi FeZn do 120 mm2 vč.svorek |  | m | 295 | 0 | 21 | 0 | 0 | 0 | 0 | 0.00099 | 0.29205 | RTS II / 2024 | 0 |  | 0 | 0 | 0 | 0 | 0 | 0 | 0 | SO23.11 | 0 | 0 | 0 | 21 | 0 | 0 | 2 |  |  |  | 0 | 0 | 0 | M21_ | SO23.11_9_ | SO23.11_ | 0 | 0 | 0 | 0.29205 | 0 | 0 | 0 |  |  | 21 | Vedení uzemňovací v zemi FeZn do 120 mm2 vč.svorek
| SO23.11 | M46 | Zemní práce při montážích | [5 empty] | 0 | 0 | 0 | 0 |  | 89.1398 | [10 empty] | SO23.11 | [7 empty] | 0 | 0 | 0
36 | SO23.11 | 460010016RT2 | Vytýčení trasy nn vedení v nepřehledném terénu |  | km | 281 | 0 | 21 | 0 | 0 | 0 | 0 | 0 | 0 | RTS II / 2024 | 0 |  | 0 | 0 | 0 | 0 | 0 | 0 | 0 | SO23.11 | 0 | 0 | 0 | 21 | 0 | 0 | 2 |  |  |  | 0 | 0 | 0 | M46_ | SO23.11_9_ | SO23.11_ | 0 | 0 | 0 | 0 | 0 | 0 | 0 |  |  | 21 | Vytýčení trasy nn vedení v nepřehledném terénu
37 | SO23.11 | 460420374RT1 | Zřízení lože,kryt cihly na š.60cm,zásyp 10cm,štěrk,lože 15cm a zásyp ze štěrkopísku viz.PD |  | m | 281 | 0 | 21 | 0 | 0 | 0 | 0 | 0.30741 | 86.3822 | RTS II / 2024 | 0 |  | 0 | 0 | 0 | 0 | 0 | 0 | 0 | SO23.11 | 0 | 0 | 0 | 21 | 0 | 0 | 2 |  |  |  | 0 | 0 | 0 | M46_ | SO23.11_9_ | SO23.11_ | 0 | 0 | 0 | 86.3822 | 0 | 0 | 0 |  |  | 21 | Zřízení lože,kryt cihly na š.60cm,zásyp 10cm,štěrk,lože 15cm a zásyp ze štěrkopísku viz.PD
38 | SO23.11 | 460490012RT1 | Fólie výstražná z PVC, šířka 33 cm |  | m | 509 | 0 | 21 | 0 | 0 | 0 | 0 | 6e-05 | 0.03054 | RTS II / 2024 | 0 |  | 0 | 0 | 0 | 0 | 0 | 0 | 0 | SO23.11 | 0 | 0 | 0 | 21 | 0 | 0 | 2 |  |  |  | 0 | 0 | 0 | M46_ | SO23.11_9_ | SO23.11_ | 0 | 0 | 0 | 0.03054 | 0 | 0 | 0 |  |  | 21 | Fólie výstražná z PVC, šířka 33 cm
39 | SO23.11 | 460080001R00 | Betonový základ do zeminy bez bednění pro rozpojovací skříně |  | m3 | 1.08 | 0 | 21 | 0 | 0 | 0 | 0 | 2.525 | 2.727 | RTS II / 2024 | 0 |  | 0 | 0 | 0 | 0 | 0 | 0 | 0 | SO23.11 | 0 | 0 | 0 | 21 | 0 | 0 | 2 |  |  |  | 0 | 0 | 0 | M46_ | SO23.11_9_ | SO23.11_ | 0 | 0 | 0 | 2.727 | 0 | 0 | 0 |  |  | 21 | Betonový základ do zeminy bez bednění pro rozpojovací skříně
40 | SO23.11 | 460050613RT1 | Jáma pro základ rozpoj.skříně, hornina třídy 5, strojně |  | m3 | 1.08 | 0 | 21 | 0 | 0 | 0 | 0 | 0 | 0 | RTS II / 2024 | 0 |  | 0 | 0 | 0 | 0 | 0 | 0 | 0 | SO23.11 | 0 | 0 | 0 | 21 | 0 | 0 | 2 |  |  |  | 0 | 0 | 0 | M46_ | SO23.11_9_ | SO23.11_ | 0 | 0 | 0 | 0 | 0 | 0 | 0 |  |  | 21 | Jáma pro základ rozpoj.skříně, hornina třídy 5, strojně
41 | SO23.11 | 171206111R00 | Uložení zemin do násypů předeps. tvarů s urovnáním -na skládku nebo meziskládku pro zpětné využití |  | m3 | 43.272 | 0 | 21 | 0 | 0 | 0 | 0 | 0 | 0 | RTS II / 2024 | 0 |  | 0 | 0 | 0 | 0 | 0 | 0 | 0 | SO23.11 | 0 | 0 | 0 | 21 | 0 | 0 | 1 |  |  |  | 0 | 0 | 0 | M46_ | SO23.11_9_ | SO23.11_ | 0 | 0 | 0 | 0 | 0 | 0 | 0 |  |  | 21 | Uložení zemin do násypů předeps. tvarů s urovnáním -na skládku nebo meziskládku pro zpětné využití
42 | SO23.11 | 162301152R00 | Vodorovné přemístění výkopku z hor.5-7 do 1000 m_na meziskládku |  | m3 | 1.08 | 0 | 21 | 0 | 0 | 0 | 0 | 0 | 0 | RTS II / 2024 | 0 |  | 0 | 0 | 0 | 0 | 0 | 0 | 0 | SO23.11 | 0 | 0 | 0 | 21 | 0 | 0 | 1 |  |  |  | 0 | 0 | 0 | M46_ | SO23.11_9_ | SO23.11_ | 0 | 0 | 0 | 0 | 0 | 0 | 0 |  |  | 21 | Vodorovné přemístění výkopku z hor.5-7 do 1000 m_na meziskládku
43 | SO23.11 | 460300006R00 | Hutnění zeminy po vrstvách 20 cm |  | m3 | 90 | 0 | 21 | 0 | 0 | 0 | 0 | 0 | 0 | RTS II / 2024 | 0 |  | 0 | 0 | 0 | 0 | 0 | 0 | 0 | SO23.11 | 0 | 0 | 0 | 21 | 0 | 0 | 2 |  |  |  | 0 | 0 | 0 | M46_ | SO23.11_9_ | SO23.11_ | 0 | 0 | 0 | 0 | 0 | 0 | 0 |  |  | 21 | Hutnění zeminy po vrstvách 20 cm
44 | SO23.11 | 162301102R00 | Vodorovné přemístění výkopku z hor.1-4 do 1000 m |  | m3 | 42.15 | 0 | 21 | 0 | 0 | 0 | 0 | 0 | 0 | RTS II / 2024 | 0 |  | 0 | 0 | 0 | 0 | 0 | 0 | 0 | SO23.11 | 0 | 0 | 0 | 21 | 0 | 0 | 1 |  |  |  | 0 | 0 | 0 | M46_ | SO23.11_9_ | SO23.11_ | 0 | 0 | 0 | 0 | 0 | 0 | 0 |  |  | 21 | Vodorovné přemístění výkopku z hor.1-4 do 1000 m
45 | SO23.11 | 460200264RT1 | Výkop kabelové rýhy 50/80 cm hor.4 |  | m | 243 | 0 | 21 | 0 | 0 | 0 | 0 | 0 | 0 | RTS II / 2024 | 0 |  | 0 | 0 | 0 | 0 | 0 | 0 | 0 | SO23.11 | 0 | 0 | 0 | 21 | 0 | 0 | 2 |  |  |  | 0 | 0 | 0 | M46_ | SO23.11_9_ | SO23.11_ | 0 | 0 | 0 | 0 | 0 | 0 | 0 |  |  | 21 | Výkop kabelové rýhy 50/80 cm hor.4
46 | SO23.11 | 460200304RT1 | Výkop kabelové rýhy 50/120 cm hor.4 |  | m | 38 | 0 | 21 | 0 | 0 | 0 | 0 | 0 | 0 | RTS II / 2024 | 0 |  | 0 | 0 | 0 | 0 | 0 | 0 | 0 | SO23.11 | 0 | 0 | 0 | 21 | 0 | 0 | 2 |  |  |  | 0 | 0 | 0 | M46_ | SO23.11_9_ | SO23.11_ | 0 | 0 | 0 | 0 | 0 | 0 | 0 |  |  | 21 | Výkop kabelové rýhy 50/120 cm hor.4
47 | SO23.11 | 460560244RT1 | Zához rýhy 50/60 cm, hornina třídy 4 |  | m | 243 | 0 | 21 | 0 | 0 | 0 | 0 | 0 | 0 | RTS II / 2024 | 0 |  | 0 | 0 | 0 | 0 | 0 | 0 | 0 | SO23.11 | 0 | 0 | 0 | 21 | 0 | 0 | 2 |  |  |  | 0 | 0 | 0 | M46_ | SO23.11_9_ | SO23.11_ | 0 | 0 | 0 | 0 | 0 | 0 | 0 |  |  | 21 | Zához rýhy 50/60 cm, hornina třídy 4
48 | SO23.11 | 460560274RT1 | Zához rýhy 50/90 cm, hornina třídy 4 |  | m | 38 | 0 | 21 | 0 | 0 | 0 | 0 | 0 | 0 | RTS II / 2024 | 0 |  | 0 | 0 | 0 | 0 | 0 | 0 | 0 | SO23.11 | 0 | 0 | 0 | 21 | 0 | 0 | 2 |  |  |  | 0 | 0 | 0 | M46_ | SO23.11_9_ | SO23.11_ | 0 | 0 | 0 | 0 | 0 | 0 | 0 |  |  | 21 | Zához rýhy 50/90 cm, hornina třídy 4
49 | SO23.11 | 998289011R00 | Přesun hmot pro kabelovody jakéhokoliv rozsahu |  | t | 92.47 | 0 | 21 | 0 | 0 | 0 | 0 | 0 | 0 | RTS II / 2024 | 0 |  | 0 | 0 | 0 | 0 | 0 | 0 | 0 | SO23.11 | 0 | 0 | 0 | 21 | 0 | 0 | 5 |  |  |  | 0 | 0 | 0 | M46_ | SO23.11_9_ | SO23.11_ | 0 | 0 | 0 | 0 | 0 | 0 | 0 |  |  | 21 | Přesun hmot pro kabelovody jakéhokoliv rozsahu
| SO23.11 | S | Přesuny sutí | [5 empty] | 0 | 0 | 0 | 0 |  | 0 | [10 empty] | SO23.11 | [7 empty] | 0 | 0 | 0
50 | SO23.11 | 979082111R00 | Vnitrostaveništní doprava suti do 10 m |  | t | 0.75 | 0 | 21 | 0 | 0 | 0 | 0 | 0 | 0 | RTS II / 2024 | 0 |  | 0 | 0 | 0 | 0 | 0 | 0 | 0 | SO23.11 | 0 | 0 | 0 | 21 | 0 | 0 | 5 |  |  |  | 0 | 0 | 0 | S_ | SO23.11_9_ | SO23.11_ | 0 | 0 | 0 | 0 | 0 | 0 | 0 |  |  | 21 | Vnitrostaveništní doprava suti do 10 m
51 | SO23.11 | 979082121R00 | Příplatek k vnitrost. dopravě suti za dalších 5 m |  | t | 1.5 | 0 | 21 | 0 | 0 | 0 | 0 | 0 | 0 | RTS II / 2024 | 0 |  | 0 | 0 | 0 | 0 | 0 | 0 | 0 | SO23.11 | 0 | 0 | 0 | 21 | 0 | 0 | 5 |  |  |  | 0 | 0 | 0 | S_ | SO23.11_9_ | SO23.11_ | 0 | 0 | 0 | 0 | 0 | 0 | 0 |  |  | 21 | Příplatek k vnitrost. dopravě suti za dalších 5 m
52 | SO23.11 | 979094211R00 | Nakládání nebo překládání vybourané suti |  | t | 0.75 | 0 | 21 | 0 | 0 | 0 | 0 | 0 | 0 | RTS II / 2024 | 0 |  | 0 | 0 | 0 | 0 | 0 | 0 | 0 | SO23.11 | 0 | 0 | 0 | 21 | 0 | 0 | 5 |  |  |  | 0 | 0 | 0 | S_ | SO23.11_9_ | SO23.11_ | 0 | 0 | 0 | 0 | 0 | 0 | 0 |  |  | 21 | Nakládání nebo překládání vybourané suti
53 | SO23.11 | 979081111R00 | Odvoz suti a vybour. hmot na skládku do 1 km |  | t | 0.75 | 0 | 21 | 0 | 0 | 0 | 0 | 0 | 0 | RTS II / 2024 | 0 |  | 0 | 0 | 0 | 0 | 0 | 0 | 0 | SO23.11 | 0 | 0 | 0 | 21 | 0 | 0 | 5 |  |  |  | 0 | 0 | 0 | S_ | SO23.11_9_ | SO23.11_ | 0 | 0 | 0 | 0 | 0 | 0 | 0 |  |  | 21 | Odvoz suti a vybour. hmot na skládku do 1 km
54 | SO23.11 | 979081121R00 | Příplatek k odvozu za každý další 1 km |  | t | 21 | 0 | 21 | 0 | 0 | 0 | 0 | 0 | 0 | RTS II / 2024 | 0 |  | 0 | 0 | 0 | 0 | 0 | 0 | 0 | SO23.11 | 0 | 0 | 0 | 21 | 0 | 0 | 5 |  |  |  | 0 | 0 | 0 | S_ | SO23.11_9_ | SO23.11_ | 0 | 0 | 0 | 0 | 0 | 0 | 0 |  |  | 21 | Příplatek k odvozu za každý další 1 km
55 | SO23.11 | 979990191R00 | Poplatek za uložení suti - plastové výrobky |  | t | 0.3 | 0 | 21 | 0 | 0 | 0 | 0 | 0 | 0 | RTS II / 2024 | 0 |  | 0 | 0 | 0 | 0 | 0 | 0 | 0 | SO23.11 | 0 | 0 | 0 | 21 | 0 | 0 | 5 |  |  |  | 0 | 0 | 0 | S_ | SO23.11_9_ | SO23.11_ | 0 | 0 | 0 | 0 | 0 | 0 | 0 |  |  | 21 | Poplatek za uložení suti - plastové výrobky
56 | SO23.11 | 979999997R00 | Poplatek za recyklaci směsi suti betonu, cihel, tašek a keram.výrobků, kusovost do 1600 cm2 |  | t | 0.225 | 0 | 21 | 0 | 0 | 0 | 0 | 0 | 0 | RTS II / 2024 | 0 |  | 0 | 0 | 0 | 0 | 0 | 0 | 0 | SO23.11 | 0 | 0 | 0 | 21 | 0 | 0 | 5 |  |  |  | 0 | 0 | 0 | S_ | SO23.11_9_ | SO23.11_ | 0 | 0 | 0 | 0 | 0 | 0 | 0 |  |  | 21 | Poplatek za recyklaci směsi suti betonu, cihel, tašek a keram.výrobků, kusovost do 1600 cm2
57 | SO23.11 | 979999998R00 | Poplatek za ukládku suť do 5 % příměsí |  | t | 0.225 | 0 | 21 | 0 | 0 | 0 | 0 | 0 | 0 | RTS II / 2024 | 0 |  | 0 | 0 | 0 | 0 | 0 | 0 | 0 | SO23.11 | 0 | 0 | 0 | 21 | 0 | 0 | 5 |  |  |  | 0 | 0 | 0 | S_ | SO23.11_9_ | SO23.11_ | 0 | 0 | 0 | 0 | 0 | 0 | 0 |  |  | 21 | Poplatek za ukládku suť do 5 % příměsí
[9 empty] | Celkem: |  | 0 | 0

## Výkaz výměr (SO23.11)
Výkaz výměr (SO23.11 - Přípojka silnoproudu a slaboproudu)
Název stavby: |  | FOTBALOVÁ HŘIŠTĚ VLACHOVICKÁ, NOVÉ MĚSTO NA MORAVĚ 1 ETAPA |  | Objednatel: | MĚSTO NOVÉ MĚSTO NA MORAVĚ VRATISLAVOVO NÁM. 103, 592 31 NOVÉ MĚSTO NA MORAVĚ
Druh stavby: |  | NOVOSTAVBA 1 ETAPY |  | Projektant: | Gremis, s.r.o., Jihlavská 230, 594 01 Velké Meziřičí
Lokalita: |  | NOVÉ MĚSTO NA MORAVĚ |  | Zhotovitel:
Zpracoval: |  | Bohuslav Hemala |  | Zpracováno dne: | 11.12.2024
Č | Objekt | Kód | Zkrácený popis |  | MJ | Množství | Potřebné množství
| N | M21 | Elektromontáže
| N | M46 | Zemní práce při montážích
| N | S | Přesuny sutí
1 | SO23.11 | 220260102R00 | D+M_Krabice vodotěsná 6455-11P IP67 acidurka, bílá, vývodky 16mm SEZ, včetně svorek viz.PD |  | kus | 13 | 0
|  |  | 13 |  |  | 13
2 | SO23.11 | 220890202R00 | Výchozí revize NN, 6x tisk revizní zprávy |  | h | 20 | 0
|  |  | 20 |  |  | 20
3 | SO23.11 | 220890202R00 | Výchozí revize - Spoluprace s reviz.technikem |  | h | 12 | 0
|  |  | 12 |  |  | 12
4 | SO23.11 | 909 R00 | Prostupy, průrazy do budovy a zapravení a pod. |  | h | 26 | 0
|  |  | 26 |  |  | 26
5 | SO23.11 | 909 R00 | zednické výpomoce neuvedené v položkách výkazu |  | h | 46 | 0
|  |  | 46 |  |  | 46
6 | SO23.11 | 909 R00 | Priprava ke komplexni zkousce a Zkušební provoz |  | h | 20 | 0
|  |  | 20 |  |  | 20
7 | SO23.11 | 909 R00 | Zabezpeceni pracoviste i pravidelný hrubý úklid |  | h | 20 | 0
|  |  | 20 |  |  | 20
8 | SO23.11 | 220890084R00 | KOORDINACE POSTUPU PRACI _ S ostatnimi profesemi |  | h | 8 | 0
|  |  | 8 |  |  | 8
9 | SO23.11 | 220890084R00 | KOORDINACE POSTUPU PRACI _ Technická činnost-konzultace |  | h | 10 | 0
|  |  | 10 |  |  | 10
10 | SO23.11 | 220890084R00 | PD _ skutečné provedení |  | h | 20 | 0
|  |  | 20 |  |  | 20
11 | SO23.11 | 220890084R00 | Foto-dokumentace skutečného provedení |  | h | 8 | 0
|  |  | 8 |  |  | 8
12 | SO23.11 | 220890084R00 | Geodetické zaměření nově instalovaných el. Sítí |  | h | 10 | 0
|  |  | 10 |  |  | 10
13 | SO23.11 | 220890084R00 | Geodetické zaměření stávajících sítí |  | h | 8 | 0
|  |  | 8 |  |  | 8
14 | SO23.11 | 900 R23 | Přizpůsobení vedení na stavbě a ostatní nezměřené pracovní výkony |  | h | 55 | 0
|  |  | 55 |  |  | 55
15 | SO23.11 | 141 R00 | Drobný elektroinstalační materiál a ostatní nespecifikovaný materiál a jeho montáž |  | sada | 1 | 0
|  |  | 1 |  |  | 1
16 | SO23.11 | 220061164R00 | Položení trubky HDPE do výkopu |  | m | 287 | 0
|  |  | 131+106+50 |  |  | 287
17 | SO23.11 | 3457114705 | Trubka kabelová chránička_Trubka D110-červená-ohebná chránička dvouplášťová zemní |  | m | 52.5 | 0
|  |  | 50 |  |  | 50
|  |  | ;ztratné 5%; 2,5 |  |  | 2.5
18 | SO23.11 | 3457114703 | Trubka kabelová chránička_Trubka D75-červená-ohebná chránička dvouplášťová zemní |  | m | 111.3 | 0
|  |  | 106 |  |  | 106
|  |  | ;ztratné 5%; 5,3 |  |  | 5.3
19 | SO23.11 | 3457114700 | Trubka kabelová chránička_Trubka D40-červená-ohebná chránička dvouplášťová zemní |  | m | 137.55 | 0
|  |  | 131 |  |  | 131
|  |  | ;ztratné 5%; 6,55 |  |  | 6.55
20 | SO23.11 | 650125551RT1 | Uložení kabelu Cu 4 x 120 mm2 do trubky a volně,včetně dodávky kabelu 1-CYKY 4J x120 mm2 viz.PD |  | m | 10 | 0
|  |  | 10 |  |  | 10
21 | SO23.11 | 650125501RT2 | Uložení kabelu Cu 4 x 35 mm2 do trubky,včetně dodávky kabelu 1-CYKY 4J x 35 viz.PD |  | m | 256 | 0
|  |  | 256 |  |  | 256
22 | SO23.11 | 650125189RT2 | Uložení kabelu Cu 4 x 10 mm2 do trubky a volně,včetně dodávky kabelu CYKY 4J x 10 mm2 viz.PD |  | m | 256 | 0
|  |  | 256 |  |  | 256
23 | SO23.11 | 210190434R00 | Montáž rozvaděče_Rozpojovací skříň; SR321/NKW2 viz.PD |  | kus | 2 | 0
|  |  | 2 |  |  | 2
24 | SO23.11 | 35712213 | Skříň_Rozpojovací skříň; SR321/NKW2 viz.PD |  | kus | 2 | 0
|  |  | 2 |  |  | 2
25 | SO23.11 | 210_0001VD | Napojení na stávající RE viz:PD |  | sada | 1 | 0
|  |  | 1 |  |  | 1
26 | SO23.11 | 222080101R00 | Optický kabel v trubce HDPE |  | m | 520 | 0
|  |  | 520 |  |  | 520
27 | SO23.11 | 341335013A | Univerzální optický kabel, 12 vláken 9/125µm, singlemode, OS2 viz.PD |  | m | 546 | 0
|  |  | 520 |  |  | 520
|  |  | ;ztratné 5%; 26 |  |  | 26
28 | SO23.11 | 222086051R00 | M_Mikrotrubička HDPE v kabelové rýze_HDPE mikrotrubička 12/8 viz.PD |  | m | 279 | 0
|  |  | 279 |  |  | 279
29 | SO23.11 | 34343140_X | HDPE mikrotrubička 12/8 viz.PD |  | m | 292.95 | 0
|  |  | 279 |  |  | 279
|  |  | ;ztratné 5%; 13,95 |  |  | 13.95
30 | SO23.11 | 898011111RAD | Kabelová komora _Podzemní kabelová komora s kompozitním víkem třídy B125, šířka: 553/420 mm, délka: 845/740 mm, výška: 1220/1200 mm viz.PD |  | kus | 1 | 0
|  |  | 1 |  |  | 1
31 | SO23.11 | 222310031R0X | D+M_Svar opt.vlákna vč.ochrany a pigtailu, první svar i dodávky_Ochrana svaru, 60 mm_Pigtail 9/125, OS2 viz.PD |  | kus | 24 | 0
|  |  | 24 |  |  | 24
32 | SO23.11 | 2223100_X | D+M_Kříž pro uložení rezervy kabelu, 600x 600mm viz.PD |  | sada | 1 | 0
|  |  | 1 |  |  | 1
33 | SO23.11 | 222_000X | Zemní optická spojka včetně příslušenství_Kabelová zemní spojka pro 48vl, 3+1 oválný vstup, 4x kazeta, ochrany + držák sloup/stěnaviz.PD |  | ks | 1 | 0
|  |  | 1 |  |  | 1
34 | SO23.11 | 650125143RT2 | Uložení kabelu Cu 3 x 2,5 mm2 do trubky a volně,včetně dodávky kabelu CYKY 3J x 2,5 mm2 viz.PD |  | m | 279 | 0
|  |  | 279 |  |  | 279
35 | SO23.11 | 210220021RT1 | Vedení uzemňovací v zemi FeZn do 120 mm2 vč.svorek |  | m | 295 | 0
|  |  | 287+8 |  |  | 295
36 | SO23.11 | 460010016RT2 | Vytýčení trasy nn vedení v nepřehledném terénu |  | km | 281 | 0
|  |  | 243+38 |  |  | 281
37 | SO23.11 | 460420374RT1 | Zřízení lože,kryt cihly na š.60cm,zásyp 10cm,štěrk,lože 15cm a zásyp ze štěrkopísku viz.PD |  | m | 281 | 0
|  |  | 243+38 |  |  | 281
38 | SO23.11 | 460490012RT1 | Fólie výstražná z PVC, šířka 33 cm |  | m | 509 | 0
|  |  | 509 |  |  | 509
39 | SO23.11 | 460080001R00 | Betonový základ do zeminy bez bednění pro rozpojovací skříně |  | m3 | 1.08 | 0
|  |  | 0,5*1,2*0,9*2 |  |  | 1.08
40 | SO23.11 | 460050613RT1 | Jáma pro základ rozpoj.skříně, hornina třídy 5, strojně |  | m3 | 1.08 | 0
|  |  | 1,08 |  |  | 1.08
41 | SO23.11 | 171206111R00 | Uložení zemin do násypů předeps. tvarů s urovnáním -na skládku nebo meziskládku pro zpětné využití |  | m3 | 43.272 | 0
|  |  | (243,28+38)*0,5*0,3+1,08 |  |  | 43.272
42 | SO23.11 | 162301152R00 | Vodorovné přemístění výkopku z hor.5-7 do 1000 m_na meziskládku |  | m3 | 1.08 | 0
|  |  | 1,08 |  |  | 1.08
43 | SO23.11 | 460300006R00 | Hutnění zeminy po vrstvách 20 cm |  | m3 | 90 | 0
|  |  | 243*0,5*0,6+38*0,5*0,9 |  |  | 90
44 | SO23.11 | 162301102R00 | Vodorovné přemístění výkopku z hor.1-4 do 1000 m |  | m3 | 42.15 | 0
|  |  | 281*0,5*0,3 |  |  | 42.15
45 | SO23.11 | 460200264RT1 | Výkop kabelové rýhy 50/80 cm hor.4 |  | m | 243 | 0
|  |  | 243 |  |  | 243
46 | SO23.11 | 460200304RT1 | Výkop kabelové rýhy 50/120 cm hor.4 |  | m | 38 | 0
|  |  | 38 |  |  | 38
47 | SO23.11 | 460560244RT1 | Zához rýhy 50/60 cm, hornina třídy 4 |  | m | 243 | 0
|  |  | 243 |  |  | 243
48 | SO23.11 | 460560274RT1 | Zához rýhy 50/90 cm, hornina třídy 4 |  | m | 38 | 0
|  |  | 38 |  |  | 38
49 | SO23.11 | 998289011R00 | Přesun hmot pro kabelovody jakéhokoliv rozsahu |  | t | 92.47 | 0
|  |  | 92,47 |  |  | 92.47
50 | SO23.11 | 979082111R00 | Vnitrostaveništní doprava suti do 10 m |  | t | 0.75 | 0
|  |  | 0,45 | sutě průrazů a pod. |  | 0.45
|  |  | 0,3 | plasty,kabely a pod.odpad |  | 0.3
51 | SO23.11 | 979082121R00 | Příplatek k vnitrost. dopravě suti za dalších 5 m |  | t | 1.5 | 0
|  |  | 0,75*2 |  |  | 1.5
52 | SO23.11 | 979094211R00 | Nakládání nebo překládání vybourané suti |  | t | 0.75 | 0
|  |  | 0,75 |  |  | 0.75
53 | SO23.11 | 979081111R00 | Odvoz suti a vybour. hmot na skládku do 1 km |  | t | 0.75 | 0
|  |  | 0,75 |  |  | 0.75
54 | SO23.11 | 979081121R00 | Příplatek k odvozu za každý další 1 km |  | t | 21 | 0
|  |  | 0,75*28 |  |  | 21
55 | SO23.11 | 979990191R00 | Poplatek za uložení suti - plastové výrobky |  | t | 0.3 | 0
|  |  | 0,3 | obalovací materiál |  | 0.3
56 | SO23.11 | 979999997R00 | Poplatek za recyklaci směsi suti betonu, cihel, tašek a keram.výrobků, kusovost do 1600 cm2 |  | t | 0.225 | 0
|  |  | 0,75*0,7-0,3 |  |  | 0.225
57 | SO23.11 | 979999998R00 | Poplatek za ukládku suť do 5 % příměsí |  | t | 0.225 | 0
|  |  | 0,75-0,3-0,225 |  |  | 0.225

## Krycí list rozpočtu (SO24.11)
Krycí list rozpočtu (SO24.11 - Areál.rozvody_silnoproud_Osvětlení trénink.hřiště)
Název stavby: |  | FOTBALOVÁ HŘIŠTĚ VLACHOVICKÁ, NOVÉ MĚSTO NA MORAVĚ 1 ETAPA |  | Objednatel: | MĚSTO NOVÉ MĚSTO NA MORAVĚ VRATISLAVOVO NÁM. 103, 592 31 NOVÉ MĚSTO NA MORAVĚ |  | IČO/DIČ: | 00294900/
Druh stavby: |  | NOVOSTAVBA 1 ETAPY |  | Projektant: | Gremis, s.r.o., Jihlavská 230, 594 01 Velké Meziřičí |  | IČO/DIČ: | 15544551/CZ15544451
Lokalita: |  | NOVÉ MĚSTO NA MORAVĚ |  | Zhotovitel: |  |  | IČO/DIČ:
Začátek výstavby: |  | 11.12.2024 |  | Konec výstavby: |  |  | Položek: | 66
JKSO: |  | 8015911 |  | Zpracoval: | Bohuslav Hemala |  | Datum: | 11.12.2024
Rozpočtové náklady v Kč
A | Základní rozpočtové náklady |  | B | Doplňkové náklady |  | C | Náklady na umístění stavby (NUS)
HSV | Dodávky | 0 | Práce přesčas |  | 0 | Zařízení staveniště |  | 0
| Montáž | 0 | Bez pevné podl. |  | 0 | Mimostav. doprava |  | 0
PSV | Dodávky | 0 | Kulturní památka |  | 0 | Územní vlivy |  | 0
| Montáž | 0 |  |  |  | Provozní vlivy |  | 0
"M" | Dodávky | 0 |  |  |  | Ostatní |  | 0
| Montáž | 0 |  |  |  | NUS z rozpočtu |  | 0
Ostatní materiál |  | 0
Přesun hmot a sutí |  | 0
ZRN celkem |  | 0 | DN celkem |  | 0 | NUS celkem |  | 0
[6 empty] | VORN celkem |  | 0
Základ 0% |  | 0
Základ 12% |  | 0 | DPH 12% |  | 0 | Celkem bez DPH |  | 0
Základ 21% |  | 0 | DPH 21% |  | 0 | Celkem včetně DPH |  | 0
Projektant |  |  | Objednatel |  |  | Zhotovitel
Datum, razítko a podpis |  |  | Datum, razítko a podpis |  |  | Datum, razítko a podpis

## VORN objektu (SO24.11) (hidden)
Vedlejší a ostatní rozpočtové náklady (SO24.11 - Areál.rozvody_silnoproud_Osvětlení trénink.hřiště)
Název stavby: | FOTBALOVÁ HŘIŠTĚ VLACHOVICKÁ, NOVÉ MĚSTO NA MORAVĚ 1 ETAPA | Objednatel: | MĚSTO NOVÉ MĚSTO NA MORAVĚ VRATISLAVOVO NÁM. 103, 592 31 NOVÉ MĚSTO NA MORAVĚ |  | IČO/DIČ: | 00294900/
Druh stavby: | NOVOSTAVBA 1 ETAPY | Projektant: | Gremis, s.r.o., Jihlavská 230, 594 01 Velké Meziřičí |  | IČO/DIČ: | 15544551/CZ15544451
Lokalita: | NOVÉ MĚSTO NA MORAVĚ | Zhotovitel: |  |  | IČO/DIČ:
Začátek výstavby: | 11.12.2024 | Konec výstavby: |  |  | Položek: | 66
JKSO: | 8015911 | Zpracoval: | Bohuslav Hemala |  | Datum: | 11.12.2024
Vedlejší rozpočtové náklady VRN
Doplňkové náklady DN |  |  | Kč | % | Základna | Kč
Práce přesčas |  |  | 0 |  |  | 0
Bez pevné podl. |  |  | 0 |  |  | 0
Kulturní památka |  |  | 0 |  |  | 0
Celkem DN | [5 empty] | 0
Náklady na umístění stavby (NUS) |  |  | Kč | % | Základna | Kč
Zařízení staveniště |  |  | 0 |  |  | 0
Mimostav. doprava |  |  | 0 |  |  | 0
Územní vlivy |  |  | 0 |  |  | 0
Provozní vlivy |  |  | 0 |  |  | 0
Ostatní |  |  | 0 |  |  | 0
NUS z rozpočtu |  |  | 0 |  |  | 0
Celkem NUS | [5 empty] | 0
Celkem VRN |  |  | 0
Ostatní rozpočtové náklady ORN
Ostatní rozpočtové náklady (ORN) |  |  | Kč | % | Základna | Kč
|  |  | 0 |  |  | 0
Celkem ORN | [5 empty] | 0

## Stavební rozpočet (SO24.11)
Stavební rozpočet (SO24.11 - Areál.rozvody_silnoproud_Osvětlení trénink.hřiště) | [32 empty] | 0 | 0 | 0
Název stavby: |  | FOTBALOVÁ HŘIŠTĚ VLACHOVICKÁ, NOVÉ MĚSTO NA MORAVĚ 1 ETAPA |  | Doba výstavby: |  |  | Objednatel: | MĚSTO NOVÉ MĚSTO NA MORAVĚ VRATISLAVOVO NÁM. 103, 592 31 NOVÉ MĚSTO NA MORAVĚ
Druh stavby: |  | NOVOSTAVBA 1 ETAPY |  | Začátek výstavby: | 11.12.2024 |  | Projektant: | Gremis, s.r.o., Jihlavská 230, 594 01 Velké Meziřičí
Lokalita: |  | \ |  | Konec výstavby: |  |  | Zhotovitel:
JKSO: |  | 8015911 |  | Zpracováno dne: | 11.12.2024 |  | Zpracoval: | Bohuslav Hemala
Č | Objekt | Kód | Zkrácený popis |  | MJ | Množství | Cena/MJ | Sazba DPH | Náklady (Kč) |  |  | Náklady (Kč) | Hmotnost (t) |  | Cenová | [33 empty] | ISWORK | GROUPCODE | VATTAX
|  |  | Rozměry |  |  |  | (Kč) |  | Dodávka | Montáž | Celkem | Celkem vč. DPH | Jednot. | Celkem | soustava | Přesuny | Typ skupiny | HSV mat | HSV prac | PSV mat | PSV prac | Mont mat | Mont prac | Ostatní mat. | [21 empty] | MAT | WORK | CELK
| SO24.11 |  | Areál.rozvody_silnoproud_Osvětlení trénink.hřiště | [5 empty] | 0 | 0 | 0 | 0 |  | 346.6434
| SO24.11 | M21 | Elektromontáže | [5 empty] | 0 | 0 | 0 | 0 |  | 9.3552 | [10 empty] | SO24.11 | [7 empty] | 0 | 0 | 0
1 | SO24.11 | 210204012RS2 | Montáž_sloup_Stožár osvětlovací ocelový délky 15 m,včetně nákladů na autojeřáb |  | kus | 6 | 0 | 21 | 0 | 0 | 0 | 0 | 0 | 0 | RTS II / 2024 | 0 |  | 0 | 0 | 0 | 0 | 0 | 0 | 0 | SO24.11 | 0 | 0 | 0 | 21 | 0 | 0 | 2 |  |  |  | 0 | 0 | 0 | M21_ | SO24.11_9_ | SO24.11_ | 0 | 0 | 0 | 0 | 0 | 0 | 0 |  |  | 21 | Montáž_sloup_Stožár osvětlovací ocelový délky 15 m,včetně nákladů na autojeřáb
2 | SO24.11 | 31675101A | Sloup pro osvětlení hrací plochy, 15 m viz.PD |  | kus | 6 | 0 | 21 | 0 | 0 | 0 | 0 | 0.245 | 1.47 | vlastní | 0 |  | 0 | 0 | 0 | 0 | 0 | 0 | 0 | SO24.11 | 0 | 0 | 0 | 21 | 0 | 0 | 1 |  |  |  | 0 | 0 | 0 | M21_ | SO24.11_9_ | SO24.11_ | 0 | 0 | 0 | 1.47 | 0 | 0 | 0 |  |  | 21 | Sloup pro osvětlení hrací plochy, 15 m viz.PD
3 | SO24.11 | 210201528R00X | M_Svítidlo LED světlomet venkovní viz.PD |  | kus | 36 | 0 | 21 | 0 | 0 | 0 | 0 | 0 | 0 | vlastní | 0 |  | 0 | 0 | 0 | 0 | 0 | 0 | 0 | SO24.11 | 0 | 0 | 0 | 21 | 0 | 0 | 2 |  |  |  | 0 | 0 | 0 | M21_ | SO24.11_9_ | SO24.11_ | 0 | 0 | 0 | 0 | 0 | 0 | 0 |  |  | 21 | M_Svítidlo LED světlomet venkovní viz.PD
4 | SO24.11 | 348360132X | Reflektor pro osvětlení sportoviště_FL3 960D_viz.PD |  | kus | 36 | 0 | 21 | 0 | 0 | 0 | 0 | 0.09 | 3.24 | vlastní | 0 |  | 0 | 0 | 0 | 0 | 0 | 0 | 0 | SO24.11 | 0 | 0 | 0 | 21 | 0 | 0 | 1 |  |  |  | 0 | 0 | 0 | M21_ | SO24.11_9_ | SO24.11_ | 0 | 0 | 0 | 3.24 | 0 | 0 | 0 |  |  | 21 | Reflektor pro osvětlení sportoviště_FL3 960D_viz.PD
5 | SO24.11 | 210201528R00X1 | M_Svítidlo LED_Světelná clona_viz.PD |  | kus | 36 | 0 | 21 | 0 | 0 | 0 | 0 | 0 | 0 | vlastní | 0 |  | 0 | 0 | 0 | 0 | 0 | 0 | 0 | SO24.11 | 0 | 0 | 0 | 21 | 0 | 0 | 2 |  |  |  | 0 | 0 | 0 | M21_ | SO24.11_9_ | SO24.11_ | 0 | 0 | 0 | 0 | 0 | 0 | 0 |  |  | 21 | M_Svítidlo LED_Světelná clona_viz.PD
6 | SO24.11 | 348360143X1 | Světelná clona viz.PD |  | kus | 36 | 0 | 21 | 0 | 0 | 0 | 0 | 0.0017 | 0.0612 | vlastni | 0 |  | 0 | 0 | 0 | 0 | 0 | 0 | 0 | SO24.11 | 0 | 0 | 0 | 21 | 0 | 0 | 1 |  |  |  | 0 | 0 | 0 | M21_ | SO24.11_9_ | SO24.11_ | 0 | 0 | 0 | 0.0612 | 0 | 0 | 0 |  |  | 21 | Světelná clona viz.PD
7 | SO24.11 | 21023027_X2 | M_Řídící jednotka viz.PD |  | kus | 1 | 0 | 21 | 0 | 0 | 0 | 0 | 0 | 0 |  | 0 |  | 0 | 0 | 0 | 0 | 0 | 0 | 0 | SO24.11 | 0 | 0 | 0 | 21 | 0 | 0 | 2 |  |  |  | 0 | 0 | 0 | M21_ | SO24.11_9_ | SO24.11_ | 0 | 0 | 0 | 0 | 0 | 0 | 0 |  |  | 21 | M_Řídící jednotka viz.PD
8 | SO24.11 | 429500_X2 | Řídící jednotka_ osvětlení a pod.viz.PD |  | kus | 1 | 0 | 21 | 0 | 0 | 0 | 0 | 0.0031 | 0.0031 | RTS II / 2024 | 0 |  | 0 | 0 | 0 | 0 | 0 | 0 | 0 | SO24.11 | 0 | 0 | 0 | 21 | 0 | 0 | 1 |  |  |  | 0 | 0 | 0 | M21_ | SO24.11_9_ | SO24.11_ | 0 | 0 | 0 | 0.0031 | 0 | 0 | 0 |  |  | 21 | Řídící jednotka_ osvětlení a pod.viz.PD
9 | SO24.11 | 21023027_X3 | M_Budiče viz.PD |  | kus | 1 | 0 | 21 | 0 | 0 | 0 | 0 | 0 | 0 |  | 0 |  | 0 | 0 | 0 | 0 | 0 | 0 | 0 | SO24.11 | 0 | 0 | 0 | 21 | 0 | 0 | 2 |  |  |  | 0 | 0 | 0 | M21_ | SO24.11_9_ | SO24.11_ | 0 | 0 | 0 | 0 | 0 | 0 | 0 |  |  | 21 | M_Budiče viz.PD
10 | SO24.11 | 429500_X3 | Budič viz.PD |  | kus | 1 | 0 | 21 | 0 | 0 | 0 | 0 | 0.0031 | 0.0031 | RTS II / 2024 | 0 |  | 0 | 0 | 0 | 0 | 0 | 0 | 0 | SO24.11 | 0 | 0 | 0 | 21 | 0 | 0 | 1 |  |  |  | 0 | 0 | 0 | M21_ | SO24.11_9_ | SO24.11_ | 0 | 0 | 0 | 0.0031 | 0 | 0 | 0 |  |  | 21 | Budič viz.PD
11 | SO24.11 | 21023027_X3 | M_Expanderu viz.PD |  | kus | 6 | 0 | 21 | 0 | 0 | 0 | 0 | 0 | 0 |  | 0 |  | 0 | 0 | 0 | 0 | 0 | 0 | 0 | SO24.11 | 0 | 0 | 0 | 21 | 0 | 0 | 2 |  |  |  | 0 | 0 | 0 | M21_ | SO24.11_9_ | SO24.11_ | 0 | 0 | 0 | 0 | 0 | 0 | 0 |  |  | 21 | M_Expanderu viz.PD
12 | SO24.11 | 429500_X3 | Expander viz.PD |  | kus | 6 | 0 | 21 | 0 | 0 | 0 | 0 | 0.0045 | 0.027 |  | 0 |  | 0 | 0 | 0 | 0 | 0 | 0 | 0 | SO24.11 | 0 | 0 | 0 | 21 | 0 | 0 | 1 |  |  |  | 0 | 0 | 0 | M21_ | SO24.11_9_ | SO24.11_ | 0 | 0 | 0 | 0.027 | 0 | 0 | 0 |  |  | 21 | Expander viz.PD
13 | SO24.11 | 222612111R00 | D+M_Naprogramování, zaškolení obsluhy viz.PD |  | DB | 90 | 0 | 21 | 0 | 0 | 0 | 0 | 0 | 0 | RTS II / 2024 | 0 |  | 0 | 0 | 0 | 0 | 0 | 0 | 0 | SO24.11 | 0 | 0 | 0 | 21 | 0 | 0 | 2 |  |  |  | 0 | 0 | 0 | M21_ | SO24.11_9_ | SO24.11_ | 0 | 0 | 0 | 0 | 0 | 0 | 0 |  |  | 21 | D+M_Naprogramování, zaškolení obsluhy viz.PD
14 | SO24.11 | 389110003_A | El. sloupek, 2x zásuvka 230 V, 1x zásuvka 400 V + 1x datová dvojzásuvka viz.PD |  | kus | 3 | 0 | 21 | 0 | 0 | 0 | 0 | 0.83274 | 2.4982 | RTS II / 2024 | 0 |  | 0 | 0 | 0 | 0 | 0 | 0 | 0 | SO24.11 | 0 | 0 | 0 | 21 | 0 | 0 | 2 |  |  |  | 0 | 0 | 0 | M21_ | SO24.11_9_ | SO24.11_ | 0 | 0 | 0 | 2.4982 | 0 | 0 | 0 |  |  | 21 | El. sloupek, 2x zásuvka 230 V, 1x zásuvka 400 V + 1x datová dvojzásuvka viz.PD
15 | SO24.11 | 650125219RT2 | Uložení kabelu Cu 5 x 10 mm2 do trubky a volně,včetně dodávky kabelu CYKY 5J x 10 mm2 viz.PD |  | m | 262 | 0 | 21 | 0 | 0 | 0 | 0 | 0.0008 | 0.2096 | RTS II / 2024 | 0 |  | 0 | 0 | 0 | 0 | 0 | 0 | 0 | SO24.11 | 0 | 0 | 0 | 21 | 0 | 0 | 2 |  |  |  | 0 | 0 | 0 | M21_ | SO24.11_9_ | SO24.11_ | 0 | 0 | 0 | 0.2096 | 0 | 0 | 0 |  |  | 21 | Uložení kabelu Cu 5 x 10 mm2 do trubky a volně,včetně dodávky kabelu CYKY 5J x 10 mm2 viz.PD
16 | SO24.11 | 650111146RT2 | Uložení uzem. drátu v zemi FeZn do 10 mm,včetně dodávky drátu FeZn 10 mm viz.PD |  | m | 18 | 0 | 21 | 0 | 0 | 0 | 0 | 0.00105 | 0.0189 | RTS II / 2024 | 0 |  | 0 | 0 | 0 | 0 | 0 | 0 | 0 | SO24.11 | 0 | 0 | 0 | 21 | 0 | 0 | 2 |  |  |  | 0 | 0 | 0 | M21_ | SO24.11_9_ | SO24.11_ | 0 | 0 | 0 | 0.0189 | 0 | 0 | 0 |  |  | 21 | Uložení uzem. drátu v zemi FeZn do 10 mm,včetně dodávky drátu FeZn 10 mm viz.PD
17 | SO24.11 | 650111111RT2 | Uložení uzem. pásku na povrch do 120 mm2,včetně dodávky pásku FeZn 30 x 4 mm viz.PD |  | m | 525 | 0 | 21 | 0 | 0 | 0 | 0 | 0.00099 | 0.51975 | RTS II / 2024 | 0 |  | 0 | 0 | 0 | 0 | 0 | 0 | 0 | SO24.11 | 0 | 0 | 0 | 21 | 0 | 0 | 2 |  |  |  | 0 | 0 | 0 | M21_ | SO24.11_9_ | SO24.11_ | 0 | 0 | 0 | 0.51975 | 0 | 0 | 0 |  |  | 21 | Uložení uzem. pásku na povrch do 120 mm2,včetně dodávky pásku FeZn 30 x 4 mm viz.PD
18 | SO24.11 | 650125141RT2 | Uložení kabelu Cu 3 x 1,5 mm2 do trubky a volně,včetně dodávky kabelu CYKY 3J x 1,5 mm2 viz.PD |  | m | 203 | 0 | 21 | 0 | 0 | 0 | 0 | 0.00016 | 0.03248 | RTS II / 2024 | 0 |  | 0 | 0 | 0 | 0 | 0 | 0 | 0 | SO24.11 | 0 | 0 | 0 | 21 | 0 | 0 | 2 |  |  |  | 0 | 0 | 0 | M21_ | SO24.11_9_ | SO24.11_ | 0 | 0 | 0 | 0.03248 | 0 | 0 | 0 |  |  | 21 | Uložení kabelu Cu 3 x 1,5 mm2 do trubky a volně,včetně dodávky kabelu CYKY 3J x 1,5 mm2 viz.PD
19 | SO24.11 | 650125143RT2 | Uložení kabelu Cu 3 x 2,5 mm2 do trubky a volně,včetně dodávky kabelu CYKY 3J x 2,5 mm2 viz.PD |  | m | 215 | 0 | 21 | 0 | 0 | 0 | 0 | 0.00021 | 0.04515 | RTS II / 2024 | 0 |  | 0 | 0 | 0 | 0 | 0 | 0 | 0 | SO24.11 | 0 | 0 | 0 | 21 | 0 | 0 | 2 |  |  |  | 0 | 0 | 0 | M21_ | SO24.11_9_ | SO24.11_ | 0 | 0 | 0 | 0.04515 | 0 | 0 | 0 |  |  | 21 | Uložení kabelu Cu 3 x 2,5 mm2 do trubky a volně,včetně dodávky kabelu CYKY 3J x 2,5 mm2 viz.PD
20 | SO24.11 | 650125213RT2 | Uložení kabelu Cu 5 x 2,5 mm2 do trubky a volně,včetně dodávky kabelu CYKY 5J x 2,5 mm2 viz.PD |  | m | 713 | 0 | 21 | 0 | 0 | 0 | 0 | 0.00032 | 0.22816 | RTS II / 2024 | 0 |  | 0 | 0 | 0 | 0 | 0 | 0 | 0 | SO24.11 | 0 | 0 | 0 | 21 | 0 | 0 | 2 |  |  |  | 0 | 0 | 0 | M21_ | SO24.11_9_ | SO24.11_ | 0 | 0 | 0 | 0.22816 | 0 | 0 | 0 |  |  | 21 | Uložení kabelu Cu 5 x 2,5 mm2 do trubky a volně,včetně dodávky kabelu CYKY 5J x 2,5 mm2 viz.PD
21 | SO24.11 | 220260102R00 | D+M_Krabice vodotěsná 6455-11P IP67 acidurka, bílá, vývodky 16mm SEZ, včetně svorek viz.PD |  | kus | 11 | 0 | 21 | 0 | 0 | 0 | 0 | 0.00053 | 0.00583 | RTS II / 2024 | 0 |  | 0 | 0 | 0 | 0 | 0 | 0 | 0 | SO24.11 | 0 | 0 | 0 | 21 | 0 | 0 | 2 |  |  |  | 0 | 0 | 0 | M21_ | SO24.11_9_ | SO24.11_ | 0 | 0 | 0 | 0.00583 | 0 | 0 | 0 |  |  | 21 | D+M_Krabice vodotěsná 6455-11P IP67 acidurka, bílá, vývodky 16mm SEZ, včetně svorek viz.PD
22 | SO24.11 | 220061164R00 | Položení trubky HDPE do výkopu |  | m | 514 | 0 | 21 | 0 | 0 | 0 | 0 | 0 | 0 | RTS II / 2024 | 0 |  | 0 | 0 | 0 | 0 | 0 | 0 | 0 | SO24.11 | 0 | 0 | 0 | 21 | 0 | 0 | 2 |  |  |  | 0 | 0 | 0 | M21_ | SO24.11_9_ | SO24.11_ | 0 | 0 | 0 | 0 | 0 | 0 | 0 |  |  | 21 | Položení trubky HDPE do výkopu
23 | SO24.11 | 3457114705 | Trubka kabelová chránička_Trubka D110-červená-ohebná chránička dvouplášťová zemní |  | m | 126 | 0 | 21 | 0 | 0 | 0 | 0 | 0.00069 | 0.08694 | RTS II / 2024 | 0 |  | 0 | 0 | 0 | 0 | 0 | 0 | 0 | SO24.11 | 0 | 0 | 0 | 21 | 0 | 0 | 1 |  |  |  | 0 | 0 | 0 | M21_ | SO24.11_9_ | SO24.11_ | 0 | 0 | 0 | 0.08694 | 0 | 0 | 0 |  |  | 21 | Trubka kabelová chránička_Trubka D110-červená-ohebná chránička dvouplášťová zemní
24 | SO24.11 | 3457114703 | Trubka kabelová chránička_Trubka D75-červená-ohebná chránička dvouplášťová zemní |  | m | 195.3 | 0 | 21 | 0 | 0 | 0 | 0 | 0.00037 | 0.072261 | RTS II / 2024 | 0 |  | 0 | 0 | 0 | 0 | 0 | 0 | 0 | SO24.11 | 0 | 0 | 0 | 21 | 0 | 0 | 1 |  |  |  | 0 | 0 | 0 | M21_ | SO24.11_9_ | SO24.11_ | 0 | 0 | 0 | 0.072261 | 0 | 0 | 0 |  |  | 21 | Trubka kabelová chránička_Trubka D75-červená-ohebná chránička dvouplášťová zemní
25 | SO24.11 | 3457114700 | Trubka kabelová chránička_Trubka D40-červená-ohebná chránička dvouplášťová zemní |  | m | 218.4 | 0 | 21 | 0 | 0 | 0 | 0 | 0.00019 | 0.041496 | RTS II / 2024 | 0 |  | 0 | 0 | 0 | 0 | 0 | 0 | 0 | SO24.11 | 0 | 0 | 0 | 21 | 0 | 0 | 1 |  |  |  | 0 | 0 | 0 | M21_ | SO24.11_9_ | SO24.11_ | 0 | 0 | 0 | 0.041496 | 0 | 0 | 0 |  |  | 21 | Trubka kabelová chránička_Trubka D40-červená-ohebná chránička dvouplášťová zemní
26 | SO24.11 | 220890202R00 | Výchozí revize NN, 6x tisk revizní zprávy |  | h | 23 | 0 | 21 | 0 | 0 | 0 | 0 | 0 | 0 | RTS II / 2024 | 0 |  | 0 | 0 | 0 | 0 | 0 | 0 | 0 | SO24.11 | 0 | 0 | 0 | 21 | 0 | 0 | 2 |  |  |  | 0 | 0 | 0 | M21_ | SO24.11_9_ | SO24.11_ | 0 | 0 | 0 | 0 | 0 | 0 | 0 |  |  | 21 | Výchozí revize NN, 6x tisk revizní zprávy
27 | SO24.11 | 220890202R00 | Výchozí revize - Spoluprace s reviz.technikem |  | h | 14 | 0 | 21 | 0 | 0 | 0 | 0 | 0 | 0 | RTS II / 2024 | 0 |  | 0 | 0 | 0 | 0 | 0 | 0 | 0 | SO24.11 | 0 | 0 | 0 | 21 | 0 | 0 | 2 |  |  |  | 0 | 0 | 0 | M21_ | SO24.11_9_ | SO24.11_ | 0 | 0 | 0 | 0 | 0 | 0 | 0 |  |  | 21 | Výchozí revize - Spoluprace s reviz.technikem
28 | SO24.11 | 909 R00 | Prostupy, průrazy do budovy a zapravení a pod. |  | h | 30 | 0 | 21 | 0 | 0 | 0 | 0 | 0 | 0 | RTS II / 2024 | 0 |  | 0 | 0 | 0 | 0 | 0 | 0 | 0 | SO24.11 | 0 | 0 | 0 | 21 | 0 | 0 | 1 |  |  |  | 0 | 0 | 0 | M21_ | SO24.11_9_ | SO24.11_ | 0 | 0 | 0 | 0 | 0 | 0 | 0 |  |  | 21 | Prostupy, průrazy do budovy a zapravení a pod.
29 | SO24.11 | 909 R00 | zednické výpomoce neuvedené v položkách výkazu |  | h | 90 | 0 | 21 | 0 | 0 | 0 | 0 | 0 | 0 | RTS II / 2024 | 0 |  | 0 | 0 | 0 | 0 | 0 | 0 | 0 | SO24.11 | 0 | 0 | 0 | 21 | 0 | 0 | 1 |  |  |  | 0 | 0 | 0 | M21_ | SO24.11_9_ | SO24.11_ | 0 | 0 | 0 | 0 | 0 | 0 | 0 |  |  | 21 | zednické výpomoce neuvedené v položkách výkazu
30 | SO24.11 | 909 R00 | Priprava ke komplexni zkousce a Zkušební provoz |  | h | 28 | 0 | 21 | 0 | 0 | 0 | 0 | 0 | 0 | RTS II / 2024 | 0 |  | 0 | 0 | 0 | 0 | 0 | 0 | 0 | SO24.11 | 0 | 0 | 0 | 21 | 0 | 0 | 1 |  |  |  | 0 | 0 | 0 | M21_ | SO24.11_9_ | SO24.11_ | 0 | 0 | 0 | 0 | 0 | 0 | 0 |  |  | 21 | Priprava ke komplexni zkousce a Zkušební provoz
31 | SO24.11 | 909 R00 | Zabezpeceni pracoviste i pravidelný hrubý úklid |  | h | 25 | 0 | 21 | 0 | 0 | 0 | 0 | 0 | 0 | RTS II / 2024 | 0 |  | 0 | 0 | 0 | 0 | 0 | 0 | 0 | SO24.11 | 0 | 0 | 0 | 21 | 0 | 0 | 1 |  |  |  | 0 | 0 | 0 | M21_ | SO24.11_9_ | SO24.11_ | 0 | 0 | 0 | 0 | 0 | 0 | 0 |  |  | 21 | Zabezpeceni pracoviste i pravidelný hrubý úklid
32 | SO24.11 | 220890084R00 | KOORDINACE POSTUPU PRACI _ S ostatnimi profesemi |  | h | 15 | 0 | 21 | 0 | 0 | 0 | 0 | 0 | 0 | RTS II / 2024 | 0 |  | 0 | 0 | 0 | 0 | 0 | 0 | 0 | SO24.11 | 0 | 0 | 0 | 21 | 0 | 0 | 2 |  |  |  | 0 | 0 | 0 | M21_ | SO24.11_9_ | SO24.11_ | 0 | 0 | 0 | 0 | 0 | 0 | 0 |  |  | 21 | KOORDINACE POSTUPU PRACI _ S ostatnimi profesemi
33 | SO24.11 | 220890084R00 | KOORDINACE POSTUPU PRACI _ Technická činnost-konzultace |  | h | 35 | 0 | 21 | 0 | 0 | 0 | 0 | 0 | 0 | RTS II / 2024 | 0 |  | 0 | 0 | 0 | 0 | 0 | 0 | 0 | SO24.11 | 0 | 0 | 0 | 21 | 0 | 0 | 2 |  |  |  | 0 | 0 | 0 | M21_ | SO24.11_9_ | SO24.11_ | 0 | 0 | 0 | 0 | 0 | 0 | 0 |  |  | 21 | KOORDINACE POSTUPU PRACI _ Technická činnost-konzultace
34 | SO24.11 | 220890084R00 | PD _ skutečné provedení |  | h | 25 | 0 | 21 | 0 | 0 | 0 | 0 | 0 | 0 | RTS II / 2024 | 0 |  | 0 | 0 | 0 | 0 | 0 | 0 | 0 | SO24.11 | 0 | 0 | 0 | 21 | 0 | 0 | 2 |  |  |  | 0 | 0 | 0 | M21_ | SO24.11_9_ | SO24.11_ | 0 | 0 | 0 | 0 | 0 | 0 | 0 |  |  | 21 | PD _ skutečné provedení
35 | SO24.11 | 220890084R00 | Foto-dokumentace skutečného provedení |  | h | 6 | 0 | 21 | 0 | 0 | 0 | 0 | 0 | 0 | RTS II / 2024 | 0 |  | 0 | 0 | 0 | 0 | 0 | 0 | 0 | SO24.11 | 0 | 0 | 0 | 21 | 0 | 0 | 2 |  |  |  | 0 | 0 | 0 | M21_ | SO24.11_9_ | SO24.11_ | 0 | 0 | 0 | 0 | 0 | 0 | 0 |  |  | 21 | Foto-dokumentace skutečného provedení
36 | SO24.11 | 065002_A | Pronájem plošiny, jeřáb |  | h | 64 | 0 | 21 | 0 | 0 | 0 | 0 | 0 | 0 | RTS II / 2024 | 0 |  | 0 | 0 | 0 | 0 | 0 | 0 | 0 | SO24.11 | 0 | 0 | 0 | 21 | 0 | 0 | 1 |  |  |  | 0 | 0 | 0 | M21_ | SO24.11_9_ | SO24.11_ | 0 | 0 | 0 | 0 | 0 | 0 | 0 |  |  | 21 | Pronájem plošiny, jeřáb
37 | SO24.11 | 220890084R00 | Geodetické zaměření nově instalovaných el. Sítí |  | h | 110 | 0 | 21 | 0 | 0 | 0 | 0 | 0 | 0 | RTS II / 2024 | 0 |  | 0 | 0 | 0 | 0 | 0 | 0 | 0 | SO24.11 | 0 | 0 | 0 | 21 | 0 | 0 | 2 |  |  |  | 0 | 0 | 0 | M21_ | SO24.11_9_ | SO24.11_ | 0 | 0 | 0 | 0 | 0 | 0 | 0 |  |  | 21 | Geodetické zaměření nově instalovaných el. Sítí
38 | SO24.11 | 220890084R00 | Geodetické zaměření stávajících sítí |  | h | 30 | 0 | 21 | 0 | 0 | 0 | 0 | 0 | 0 | RTS II / 2024 | 0 |  | 0 | 0 | 0 | 0 | 0 | 0 | 0 | SO24.11 | 0 | 0 | 0 | 21 | 0 | 0 | 2 |  |  |  | 0 | 0 | 0 | M21_ | SO24.11_9_ | SO24.11_ | 0 | 0 | 0 | 0 | 0 | 0 | 0 |  |  | 21 | Geodetické zaměření stávajících sítí
39 | SO24.11 | 900 R23 | Přizpůsobení vedení na stavbě a ostatní nezměřené pracovní výkony |  | h | 26 | 0 | 21 | 0 | 0 | 0 | 0 | 0 | 0 | RTS II / 2024 | 0 |  | 0 | 0 | 0 | 0 | 0 | 0 | 0 | SO24.11 | 0 | 0 | 0 | 21 | 0 | 0 | 1 |  |  |  | 0 | 0 | 0 | M21_ | SO24.11_9_ | SO24.11_ | 0 | 0 | 0 | 0 | 0 | 0 | 0 |  |  | 21 | Přizpůsobení vedení na stavbě a ostatní nezměřené pracovní výkony
40 | SO24.11 | 141 R00 | Drobný elektroinstalační materiál a ostatní nespecifikovaný materiál a jeho montáž |  | sada | 1 | 0 | 21 | 0 | 0 | 0 | 0 | 0 | 0 | RTS II / 2024 | 0 |  | 0 | 0 | 0 | 0 | 0 | 0 | 0 | SO24.11 | 0 | 0 | 0 | 21 | 0 | 0 | 2 |  |  |  | 0 | 0 | 0 | M21_ | SO24.11_9_ | SO24.11_ | 0 | 0 | 0 | 0 | 0 | 0 | 0 |  |  | 21 | Drobný elektroinstalační materiál a ostatní nespecifikovaný materiál a jeho montáž
41 | SO24.11 | 210220021RT1 | Vedení uzemňovací v zemi FeZn do 120 mm2 vč.svorek |  | m | 800 | 0 | 21 | 0 | 0 | 0 | 0 | 0.00099 | 0.792 | RTS II / 2024 | 0 |  | 0 | 0 | 0 | 0 | 0 | 0 | 0 | SO24.11 | 0 | 0 | 0 | 21 | 0 | 0 | 2 |  |  |  | 0 | 0 | 0 | M21_ | SO24.11_9_ | SO24.11_ | 0 | 0 | 0 | 0.792 | 0 | 0 | 0 |  |  | 21 | Vedení uzemňovací v zemi FeZn do 120 mm2 vč.svorek
| SO24.11 | M46 | Zemní práce při montážích | [5 empty] | 0 | 0 | 0 | 0 |  | 337.2882 | [10 empty] | SO24.11 | [7 empty] | 0 | 0 | 0
42 | SO24.11 | 460010016RT2 | Vytýčení trasy nn vedení v nepřehledném terénu |  | km | 0.8 | 0 | 21 | 0 | 0 | 0 | 0 | 0 | 0 | RTS II / 2024 | 0 |  | 0 | 0 | 0 | 0 | 0 | 0 | 0 | SO24.11 | 0 | 0 | 0 | 21 | 0 | 0 | 2 |  |  |  | 0 | 0 | 0 | M46_ | SO24.11_9_ | SO24.11_ | 0 | 0 | 0 | 0 | 0 | 0 | 0 |  |  | 21 | Vytýčení trasy nn vedení v nepřehledném terénu
43 | SO24.11 | 460420374RT1 | Zřízení lože,kryt cihly na š.60cm,zásyp 10cm,štěrk,lože 15cm a zásyp ze štěrkopísku viz.PD |  | m | 800 | 0 | 21 | 0 | 0 | 0 | 0 | 0.30741 | 245.928 | RTS II / 2024 | 0 |  | 0 | 0 | 0 | 0 | 0 | 0 | 0 | SO24.11 | 0 | 0 | 0 | 21 | 0 | 0 | 2 |  |  |  | 0 | 0 | 0 | M46_ | SO24.11_9_ | SO24.11_ | 0 | 0 | 0 | 245.928 | 0 | 0 | 0 |  |  | 21 | Zřízení lože,kryt cihly na š.60cm,zásyp 10cm,štěrk,lože 15cm a zásyp ze štěrkopísku viz.PD
44 | SO24.11 | 460490012RT1 | Fólie výstražná z PVC, šířka 33 cm |  | m | 800 | 0 | 21 | 0 | 0 | 0 | 0 | 6e-05 | 0.048 | RTS II / 2024 | 0 |  | 0 | 0 | 0 | 0 | 0 | 0 | 0 | SO24.11 | 0 | 0 | 0 | 21 | 0 | 0 | 2 |  |  |  | 0 | 0 | 0 | M46_ | SO24.11_9_ | SO24.11_ | 0 | 0 | 0 | 0.048 | 0 | 0 | 0 |  |  | 21 | Fólie výstražná z PVC, šířka 33 cm
45 | SO24.11 | 460080001R00 | Betonový základ do zeminy bez bednění(bude dle statiky) |  | m3 | 35.37 | 0 | 21 | 0 | 0 | 0 | 0 | 2.525 | 89.3093 | RTS II / 2024 | 0 |  | 0 | 0 | 0 | 0 | 0 | 0 | 0 | SO24.11 | 0 | 0 | 0 | 21 | 0 | 0 | 2 |  |  |  | 0 | 0 | 0 | M46_ | SO24.11_9_ | SO24.11_ | 0 | 0 | 0 | 89.3093 | 0 | 0 | 0 |  |  | 21 | Betonový základ do zeminy bez bednění(bude dle statiky)
46 | SO24.11 | 460050613RT1 | Jáma pro stožár, hornina třídy 5, strojně |  | m3 | 21.87 | 0 | 21 | 0 | 0 | 0 | 0 | 0 | 0 | RTS II / 2024 | 0 |  | 0 | 0 | 0 | 0 | 0 | 0 | 0 | SO24.11 | 0 | 0 | 0 | 21 | 0 | 0 | 2 |  |  |  | 0 | 0 | 0 | M46_ | SO24.11_9_ | SO24.11_ | 0 | 0 | 0 | 0 | 0 | 0 | 0 |  |  | 21 | Jáma pro stožár, hornina třídy 5, strojně
47 | SO24.11 | 460050604R00 | Jáma pro stožár, hornina třídy 6, ručně_dokopávky |  | m3 | 13.5 | 0 | 21 | 0 | 0 | 0 | 0 | 0 | 0 | RTS II / 2024 | 0 |  | 0 | 0 | 0 | 0 | 0 | 0 | 0 | SO24.11 | 0 | 0 | 0 | 21 | 0 | 0 | 2 |  |  |  | 0 | 0 | 0 | M46_ | SO24.11_9_ | SO24.11_ | 0 | 0 | 0 | 0 | 0 | 0 | 0 |  |  | 21 | Jáma pro stožár, hornina třídy 6, ručně_dokopávky
48 | SO24.11 | 338950134R00 | Osazení jednot.trub_bednění do betonu H do 3 m v rovině viz.PD |  | kus | 6 | 0 | 21 | 0 | 0 | 0 | 0 | 0.32002 | 1.9201 | RTS II / 2024 | 0 |  | 0 | 0 | 0 | 0 | 0 | 0 | 0 | SO24.11 | 0 | 0 | 0 | 21 | 0 | 0 | 1 |  |  |  | 0 | 0 | 0 | M46_ | SO24.11_9_ | SO24.11_ | 0 | 0 | 0 | 1.9201 | 0 | 0 | 0 |  |  | 21 | Osazení jednot.trub_bednění do betonu H do 3 m v rovině viz.PD
49 | SO24.11 | 28613311 | Trouba kanalizační SN4 DN 315, l = 6 m_bednění pro sloupy_řez |  | kus | 3 | 0 | 21 | 0 | 0 | 0 | 0 | 0.0276 | 0.0828 | RTS II / 2024 | 0 |  | 0 | 0 | 0 | 0 | 0 | 0 | 0 | SO24.11 | 0 | 0 | 0 | 21 | 0 | 0 | 1 |  |  |  | 0 | 0 | 0 | M46_ | SO24.11_9_ | SO24.11_ | 0 | 0 | 0 | 0.0828 | 0 | 0 | 0 |  |  | 21 | Trouba kanalizační SN4 DN 315, l = 6 m_bednění pro sloupy_řez
50 | SO24.11 | 171206111R00 | Uložení zemin do násypů předeps. tvarů s urovnáním -na skládku nebo meziskládku pro zpětné využití |  | m3 | 155.37 | 0 | 21 | 0 | 0 | 0 | 0 | 0 | 0 | RTS II / 2024 | 0 |  | 0 | 0 | 0 | 0 | 0 | 0 | 0 | SO24.11 | 0 | 0 | 0 | 21 | 0 | 0 | 1 |  |  |  | 0 | 0 | 0 | M46_ | SO24.11_9_ | SO24.11_ | 0 | 0 | 0 | 0 | 0 | 0 | 0 |  |  | 21 | Uložení zemin do násypů předeps. tvarů s urovnáním -na skládku nebo meziskládku pro zpětné využití
51 | SO24.11 | 162301152R00 | Vodorovné přemístění výkopku z hor.5-7 do 1000 m_na meziskládku |  | m3 | 35.37 | 0 | 21 | 0 | 0 | 0 | 0 | 0 | 0 | RTS II / 2024 | 0 |  | 0 | 0 | 0 | 0 | 0 | 0 | 0 | SO24.11 | 0 | 0 | 0 | 21 | 0 | 0 | 1 |  |  |  | 0 | 0 | 0 | M46_ | SO24.11_9_ | SO24.11_ | 0 | 0 | 0 | 0 | 0 | 0 | 0 |  |  | 21 | Vodorovné přemístění výkopku z hor.5-7 do 1000 m_na meziskládku
52 | SO24.11 | 162301102R00 | Vodorovné přemístění výkopku z hor.1-4 do 1000 m |  | m3 | 120 | 0 | 21 | 0 | 0 | 0 | 0 | 0 | 0 | RTS II / 2024 | 0 |  | 0 | 0 | 0 | 0 | 0 | 0 | 0 | SO24.11 | 0 | 0 | 0 | 21 | 0 | 0 | 1 |  |  |  | 0 | 0 | 0 | M46_ | SO24.11_9_ | SO24.11_ | 0 | 0 | 0 | 0 | 0 | 0 | 0 |  |  | 21 | Vodorovné přemístění výkopku z hor.1-4 do 1000 m
53 | SO24.11 | 460200264RT1 | Výkop kabelové rýhy 50/80 cm hor.4 |  | m | 600 | 0 | 21 | 0 | 0 | 0 | 0 | 0 | 0 | RTS II / 2024 | 0 |  | 0 | 0 | 0 | 0 | 0 | 0 | 0 | SO24.11 | 0 | 0 | 0 | 21 | 0 | 0 | 2 |  |  |  | 0 | 0 | 0 | M46_ | SO24.11_9_ | SO24.11_ | 0 | 0 | 0 | 0 | 0 | 0 | 0 |  |  | 21 | Výkop kabelové rýhy 50/80 cm hor.4
54 | SO24.11 | 460200304RT1 | Výkop kabelové rýhy 50/120 cm hor.4 |  | m | 200 | 0 | 21 | 0 | 0 | 0 | 0 | 0 | 0 | RTS II / 2024 | 0 |  | 0 | 0 | 0 | 0 | 0 | 0 | 0 | SO24.11 | 0 | 0 | 0 | 21 | 0 | 0 | 2 |  |  |  | 0 | 0 | 0 | M46_ | SO24.11_9_ | SO24.11_ | 0 | 0 | 0 | 0 | 0 | 0 | 0 |  |  | 21 | Výkop kabelové rýhy 50/120 cm hor.4
55 | SO24.11 | 460560244RT1 | Zához rýhy 50/60 cm, hornina třídy 4 |  | m | 600 | 0 | 21 | 0 | 0 | 0 | 0 | 0 | 0 | RTS II / 2024 | 0 |  | 0 | 0 | 0 | 0 | 0 | 0 | 0 | SO24.11 | 0 | 0 | 0 | 21 | 0 | 0 | 2 |  |  |  | 0 | 0 | 0 | M46_ | SO24.11_9_ | SO24.11_ | 0 | 0 | 0 | 0 | 0 | 0 | 0 |  |  | 21 | Zához rýhy 50/60 cm, hornina třídy 4
56 | SO24.11 | 460560274RT1 | Zához rýhy 50/90 cm, hornina třídy 4 |  | m | 200 | 0 | 21 | 0 | 0 | 0 | 0 | 0 | 0 | RTS II / 2024 | 0 |  | 0 | 0 | 0 | 0 | 0 | 0 | 0 | SO24.11 | 0 | 0 | 0 | 21 | 0 | 0 | 2 |  |  |  | 0 | 0 | 0 | M46_ | SO24.11_9_ | SO24.11_ | 0 | 0 | 0 | 0 | 0 | 0 | 0 |  |  | 21 | Zához rýhy 50/90 cm, hornina třídy 4
57 | SO24.11 | 460300006R00 | Hutnění zeminy po vrstvách 20 cm |  | m3 | 270 | 0 | 21 | 0 | 0 | 0 | 0 | 0 | 0 | RTS II / 2024 | 0 |  | 0 | 0 | 0 | 0 | 0 | 0 | 0 | SO24.11 | 0 | 0 | 0 | 21 | 0 | 0 | 2 |  |  |  | 0 | 0 | 0 | M46_ | SO24.11_9_ | SO24.11_ | 0 | 0 | 0 | 0 | 0 | 0 | 0 |  |  | 21 | Hutnění zeminy po vrstvách 20 cm
58 | SO24.11 | 998289011R00 | Přesun hmot pro kabelovody jakéhokoliv rozsahu |  | t | 346.643 | 0 | 21 | 0 | 0 | 0 | 0 | 0 | 0 | RTS II / 2024 | 0 |  | 0 | 0 | 0 | 0 | 0 | 0 | 0 | SO24.11 | 0 | 0 | 0 | 21 | 0 | 0 | 5 |  |  |  | 0 | 0 | 0 | M46_ | SO24.11_9_ | SO24.11_ | 0 | 0 | 0 | 0 | 0 | 0 | 0 |  |  | 21 | Přesun hmot pro kabelovody jakéhokoliv rozsahu
| SO24.11 | S | Přesuny sutí | [5 empty] | 0 | 0 | 0 | 0 |  | 0 | [10 empty] | SO24.11 | [7 empty] | 0 | 0 | 0
59 | SO24.11 | 979082111R00 | Vnitrostaveništní doprava suti do 10 m |  | t | 1.05 | 0 | 21 | 0 | 0 | 0 | 0 | 0 | 0 | RTS II / 2024 | 0 |  | 0 | 0 | 0 | 0 | 0 | 0 | 0 | SO24.11 | 0 | 0 | 0 | 21 | 0 | 0 | 5 |  |  |  | 0 | 0 | 0 | S_ | SO24.11_9_ | SO24.11_ | 0 | 0 | 0 | 0 | 0 | 0 | 0 |  |  | 21 | Vnitrostaveništní doprava suti do 10 m
60 | SO24.11 | 979082121R00 | Příplatek k vnitrost. dopravě suti za dalších 5 m |  | t | 2.1 | 0 | 21 | 0 | 0 | 0 | 0 | 0 | 0 | RTS II / 2024 | 0 |  | 0 | 0 | 0 | 0 | 0 | 0 | 0 | SO24.11 | 0 | 0 | 0 | 21 | 0 | 0 | 5 |  |  |  | 0 | 0 | 0 | S_ | SO24.11_9_ | SO24.11_ | 0 | 0 | 0 | 0 | 0 | 0 | 0 |  |  | 21 | Příplatek k vnitrost. dopravě suti za dalších 5 m
61 | SO24.11 | 979094211R00 | Nakládání nebo překládání vybourané suti |  | t | 1.05 | 0 | 21 | 0 | 0 | 0 | 0 | 0 | 0 | RTS II / 2024 | 0 |  | 0 | 0 | 0 | 0 | 0 | 0 | 0 | SO24.11 | 0 | 0 | 0 | 21 | 0 | 0 | 5 |  |  |  | 0 | 0 | 0 | S_ | SO24.11_9_ | SO24.11_ | 0 | 0 | 0 | 0 | 0 | 0 | 0 |  |  | 21 | Nakládání nebo překládání vybourané suti
62 | SO24.11 | 979081111R00 | Odvoz suti a vybour. hmot na skládku do 1 km |  | t | 1.05 | 0 | 21 | 0 | 0 | 0 | 0 | 0 | 0 | RTS II / 2024 | 0 |  | 0 | 0 | 0 | 0 | 0 | 0 | 0 | SO24.11 | 0 | 0 | 0 | 21 | 0 | 0 | 5 |  |  |  | 0 | 0 | 0 | S_ | SO24.11_9_ | SO24.11_ | 0 | 0 | 0 | 0 | 0 | 0 | 0 |  |  | 21 | Odvoz suti a vybour. hmot na skládku do 1 km
63 | SO24.11 | 979081121R00 | Příplatek k odvozu za každý další 1 km |  | t | 29.4 | 0 | 21 | 0 | 0 | 0 | 0 | 0 | 0 | RTS II / 2024 | 0 |  | 0 | 0 | 0 | 0 | 0 | 0 | 0 | SO24.11 | 0 | 0 | 0 | 21 | 0 | 0 | 5 |  |  |  | 0 | 0 | 0 | S_ | SO24.11_9_ | SO24.11_ | 0 | 0 | 0 | 0 | 0 | 0 | 0 |  |  | 21 | Příplatek k odvozu za každý další 1 km
64 | SO24.11 | 979990191R00 | Poplatek za uložení suti - plastové výrobky |  | t | 0.3 | 0 | 21 | 0 | 0 | 0 | 0 | 0 | 0 | RTS II / 2024 | 0 |  | 0 | 0 | 0 | 0 | 0 | 0 | 0 | SO24.11 | 0 | 0 | 0 | 21 | 0 | 0 | 5 |  |  |  | 0 | 0 | 0 | S_ | SO24.11_9_ | SO24.11_ | 0 | 0 | 0 | 0 | 0 | 0 | 0 |  |  | 21 | Poplatek za uložení suti - plastové výrobky
65 | SO24.11 | 979999997R00 | Poplatek za recyklaci směsi suti betonu, cihel, tašek a keram.výrobků, kusovost do 1600 cm2 |  | t | 0.435 | 0 | 21 | 0 | 0 | 0 | 0 | 0 | 0 | RTS II / 2024 | 0 |  | 0 | 0 | 0 | 0 | 0 | 0 | 0 | SO24.11 | 0 | 0 | 0 | 21 | 0 | 0 | 5 |  |  |  | 0 | 0 | 0 | S_ | SO24.11_9_ | SO24.11_ | 0 | 0 | 0 | 0 | 0 | 0 | 0 |  |  | 21 | Poplatek za recyklaci směsi suti betonu, cihel, tašek a keram.výrobků, kusovost do 1600 cm2
66 | SO24.11 | 979999998R00 | Poplatek za ukládku suť do 5 % příměsí |  | t | 0.315 | 0 | 21 | 0 | 0 | 0 | 0 | 0 | 0 | RTS II / 2024 | 0 |  | 0 | 0 | 0 | 0 | 0 | 0 | 0 | SO24.11 | 0 | 0 | 0 | 21 | 0 | 0 | 5 |  |  |  | 0 | 0 | 0 | S_ | SO24.11_9_ | SO24.11_ | 0 | 0 | 0 | 0 | 0 | 0 | 0 |  |  | 21 | Poplatek za ukládku suť do 5 % příměsí
[9 empty] | Celkem: |  | 0 | 0

## Výkaz výměr (SO24.11)
Výkaz výměr (SO24.11 - Areál.rozvody_silnoproud_Osvětlení trénink.hřiště)
Název stavby: |  | FOTBALOVÁ HŘIŠTĚ VLACHOVICKÁ, NOVÉ MĚSTO NA MORAVĚ 1 ETAPA |  | Objednatel: | MĚSTO NOVÉ MĚSTO NA MORAVĚ VRATISLAVOVO NÁM. 103, 592 31 NOVÉ MĚSTO NA MORAVĚ
Druh stavby: |  | NOVOSTAVBA 1 ETAPY |  | Projektant: | Gremis, s.r.o., Jihlavská 230, 594 01 Velké Meziřičí
Lokalita: |  | NOVÉ MĚSTO NA MORAVĚ |  | Zhotovitel:
Zpracoval: |  | Bohuslav Hemala |  | Zpracováno dne: | 11.12.2024
Č | Objekt | Kód | Zkrácený popis |  | MJ | Množství | Potřebné množství
| N | M21 | Elektromontáže
| N | M46 | Zemní práce při montážích
| N | S | Přesuny sutí
1 | SO24.11 | 210204012RS2 | Montáž_sloup_Stožár osvětlovací ocelový délky 15 m,včetně nákladů na autojeřáb |  | kus | 6 | 0
|  |  | 6 |  |  | 6
2 | SO24.11 | 31675101A | Sloup pro osvětlení hrací plochy, 15 m viz.PD |  | kus | 6 | 0
|  |  | 6 |  |  | 6
3 | SO24.11 | 210201528R00X | M_Svítidlo LED světlomet venkovní viz.PD |  | kus | 36 | 0
|  |  | 36 |  |  | 36
4 | SO24.11 | 348360132X | Reflektor pro osvětlení sportoviště_FL3 960D_viz.PD |  | kus | 36 | 0
|  |  | 36 |  |  | 36
5 | SO24.11 | 210201528R00X1 | M_Svítidlo LED_Světelná clona_viz.PD |  | kus | 36 | 0
|  |  | 36 |  |  | 36
6 | SO24.11 | 348360143X1 | Světelná clona viz.PD |  | kus | 36 | 0
|  |  | 36 |  |  | 36
7 | SO24.11 | 21023027_X2 | M_Řídící jednotka viz.PD |  | kus | 1 | 0
|  |  | 1 |  |  | 1
8 | SO24.11 | 429500_X2 | Řídící jednotka_ osvětlení a pod.viz.PD |  | kus | 1 | 0
|  |  | 1 |  |  | 1
9 | SO24.11 | 21023027_X3 | M_Budiče viz.PD |  | kus | 1 | 0
|  |  | 1 |  |  | 1
10 | SO24.11 | 429500_X3 | Budič viz.PD |  | kus | 1 | 0
|  |  | 1 |  |  | 1
11 | SO24.11 | 21023027_X3 | M_Expanderu viz.PD |  | kus | 6 | 0
|  |  | 6 |  |  | 6
12 | SO24.11 | 429500_X3 | Expander viz.PD |  | kus | 6 | 0
|  |  | 6 |  |  | 6
13 | SO24.11 | 222612111R00 | D+M_Naprogramování, zaškolení obsluhy viz.PD |  | DB | 90 | 0
|  |  | 90 |  |  | 90
14 | SO24.11 | 389110003_A | El. sloupek, 2x zásuvka 230 V, 1x zásuvka 400 V + 1x datová dvojzásuvka viz.PD |  | kus | 3 | 0
|  |  | 3 |  |  | 3
15 | SO24.11 | 650125219RT2 | Uložení kabelu Cu 5 x 10 mm2 do trubky a volně,včetně dodávky kabelu CYKY 5J x 10 mm2 viz.PD |  | m | 262 | 0
|  |  | 262 |  |  | 262
16 | SO24.11 | 650111146RT2 | Uložení uzem. drátu v zemi FeZn do 10 mm,včetně dodávky drátu FeZn 10 mm viz.PD |  | m | 18 | 0
|  |  | 6*2+3*2 | sloupy a stožáry a pod. |  | 18
17 | SO24.11 | 650111111RT2 | Uložení uzem. pásku na povrch do 120 mm2,včetně dodávky pásku FeZn 30 x 4 mm viz.PD |  | m | 525 | 0
|  |  | 525 |  |  | 525
18 | SO24.11 | 650125141RT2 | Uložení kabelu Cu 3 x 1,5 mm2 do trubky a volně,včetně dodávky kabelu CYKY 3J x 1,5 mm2 viz.PD |  | m | 203 | 0
|  |  | 203 |  |  | 203
19 | SO24.11 | 650125143RT2 | Uložení kabelu Cu 3 x 2,5 mm2 do trubky a volně,včetně dodávky kabelu CYKY 3J x 2,5 mm2 viz.PD |  | m | 215 | 0
|  |  | 215 |  |  | 215
20 | SO24.11 | 650125213RT2 | Uložení kabelu Cu 5 x 2,5 mm2 do trubky a volně,včetně dodávky kabelu CYKY 5J x 2,5 mm2 viz.PD |  | m | 713 | 0
|  |  | 713 |  |  | 713
21 | SO24.11 | 220260102R00 | D+M_Krabice vodotěsná 6455-11P IP67 acidurka, bílá, vývodky 16mm SEZ, včetně svorek viz.PD |  | kus | 11 | 0
|  |  | 11 |  |  | 11
22 | SO24.11 | 220061164R00 | Položení trubky HDPE do výkopu |  | m | 514 | 0
|  |  | 208+186+120 |  |  | 514
23 | SO24.11 | 3457114705 | Trubka kabelová chránička_Trubka D110-červená-ohebná chránička dvouplášťová zemní |  | m | 126 | 0
|  |  | 120 |  |  | 120
|  |  | ;ztratné 5%; 6 |  |  | 6
24 | SO24.11 | 3457114703 | Trubka kabelová chránička_Trubka D75-červená-ohebná chránička dvouplášťová zemní |  | m | 195.3 | 0
|  |  | 186 |  |  | 186
|  |  | ;ztratné 5%; 9,3 |  |  | 9.3
25 | SO24.11 | 3457114700 | Trubka kabelová chránička_Trubka D40-červená-ohebná chránička dvouplášťová zemní |  | m | 218.4 | 0
|  |  | 208 |  |  | 208
|  |  | ;ztratné 5%; 10,4 |  |  | 10.4
26 | SO24.11 | 220890202R00 | Výchozí revize NN, 6x tisk revizní zprávy |  | h | 23 | 0
|  |  | 23 |  |  | 23
27 | SO24.11 | 220890202R00 | Výchozí revize - Spoluprace s reviz.technikem |  | h | 14 | 0
|  |  | 14 |  |  | 14
28 | SO24.11 | 909 R00 | Prostupy, průrazy do budovy a zapravení a pod. |  | h | 30 | 0
|  |  | 30 |  |  | 30
29 | SO24.11 | 909 R00 | zednické výpomoce neuvedené v položkách výkazu |  | h | 90 | 0
|  |  | 90 |  |  | 90
30 | SO24.11 | 909 R00 | Priprava ke komplexni zkousce a Zkušební provoz |  | h | 28 | 0
|  |  | 28 |  |  | 28
31 | SO24.11 | 909 R00 | Zabezpeceni pracoviste i pravidelný hrubý úklid |  | h | 25 | 0
|  |  | 25 |  |  | 25
32 | SO24.11 | 220890084R00 | KOORDINACE POSTUPU PRACI _ S ostatnimi profesemi |  | h | 15 | 0
|  |  | 15 |  |  | 15
33 | SO24.11 | 220890084R00 | KOORDINACE POSTUPU PRACI _ Technická činnost-konzultace |  | h | 35 | 0
|  |  | 35 |  |  | 35
34 | SO24.11 | 220890084R00 | PD _ skutečné provedení |  | h | 25 | 0
|  |  | 25 |  |  | 25
35 | SO24.11 | 220890084R00 | Foto-dokumentace skutečného provedení |  | h | 6 | 0
|  |  | 6 |  |  | 6
36 | SO24.11 | 065002_A | Pronájem plošiny, jeřáb |  | h | 64 | 0
|  |  | 8*8 |  |  | 64
37 | SO24.11 | 220890084R00 | Geodetické zaměření nově instalovaných el. Sítí |  | h | 110 | 0
|  |  | 110 |  |  | 110
38 | SO24.11 | 220890084R00 | Geodetické zaměření stávajících sítí |  | h | 30 | 0
|  |  | 30 |  |  | 30
39 | SO24.11 | 900 R23 | Přizpůsobení vedení na stavbě a ostatní nezměřené pracovní výkony |  | h | 26 | 0
|  |  | 26 |  |  | 26
40 | SO24.11 | 141 R00 | Drobný elektroinstalační materiál a ostatní nespecifikovaný materiál a jeho montáž |  | sada | 1 | 0
|  |  | 1 |  |  | 1
41 | SO24.11 | 210220021RT1 | Vedení uzemňovací v zemi FeZn do 120 mm2 vč.svorek |  | m | 800 | 0
|  |  | (113+9+15+5+62+125+2*10+5*9+6)*2 |  |  | 800
42 | SO24.11 | 460010016RT2 | Vytýčení trasy nn vedení v nepřehledném terénu |  | km | 0.8 | 0
|  |  | 0,6+0,2 |  |  | 0.8
43 | SO24.11 | 460420374RT1 | Zřízení lože,kryt cihly na š.60cm,zásyp 10cm,štěrk,lože 15cm a zásyp ze štěrkopísku viz.PD |  | m | 800 | 0
|  |  | 800 |  |  | 800
44 | SO24.11 | 460490012RT1 | Fólie výstražná z PVC, šířka 33 cm |  | m | 800 | 0
|  |  | 800 |  |  | 800
45 | SO24.11 | 460080001R00 | Betonový základ do zeminy bez bednění(bude dle statiky) |  | m3 | 35.37 | 0
|  |  | 21,87+13,5 |  |  | 35.37
46 | SO24.11 | 460050613RT1 | Jáma pro stožár, hornina třídy 5, strojně |  | m3 | 21.87 | 0
|  |  | (1,5*1,5)*6*(2,5-1) | pro sloupy |  | 20.25
|  |  | 0,9*0,5*1,2*3 | pro el.sloupky |  | 1.62
47 | SO24.11 | 460050604R00 | Jáma pro stožár, hornina třídy 6, ručně_dokopávky |  | m3 | 13.5 | 0
|  |  | (1,5*1,5)*6*(1) | pro sloupy |  | 13.5
48 | SO24.11 | 338950134R00 | Osazení jednot.trub_bednění do betonu H do 3 m v rovině viz.PD |  | kus | 6 | 0
|  |  | 6 |  |  | 6
49 | SO24.11 | 28613311 | Trouba kanalizační SN4 DN 315, l = 6 m_bednění pro sloupy_řez |  | kus | 3 | 0
|  |  | 3 |  |  | 3
50 | SO24.11 | 171206111R00 | Uložení zemin do násypů předeps. tvarů s urovnáním -na skládku nebo meziskládku pro zpětné využití |  | m3 | 155.37 | 0
|  |  | 35,37+800*0,5*0,3 |  |  | 155.37
51 | SO24.11 | 162301152R00 | Vodorovné přemístění výkopku z hor.5-7 do 1000 m_na meziskládku |  | m3 | 35.37 | 0
|  |  | 35,37 |  |  | 35.37
52 | SO24.11 | 162301102R00 | Vodorovné přemístění výkopku z hor.1-4 do 1000 m |  | m3 | 120 | 0
|  |  | 800*0,5*0,3 |  |  | 120
53 | SO24.11 | 460200264RT1 | Výkop kabelové rýhy 50/80 cm hor.4 |  | m | 600 | 0
|  |  | 600 |  |  | 600
54 | SO24.11 | 460200304RT1 | Výkop kabelové rýhy 50/120 cm hor.4 |  | m | 200 | 0
|  |  | 200 |  |  | 200
55 | SO24.11 | 460560244RT1 | Zához rýhy 50/60 cm, hornina třídy 4 |  | m | 600 | 0
|  |  | 600 |  |  | 600
56 | SO24.11 | 460560274RT1 | Zához rýhy 50/90 cm, hornina třídy 4 |  | m | 200 | 0
|  |  | 200 |  |  | 200
57 | SO24.11 | 460300006R00 | Hutnění zeminy po vrstvách 20 cm |  | m3 | 270 | 0
|  |  | 600*0,5*0,6+200*0,5*0,9 |  |  | 270
58 | SO24.11 | 998289011R00 | Přesun hmot pro kabelovody jakéhokoliv rozsahu |  | t | 346.643 | 0
|  |  | 346,6434 |  |  | 346.643
59 | SO24.11 | 979082111R00 | Vnitrostaveništní doprava suti do 10 m |  | t | 1.05 | 0
|  |  | 0,75 | sutě průrazů a pod. |  | 0.75
|  |  | 0,3 | plasty,kabely a pod.odpad |  | 0.3
60 | SO24.11 | 979082121R00 | Příplatek k vnitrost. dopravě suti za dalších 5 m |  | t | 2.1 | 0
|  |  | 1,05*2 |  |  | 2.1
61 | SO24.11 | 979094211R00 | Nakládání nebo překládání vybourané suti |  | t | 1.05 | 0
|  |  | 1,05 |  |  | 1.05
62 | SO24.11 | 979081111R00 | Odvoz suti a vybour. hmot na skládku do 1 km |  | t | 1.05 | 0
|  |  | 1,05 |  |  | 1.05
63 | SO24.11 | 979081121R00 | Příplatek k odvozu za každý další 1 km |  | t | 29.4 | 0
|  |  | 1,05*28 |  |  | 29.4
64 | SO24.11 | 979990191R00 | Poplatek za uložení suti - plastové výrobky |  | t | 0.3 | 0
|  |  | 0,3 | obalovací materiál |  | 0.3
65 | SO24.11 | 979999997R00 | Poplatek za recyklaci směsi suti betonu, cihel, tašek a keram.výrobků, kusovost do 1600 cm2 |  | t | 0.435 | 0
|  |  | 1,05*0,7-0,3 |  |  | 0.435
66 | SO24.11 | 979999998R00 | Poplatek za ukládku suť do 5 % příměsí |  | t | 0.315 | 0
|  |  | 1,05-0,3-0,435 |  |  | 0.315
Poznámka:

## Krycí list rozpočtu (SO25.11)
Krycí list rozpočtu (SO25.11 - Areálové rozvody slaboproudu)
Název stavby: |  | FOTBALOVÁ HŘIŠTĚ VLACHOVICKÁ, NOVÉ MĚSTO NA MORAVĚ 1 ETAPA |  | Objednatel: | MĚSTO NOVÉ MĚSTO NA MORAVĚ VRATISLAVOVO NÁM. 103, 592 31 NOVÉ MĚSTO NA MORAVĚ |  | IČO/DIČ: | 00294900/
Druh stavby: |  | NOVOSTAVBA 1 ETAPY |  | Projektant: | Gremis, s.r.o., Jihlavská 230, 594 01 Velké Meziřičí |  | IČO/DIČ: | 15544551/CZ15544451
Lokalita: |  | NOVÉ MĚSTO NA MORAVĚ |  | Zhotovitel: |  |  | IČO/DIČ:
Začátek výstavby: |  | 11.12.2024 |  | Konec výstavby: |  |  | Položek: | 56
JKSO: |  | 8015911 |  | Zpracoval: | Bohuslav Hemala |  | Datum: | 11.12.2024
Rozpočtové náklady v Kč
A | Základní rozpočtové náklady |  | B | Doplňkové náklady |  | C | Náklady na umístění stavby (NUS)
HSV | Dodávky | 0 | Práce přesčas |  | 0 | Zařízení staveniště |  | 0
| Montáž | 0 | Bez pevné podl. |  | 0 | Mimostav. doprava |  | 0
PSV | Dodávky | 0 | Kulturní památka |  | 0 | Územní vlivy |  | 0
| Montáž | 0 |  |  |  | Provozní vlivy |  | 0
"M" | Dodávky | 0 |  |  |  | Ostatní |  | 0
| Montáž | 0 |  |  |  | NUS z rozpočtu |  | 0
Ostatní materiál |  | 0
Přesun hmot a sutí |  | 0
ZRN celkem |  | 0 | DN celkem |  | 0 | NUS celkem |  | 0
[6 empty] | VORN celkem |  | 0
Základ 0% |  | 0
Základ 12% |  | 0 | DPH 12% |  | 0 | Celkem bez DPH |  | 0
Základ 21% |  | 0 | DPH 21% |  | 0 | Celkem včetně DPH |  | 0
Projektant |  |  | Objednatel |  |  | Zhotovitel
Datum, razítko a podpis |  |  | Datum, razítko a podpis |  |  | Datum, razítko a podpis

## VORN objektu (SO25.11) (hidden)
Vedlejší a ostatní rozpočtové náklady (SO25.11 - Areálové rozvody slaboproudu)
Název stavby: | FOTBALOVÁ HŘIŠTĚ VLACHOVICKÁ, NOVÉ MĚSTO NA MORAVĚ 1 ETAPA | Objednatel: | MĚSTO NOVÉ MĚSTO NA MORAVĚ VRATISLAVOVO NÁM. 103, 592 31 NOVÉ MĚSTO NA MORAVĚ |  | IČO/DIČ: | 00294900/
Druh stavby: | NOVOSTAVBA 1 ETAPY | Projektant: | Gremis, s.r.o., Jihlavská 230, 594 01 Velké Meziřičí |  | IČO/DIČ: | 15544551/CZ15544451
Lokalita: | NOVÉ MĚSTO NA MORAVĚ | Zhotovitel: |  |  | IČO/DIČ:
Začátek výstavby: | 11.12.2024 | Konec výstavby: |  |  | Položek: | 56
JKSO: | 8015911 | Zpracoval: | Bohuslav Hemala |  | Datum: | 11.12.2024
Vedlejší rozpočtové náklady VRN
Doplňkové náklady DN |  |  | Kč | % | Základna | Kč
Práce přesčas |  |  | 0 |  |  | 0
Bez pevné podl. |  |  | 0 |  |  | 0
Kulturní památka |  |  | 0 |  |  | 0
Celkem DN | [5 empty] | 0
Náklady na umístění stavby (NUS) |  |  | Kč | % | Základna | Kč
Zařízení staveniště |  |  | 0 |  |  | 0
Mimostav. doprava |  |  | 0 |  |  | 0
Územní vlivy |  |  | 0 |  |  | 0
Provozní vlivy |  |  | 0 |  |  | 0
Ostatní |  |  | 0 |  |  | 0
NUS z rozpočtu |  |  | 0 |  |  | 0
Celkem NUS | [5 empty] | 0
Celkem VRN |  |  | 0
Ostatní rozpočtové náklady ORN
Ostatní rozpočtové náklady (ORN) |  |  | Kč | % | Základna | Kč
|  |  | 0 |  |  | 0
Celkem ORN | [5 empty] | 0

## Stavební rozpočet (SO25.11)
Stavební rozpočet (SO25.11 - Areálové rozvody slaboproudu) | [32 empty] | 0 | 0 | 0
Název stavby: |  | FOTBALOVÁ HŘIŠTĚ VLACHOVICKÁ, NOVÉ MĚSTO NA MORAVĚ 1 ETAPA |  | Doba výstavby: |  |  | Objednatel: | MĚSTO NOVÉ MĚSTO NA MORAVĚ VRATISLAVOVO NÁM. 103, 592 31 NOVÉ MĚSTO NA MORAVĚ
Druh stavby: |  | NOVOSTAVBA 1 ETAPY |  | Začátek výstavby: | 11.12.2024 |  | Projektant: | Gremis, s.r.o., Jihlavská 230, 594 01 Velké Meziřičí
Lokalita: |  | NOVÉ MĚSTO NA MORAVĚ |  | Konec výstavby: |  |  | Zhotovitel:
JKSO: |  | 8015911 |  | Zpracováno dne: | 11.12.2024 |  | Zpracoval: | Bohuslav Hemala
Č | Objekt | Kód | Zkrácený popis |  | MJ | Množství | Cena/MJ | Sazba DPH | Náklady (Kč) |  |  | Náklady (Kč) | Hmotnost (t) |  | Cenová | [33 empty] | ISWORK | GROUPCODE | VATTAX
|  |  | Rozměry |  |  |  | (Kč) |  | Dodávka | Montáž | Celkem | Celkem vč. DPH | Jednot. | Celkem | soustava | Přesuny | Typ skupiny | HSV mat | HSV prac | PSV mat | PSV prac | Mont mat | Mont prac | Ostatní mat. | [21 empty] | MAT | WORK | CELK
| SO25.11 |  | Areálové rozvody slaboproudu | [5 empty] | 0 | 0 | 0 | 0 |  | 72.8033
| SO25.11 | M21 | Elektromontáže | [5 empty] | 0 | 0 | 0 | 0 |  | 2.0852 | [10 empty] | SO25.11 | [7 empty] | 0 | 0 | 0
1 | SO25.11 | 220890202R00 | Výchozí revize NN, 6x tisk revizní zprávy |  | h | 14 | 0 | 21 | 0 | 0 | 0 | 0 | 0 | 0 | RTS II / 2024 | 0 |  | 0 | 0 | 0 | 0 | 0 | 0 | 0 | SO25.11 | 0 | 0 | 0 | 21 | 0 | 0 | 2 |  |  |  | 0 | 0 | 0 | M21_ | SO25.11_9_ | SO25.11_ | 0 | 0 | 0 | 0 | 0 | 0 | 0 |  |  | 21 | Výchozí revize NN, 6x tisk revizní zprávy
2 | SO25.11 | 220890202R00 | Výchozí revize - Spoluprace s reviz.technikem |  | h | 12 | 0 | 21 | 0 | 0 | 0 | 0 | 0 | 0 | RTS II / 2024 | 0 |  | 0 | 0 | 0 | 0 | 0 | 0 | 0 | SO25.11 | 0 | 0 | 0 | 21 | 0 | 0 | 2 |  |  |  | 0 | 0 | 0 | M21_ | SO25.11_9_ | SO25.11_ | 0 | 0 | 0 | 0 | 0 | 0 | 0 |  |  | 21 | Výchozí revize - Spoluprace s reviz.technikem
3 | SO25.11 | 909 R00 | Prostupy, průrazy do budovy a zapravení a pod. |  | h | 25 | 0 | 21 | 0 | 0 | 0 | 0 | 0 | 0 | RTS II / 2024 | 0 |  | 0 | 0 | 0 | 0 | 0 | 0 | 0 | SO25.11 | 0 | 0 | 0 | 21 | 0 | 0 | 1 |  |  |  | 0 | 0 | 0 | M21_ | SO25.11_9_ | SO25.11_ | 0 | 0 | 0 | 0 | 0 | 0 | 0 |  |  | 21 | Prostupy, průrazy do budovy a zapravení a pod.
4 | SO25.11 | 909 R00 | zednické výpomoce neuvedené v položkách výkazu |  | h | 45 | 0 | 21 | 0 | 0 | 0 | 0 | 0 | 0 | RTS II / 2024 | 0 |  | 0 | 0 | 0 | 0 | 0 | 0 | 0 | SO25.11 | 0 | 0 | 0 | 21 | 0 | 0 | 1 |  |  |  | 0 | 0 | 0 | M21_ | SO25.11_9_ | SO25.11_ | 0 | 0 | 0 | 0 | 0 | 0 | 0 |  |  | 21 | zednické výpomoce neuvedené v položkách výkazu
5 | SO25.11 | 909 R00 | Priprava ke komplexni zkousce a Zkušební provoz |  | h | 28 | 0 | 21 | 0 | 0 | 0 | 0 | 0 | 0 | RTS II / 2024 | 0 |  | 0 | 0 | 0 | 0 | 0 | 0 | 0 | SO25.11 | 0 | 0 | 0 | 21 | 0 | 0 | 1 |  |  |  | 0 | 0 | 0 | M21_ | SO25.11_9_ | SO25.11_ | 0 | 0 | 0 | 0 | 0 | 0 | 0 |  |  | 21 | Priprava ke komplexni zkousce a Zkušební provoz
6 | SO25.11 | 909 R00 | Zabezpeceni pracoviste i pravidelný hrubý úklid |  | h | 35 | 0 | 21 | 0 | 0 | 0 | 0 | 0 | 0 | RTS II / 2024 | 0 |  | 0 | 0 | 0 | 0 | 0 | 0 | 0 | SO25.11 | 0 | 0 | 0 | 21 | 0 | 0 | 1 |  |  |  | 0 | 0 | 0 | M21_ | SO25.11_9_ | SO25.11_ | 0 | 0 | 0 | 0 | 0 | 0 | 0 |  |  | 21 | Zabezpeceni pracoviste i pravidelný hrubý úklid
7 | SO25.11 | 220890084R00 | KOORDINACE POSTUPU PRACI _ S ostatnimi profesemi |  | h | 10 | 0 | 21 | 0 | 0 | 0 | 0 | 0 | 0 | RTS II / 2024 | 0 |  | 0 | 0 | 0 | 0 | 0 | 0 | 0 | SO25.11 | 0 | 0 | 0 | 21 | 0 | 0 | 2 |  |  |  | 0 | 0 | 0 | M21_ | SO25.11_9_ | SO25.11_ | 0 | 0 | 0 | 0 | 0 | 0 | 0 |  |  | 21 | KOORDINACE POSTUPU PRACI _ S ostatnimi profesemi
8 | SO25.11 | 220890084R00 | KOORDINACE POSTUPU PRACI _ Technická činnost-konzultace |  | h | 15 | 0 | 21 | 0 | 0 | 0 | 0 | 0 | 0 | RTS II / 2024 | 0 |  | 0 | 0 | 0 | 0 | 0 | 0 | 0 | SO25.11 | 0 | 0 | 0 | 21 | 0 | 0 | 2 |  |  |  | 0 | 0 | 0 | M21_ | SO25.11_9_ | SO25.11_ | 0 | 0 | 0 | 0 | 0 | 0 | 0 |  |  | 21 | KOORDINACE POSTUPU PRACI _ Technická činnost-konzultace
9 | SO25.11 | 220890084R00 | PD _ skutečné provedení |  | h | 25 | 0 | 21 | 0 | 0 | 0 | 0 | 0 | 0 | RTS II / 2024 | 0 |  | 0 | 0 | 0 | 0 | 0 | 0 | 0 | SO25.11 | 0 | 0 | 0 | 21 | 0 | 0 | 2 |  |  |  | 0 | 0 | 0 | M21_ | SO25.11_9_ | SO25.11_ | 0 | 0 | 0 | 0 | 0 | 0 | 0 |  |  | 21 | PD _ skutečné provedení
10 | SO25.11 | 220890084R00 | Foto-dokumentace skutečného provedení |  | h | 8 | 0 | 21 | 0 | 0 | 0 | 0 | 0 | 0 | RTS II / 2024 | 0 |  | 0 | 0 | 0 | 0 | 0 | 0 | 0 | SO25.11 | 0 | 0 | 0 | 21 | 0 | 0 | 2 |  |  |  | 0 | 0 | 0 | M21_ | SO25.11_9_ | SO25.11_ | 0 | 0 | 0 | 0 | 0 | 0 | 0 |  |  | 21 | Foto-dokumentace skutečného provedení
11 | SO25.11 | 220890084R00 | Geodetické zaměření nově instalovaných el. Sítí |  | h | 25 | 0 | 21 | 0 | 0 | 0 | 0 | 0 | 0 | RTS II / 2024 | 0 |  | 0 | 0 | 0 | 0 | 0 | 0 | 0 | SO25.11 | 0 | 0 | 0 | 21 | 0 | 0 | 2 |  |  |  | 0 | 0 | 0 | M21_ | SO25.11_9_ | SO25.11_ | 0 | 0 | 0 | 0 | 0 | 0 | 0 |  |  | 21 | Geodetické zaměření nově instalovaných el. Sítí
12 | SO25.11 | 220890084R00 | Geodetické zaměření stávajících sítí |  | h | 30 | 0 | 21 | 0 | 0 | 0 | 0 | 0 | 0 | RTS II / 2024 | 0 |  | 0 | 0 | 0 | 0 | 0 | 0 | 0 | SO25.11 | 0 | 0 | 0 | 21 | 0 | 0 | 2 |  |  |  | 0 | 0 | 0 | M21_ | SO25.11_9_ | SO25.11_ | 0 | 0 | 0 | 0 | 0 | 0 | 0 |  |  | 21 | Geodetické zaměření stávajících sítí
13 | SO25.11 | 900 R23 | Přizpůsobení vedení na stavbě a ostatní nezměřené pracovní výkony |  | h | 40 | 0 | 21 | 0 | 0 | 0 | 0 | 0 | 0 | RTS II / 2024 | 0 |  | 0 | 0 | 0 | 0 | 0 | 0 | 0 | SO25.11 | 0 | 0 | 0 | 21 | 0 | 0 | 1 |  |  |  | 0 | 0 | 0 | M21_ | SO25.11_9_ | SO25.11_ | 0 | 0 | 0 | 0 | 0 | 0 | 0 |  |  | 21 | Přizpůsobení vedení na stavbě a ostatní nezměřené pracovní výkony
14 | SO25.11 | 141 R00 | Drobný elektroinstalační materiál a ostatní nespecifikovaný materiál a jeho montáž |  | sada | 1 | 0 | 21 | 0 | 0 | 0 | 0 | 0 | 0 | RTS II / 2024 | 0 |  | 0 | 0 | 0 | 0 | 0 | 0 | 0 | SO25.11 | 0 | 0 | 0 | 21 | 0 | 0 | 2 |  |  |  | 0 | 0 | 0 | M21_ | SO25.11_9_ | SO25.11_ | 0 | 0 | 0 | 0 | 0 | 0 | 0 |  |  | 21 | Drobný elektroinstalační materiál a ostatní nespecifikovaný materiál a jeho montáž
15 | SO25.11 | 220061164R00 | Položení trubky HDPE do výkopu |  | m | 230 | 0 | 21 | 0 | 0 | 0 | 0 | 0 | 0 | RTS II / 2024 | 0 |  | 0 | 0 | 0 | 0 | 0 | 0 | 0 | SO25.11 | 0 | 0 | 0 | 21 | 0 | 0 | 2 |  |  |  | 0 | 0 | 0 | M21_ | SO25.11_9_ | SO25.11_ | 0 | 0 | 0 | 0 | 0 | 0 | 0 |  |  | 21 | Položení trubky HDPE do výkopu
16 | SO25.11 | 3457114703 | Trubka kabelová chránička_Trubka D75-červená-ohebná chránička dvouplášťová zemní |  | m | 89.25 | 0 | 21 | 0 | 0 | 0 | 0 | 0.00037 | 0.033023 | RTS II / 2024 | 0 |  | 0 | 0 | 0 | 0 | 0 | 0 | 0 | SO25.11 | 0 | 0 | 0 | 21 | 0 | 0 | 1 |  |  |  | 0 | 0 | 0 | M21_ | SO25.11_9_ | SO25.11_ | 0 | 0 | 0 | 0.033023 | 0 | 0 | 0 |  |  | 21 | Trubka kabelová chránička_Trubka D75-červená-ohebná chránička dvouplášťová zemní
17 | SO25.11 | 3457114700 | Trubka kabelová chránička_Trubka D40-červená-ohebná chránička dvouplášťová zemní |  | m | 152.25 | 0 | 21 | 0 | 0 | 0 | 0 | 0.00019 | 0.028927 | RTS II / 2024 | 0 |  | 0 | 0 | 0 | 0 | 0 | 0 | 0 | SO25.11 | 0 | 0 | 0 | 21 | 0 | 0 | 1 |  |  |  | 0 | 0 | 0 | M21_ | SO25.11_9_ | SO25.11_ | 0 | 0 | 0 | 0.028927 | 0 | 0 | 0 |  |  | 21 | Trubka kabelová chránička_Trubka D40-červená-ohebná chránička dvouplášťová zemní
18 | SO25.11 | 222290403R00 | M_Zásuvkový modul s koncovkou2x RJ 45 |  | kus | 3 | 0 | 21 | 0 | 0 | 0 | 0 | 0 | 0 | RTS II / 2024 | 0 |  | 0 | 0 | 0 | 0 | 0 | 0 | 0 | SO25.11 | 0 | 0 | 0 | 21 | 0 | 0 | 2 |  |  |  | 0 | 0 | 0 | M21_ | SO25.11_9_ | SO25.11_ | 0 | 0 | 0 | 0 | 0 | 0 | 0 |  |  | 21 | M_Zásuvkový modul s koncovkou2x RJ 45
19 | SO25.11 | 371202010A | Zásuvka datová, vodotěsná_ IP54 STP Cat.5e 2xRJ45 |  | kus | 3 | 0 | 21 | 0 | 0 | 0 | 0 | 0.00063 | 0.00189 | RTS II / 2024 | 0 |  | 0 | 0 | 0 | 0 | 0 | 0 | 0 | SO25.11 | 0 | 0 | 0 | 21 | 0 | 0 | 1 |  |  |  | 0 | 0 | 0 | M21_ | SO25.11_9_ | SO25.11_ | 0 | 0 | 0 | 0.00189 | 0 | 0 | 0 |  |  | 21 | Zásuvka datová, vodotěsná_ IP54 STP Cat.5e 2xRJ45
20 | SO25.11 | 222611411R00 | Montáž komunikačních zařízení LTE/Switch/ apod. |  | kus | 3 | 0 | 21 | 0 | 0 | 0 | 0 | 0 | 0 | RTS II / 2024 | 0 |  | 0 | 0 | 0 | 0 | 0 | 0 | 0 | SO25.11 | 0 | 0 | 0 | 21 | 0 | 0 | 2 |  |  |  | 0 | 0 | 0 | M21_ | SO25.11_9_ | SO25.11_ | 0 | 0 | 0 | 0 | 0 | 0 | 0 |  |  | 21 | Montáž komunikačních zařízení LTE/Switch/ apod.
21 | SO25.11 | 357311010A | Přepínač switch 19" PoE do sloupku viz.PD |  | kus | 3 | 0 | 21 | 0 | 0 | 0 | 0 | 0.0054 | 0.0162 | RTS II / 2024 | 0 |  | 0 | 0 | 0 | 0 | 0 | 0 | 0 | SO25.11 | 0 | 0 | 0 | 21 | 0 | 0 | 1 |  |  |  | 0 | 0 | 0 | M21_ | SO25.11_9_ | SO25.11_ | 0 | 0 | 0 | 0.0162 | 0 | 0 | 0 |  |  | 21 | Přepínač switch 19" PoE do sloupku viz.PD
22 | SO25.11 | 222310031R0X | D+M_Svar opt.vlákna vč.ochrany a pigtailu, první svar i dodávky_Ochrana svaru, 60 mm_Pigtail 9/125, OS2 viz.PD |  | kus | 120 | 0 | 21 | 0 | 0 | 0 | 0 | 0 | 0 | RTS II / 2024 | 0 |  | 0 | 0 | 0 | 0 | 0 | 0 | 0 | SO25.11 | 0 | 0 | 0 | 21 | 0 | 0 | 2 |  |  |  | 0 | 0 | 0 | M21_ | SO25.11_9_ | SO25.11_ | 0 | 0 | 0 | 0 | 0 | 0 | 0 |  |  | 21 | D+M_Svar opt.vlákna vč.ochrany a pigtailu, první svar i dodávky_Ochrana svaru, 60 mm_Pigtail 9/125, OS2 viz.PD
23 | SO25.11 | 222086051R00 | M_Mikrotrubička HDPE v kabelové rýze_HDPE mikrotrubička 12/8 viz.PD |  | m | 1110 | 0 | 21 | 0 | 0 | 0 | 0 | 0 | 0 | RTS II / 2024 | 0 |  | 0 | 0 | 0 | 0 | 0 | 0 | 0 | SO25.11 | 0 | 0 | 0 | 21 | 0 | 0 | 2 |  |  |  | 0 | 0 | 0 | M21_ | SO25.11_9_ | SO25.11_ | 0 | 0 | 0 | 0 | 0 | 0 | 0 |  |  | 21 | M_Mikrotrubička HDPE v kabelové rýze_HDPE mikrotrubička 12/8 viz.PD
24 | SO25.11 | 34343140_X | HDPE mikrotrubička 12/8 viz.PD |  | m | 1165.5 | 0 | 21 | 0 | 0 | 0 | 0 | 0 | 0 | RTS II / 2024 | 0 |  | 0 | 0 | 0 | 0 | 0 | 0 | 0 | SO25.11 | 0 | 0 | 0 | 21 | 0 | 0 | 1 |  |  |  | 0 | 0 | 0 | M21_ | SO25.11_9_ | SO25.11_ | 0 | 0 | 0 | 0 | 0 | 0 | 0 |  |  | 21 | HDPE mikrotrubička 12/8 viz.PD
25 | SO25.11 | 898011111RAD | Kabelová komora _Podzemní kabelová komora s kompozitním víkem třídy B125, šířka: 553/420 mm, délka: 845/740 mm, výška: 1220/1200 mm viz.PD |  | kus | 1 | 0 | 21 | 0 | 0 | 0 | 0 | 1.9545 | 1.9545 | RTS II / 2024 | 0 |  | 0 | 0 | 0 | 0 | 0 | 0 | 0 | SO25.11 | 0 | 0 | 0 | 21 | 0 | 0 | 2 |  |  |  | 0 | 0 | 0 | M21_ | SO25.11_9_ | SO25.11_ | 0 | 0 | 0 | 1.9545 | 0 | 0 | 0 |  |  | 21 | Kabelová komora _Podzemní kabelová komora s kompozitním víkem třídy B125, šířka: 553/420 mm, délka: 845/740 mm, výška: 1220/1200 mm viz.PD
26 | SO25.11 | 2223100_X | D+M_Kříž pro uložení rezervy kabelu viz.PD |  | sada | 1 | 0 | 21 | 0 | 0 | 0 | 0 | 0 | 0 | RTS II / 2024 | 0 |  | 0 | 0 | 0 | 0 | 0 | 0 | 0 | SO25.11 | 0 | 0 | 0 | 21 | 0 | 0 | 2 |  |  |  | 0 | 0 | 0 | M21_ | SO25.11_9_ | SO25.11_ | 0 | 0 | 0 | 0 | 0 | 0 | 0 |  |  | 21 | D+M_Kříž pro uložení rezervy kabelu viz.PD
27 | SO25.11 | 222080101R00 | Optický kabel v trubce HDPE |  | m | 1170 | 0 | 21 | 0 | 0 | 0 | 0 | 0 | 0 | RTS II / 2024 | 0 |  | 0 | 0 | 0 | 0 | 0 | 0 | 0 | SO25.11 | 0 | 0 | 0 | 21 | 0 | 0 | 2 |  |  |  | 0 | 0 | 0 | M21_ | SO25.11_9_ | SO25.11_ | 0 | 0 | 0 | 0 | 0 | 0 | 0 |  |  | 21 | Optický kabel v trubce HDPE
28 | SO25.11 | 341335013A | Univerzální optický kabel, 12 vláken 9/125µm, singlemode, OS2 viz.PD |  | m | 1228.5 | 0 | 21 | 0 | 0 | 0 | 0 | 0 | 0 | RTS II / 2024 | 0 |  | 0 | 0 | 0 | 0 | 0 | 0 | 0 | SO25.11 | 0 | 0 | 0 | 21 | 0 | 0 | 1 |  |  |  | 0 | 0 | 0 | M21_ | SO25.11_9_ | SO25.11_ | 0 | 0 | 0 | 0 | 0 | 0 | 0 |  |  | 21 | Univerzální optický kabel, 12 vláken 9/125µm, singlemode, OS2 viz.PD
29 | SO25.11 | 220060663R00 | Uložení sdělovacího kabelu_Vnější stíněný datový kabel FTP, 4x2x0,5, Cat.5e, venkovní viz.PD |  | m | 234 | 0 | 21 | 0 | 0 | 0 | 0 | 0 | 0 | RTS II / 2024 | 0 |  | 0 | 0 | 0 | 0 | 0 | 0 | 0 | SO25.11 | 0 | 0 | 0 | 21 | 0 | 0 | 2 |  |  |  | 0 | 0 | 0 | M21_ | SO25.11_9_ | SO25.11_ | 0 | 0 | 0 | 0 | 0 | 0 | 0 |  |  | 21 | Uložení sdělovacího kabelu_Vnější stíněný datový kabel FTP, 4x2x0,5, Cat.5e, venkovní viz.PD
30 | SO25.11 | 371201307B | Vnější stíněný datový kabel FTP, 4x2x0,5, Cat.5e, venkovní viz.PD |  | m | 245.7 | 0 | 21 | 0 | 0 | 0 | 0 | 0.0002 | 0.04914 | RTS II / 2024 | 0 |  | 0 | 0 | 0 | 0 | 0 | 0 | 0 | SO25.11 | 0 | 0 | 0 | 21 | 0 | 0 | 1 |  |  |  | 0 | 0 | 0 | M21_ | SO25.11_9_ | SO25.11_ | 0 | 0 | 0 | 0.04914 | 0 | 0 | 0 |  |  | 21 | Vnější stíněný datový kabel FTP, 4x2x0,5, Cat.5e, venkovní viz.PD
31 | SO25.11 | 210040111R0D | D+M_Držák kamera sloup_Držák na sloup, pro montáž kamery, kompaktní, zatížitelnost 10kg viz.PD |  | kus | 2 | 0 | 21 | 0 | 0 | 0 | 0 | 0 | 0 | RTS II / 2024 | 0 |  | 0 | 0 | 0 | 0 | 0 | 0 | 0 | SO25.11 | 0 | 0 | 0 | 21 | 0 | 0 | 2 |  |  |  | 0 | 0 | 0 | M21_ | SO25.11_9_ | SO25.11_ | 0 | 0 | 0 | 0 | 0 | 0 | 0 |  |  | 21 | D+M_Držák kamera sloup_Držák na sloup, pro montáž kamery, kompaktní, zatížitelnost 10kg viz.PD
32 | SO25.11 | 210040111R0E | D+M_Držák kamera budova viz.PD |  | kus | 2 | 0 | 21 | 0 | 0 | 0 | 0 | 0 | 0 | RTS II / 2024 | 0 |  | 0 | 0 | 0 | 0 | 0 | 0 | 0 | SO25.11 | 0 | 0 | 0 | 21 | 0 | 0 | 2 |  |  |  | 0 | 0 | 0 | M21_ | SO25.11_9_ | SO25.11_ | 0 | 0 | 0 | 0 | 0 | 0 | 0 |  |  | 21 | D+M_Držák kamera budova viz.PD
33 | SO25.11 | 222731206R00 | Venkovní IP kompakt.kamera na úchytné body |  | kus | 4 | 0 | 21 | 0 | 0 | 0 | 0 | 0 | 0 | RTS II / 2024 | 0 |  | 0 | 0 | 0 | 0 | 0 | 0 | 0 | SO25.11 | 0 | 0 | 0 | 21 | 0 | 0 | 2 |  |  |  | 0 | 0 | 0 | M21_ | SO25.11_9_ | SO25.11_ | 0 | 0 | 0 | 0 | 0 | 0 | 0 |  |  | 21 | Venkovní IP kompakt.kamera na úchytné body
34 | SO25.11 | 37501108A | Venkovní IP kamera na sloup, vč.přísluš._2,8-12mm, bullet, 4Mpx, 1/3" CMOS, motor. f=2,8-12mm, H.265+, IP67, IK10, IR až 60m, WDR (120dB), audioviz.PD |  | kus | 2 | 0 | 21 | 0 | 0 | 0 | 0 | 0 | 0 | RTS II / 2024 | 0 |  | 0 | 0 | 0 | 0 | 0 | 0 | 0 | SO25.11 | 0 | 0 | 0 | 21 | 0 | 0 | 1 |  |  |  | 0 | 0 | 0 | M21_ | SO25.11_9_ | SO25.11_ | 0 | 0 | 0 | 0 | 0 | 0 | 0 |  |  | 21 | Venkovní IP kamera na sloup, vč.přísluš._2,8-12mm, bullet, 4Mpx, 1/3" CMOS, motor. f=2,8-12mm, H.265+, IP67, IK10, IR až 60m, WDR (120dB), audioviz.PD
35 | SO25.11 | 37501108B | Venkovní IP kamera na budovu,2,8-12mm, bullet, 4Mpx, 1/3" CMOS, motor. f=2,8-12mm, H.265+, IP67, IK10, IR až 60m, WDR (120dB), audio,viz.PD |  | kus | 2 | 0 | 21 | 0 | 0 | 0 | 0 | 0 | 0 | RTS II / 2024 | 0 |  | 0 | 0 | 0 | 0 | 0 | 0 | 0 | SO25.11 | 0 | 0 | 0 | 21 | 0 | 0 | 1 |  |  |  | 0 | 0 | 0 | M21_ | SO25.11_9_ | SO25.11_ | 0 | 0 | 0 | 0 | 0 | 0 | 0 |  |  | 21 | Venkovní IP kamera na budovu,2,8-12mm, bullet, 4Mpx, 1/3" CMOS, motor. f=2,8-12mm, H.265+, IP67, IK10, IR až 60m, WDR (120dB), audio,viz.PD
36 | SO25.11 | 622300176RTA | Montážní krabice kamera_Instalační krabice, na stěnu, na strop, pro kamery, nosnost 4,5 kg, rozměry 164,8 × 137 × 53,4 mm viz.PD |  | kus | 4 | 0 | 21 | 0 | 0 | 0 | 0 | 0.00039 | 0.00156 | RTS II / 2024 | 0 |  | 0 | 0 | 0 | 0 | 0 | 0 | 0 | SO25.11 | 0 | 0 | 0 | 21 | 0 | 0 | 1 |  |  |  | 0 | 0 | 0 | M21_ | SO25.11_9_ | SO25.11_ | 0 | 0 | 0 | 0.00156 | 0 | 0 | 0 |  |  | 21 | Montážní krabice kamera_Instalační krabice, na stěnu, na strop, pro kamery, nosnost 4,5 kg, rozměry 164,8 × 137 × 53,4 mm viz.PD
37 | SO25.11 | 222_000X | Zemní optická spojka včetně příslušenství_Kabelová zemní spojka pro 48vl, 3+1 oválný vstup, 4x kazeta, ochrany + držák sloup/stěnaviz.PD |  | ks | 1 | 0 | 21 | 0 | 0 | 0 | 0 | 0 | 0 |  | 0 |  | 0 | 0 | 0 | 0 | 0 | 0 | 0 | SO25.11 | 0 | 0 | 0 | 21 | 0 | 0 | 2 |  |  |  | 0 | 0 | 0 | M21_ | SO25.11_9_ | SO25.11_ | 0 | 0 | 0 | 0 | 0 | 0 | 0 |  |  | 21 | Zemní optická spojka včetně příslušenství_Kabelová zemní spojka pro 48vl, 3+1 oválný vstup, 4x kazeta, ochrany + držák sloup/stěnaviz.PD
| SO25.11 | M46 | Zemní práce při montážích | [5 empty] | 0 | 0 | 0 | 0 |  | 70.7181 | [10 empty] | SO25.11 | [7 empty] | 0 | 0 | 0
38 | SO25.11 | 460010016RT2 | Vytýčení trasy nn vedení v nepřehledném terénu |  | km | 0.995 | 0 | 21 | 0 | 0 | 0 | 0 | 0 | 0 | RTS II / 2024 | 0 |  | 0 | 0 | 0 | 0 | 0 | 0 | 0 | SO25.11 | 0 | 0 | 0 | 21 | 0 | 0 | 2 |  |  |  | 0 | 0 | 0 | M46_ | SO25.11_9_ | SO25.11_ | 0 | 0 | 0 | 0 | 0 | 0 | 0 |  |  | 21 | Vytýčení trasy nn vedení v nepřehledném terénu
39 | SO25.11 | 460420374RT1 | Zřízení lože,kryt cihly na š.60cm,zásyp 10cm,štěrk,lože 15cm a zásyp ze štěrkopísku viz.PD |  | m | 230 | 0 | 21 | 0 | 0 | 0 | 0 | 0.30741 | 70.7043 | RTS II / 2024 | 0 |  | 0 | 0 | 0 | 0 | 0 | 0 | 0 | SO25.11 | 0 | 0 | 0 | 21 | 0 | 0 | 2 |  |  |  | 0 | 0 | 0 | M46_ | SO25.11_9_ | SO25.11_ | 0 | 0 | 0 | 70.7043 | 0 | 0 | 0 |  |  | 21 | Zřízení lože,kryt cihly na š.60cm,zásyp 10cm,štěrk,lože 15cm a zásyp ze štěrkopísku viz.PD
40 | SO25.11 | 460490012RT1 | Fólie výstražná z PVC, šířka 33 cm |  | m | 230 | 0 | 21 | 0 | 0 | 0 | 0 | 6e-05 | 0.0138 | RTS II / 2024 | 0 |  | 0 | 0 | 0 | 0 | 0 | 0 | 0 | SO25.11 | 0 | 0 | 0 | 21 | 0 | 0 | 2 |  |  |  | 0 | 0 | 0 | M46_ | SO25.11_9_ | SO25.11_ | 0 | 0 | 0 | 0.0138 | 0 | 0 | 0 |  |  | 21 | Fólie výstražná z PVC, šířka 33 cm
41 | SO25.11 | 171206111R00 | Uložení zemin do násypů předeps. tvarů s urovnáním -na skládku nebo meziskládku pro zpětné využití |  | m3 | 52.5 | 0 | 21 | 0 | 0 | 0 | 0 | 0 | 0 | RTS II / 2024 | 0 |  | 0 | 0 | 0 | 0 | 0 | 0 | 0 | SO25.11 | 0 | 0 | 0 | 21 | 0 | 0 | 1 |  |  |  | 0 | 0 | 0 | M46_ | SO25.11_9_ | SO25.11_ | 0 | 0 | 0 | 0 | 0 | 0 | 0 |  |  | 21 | Uložení zemin do násypů předeps. tvarů s urovnáním -na skládku nebo meziskládku pro zpětné využití
42 | SO25.11 | 460300006R00 | Hutnění zeminy po vrstvách 20 cm |  | m3 | 81.75 | 0 | 21 | 0 | 0 | 0 | 0 | 0 | 0 | RTS II / 2024 | 0 |  | 0 | 0 | 0 | 0 | 0 | 0 | 0 | SO25.11 | 0 | 0 | 0 | 21 | 0 | 0 | 2 |  |  |  | 0 | 0 | 0 | M46_ | SO25.11_9_ | SO25.11_ | 0 | 0 | 0 | 0 | 0 | 0 | 0 |  |  | 21 | Hutnění zeminy po vrstvách 20 cm
43 | SO25.11 | 162301102R00 | Vodorovné přemístění výkopku z hor.1-4 do 1000 m |  | m3 | 52.5 | 0 | 21 | 0 | 0 | 0 | 0 | 0 | 0 | RTS II / 2024 | 0 |  | 0 | 0 | 0 | 0 | 0 | 0 | 0 | SO25.11 | 0 | 0 | 0 | 21 | 0 | 0 | 1 |  |  |  | 0 | 0 | 0 | M46_ | SO25.11_9_ | SO25.11_ | 0 | 0 | 0 | 0 | 0 | 0 | 0 |  |  | 21 | Vodorovné přemístění výkopku z hor.1-4 do 1000 m
44 | SO25.11 | 460200264RT1 | Výkop kabelové rýhy 50/80 cm hor.4 |  | m | 145 | 0 | 21 | 0 | 0 | 0 | 0 | 0 | 0 | RTS II / 2024 | 0 |  | 0 | 0 | 0 | 0 | 0 | 0 | 0 | SO25.11 | 0 | 0 | 0 | 21 | 0 | 0 | 2 |  |  |  | 0 | 0 | 0 | M46_ | SO25.11_9_ | SO25.11_ | 0 | 0 | 0 | 0 | 0 | 0 | 0 |  |  | 21 | Výkop kabelové rýhy 50/80 cm hor.4
45 | SO25.11 | 460200304RT1 | Výkop kabelové rýhy 50/120 cm hor.4 |  | m | 85 | 0 | 21 | 0 | 0 | 0 | 0 | 0 | 0 | RTS II / 2024 | 0 |  | 0 | 0 | 0 | 0 | 0 | 0 | 0 | SO25.11 | 0 | 0 | 0 | 21 | 0 | 0 | 2 |  |  |  | 0 | 0 | 0 | M46_ | SO25.11_9_ | SO25.11_ | 0 | 0 | 0 | 0 | 0 | 0 | 0 |  |  | 21 | Výkop kabelové rýhy 50/120 cm hor.4
46 | SO25.11 | 460560244RT1 | Zához rýhy 50/60 cm, hornina třídy 4 |  | m | 145 | 0 | 21 | 0 | 0 | 0 | 0 | 0 | 0 | RTS II / 2024 | 0 |  | 0 | 0 | 0 | 0 | 0 | 0 | 0 | SO25.11 | 0 | 0 | 0 | 21 | 0 | 0 | 2 |  |  |  | 0 | 0 | 0 | M46_ | SO25.11_9_ | SO25.11_ | 0 | 0 | 0 | 0 | 0 | 0 | 0 |  |  | 21 | Zához rýhy 50/60 cm, hornina třídy 4
47 | SO25.11 | 460560274RT1 | Zához rýhy 50/90 cm, hornina třídy 4 |  | m | 85 | 0 | 21 | 0 | 0 | 0 | 0 | 0 | 0 | RTS II / 2024 | 0 |  | 0 | 0 | 0 | 0 | 0 | 0 | 0 | SO25.11 | 0 | 0 | 0 | 21 | 0 | 0 | 2 |  |  |  | 0 | 0 | 0 | M46_ | SO25.11_9_ | SO25.11_ | 0 | 0 | 0 | 0 | 0 | 0 | 0 |  |  | 21 | Zához rýhy 50/90 cm, hornina třídy 4
48 | SO25.11 | 998289011R00 | Přesun hmot pro kabelovody jakéhokoliv rozsahu |  | t | 72.803 | 0 | 21 | 0 | 0 | 0 | 0 | 0 | 0 | RTS II / 2024 | 0 |  | 0 | 0 | 0 | 0 | 0 | 0 | 0 | SO25.11 | 0 | 0 | 0 | 21 | 0 | 0 | 5 |  |  |  | 0 | 0 | 0 | M46_ | SO25.11_9_ | SO25.11_ | 0 | 0 | 0 | 0 | 0 | 0 | 0 |  |  | 21 | Přesun hmot pro kabelovody jakéhokoliv rozsahu
| SO25.11 | S | Přesuny sutí | [5 empty] | 0 | 0 | 0 | 0 |  | 0 | [10 empty] | SO25.11 | [7 empty] | 0 | 0 | 0
49 | SO25.11 | 979082111R00 | Vnitrostaveništní doprava suti do 10 m |  | t | 0.65 | 0 | 21 | 0 | 0 | 0 | 0 | 0 | 0 | RTS II / 2024 | 0 |  | 0 | 0 | 0 | 0 | 0 | 0 | 0 | SO25.11 | 0 | 0 | 0 | 21 | 0 | 0 | 5 |  |  |  | 0 | 0 | 0 | S_ | SO25.11_9_ | SO25.11_ | 0 | 0 | 0 | 0 | 0 | 0 | 0 |  |  | 21 | Vnitrostaveništní doprava suti do 10 m
50 | SO25.11 | 979082121R00 | Příplatek k vnitrost. dopravě suti za dalších 5 m |  | t | 1.3 | 0 | 21 | 0 | 0 | 0 | 0 | 0 | 0 | RTS II / 2024 | 0 |  | 0 | 0 | 0 | 0 | 0 | 0 | 0 | SO25.11 | 0 | 0 | 0 | 21 | 0 | 0 | 5 |  |  |  | 0 | 0 | 0 | S_ | SO25.11_9_ | SO25.11_ | 0 | 0 | 0 | 0 | 0 | 0 | 0 |  |  | 21 | Příplatek k vnitrost. dopravě suti za dalších 5 m
51 | SO25.11 | 979094211R00 | Nakládání nebo překládání vybourané suti |  | t | 0.65 | 0 | 21 | 0 | 0 | 0 | 0 | 0 | 0 | RTS II / 2024 | 0 |  | 0 | 0 | 0 | 0 | 0 | 0 | 0 | SO25.11 | 0 | 0 | 0 | 21 | 0 | 0 | 5 |  |  |  | 0 | 0 | 0 | S_ | SO25.11_9_ | SO25.11_ | 0 | 0 | 0 | 0 | 0 | 0 | 0 |  |  | 21 | Nakládání nebo překládání vybourané suti
52 | SO25.11 | 979081111R00 | Odvoz suti a vybour. hmot na skládku do 1 km |  | t | 0.65 | 0 | 21 | 0 | 0 | 0 | 0 | 0 | 0 | RTS II / 2024 | 0 |  | 0 | 0 | 0 | 0 | 0 | 0 | 0 | SO25.11 | 0 | 0 | 0 | 21 | 0 | 0 | 5 |  |  |  | 0 | 0 | 0 | S_ | SO25.11_9_ | SO25.11_ | 0 | 0 | 0 | 0 | 0 | 0 | 0 |  |  | 21 | Odvoz suti a vybour. hmot na skládku do 1 km
53 | SO25.11 | 979081121R00 | Příplatek k odvozu za každý další 1 km |  | t | 18.2 | 0 | 21 | 0 | 0 | 0 | 0 | 0 | 0 | RTS II / 2024 | 0 |  | 0 | 0 | 0 | 0 | 0 | 0 | 0 | SO25.11 | 0 | 0 | 0 | 21 | 0 | 0 | 5 |  |  |  | 0 | 0 | 0 | S_ | SO25.11_9_ | SO25.11_ | 0 | 0 | 0 | 0 | 0 | 0 | 0 |  |  | 21 | Příplatek k odvozu za každý další 1 km
54 | SO25.11 | 979990191R00 | Poplatek za uložení suti - plastové výrobky |  | t | 0.3 | 0 | 21 | 0 | 0 | 0 | 0 | 0 | 0 | RTS II / 2024 | 0 |  | 0 | 0 | 0 | 0 | 0 | 0 | 0 | SO25.11 | 0 | 0 | 0 | 21 | 0 | 0 | 5 |  |  |  | 0 | 0 | 0 | S_ | SO25.11_9_ | SO25.11_ | 0 | 0 | 0 | 0 | 0 | 0 | 0 |  |  | 21 | Poplatek za uložení suti - plastové výrobky
55 | SO25.11 | 979999997R00 | Poplatek za recyklaci směsi suti betonu, cihel, tašek a keram.výrobků, kusovost do 1600 cm2 |  | t | 0.155 | 0 | 21 | 0 | 0 | 0 | 0 | 0 | 0 | RTS II / 2024 | 0 |  | 0 | 0 | 0 | 0 | 0 | 0 | 0 | SO25.11 | 0 | 0 | 0 | 21 | 0 | 0 | 5 |  |  |  | 0 | 0 | 0 | S_ | SO25.11_9_ | SO25.11_ | 0 | 0 | 0 | 0 | 0 | 0 | 0 |  |  | 21 | Poplatek za recyklaci směsi suti betonu, cihel, tašek a keram.výrobků, kusovost do 1600 cm2
56 | SO25.11 | 979999998R00 | Poplatek za ukládku suť do 5 % příměsí |  | t | 0.195 | 0 | 21 | 0 | 0 | 0 | 0 | 0 | 0 | RTS II / 2024 | 0 |  | 0 | 0 | 0 | 0 | 0 | 0 | 0 | SO25.11 | 0 | 0 | 0 | 21 | 0 | 0 | 5 |  |  |  | 0 | 0 | 0 | S_ | SO25.11_9_ | SO25.11_ | 0 | 0 | 0 | 0 | 0 | 0 | 0 |  |  | 21 | Poplatek za ukládku suť do 5 % příměsí
[9 empty] | Celkem: |  | 0 | 0

## Výkaz výměr (SO25.11)
Výkaz výměr (SO25.11 - Areálové rozvody slaboproudu)
Název stavby: |  | FOTBALOVÁ HŘIŠTĚ VLACHOVICKÁ, NOVÉ MĚSTO NA MORAVĚ 1 ETAPA |  | Objednatel: | MĚSTO NOVÉ MĚSTO NA MORAVĚ VRATISLAVOVO NÁM. 103, 592 31 NOVÉ MĚSTO NA MORAVĚ
Druh stavby: |  | NOVOSTAVBA 1 ETAPY |  | Projektant: | Gremis, s.r.o., Jihlavská 230, 594 01 Velké Meziřičí
Lokalita: |  | NOVÉ MĚSTO NA MORAVĚ |  | Zhotovitel:
Zpracoval: |  | Bohuslav Hemala |  | Zpracováno dne: | 11.12.2024
Č | Objekt | Kód | Zkrácený popis |  | MJ | Množství | Potřebné množství
| N | M21 | Elektromontáže
| N | M46 | Zemní práce při montážích
| N | S | Přesuny sutí
1 | SO25.11 | 220890202R00 | Výchozí revize NN, 6x tisk revizní zprávy |  | h | 14 | 0
|  |  | 14 |  |  | 14
2 | SO25.11 | 220890202R00 | Výchozí revize - Spoluprace s reviz.technikem |  | h | 12 | 0
|  |  | 12 |  |  | 12
3 | SO25.11 | 909 R00 | Prostupy, průrazy do budovy a zapravení a pod. |  | h | 25 | 0
|  |  | 25 |  |  | 25
4 | SO25.11 | 909 R00 | zednické výpomoce neuvedené v položkách výkazu |  | h | 45 | 0
|  |  | 45 |  |  | 45
5 | SO25.11 | 909 R00 | Priprava ke komplexni zkousce a Zkušební provoz |  | h | 28 | 0
|  |  | 28 |  |  | 28
6 | SO25.11 | 909 R00 | Zabezpeceni pracoviste i pravidelný hrubý úklid |  | h | 35 | 0
|  |  | 35 |  |  | 35
7 | SO25.11 | 220890084R00 | KOORDINACE POSTUPU PRACI _ S ostatnimi profesemi |  | h | 10 | 0
|  |  | 10 |  |  | 10
8 | SO25.11 | 220890084R00 | KOORDINACE POSTUPU PRACI _ Technická činnost-konzultace |  | h | 15 | 0
|  |  | 15 |  |  | 15
9 | SO25.11 | 220890084R00 | PD _ skutečné provedení |  | h | 25 | 0
|  |  | 25 |  |  | 25
10 | SO25.11 | 220890084R00 | Foto-dokumentace skutečného provedení |  | h | 8 | 0
|  |  | 8 |  |  | 8
11 | SO25.11 | 220890084R00 | Geodetické zaměření nově instalovaných el. Sítí |  | h | 25 | 0
|  |  | 25 |  |  | 25
12 | SO25.11 | 220890084R00 | Geodetické zaměření stávajících sítí |  | h | 30 | 0
|  |  | 30 |  |  | 30
13 | SO25.11 | 900 R23 | Přizpůsobení vedení na stavbě a ostatní nezměřené pracovní výkony |  | h | 40 | 0
|  |  | 40 |  |  | 40
14 | SO25.11 | 141 R00 | Drobný elektroinstalační materiál a ostatní nespecifikovaný materiál a jeho montáž |  | sada | 1 | 0
|  |  | 1 |  |  | 1
15 | SO25.11 | 220061164R00 | Položení trubky HDPE do výkopu |  | m | 230 | 0
|  |  | 145+85 |  |  | 230
16 | SO25.11 | 3457114703 | Trubka kabelová chránička_Trubka D75-červená-ohebná chránička dvouplášťová zemní |  | m | 89.25 | 0
|  |  | 85 |  |  | 85
|  |  | ;ztratné 5%; 4,25 |  |  | 4.25
17 | SO25.11 | 3457114700 | Trubka kabelová chránička_Trubka D40-červená-ohebná chránička dvouplášťová zemní |  | m | 152.25 | 0
|  |  | 145 |  |  | 145
|  |  | ;ztratné 5%; 7,25 |  |  | 7.25
18 | SO25.11 | 222290403R00 | M_Zásuvkový modul s koncovkou2x RJ 45 |  | kus | 3 | 0
|  |  | 3 |  |  | 3
19 | SO25.11 | 371202010A | Zásuvka datová, vodotěsná_ IP54 STP Cat.5e 2xRJ45 |  | kus | 3 | 0
|  |  | 3 |  |  | 3
20 | SO25.11 | 222611411R00 | Montáž komunikačních zařízení LTE/Switch/ apod. |  | kus | 3 | 0
|  |  | 3 |  |  | 3
21 | SO25.11 | 357311010A | Přepínač switch 19" PoE do sloupku viz.PD |  | kus | 3 | 0
|  |  | 3 |  |  | 3
22 | SO25.11 | 222310031R0X | D+M_Svar opt.vlákna vč.ochrany a pigtailu, první svar i dodávky_Ochrana svaru, 60 mm_Pigtail 9/125, OS2 viz.PD |  | kus | 120 | 0
|  |  | 120 |  |  | 120
23 | SO25.11 | 222086051R00 | M_Mikrotrubička HDPE v kabelové rýze_HDPE mikrotrubička 12/8 viz.PD |  | m | 1110 | 0
|  |  | 1110 |  |  | 1110
24 | SO25.11 | 34343140_X | HDPE mikrotrubička 12/8 viz.PD |  | m | 1165.5 | 0
|  |  | 1110 |  |  | 1110
|  |  | ;ztratné 5%; 55,5 |  |  | 55.5
25 | SO25.11 | 898011111RAD | Kabelová komora _Podzemní kabelová komora s kompozitním víkem třídy B125, šířka: 553/420 mm, délka: 845/740 mm, výška: 1220/1200 mm viz.PD |  | kus | 1 | 0
|  |  | 1 |  |  | 1
26 | SO25.11 | 2223100_X | D+M_Kříž pro uložení rezervy kabelu viz.PD |  | sada | 1 | 0
|  |  | 1 |  |  | 1
27 | SO25.11 | 222080101R00 | Optický kabel v trubce HDPE |  | m | 1170 | 0
|  |  | 1170 |  |  | 1170
28 | SO25.11 | 341335013A | Univerzální optický kabel, 12 vláken 9/125µm, singlemode, OS2 viz.PD |  | m | 1228.5 | 0
|  |  | 1170 |  |  | 1170
|  |  | ;ztratné 5%; 58,5 |  |  | 58.5
29 | SO25.11 | 220060663R00 | Uložení sdělovacího kabelu_Vnější stíněný datový kabel FTP, 4x2x0,5, Cat.5e, venkovní viz.PD |  | m | 234 | 0
|  |  | 234 |  |  | 234
30 | SO25.11 | 371201307B | Vnější stíněný datový kabel FTP, 4x2x0,5, Cat.5e, venkovní viz.PD |  | m | 245.7 | 0
|  |  | 234 |  |  | 234
|  |  | ;ztratné 5%; 11,7 |  |  | 11.7
31 | SO25.11 | 210040111R0D | D+M_Držák kamera sloup_Držák na sloup, pro montáž kamery, kompaktní, zatížitelnost 10kg viz.PD |  | kus | 2 | 0
|  |  | 2 |  |  | 2
32 | SO25.11 | 210040111R0E | D+M_Držák kamera budova viz.PD |  | kus | 2 | 0
|  |  | 2 |  |  | 2
33 | SO25.11 | 222731206R00 | Venkovní IP kompakt.kamera na úchytné body |  | kus | 4 | 0
|  |  | 4 |  |  | 4
34 | SO25.11 | 37501108A | Venkovní IP kamera na sloup, vč.přísluš._2,8-12mm, bullet, 4Mpx, 1/3" CMOS, motor. f=2,8-12mm, H.265+, IP67, IK10, IR až 60m, WDR (120dB), audioviz.PD |  | kus | 2 | 0
|  |  | 2 |  |  | 2
35 | SO25.11 | 37501108B | Venkovní IP kamera na budovu,2,8-12mm, bullet, 4Mpx, 1/3" CMOS, motor. f=2,8-12mm, H.265+, IP67, IK10, IR až 60m, WDR (120dB), audio,viz.PD |  | kus | 2 | 0
|  |  | 2 |  |  | 2
36 | SO25.11 | 622300176RTA | Montážní krabice kamera_Instalační krabice, na stěnu, na strop, pro kamery, nosnost 4,5 kg, rozměry 164,8 × 137 × 53,4 mm viz.PD |  | kus | 4 | 0
|  |  | 4 |  |  | 4
37 | SO25.11 | 222_000X | Zemní optická spojka včetně příslušenství_Kabelová zemní spojka pro 48vl, 3+1 oválný vstup, 4x kazeta, ochrany + držák sloup/stěnaviz.PD |  | ks | 1 | 0
|  |  | 1 |  |  | 1
38 | SO25.11 | 460010016RT2 | Vytýčení trasy nn vedení v nepřehledném terénu |  | km | 0.995 | 0
|  |  | 0,145+0,85 |  |  | 0.995
39 | SO25.11 | 460420374RT1 | Zřízení lože,kryt cihly na š.60cm,zásyp 10cm,štěrk,lože 15cm a zásyp ze štěrkopísku viz.PD |  | m | 230 | 0
|  |  | 145+85 |  |  | 230
40 | SO25.11 | 460490012RT1 | Fólie výstražná z PVC, šířka 33 cm |  | m | 230 | 0
|  |  | 145+85 |  |  | 230
41 | SO25.11 | 171206111R00 | Uložení zemin do násypů předeps. tvarů s urovnáním -na skládku nebo meziskládku pro zpětné využití |  | m3 | 52.5 | 0
|  |  | (350)*0,5*0,3 |  |  | 52.5
42 | SO25.11 | 460300006R00 | Hutnění zeminy po vrstvách 20 cm |  | m3 | 81.75 | 0
|  |  | 145*0,5*0,6+85*0,5*0,9 |  |  | 81.75
43 | SO25.11 | 162301102R00 | Vodorovné přemístění výkopku z hor.1-4 do 1000 m |  | m3 | 52.5 | 0
|  |  | 350*0,5*0,3 |  |  | 52.5
44 | SO25.11 | 460200264RT1 | Výkop kabelové rýhy 50/80 cm hor.4 |  | m | 145 | 0
|  |  | 145 |  |  | 145
45 | SO25.11 | 460200304RT1 | Výkop kabelové rýhy 50/120 cm hor.4 |  | m | 85 | 0
|  |  | 85 |  |  | 85
46 | SO25.11 | 460560244RT1 | Zához rýhy 50/60 cm, hornina třídy 4 |  | m | 145 | 0
|  |  | 145 |  |  | 145
47 | SO25.11 | 460560274RT1 | Zához rýhy 50/90 cm, hornina třídy 4 |  | m | 85 | 0
|  |  | 85 |  |  | 85
48 | SO25.11 | 998289011R00 | Přesun hmot pro kabelovody jakéhokoliv rozsahu |  | t | 72.803 | 0
|  |  | 72,8033 |  |  | 72.803
49 | SO25.11 | 979082111R00 | Vnitrostaveništní doprava suti do 10 m |  | t | 0.65 | 0
|  |  | 0,35 | sutě průrazů a pod. |  | 0.35
|  |  | 0,3 | plasty,kabely a pod.odpad |  | 0.3
50 | SO25.11 | 979082121R00 | Příplatek k vnitrost. dopravě suti za dalších 5 m |  | t | 1.3 | 0
|  |  | 0,65*2 |  |  | 1.3
51 | SO25.11 | 979094211R00 | Nakládání nebo překládání vybourané suti |  | t | 0.65 | 0
|  |  | 0,65 |  |  | 0.65
52 | SO25.11 | 979081111R00 | Odvoz suti a vybour. hmot na skládku do 1 km |  | t | 0.65 | 0
|  |  | 0,65 |  |  | 0.65
53 | SO25.11 | 979081121R00 | Příplatek k odvozu za každý další 1 km |  | t | 18.2 | 0
|  |  | 0,65*28 |  |  | 18.2
54 | SO25.11 | 979990191R00 | Poplatek za uložení suti - plastové výrobky |  | t | 0.3 | 0
|  |  | 0,3 | obalovací materiál |  | 0.3
55 | SO25.11 | 979999997R00 | Poplatek za recyklaci směsi suti betonu, cihel, tašek a keram.výrobků, kusovost do 1600 cm2 |  | t | 0.155 | 0
|  |  | 0,65*0,7-0,3 |  |  | 0.155
56 | SO25.11 | 979999998R00 | Poplatek za ukládku suť do 5 % příměsí |  | t | 0.195 | 0
|  |  | 0,65-0,3-0,155 |  |  | 0.195

## Krycí list rozpočtu (SO26.11)
Krycí list rozpočtu (SO26.11 - Drenáže_přeložky drenáží )
Název stavby: |  | FOTBALOVÁ HŘIŠTĚ VLACHOVICKÁ, NOVÉ MĚSTO NA MORAVĚ 1 ETAPA |  | Objednatel: | MĚSTO NOVÉ MĚSTO NA MORAVĚ VRATISLAVOVO NÁM. 103, 592 31 NOVÉ MĚSTO NA MORAVĚ |  | IČO/DIČ: | 00294900/
Druh stavby: |  | NOVOSTAVBA 1 ETAPY |  | Projektant: | Gremis, s.r.o., Jihlavská 230, 594 01 Velké Meziřičí |  | IČO/DIČ: | 15544551/CZ15544451
Lokalita: |  | NOVÉ MĚSTO NA MORAVĚ |  | Zhotovitel: |  |  | IČO/DIČ:
Začátek výstavby: |  | 11.12.2024 |  | Konec výstavby: |  |  | Položek: | 46
JKSO: |  | 8015911 |  | Zpracoval: | Bohuslav Hemala |  | Datum: | 11.12.2024
Rozpočtové náklady v Kč
A | Základní rozpočtové náklady |  | B | Doplňkové náklady |  | C | Náklady na umístění stavby (NUS)
HSV | Dodávky | 0 | Práce přesčas |  | 0 | Zařízení staveniště |  | 0
| Montáž | 0 | Bez pevné podl. |  | 0 | Mimostav. doprava |  | 0
PSV | Dodávky | 0 | Kulturní památka |  | 0 | Územní vlivy |  | 0
| Montáž | 0 |  |  |  | Provozní vlivy |  | 0
"M" | Dodávky | 0 |  |  |  | Ostatní |  | 0
| Montáž | 0 |  |  |  | NUS z rozpočtu |  | 0
Ostatní materiál |  | 0
Přesun hmot a sutí |  | 0
ZRN celkem |  | 0 | DN celkem |  | 0 | NUS celkem |  | 0
[6 empty] | VORN celkem |  | 0
Základ 0% |  | 0
Základ 12% |  | 0 | DPH 12% |  | 0 | Celkem bez DPH |  | 0
Základ 21% |  | 0 | DPH 21% |  | 0 | Celkem včetně DPH |  | 0
Projektant |  |  | Objednatel |  |  | Zhotovitel
Datum, razítko a podpis |  |  | Datum, razítko a podpis |  |  | Datum, razítko a podpis

## VORN objektu (SO26.11) (hidden)
Vedlejší a ostatní rozpočtové náklady (SO26.11 - Drenáže_přeložky drenáží )
Název stavby: | FOTBALOVÁ HŘIŠTĚ VLACHOVICKÁ, NOVÉ MĚSTO NA MORAVĚ 1 ETAPA | Objednatel: | MĚSTO NOVÉ MĚSTO NA MORAVĚ VRATISLAVOVO NÁM. 103, 592 31 NOVÉ MĚSTO NA MORAVĚ |  | IČO/DIČ: | 00294900/
Druh stavby: | NOVOSTAVBA 1 ETAPY | Projektant: | Gremis, s.r.o., Jihlavská 230, 594 01 Velké Meziřičí |  | IČO/DIČ: | 15544551/CZ15544451
Lokalita: | NOVÉ MĚSTO NA MORAVĚ | Zhotovitel: |  |  | IČO/DIČ:
Začátek výstavby: | 11.12.2024 | Konec výstavby: |  |  | Položek: | 46
JKSO: | 8015911 | Zpracoval: | Bohuslav Hemala |  | Datum: | 11.12.2024
Vedlejší rozpočtové náklady VRN
Doplňkové náklady DN |  |  | Kč | % | Základna | Kč
Práce přesčas |  |  | 0 |  |  | 0
Bez pevné podl. |  |  | 0 |  |  | 0
Kulturní památka |  |  | 0 |  |  | 0
Celkem DN | [5 empty] | 0
Náklady na umístění stavby (NUS) |  |  | Kč | % | Základna | Kč
Zařízení staveniště |  |  | 0 |  |  | 0
Mimostav. doprava |  |  | 0 |  |  | 0
Územní vlivy |  |  | 0 |  |  | 0
Provozní vlivy |  |  | 0 |  |  | 0
Ostatní |  |  | 0 |  |  | 0
NUS z rozpočtu |  |  | 0 |  |  | 0
Celkem NUS | [5 empty] | 0
Celkem VRN |  |  | 0
Ostatní rozpočtové náklady ORN
Ostatní rozpočtové náklady (ORN) |  |  | Kč | % | Základna | Kč
|  |  | 0 |  |  | 0
Celkem ORN | [5 empty] | 0

## Stavební rozpočet (SO26.11)
Stavební rozpočet (SO26.11 - Drenáže_přeložky drenáží ) | [32 empty] | 0 | 0 | 0
Název stavby: |  | FOTBALOVÁ HŘIŠTĚ VLACHOVICKÁ, NOVÉ MĚSTO NA MORAVĚ 1 ETAPA |  | Doba výstavby: |  |  | Objednatel: | MĚSTO NOVÉ MĚSTO NA MORAVĚ VRATISLAVOVO NÁM. 103, 592 31 NOVÉ MĚSTO NA MORAVĚ
Druh stavby: |  | NOVOSTAVBA 1 ETAPY |  | Začátek výstavby: | 11.12.2024 |  | Projektant: | Gremis, s.r.o., Jihlavská 230, 594 01 Velké Meziřičí
Lokalita: |  | NOVÉ MĚSTO NA MORAVĚ |  | Konec výstavby: |  |  | Zhotovitel:
JKSO: |  | 8015911 |  | Zpracováno dne: | 11.12.2024 |  | Zpracoval: | Bohuslav Hemala
Č | Objekt | Kód | Zkrácený popis |  | MJ | Množství | Cena/MJ | Sazba DPH | Náklady (Kč) |  |  | Náklady (Kč) | Hmotnost (t) |  | Cenová | [33 empty] | ISWORK | GROUPCODE | VATTAX
|  |  | Rozměry |  |  |  | (Kč) |  | Dodávka | Montáž | Celkem | Celkem vč. DPH | Jednot. | Celkem | soustava | Přesuny | Typ skupiny | HSV mat | HSV prac | PSV mat | PSV prac | Mont mat | Mont prac | Ostatní mat. | [21 empty] | MAT | WORK | CELK
| SO26.11 |  | Drenáže_přeložky drenáží | [5 empty] | 0 | 0 | 0 | 0 |  | 195.3418
| SO26.11 | 13 | Hloubené vykopávky | [5 empty] | 0 | 0 | 0 | 0 |  | 0 | [10 empty] | SO26.11 | [7 empty] | 0 | 0 | 0
1 | SO26.11 | 132201112R00 | Hloubení rýh š.do 60 cm v hor.3 nad 100 m3,STROJNĚ_odstranění stávající drenáže a potrubí |  | m3 | 249.3 | 0 | 21 | 0 | 0 | 0 | 0 | 0 | 0 | RTS II / 2024 | 0 |  | 0 | 0 | 0 | 0 | 0 | 0 | 0 | SO26.11 | 0 | 0 | 0 | 21 | 0 | 0 | 1 |  |  |  | 0 | 0 | 0 | 13_ | SO26.11_1_ | SO26.11_ | 0 | 0 | 0 | 0 | 0 | 0 | 0 |  | 13 | 21 | Hloubení rýh š.do 60 cm v hor.3 nad 100 m3,STROJNĚ_odstranění stávající drenáže a potrubí
2 | SO26.11 | 132201119R00 | Přípl.za lepivost,hloubení rýh 60 cm,hor.3,STROJNĚ |  | m3 | 249.3 | 0 | 21 | 0 | 0 | 0 | 0 | 0 | 0 | RTS II / 2024 | 0 |  | 0 | 0 | 0 | 0 | 0 | 0 | 0 | SO26.11 | 0 | 0 | 0 | 21 | 0 | 0 | 1 |  |  |  | 0 | 0 | 0 | 13_ | SO26.11_1_ | SO26.11_ | 0 | 0 | 0 | 0 | 0 | 0 | 0 |  | 13 | 21 | Přípl.za lepivost,hloubení rýh 60 cm,hor.3,STROJNĚ
3 | SO26.11 | 132201212R00 | Hloubení rýh š.do 200 cm hor.3 do 1000m3,STROJNĚ_drenáž a potrubí |  | m3 | 2.254 | 0 | 21 | 0 | 0 | 0 | 0 | 0 | 0 | RTS II / 2024 | 0 |  | 0 | 0 | 0 | 0 | 0 | 0 | 0 | SO26.11 | 0 | 0 | 0 | 21 | 0 | 0 | 1 |  |  |  | 0 | 0 | 0 | 13_ | SO26.11_1_ | SO26.11_ | 0 | 0 | 0 | 0 | 0 | 0 | 0 |  | 13 | 21 | Hloubení rýh š.do 200 cm hor.3 do 1000m3,STROJNĚ_drenáž a potrubí
4 | SO26.11 | 132201219R00 | Přípl.za lepivost,hloubení rýh 200cm,hor.3,STROJNĚ |  | m3 | 2.254 | 0 | 21 | 0 | 0 | 0 | 0 | 0 | 0 | RTS II / 2024 | 0 |  | 0 | 0 | 0 | 0 | 0 | 0 | 0 | SO26.11 | 0 | 0 | 0 | 21 | 0 | 0 | 1 |  |  |  | 0 | 0 | 0 | 13_ | SO26.11_1_ | SO26.11_ | 0 | 0 | 0 | 0 | 0 | 0 | 0 |  | 13 | 21 | Přípl.za lepivost,hloubení rýh 200cm,hor.3,STROJNĚ
5 | SO26.11 | 132501111R00 | Hloubení rýh šířky do 60 cm v hor.6, STROJNĚ |  | m3 | 20.283 | 0 | 21 | 0 | 0 | 0 | 0 | 0 | 0 | RTS II / 2024 | 0 |  | 0 | 0 | 0 | 0 | 0 | 0 | 0 | SO26.11 | 0 | 0 | 0 | 21 | 0 | 0 | 1 |  |  |  | 0 | 0 | 0 | 13_ | SO26.11_1_ | SO26.11_ | 0 | 0 | 0 | 0 | 0 | 0 | 0 |  | 13 | 21 | Hloubení rýh šířky do 60 cm v hor.6, STROJNĚ
6 | SO26.11 | 132501211R00 | Hloubení rýh šířky do 200 cm v hor.6, STROJNĚ |  | m3 | 20.283 | 0 | 21 | 0 | 0 | 0 | 0 | 0 | 0 | RTS II / 2024 | 0 |  | 0 | 0 | 0 | 0 | 0 | 0 | 0 | SO26.11 | 0 | 0 | 0 | 21 | 0 | 0 | 1 |  |  |  | 0 | 0 | 0 | 13_ | SO26.11_1_ | SO26.11_ | 0 | 0 | 0 | 0 | 0 | 0 | 0 |  | 13 | 21 | Hloubení rýh šířky do 200 cm v hor.6, STROJNĚ
| SO26.11 | 16 | Přemístění výkopku | [5 empty] | 0 | 0 | 0 | 0 |  | 0 | [10 empty] | SO26.11 | [7 empty] | 0 | 0 | 0
7 | SO26.11 | 171206111R00 | Uložení zemin do násypů předeps. tvarů s urovnáním -na skládku nebo meziskládku pro zpětné využití |  | m3 | 22.537 | 0 | 21 | 0 | 0 | 0 | 0 | 0 | 0 | RTS II / 2024 | 0 |  | 0 | 0 | 0 | 0 | 0 | 0 | 0 | SO26.11 | 0 | 0 | 0 | 21 | 0 | 0 | 1 |  |  |  | 0 | 0 | 0 | 16_ | SO26.11_1_ | SO26.11_ | 0 | 0 | 0 | 0 | 0 | 0 | 0 |  | 16 | 21 | Uložení zemin do násypů předeps. tvarů s urovnáním -na skládku nebo meziskládku pro zpětné využití
8 | SO26.11 | 162301102R00 | Vodorovné přemístění výkopku z hor.1-4 do 1000 m_na meziskládku |  | m3 | 2.254 | 0 | 21 | 0 | 0 | 0 | 0 | 0 | 0 | RTS II / 2024 | 0 |  | 0 | 0 | 0 | 0 | 0 | 0 | 0 | SO26.11 | 0 | 0 | 0 | 21 | 0 | 0 | 1 |  |  |  | 0 | 0 | 0 | 16_ | SO26.11_1_ | SO26.11_ | 0 | 0 | 0 | 0 | 0 | 0 | 0 |  | 16 | 21 | Vodorovné přemístění výkopku z hor.1-4 do 1000 m_na meziskládku
9 | SO26.11 | 162301152R00 | Vodorovné přemístění výkopku z hor.5-7 do 1000 m_na meziskládku |  | m3 | 20.283 | 0 | 21 | 0 | 0 | 0 | 0 | 0 | 0 | RTS II / 2024 | 0 |  | 0 | 0 | 0 | 0 | 0 | 0 | 0 | SO26.11 | 0 | 0 | 0 | 21 | 0 | 0 | 1 |  |  |  | 0 | 0 | 0 | 16_ | SO26.11_1_ | SO26.11_ | 0 | 0 | 0 | 0 | 0 | 0 | 0 |  | 16 | 21 | Vodorovné přemístění výkopku z hor.5-7 do 1000 m_na meziskládku
10 | SO26.11 | 167101102R00 | Nakládání výkopku z hor. 1 ÷ 4 v množství nad 100 m3 |  | m3 | 1.152 | 0 | 21 | 0 | 0 | 0 | 0 | 0 | 0 | RTS II / 2024 | 0 |  | 0 | 0 | 0 | 0 | 0 | 0 | 0 | SO26.11 | 0 | 0 | 0 | 21 | 0 | 0 | 1 |  |  |  | 0 | 0 | 0 | 16_ | SO26.11_1_ | SO26.11_ | 0 | 0 | 0 | 0 | 0 | 0 | 0 |  | 16 | 21 | Nakládání výkopku z hor. 1 ÷ 4 v množství nad 100 m3
11 | SO26.11 | 167101152R00 | Nakládání výkopku z hor. 5 ÷ 7 v množství nad 100 m3 |  | m3 | 19.579 | 0 | 21 | 0 | 0 | 0 | 0 | 0 | 0 | RTS II / 2024 | 0 |  | 0 | 0 | 0 | 0 | 0 | 0 | 0 | SO26.11 | 0 | 0 | 0 | 21 | 0 | 0 | 1 |  |  |  | 0 | 0 | 0 | 16_ | SO26.11_1_ | SO26.11_ | 0 | 0 | 0 | 0 | 0 | 0 | 0 |  | 16 | 21 | Nakládání výkopku z hor. 5 ÷ 7 v množství nad 100 m3
12 | SO26.11 | 162301102R00 | Vodorovné přemístění výkopku z hor.1-4 do 1000 m_zpětné |  | m3 | 1.152 | 0 | 21 | 0 | 0 | 0 | 0 | 0 | 0 | RTS II / 2024 | 0 |  | 0 | 0 | 0 | 0 | 0 | 0 | 0 | SO26.11 | 0 | 0 | 0 | 21 | 0 | 0 | 1 |  |  |  | 0 | 0 | 0 | 16_ | SO26.11_1_ | SO26.11_ | 0 | 0 | 0 | 0 | 0 | 0 | 0 |  | 16 | 21 | Vodorovné přemístění výkopku z hor.1-4 do 1000 m_zpětné
13 | SO26.11 | 162301152R00 | Vodorovné přemístění výkopku z hor.5-7 do 1000 m_zpětné |  | m3 | 19.579 | 0 | 21 | 0 | 0 | 0 | 0 | 0 | 0 | RTS II / 2024 | 0 |  | 0 | 0 | 0 | 0 | 0 | 0 | 0 | SO26.11 | 0 | 0 | 0 | 21 | 0 | 0 | 1 |  |  |  | 0 | 0 | 0 | 16_ | SO26.11_1_ | SO26.11_ | 0 | 0 | 0 | 0 | 0 | 0 | 0 |  | 16 | 21 | Vodorovné přemístění výkopku z hor.5-7 do 1000 m_zpětné
| SO26.11 | 17 | Konstrukce ze zemin | [5 empty] | 0 | 0 | 0 | 0 |  | 1.9584 | [10 empty] | SO26.11 | [7 empty] | 0 | 0 | 0
14 | SO26.11 | 174101101R00 | Zásyp jam, rýh, šachet se zhutněním_stavající bourané potrubí |  | m3 | 249.3 | 0 | 21 | 0 | 0 | 0 | 0 | 0 | 0 | RTS II / 2024 | 0 |  | 0 | 0 | 0 | 0 | 0 | 0 | 0 | SO26.11 | 0 | 0 | 0 | 21 | 0 | 0 | 1 |  |  |  | 0 | 0 | 0 | 17_ | SO26.11_1_ | SO26.11_ | 0 | 0 | 0 | 0 | 0 | 0 | 0 |  | 17 | 21 | Zásyp jam, rýh, šachet se zhutněním_stavající bourané potrubí
15 | SO26.11 | 175101101RT2 | Obsyp potrubí bez prohození sypaniny, s dodáním štěrkopísku frakce 0 - 22 mm |  | m3 | 1.152 | 0 | 21 | 0 | 0 | 0 | 0 | 1.7 | 1.9584 | RTS II / 2024 | 0 |  | 0 | 0 | 0 | 0 | 0 | 0 | 0 | SO26.11 | 0 | 0 | 0 | 21 | 0 | 0 | 1 |  |  |  | 0 | 0 | 0 | 17_ | SO26.11_1_ | SO26.11_ | 0 | 0 | 0 | 1.9584 | 0 | 0 | 0 |  | 17 | 21 | Obsyp potrubí bez prohození sypaniny, s dodáním štěrkopísku frakce 0 - 22 mm
16 | SO26.11 | 174101101R00 | Zásyp jam, rýh, šachet se zhutněním_kanalizace |  | m3 | 20.731 | 0 | 21 | 0 | 0 | 0 | 0 | 0 | 0 | RTS II / 2024 | 0 |  | 0 | 0 | 0 | 0 | 0 | 0 | 0 | SO26.11 | 0 | 0 | 0 | 21 | 0 | 0 | 1 |  |  |  | 0 | 0 | 0 | 17_ | SO26.11_1_ | SO26.11_ | 0 | 0 | 0 | 0 | 0 | 0 | 0 |  | 17 | 21 | Zásyp jam, rýh, šachet se zhutněním_kanalizace
17 | SO26.11 | 460300006R00 | Hutnění zeminy po vrstvách 20 cm_rýhy |  | m3 | 271.183 | 0 | 21 | 0 | 0 | 0 | 0 | 0 | 0 | RTS II / 2024 | 0 |  | 0 | 0 | 0 | 0 | 0 | 0 | 0 | SO26.11 | 0 | 0 | 0 | 21 | 0 | 0 | 2 |  |  |  | 0 | 0 | 0 | 17_ | SO26.11_1_ | SO26.11_ | 0 | 0 | 0 | 0 | 0 | 0 | 0 |  | 17 | 21 | Hutnění zeminy po vrstvách 20 cm_rýhy
18 | SO26.11 | 220890084R00 | Účast lab.technika na stavbě zkoušky hutnění min.2ks zásypy kanalizace včetně protokolu viz.PD |  | h | 6 | 0 | 21 | 0 | 0 | 0 | 0 | 0 | 0 | RTS II / 2024 | 0 |  | 0 | 0 | 0 | 0 | 0 | 0 | 0 | SO26.11 | 0 | 0 | 0 | 21 | 0 | 0 | 2 |  |  |  | 0 | 0 | 0 | 17_ | SO26.11_1_ | SO26.11_ | 0 | 0 | 0 | 0 | 0 | 0 | 0 |  | 17 | 21 | Účast lab.technika na stavbě zkoušky hutnění min.2ks zásypy kanalizace včetně protokolu viz.PD
| SO26.11 | 21 | Úprava podloží a základové spáry | [5 empty] | 0 | 0 | 0 | 0 |  | 176.9915 | [10 empty] | SO26.11 | [7 empty] | 0 | 0 | 0
19 | SO26.11 | 212561111R00 | Výplň odvodňov. trativodů kam. hrubě drcen.8-16 mm |  | m3 | 105.987 | 0 | 21 | 0 | 0 | 0 | 0 | 1.665 | 176.4684 | RTS II / 2024 | 0 |  | 0 | 0 | 0 | 0 | 0 | 0 | 0 | SO26.11 | 0 | 0 | 0 | 21 | 0 | 0 | 1 |  |  |  | 0 | 0 | 0 | 21_ | SO26.11_2_ | SO26.11_ | 0 | 0 | 0 | 176.4684 | 0 | 0 | 0 |  | 21 | 21 | Výplň odvodňov. trativodů kam. hrubě drcen.8-16 mm
20 | SO26.11 | 212572121R00 | Lože trativodu z kameniva drobného těženého 0-4 viz.PD |  | m3 | 0.174 | 0 | 21 | 0 | 0 | 0 | 0 | 1.9205 | 0.33417 | RTS II / 2024 | 0 |  | 0 | 0 | 0 | 0 | 0 | 0 | 0 | SO26.11 | 0 | 0 | 0 | 21 | 0 | 0 | 1 |  |  |  | 0 | 0 | 0 | 21_ | SO26.11_2_ | SO26.11_ | 0 | 0 | 0 | 0.33417 | 0 | 0 | 0 |  | 21 | 21 | Lože trativodu z kameniva drobného těženého 0-4 viz.PD
21 | SO26.11 | 212971110R00 | Opláštění trativodů z geotext., do sklonu 1:2,5 |  | m2 | 366.92 | 0 | 21 | 0 | 0 | 0 | 0 | 0.00017 | 0.062376 | RTS II / 2024 | 0 |  | 0 | 0 | 0 | 0 | 0 | 0 | 0 | SO26.11 | 0 | 0 | 0 | 21 | 0 | 0 | 1 |  |  |  | 0 | 0 | 0 | 21_ | SO26.11_2_ | SO26.11_ | 0 | 0 | 0 | 0.062376 | 0 | 0 | 0 |  | 21 | 21 | Opláštění trativodů z geotext., do sklonu 1:2,5
22 | SO26.11 | 69366077 | Geotextilie netkaná ÚV, 300 g/m2 viz.PD |  | m2 | 421.958 | 0 | 21 | 0 | 0 | 0 | 0 | 0.0003 | 0.12659 | RTS II / 2024 | 0 |  | 0 | 0 | 0 | 0 | 0 | 0 | 0 | SO26.11 | 0 | 0 | 0 | 21 | 0 | 0 | 1 |  |  |  | 0 | 0 | 0 | 21_ | SO26.11_2_ | SO26.11_ | 0 | 0 | 0 | 0.12659 | 0 | 0 | 0 |  | 21 | 21 | Geotextilie netkaná ÚV, 300 g/m2 viz.PD
23 | SO26.11 | 998312021R00 | Přesun hmot pro odvodnění drenáží s výplní rýh |  | t | 176.992 | 0 | 21 | 0 | 0 | 0 | 0 | 0 | 0 | RTS II / 2024 | 0 |  | 0 | 0 | 0 | 0 | 0 | 0 | 0 | SO26.11 | 0 | 0 | 0 | 21 | 0 | 0 | 5 |  |  |  | 0 | 0 | 0 | 21_ | SO26.11_2_ | SO26.11_ | 0 | 0 | 0 | 0 | 0 | 0 | 0 |  | 21 | 21 | Přesun hmot pro odvodnění drenáží s výplní rýh
| SO26.11 | 45 | Podkladní a vedlejší konstrukce (kromě vozovek a železničního svršku) | [5 empty] | 0 | 0 | 0 | 0 |  | 0.54346 | [10 empty] | SO26.11 | [7 empty] | 0 | 0 | 0
24 | SO26.11 | 451572111R00 | Lože pod potrubí z kameniva těženého 0 - 4 mm |  | m3 | 0.48 | 0 | 21 | 0 | 0 | 0 | 0 | 1.1322 | 0.54346 | RTS II / 2024 | 0 |  | 0 | 0 | 0 | 0 | 0 | 0 | 0 | SO26.11 | 0 | 0 | 0 | 21 | 0 | 0 | 1 |  |  |  | 0 | 0 | 0 | 45_ | SO26.11_4_ | SO26.11_ | 0 | 0 | 0 | 0.54346 | 0 | 0 | 0 |  | 45 | 21 | Lože pod potrubí z kameniva těženého 0 - 4 mm
| SO26.11 | 83 | Potrubí z trub | [5 empty] | 0 | 0 | 0 | 0 |  | 1.2465 | [10 empty] | SO26.11 | [7 empty] | 0 | 0 | 0
25 | SO26.11 | 837355121R00 | Výsek a montáž _propoj do stávající šachty viz.PD |  | kus | 1 | 0 | 21 | 0 | 0 | 0 | 0 | 1.2465 | 1.2465 | RTS II / 2024 | 0 |  | 0 | 0 | 0 | 0 | 0 | 0 | 0 | SO26.11 | 0 | 0 | 0 | 21 | 0 | 0 | 1 |  |  |  | 0 | 0 | 0 | 83_ | SO26.11_8_ | SO26.11_ | 0 | 0 | 0 | 1.2465 | 0 | 0 | 0 |  | 83 | 21 | Výsek a montáž _propoj do stávající šachty viz.PD
| SO26.11 | 87 | Potrubí z trub plastických, skleněných a čedičových | [5 empty] | 0 | 0 | 0 | 0 |  | 0.26329 | [10 empty] | SO26.11 | [7 empty] | 0 | 0 | 0
26 | SO26.11 | 871311111R00 | Montáž trubek z tvrdého PVC ve výkopu d 160 mm_drenáže |  | m | 113.4 | 0 | 21 | 0 | 0 | 0 | 0 | 0.0001 | 0.01134 | RTS II / 2024 | 0 |  | 0 | 0 | 0 | 0 | 0 | 0 | 0 | SO26.11 | 0 | 0 | 0 | 21 | 0 | 0 | 1 |  |  |  | 0 | 0 | 0 | 87_ | SO26.11_8_ | SO26.11_ | 0 | 0 | 0 | 0.01134 | 0 | 0 | 0 |  | 87 | 21 | Montáž trubek z tvrdého PVC ve výkopu d 160 mm_drenáže
27 | SO26.11 | 286139922 | Trubka drenážní PE-HD DN 150, SN 8, částečně perforovaná tyčová viz.PD |  | m | 7.521 | 0 | 21 | 0 | 0 | 0 | 0 | 0.00196 | 0.014741 | RTS II / 2024 | 0 |  | 0 | 0 | 0 | 0 | 0 | 0 | 0 | SO26.11 | 0 | 0 | 0 | 21 | 0 | 0 | 1 |  |  |  | 0 | 0 | 0 | 87_ | SO26.11_8_ | SO26.11_ | 0 | 0 | 0 | 0.014741 | 0 | 0 | 0 |  | 87 | 21 | Trubka drenážní PE-HD DN 150, SN 8, částečně perforovaná tyčová viz.PD
28 | SO26.11 | 286139922A | Trubka drenážní PE-HD DN 125, SN 8, perforovaná tyčová viz.PD |  | m | 116.085 | 0 | 21 | 0 | 0 | 0 | 0 | 0.00196 | 0.22753 | RTS II / 2024 | 0 |  | 0 | 0 | 0 | 0 | 0 | 0 | 0 | SO26.11 | 0 | 0 | 0 | 21 | 0 | 0 | 1 |  |  |  | 0 | 0 | 0 | 87_ | SO26.11_8_ | SO26.11_ | 0 | 0 | 0 | 0.22753 | 0 | 0 | 0 |  | 87 | 21 | Trubka drenážní PE-HD DN 125, SN 8, perforovaná tyčová viz.PD
29 | SO26.11 | 871311111R00 | Montáž trubek z tvrdého PVC ve výkopu d 160 mm_potrubí |  | m | 3 | 0 | 21 | 0 | 0 | 0 | 0 | 0.0001 | 0.0003 | RTS II / 2024 | 0 |  | 0 | 0 | 0 | 0 | 0 | 0 | 0 | SO26.11 | 0 | 0 | 0 | 21 | 0 | 0 | 1 |  |  |  | 0 | 0 | 0 | 87_ | SO26.11_8_ | SO26.11_ | 0 | 0 | 0 | 0.0003 | 0 | 0 | 0 |  | 87 | 21 | Montáž trubek z tvrdého PVC ve výkopu d 160 mm_potrubí
30 | SO26.11 | 286111121 | Trubka kanalizační KGEM SN 8 PVC 160 x 4,7 x 1000 mm |  | kus | 3.27 | 0 | 21 | 0 | 0 | 0 | 0 | 0.00287 | 0.0093849 | RTS II / 2024 | 0 |  | 0 | 0 | 0 | 0 | 0 | 0 | 0 | SO26.11 | 0 | 0 | 0 | 21 | 0 | 0 | 1 |  |  |  | 0 | 0 | 0 | 87_ | SO26.11_8_ | SO26.11_ | 0 | 0 | 0 | 0.0093849 | 0 | 0 | 0 |  | 87 | 21 | Trubka kanalizační KGEM SN 8 PVC 160 x 4,7 x 1000 mm
31 | SO26.11 | 998311011R00 | Přesun hmot pro odvodnění drenáží bez výplně rýh |  | t | 0.263 | 0 | 21 | 0 | 0 | 0 | 0 | 0 | 0 | RTS II / 2024 | 0 |  | 0 | 0 | 0 | 0 | 0 | 0 | 0 | SO26.11 | 0 | 0 | 0 | 21 | 0 | 0 | 5 |  |  |  | 0 | 0 | 0 | 87_ | SO26.11_8_ | SO26.11_ | 0 | 0 | 0 | 0 | 0 | 0 | 0 |  | 87 | 21 | Přesun hmot pro odvodnění drenáží bez výplně rýh
| SO26.11 | 89 | Ostatní konstrukce a práce na trubním vedení | [5 empty] | 0 | 0 | 0 | 0 |  | 12.5022 | [10 empty] | SO26.11 | [7 empty] | 0 | 0 | 0
32 | SO26.11 | 899721112R00 | Fólie výstražná z PVC, šířka 30 cm |  | m | 9.9 | 0 | 21 | 0 | 0 | 0 | 0 | 0 | 0 | RTS II / 2024 | 0 |  | 0 | 0 | 0 | 0 | 0 | 0 | 0 | SO26.11 | 0 | 0 | 0 | 21 | 0 | 0 | 1 |  |  |  | 0 | 0 | 0 | 89_ | SO26.11_8_ | SO26.11_ | 0 | 0 | 0 | 0 | 0 | 0 | 0 |  | 89 | 21 | Fólie výstražná z PVC, šířka 30 cm
33 | SO26.11 | 892855114R00 | Kontrola kanalizace TV kamerou do 200 m |  | m | 46.4 | 0 | 21 | 0 | 0 | 0 | 0 | 0 | 0 | RTS II / 2024 | 0 |  | 0 | 0 | 0 | 0 | 0 | 0 | 0 | SO26.11 | 0 | 0 | 0 | 21 | 0 | 0 | 1 |  |  |  | 0 | 0 | 0 | 89_ | SO26.11_8_ | SO26.11_ | 0 | 0 | 0 | 0 | 0 | 0 | 0 |  | 89 | 21 | Kontrola kanalizace TV kamerou do 200 m
34 | SO26.11 | 894431333RBB | Šachta Šd1-3, D 425 mm, dl.šach.roury 3,0 m, sběrná_atyp pro drenáž , KG do D 160 mm, poklop šedá litina 40 t,viz.PD |  | kus | 1 | 0 | 21 | 0 | 0 | 0 | 0 | 0.10147 | 0.10147 | RTS II / 2024 | 0 |  | 0 | 0 | 0 | 0 | 0 | 0 | 0 | SO26.11 | 0 | 0 | 0 | 21 | 0 | 0 | 1 |  |  |  | 0 | 0 | 0 | 89_ | SO26.11_8_ | SO26.11_ | 0 | 0 | 0 | 0.10147 | 0 | 0 | 0 |  | 89 | 21 | Šachta Šd1-3, D 425 mm, dl.šach.roury 3,0 m, sběrná_atyp pro drenáž , KG do D 160 mm, poklop šedá litina 40 t,viz.PD
35 | SO26.11 | 894431333RBB | Šachta Šd1-2, D 425 mm, dl.šach.roury 3,0 m, sběrná_atyp pro drenáž , KG do D 160 mm, poklop šedá litina 40 t,viz.PD |  | kus | 1 | 0 | 21 | 0 | 0 | 0 | 0 | 0.10147 | 0.10147 | RTS II / 2024 | 0 |  | 0 | 0 | 0 | 0 | 0 | 0 | 0 | SO26.11 | 0 | 0 | 0 | 21 | 0 | 0 | 1 |  |  |  | 0 | 0 | 0 | 89_ | SO26.11_8_ | SO26.11_ | 0 | 0 | 0 | 0.10147 | 0 | 0 | 0 |  | 89 | 21 | Šachta Šd1-2, D 425 mm, dl.šach.roury 3,0 m, sběrná_atyp pro drenáž , KG do D 160 mm, poklop šedá litina 40 t,viz.PD
36 | SO26.11 | 894431333RBB | Šachta Šd1-1, D 425 mm, dl.šach.roury 3,0 m, sběrná_atyp pro drenáž , KG do D 160 mm, poklop šedá litina 40 t,viz.PD |  | kus | 1 | 0 | 21 | 0 | 0 | 0 | 0 | 0.10147 | 0.10147 | RTS II / 2024 | 0 |  | 0 | 0 | 0 | 0 | 0 | 0 | 0 | SO26.11 | 0 | 0 | 0 | 21 | 0 | 0 | 1 |  |  |  | 0 | 0 | 0 | 89_ | SO26.11_8_ | SO26.11_ | 0 | 0 | 0 | 0.10147 | 0 | 0 | 0 |  | 89 | 21 | Šachta Šd1-1, D 425 mm, dl.šach.roury 3,0 m, sběrná_atyp pro drenáž , KG do D 160 mm, poklop šedá litina 40 t,viz.PD
37 | SO26.11 | 831350015RA0 | Kanalizace z trub D 425_systémové prodloužení šachty do 1m hloubky viz.PD |  | m | 3 | 0 | 21 | 0 | 0 | 0 | 0 | 1.3726 | 4.1178 | RTS II / 2024 | 0 |  | 0 | 0 | 0 | 0 | 0 | 0 | 0 | SO26.11 | 0 | 0 | 0 | 21 | 0 | 0 | 1 |  |  |  | 0 | 0 | 0 | 89_ | SO26.11_8_ | SO26.11_ | 0 | 0 | 0 | 4.1178 | 0 | 0 | 0 |  | 89 | 21 | Kanalizace z trub D 425_systémové prodloužení šachty do 1m hloubky viz.PD
38 | SO26.11 | 899623151R00 | Obetonování potrubí nebo zdiva stok betonem C16/20_podkladní beton viz.PD |  | m3 | 3.2 | 0 | 21 | 0 | 0 | 0 | 0 | 2.525 | 8.08 | RTS II / 2024 | 0 |  | 0 | 0 | 0 | 0 | 0 | 0 | 0 | SO26.11 | 0 | 0 | 0 | 21 | 0 | 0 | 1 |  |  |  | 0 | 0 | 0 | 89_ | SO26.11_8_ | SO26.11_ | 0 | 0 | 0 | 8.08 | 0 | 0 | 0 |  | 89 | 21 | Obetonování potrubí nebo zdiva stok betonem C16/20_podkladní beton viz.PD
| SO26.11 | H27 | Vedení trubní dálková a přípojná | [5 empty] | 0 | 0 | 0 | 0 |  | 0 | [10 empty] | SO26.11 | [7 empty] | 0 | 0 | 0
39 | SO26.11 | 998276101R00 | Přesun hmot, trubní vedení plastová, otevř. výkop |  | t | 16.25 | 0 | 21 | 0 | 0 | 0 | 0 | 0 | 0 | RTS II / 2024 | 0 |  | 0 | 0 | 0 | 0 | 0 | 0 | 0 | SO26.11 | 0 | 0 | 0 | 21 | 0 | 0 | 5 |  |  |  | 0 | 0 | 0 | H27_ | SO26.11_9_ | SO26.11_ | 0 | 0 | 0 | 0 | 0 | 0 | 0 |  |  | 21 | Přesun hmot, trubní vedení plastová, otevř. výkop
| SO26.11 | S | Přesuny sutí | [5 empty] | 0 | 0 | 0 | 0 |  | 1.8365 | [10 empty] | SO26.11 | [7 empty] | 0 | 0 | 0
40 | SO26.11 | 721171809R00 | Demontáž potrubí z PVC do D 160 mm_třídění ahrubé očištění při výkopech viz.PD |  | m | 277 | 0 | 21 | 0 | 0 | 0 | 0 | 0.00663 | 1.8365 | RTS II / 2024 | 0 |  | 0 | 0 | 0 | 0 | 0 | 0 | 0 | SO26.11 | 0 | 0 | 0 | 21 | 0 | 0 | 1 |  |  |  | 0 | 0 | 0 | S_ | SO26.11_9_ | SO26.11_ | 0 | 0 | 0 | 1.8365 | 0 | 0 | 0 |  |  | 21 | Demontáž potrubí z PVC do D 160 mm_třídění ahrubé očištění při výkopech viz.PD
41 | SO26.11 | 979081111R00 | Odvoz suti a vybour. hmot na skládku do 1 km |  | t | 1.837 | 0 | 21 | 0 | 0 | 0 | 0 | 0 | 0 | RTS II / 2024 | 0 |  | 0 | 0 | 0 | 0 | 0 | 0 | 0 | SO26.11 | 0 | 0 | 0 | 21 | 0 | 0 | 5 |  |  |  | 0 | 0 | 0 | S_ | SO26.11_9_ | SO26.11_ | 0 | 0 | 0 | 0 | 0 | 0 | 0 |  |  | 21 | Odvoz suti a vybour. hmot na skládku do 1 km
42 | SO26.11 | 979081121R00 | Příplatek k odvozu za každý další 1 km |  | t | 64.295 | 0 | 21 | 0 | 0 | 0 | 0 | 0 | 0 | RTS II / 2024 | 0 |  | 0 | 0 | 0 | 0 | 0 | 0 | 0 | SO26.11 | 0 | 0 | 0 | 21 | 0 | 0 | 5 |  |  |  | 0 | 0 | 0 | S_ | SO26.11_9_ | SO26.11_ | 0 | 0 | 0 | 0 | 0 | 0 | 0 |  |  | 21 | Příplatek k odvozu za každý další 1 km
43 | SO26.11 | 979011221R00 | Svislá doprava suti a vybour. hmot za 1.PP nošením |  | t | 1.837 | 0 | 21 | 0 | 0 | 0 | 0 | 0 | 0 | RTS II / 2024 | 0 |  | 0 | 0 | 0 | 0 | 0 | 0 | 0 | SO26.11 | 0 | 0 | 0 | 21 | 0 | 0 | 5 |  |  |  | 0 | 0 | 0 | S_ | SO26.11_9_ | SO26.11_ | 0 | 0 | 0 | 0 | 0 | 0 | 0 |  |  | 21 | Svislá doprava suti a vybour. hmot za 1.PP nošením
44 | SO26.11 | 979082111R00 | Vnitrostaveništní doprava suti do 10 m |  | t | 1.837 | 0 | 21 | 0 | 0 | 0 | 0 | 0 | 0 | RTS II / 2024 | 0 |  | 0 | 0 | 0 | 0 | 0 | 0 | 0 | SO26.11 | 0 | 0 | 0 | 21 | 0 | 0 | 5 |  |  |  | 0 | 0 | 0 | S_ | SO26.11_9_ | SO26.11_ | 0 | 0 | 0 | 0 | 0 | 0 | 0 |  |  | 21 | Vnitrostaveništní doprava suti do 10 m
45 | SO26.11 | 979082121R00 | Příplatek k vnitrost. dopravě suti za dalších 5 m |  | t | 36.74 | 0 | 21 | 0 | 0 | 0 | 0 | 0 | 0 | RTS II / 2024 | 0 |  | 0 | 0 | 0 | 0 | 0 | 0 | 0 | SO26.11 | 0 | 0 | 0 | 21 | 0 | 0 | 5 |  |  |  | 0 | 0 | 0 | S_ | SO26.11_9_ | SO26.11_ | 0 | 0 | 0 | 0 | 0 | 0 | 0 |  |  | 21 | Příplatek k vnitrost. dopravě suti za dalších 5 m
46 | SO26.11 | 979990122R00 | Poplatek za uložení suti - PVC |  | t | 1.837 | 0 | 21 | 0 | 0 | 0 | 0 | 0 | 0 | RTS II / 2024 | 0 |  | 0 | 0 | 0 | 0 | 0 | 0 | 0 | SO26.11 | 0 | 0 | 0 | 21 | 0 | 0 | 5 |  |  |  | 0 | 0 | 0 | S_ | SO26.11_9_ | SO26.11_ | 0 | 0 | 0 | 0 | 0 | 0 | 0 |  |  | 21 | Poplatek za uložení suti - PVC
[9 empty] | Celkem: |  | 0 | 0

## Výkaz výměr (SO26.11)
Výkaz výměr (SO26.11 - Drenáže_přeložky drenáží )
Název stavby: |  | FOTBALOVÁ HŘIŠTĚ VLACHOVICKÁ, NOVÉ MĚSTO NA MORAVĚ 1 ETAPA |  | Objednatel: | MĚSTO NOVÉ MĚSTO NA MORAVĚ VRATISLAVOVO NÁM. 103, 592 31 NOVÉ MĚSTO NA MORAVĚ
Druh stavby: |  | NOVOSTAVBA 1 ETAPY |  | Projektant: | Gremis, s.r.o., Jihlavská 230, 594 01 Velké Meziřičí
Lokalita: |  | NOVÉ MĚSTO NA MORAVĚ |  | Zhotovitel:
Zpracoval: |  | Bohuslav Hemala |  | Zpracováno dne: | 11.12.2024
Č | Objekt | Kód | Zkrácený popis |  | MJ | Množství | Potřebné množství
| N | 13 | Hloubené vykopávky
| N | 16 | Přemístění výkopku
| N | 17 | Konstrukce ze zemin
| N | 21 | Úprava podloží a základové spáry
| N | 45 | Podkladní a vedlejší konstrukce (kromě vozovek a železničního svršku)
| N | 83 | Potrubí z trub
| N | 87 | Potrubí z trub plastických, skleněných a čedičových
| N | 89 | Ostatní konstrukce a práce na trubním vedení
| N | H27 | Vedení trubní dálková a přípojná
| N | S | Přesuny sutí
1 | SO26.11 | 132201112R00 | Hloubení rýh š.do 60 cm v hor.3 nad 100 m3,STROJNĚ_odstranění stávající drenáže a potrubí |  | m3 | 249.3 | 0
|  |  | 153,5*0,6*1,5 | drenáž |  | 138.15
|  |  | 123,5*0,6*1,5 | KG 160 |  | 111.15
2 | SO26.11 | 132201119R00 | Přípl.za lepivost,hloubení rýh 60 cm,hor.3,STROJNĚ |  | m3 | 249.3 | 0
|  |  | 249,3 |  |  | 249.3
3 | SO26.11 | 132201212R00 | Hloubení rýh š.do 200 cm hor.3 do 1000m3,STROJNĚ_drenáž a potrubí |  | m3 | 2.254 | 0
|  |  | (6,9+3)*0,8*(3,92+1,5)/2*0,1*1,05 |  |  | 2.254
4 | SO26.11 | 132201219R00 | Přípl.za lepivost,hloubení rýh 200cm,hor.3,STROJNĚ |  | m3 | 2.254 | 0
|  |  | (6,9+3)*0,8*(3,92+1,5)/2*0,1*1,05 |  |  | 2.254
5 | SO26.11 | 132501111R00 | Hloubení rýh šířky do 60 cm v hor.6, STROJNĚ |  | m3 | 20.283 | 0
|  |  | (6,9+3)*0,8*(3,92+1,5)/2*0,9*1,05 |  |  | 20.283
6 | SO26.11 | 132501211R00 | Hloubení rýh šířky do 200 cm v hor.6, STROJNĚ |  | m3 | 20.283 | 0
|  |  | 20,283 |  |  | 20.283
7 | SO26.11 | 171206111R00 | Uložení zemin do násypů předeps. tvarů s urovnáním -na skládku nebo meziskládku pro zpětné využití |  | m3 | 22.537 | 0
|  |  | 2,254+20,283 |  |  | 22.537
8 | SO26.11 | 162301102R00 | Vodorovné přemístění výkopku z hor.1-4 do 1000 m_na meziskládku |  | m3 | 2.254 | 0
|  |  | 2,254 |  |  | 2.254
9 | SO26.11 | 162301152R00 | Vodorovné přemístění výkopku z hor.5-7 do 1000 m_na meziskládku |  | m3 | 20.283 | 0
|  |  | 20,283 |  |  | 20.283
10 | SO26.11 | 167101102R00 | Nakládání výkopku z hor. 1 ÷ 4 v množství nad 100 m3 |  | m3 | 1.152 | 0
|  |  | 1,152 |  |  | 1.152
11 | SO26.11 | 167101152R00 | Nakládání výkopku z hor. 5 ÷ 7 v množství nad 100 m3 |  | m3 | 19.579 | 0
|  |  | 20,731-1,152 |  |  | 19.579
12 | SO26.11 | 162301102R00 | Vodorovné přemístění výkopku z hor.1-4 do 1000 m_zpětné |  | m3 | 1.152 | 0
|  |  | 1,152 |  |  | 1.152
13 | SO26.11 | 162301152R00 | Vodorovné přemístění výkopku z hor.5-7 do 1000 m_zpětné |  | m3 | 19.579 | 0
|  |  | 19,579 |  |  | 19.579
14 | SO26.11 | 174101101R00 | Zásyp jam, rýh, šachet se zhutněním_stavající bourané potrubí |  | m3 | 249.3 | 0
|  |  | 249,3 |  |  | 249.3
15 | SO26.11 | 175101101RT2 | Obsyp potrubí bez prohození sypaniny, s dodáním štěrkopísku frakce 0 - 22 mm |  | m3 | 1.152 | 0
|  |  | 3*0,8*0,48 | DN160 |  | 1.152
16 | SO26.11 | 174101101R00 | Zásyp jam, rýh, šachet se zhutněním_kanalizace |  | m3 | 20.731 | 0
|  |  | 2,254+20,283-1,152-0,48-0,174 |  |  | 20.731
17 | SO26.11 | 460300006R00 | Hutnění zeminy po vrstvách 20 cm_rýhy |  | m3 | 271.183 | 0
|  |  | 1,152+20,731+249,3 |  |  | 271.183
18 | SO26.11 | 220890084R00 | Účast lab.technika na stavbě zkoušky hutnění min.2ks zásypy kanalizace včetně protokolu viz.PD |  | h | 6 | 0
|  |  | 6 |  |  | 6
19 | SO26.11 | 212561111R00 | Výplň odvodňov. trativodů kam. hrubě drcen.8-16 mm |  | m3 | 105.987 | 0
|  |  | 37*0,75*(3,8+3,6)/2 |  |  | 102.675
|  |  | 6,9*0,8*0,6 |  |  | 3.312
20 | SO26.11 | 212572121R00 | Lože trativodu z kameniva drobného těženého 0-4 viz.PD |  | m3 | 0.174 | 0
|  |  | 0,8*6,9*0,03*1,05 |  |  | 0.174
21 | SO26.11 | 212971110R00 | Opláštění trativodů z geotext., do sklonu 1:2,5 |  | m2 | 366.92 | 0
|  |  | (37+0,8*2)*(3,8+3,6)+37*0,8*2 |  |  | 344.84
|  |  | 6,9*(0,8+0,8)*2 |  |  | 22.08
22 | SO26.11 | 69366077 | Geotextilie netkaná ÚV, 300 g/m2 viz.PD |  | m2 | 421.958 | 0
|  |  | 366,92 |  |  | 366.92
|  |  | ;ztratné 15%; 55,038 |  |  | 55.038
23 | SO26.11 | 998312021R00 | Přesun hmot pro odvodnění drenáží s výplní rýh |  | t | 176.992 | 0
|  |  | 176,9915 |  |  | 176.992
24 | SO26.11 | 451572111R00 | Lože pod potrubí z kameniva těženého 0 - 4 mm |  | m3 | 0.48 | 0
|  |  | 3*0,8*0,2 |  |  | 0.48
25 | SO26.11 | 837355121R00 | Výsek a montáž _propoj do stávající šachty viz.PD |  | kus | 1 | 0
|  |  | 1 |  |  | 1
26 | SO26.11 | 871311111R00 | Montáž trubek z tvrdého PVC ve výkopu d 160 mm_drenáže |  | m | 113.4 | 0
|  |  | 106,5+6,9 |  |  | 113.4
27 | SO26.11 | 286139922 | Trubka drenážní PE-HD DN 150, SN 8, částečně perforovaná tyčová viz.PD |  | m | 7.521 | 0
|  |  | 6,9 |  |  | 6.9
|  |  | ;ztratné 9%; 0,621 |  |  | 0.621
28 | SO26.11 | 286139922A | Trubka drenážní PE-HD DN 125, SN 8, perforovaná tyčová viz.PD |  | m | 116.085 | 0
|  |  | 106,5 |  |  | 106.5
|  |  | ;ztratné 9%; 9,585 |  |  | 9.585
29 | SO26.11 | 871311111R00 | Montáž trubek z tvrdého PVC ve výkopu d 160 mm_potrubí |  | m | 3 | 0
|  |  | 3 |  |  | 3
30 | SO26.11 | 286111121 | Trubka kanalizační KGEM SN 8 PVC 160 x 4,7 x 1000 mm |  | kus | 3.27 | 0
|  |  | 3 |  |  | 3
|  |  | ;ztratné 9%; 0,27 |  |  | 0.27
31 | SO26.11 | 998311011R00 | Přesun hmot pro odvodnění drenáží bez výplně rýh |  | t | 0.263 | 0
|  |  | 0,2633 |  |  | 0.263
32 | SO26.11 | 899721112R00 | Fólie výstražná z PVC, šířka 30 cm |  | m | 9.9 | 0
|  |  | 6,9+3 |  |  | 9.9
33 | SO26.11 | 892855114R00 | Kontrola kanalizace TV kamerou do 200 m |  | m | 46.4 | 0
|  |  | 43,4+3 |  |  | 46.4
34 | SO26.11 | 894431333RBB | Šachta Šd1-3, D 425 mm, dl.šach.roury 3,0 m, sběrná_atyp pro drenáž , KG do D 160 mm, poklop šedá litina 40 t,viz.PD |  | kus | 1 | 0
|  |  | 1 |  |  | 1
35 | SO26.11 | 894431333RBB | Šachta Šd1-2, D 425 mm, dl.šach.roury 3,0 m, sběrná_atyp pro drenáž , KG do D 160 mm, poklop šedá litina 40 t,viz.PD |  | kus | 1 | 0
|  |  | 1 |  |  | 1
36 | SO26.11 | 894431333RBB | Šachta Šd1-1, D 425 mm, dl.šach.roury 3,0 m, sběrná_atyp pro drenáž , KG do D 160 mm, poklop šedá litina 40 t,viz.PD |  | kus | 1 | 0
|  |  | 1 |  |  | 1
37 | SO26.11 | 831350015RA0 | Kanalizace z trub D 425_systémové prodloužení šachty do 1m hloubky viz.PD |  | m | 3 | 0
|  |  | 3 |  |  | 3
38 | SO26.11 | 899623151R00 | Obetonování potrubí nebo zdiva stok betonem C16/20_podkladní beton viz.PD |  | m3 | 3.2 | 0
|  |  | 3,2 |  |  | 3.2
39 | SO26.11 | 998276101R00 | Přesun hmot, trubní vedení plastová, otevř. výkop |  | t | 16.25 | 0
|  |  | 193,5053-0,263-176,992 |  |  | 16.25
40 | SO26.11 | 721171809R00 | Demontáž potrubí z PVC do D 160 mm_třídění ahrubé očištění při výkopech viz.PD |  | m | 277 | 0
|  |  | 153,5 | drenáž |  | 153.5
|  |  | 123,5 | KG 160 |  | 123.5
41 | SO26.11 | 979081111R00 | Odvoz suti a vybour. hmot na skládku do 1 km |  | t | 1.837 | 0
|  |  | 1,8365 |  |  | 1.837
42 | SO26.11 | 979081121R00 | Příplatek k odvozu za každý další 1 km |  | t | 64.295 | 0
|  |  | 1,837*35 |  |  | 64.295
43 | SO26.11 | 979011221R00 | Svislá doprava suti a vybour. hmot za 1.PP nošením |  | t | 1.837 | 0
|  |  | 1,837 |  |  | 1.837
44 | SO26.11 | 979082111R00 | Vnitrostaveništní doprava suti do 10 m |  | t | 1.837 | 0
|  |  | 1,837 |  |  | 1.837
45 | SO26.11 | 979082121R00 | Příplatek k vnitrost. dopravě suti za dalších 5 m |  | t | 36.74 | 0
|  |  | 1,837*20 |  |  | 36.74
46 | SO26.11 | 979990122R00 | Poplatek za uložení suti - PVC |  | t | 1.837 | 0
|  |  | 1,837 |  |  | 1.837

## Krycí list rozpočtu (VORN)
Krycí list rozpočtu (VORN - Vedlejší a ostatní rozpočtové náklady)
Název stavby: |  | FOTBALOVÁ HŘIŠTĚ VLACHOVICKÁ, NOVÉ MĚSTO NA MORAVĚ 1 ETAPA |  | Objednatel: | MĚSTO NOVÉ MĚSTO NA MORAVĚ VRATISLAVOVO NÁM. 103, 592 31 NOVÉ MĚSTO NA MORAVĚ |  | IČO/DIČ: | 00294900/
Druh stavby: |  | NOVOSTAVBA 1 ETAPY |  | Projektant: | Gremis, s.r.o., Jihlavská 230, 594 01 Velké Meziřičí |  | IČO/DIČ: | 15544551/CZ15544451
Lokalita: |  | NOVÉ MĚSTO NA MORAVĚ |  | Zhotovitel: |  |  | IČO/DIČ:
Začátek výstavby: |  | 11.12.2024 |  | Konec výstavby: |  |  | Položek: | 16
JKSO: |  | 8015911 |  | Zpracoval: | Bohuslav Hemala |  | Datum: | 11.12.2024
Rozpočtové náklady v Kč
A | Základní rozpočtové náklady |  | B | Doplňkové náklady |  | C | Náklady na umístění stavby (NUS)
HSV | Dodávky | 0 | Práce přesčas |  | 0 | Zařízení staveniště |  | 0
| Montáž | 0 | Bez pevné podl. |  | 0 | Mimostav. doprava |  | 0
PSV | Dodávky | 0 | Kulturní památka |  | 0 | Územní vlivy |  | 0
| Montáž | 0 |  |  |  | Provozní vlivy |  | 0
"M" | Dodávky | 0 |  |  |  | Ostatní |  | 0
| Montáž | 0 |  |  |  | NUS z rozpočtu |  | 0
Ostatní materiál |  | 0
Přesun hmot a sutí |  | 0
ZRN celkem |  | 0 | DN celkem |  | 0 | NUS celkem |  | 0
[6 empty] | VORN celkem |  | 0
Základ 0% |  | 0
Základ 12% |  | 0 | DPH 12% |  | 0 | Celkem bez DPH |  | 0
Základ 21% |  | 0 | DPH 21% |  | 0 | Celkem včetně DPH |  | 0
Projektant |  |  | Objednatel |  |  | Zhotovitel
Datum, razítko a podpis |  |  | Datum, razítko a podpis |  |  | Datum, razítko a podpis

## VORN objektu (VORN) (hidden)
Vedlejší a ostatní rozpočtové náklady (VORN - Vedlejší a ostatní rozpočtové náklady)
Název stavby: | FOTBALOVÁ HŘIŠTĚ VLACHOVICKÁ, NOVÉ MĚSTO NA MORAVĚ 1 ETAPA | Objednatel: | MĚSTO NOVÉ MĚSTO NA MORAVĚ VRATISLAVOVO NÁM. 103, 592 31 NOVÉ MĚSTO NA MORAVĚ |  | IČO/DIČ: | 00294900/
Druh stavby: | NOVOSTAVBA 1 ETAPY | Projektant: | Gremis, s.r.o., Jihlavská 230, 594 01 Velké Meziřičí |  | IČO/DIČ: | 15544551/CZ15544451
Lokalita: | NOVÉ MĚSTO NA MORAVĚ | Zhotovitel: |  |  | IČO/DIČ:
Začátek výstavby: | 11.12.2024 | Konec výstavby: |  |  | Položek: | 16
JKSO: | 8015911 | Zpracoval: | Bohuslav Hemala |  | Datum: | 11.12.2024
Vedlejší rozpočtové náklady VRN
Doplňkové náklady DN |  |  | Kč | % | Základna | Kč
Práce přesčas |  |  | 0 |  |  | 0
Bez pevné podl. |  |  | 0 |  |  | 0
Kulturní památka |  |  | 0 |  |  | 0
Celkem DN | [5 empty] | 0
Náklady na umístění stavby (NUS) |  |  | Kč | % | Základna | Kč
Zařízení staveniště |  |  | 0 |  |  | 0
Mimostav. doprava |  |  | 0 |  |  | 0
Územní vlivy |  |  | 0 |  |  | 0
Provozní vlivy |  |  | 0 |  |  | 0
Ostatní |  |  | 0 |  |  | 0
NUS z rozpočtu |  |  | 0 |  |  | 0
Celkem NUS | [5 empty] | 0
Celkem VRN |  |  | 0
Ostatní rozpočtové náklady ORN
Ostatní rozpočtové náklady (ORN) |  |  | Kč | % | Základna | Kč
|  |  | 0 |  |  | 0
Celkem ORN | [5 empty] | 0

## Stavební rozpočet (VORN)
Stavební rozpočet (VORN - Vedlejší a ostatní rozpočtové náklady) | [31 empty] | 0 | 0 | 0
Název stavby: |  |  | FOTBALOVÁ HŘIŠTĚ VLACHOVICKÁ, NOVÉ MĚSTO NA MORAVĚ 1 ETAPA | Doba výstavby: |  |  | Objednatel: |  | MĚSTO NOVÉ MĚSTO NA MORAVĚ VRATISLAVOVO NÁM. 103, 592 31 NOVÉ MĚSTO NA MORAVĚ
Druh stavby: |  |  | NOVOSTAVBA 1 ETAPY | Začátek výstavby: |  | 11.12.2024 | Projektant: |  | Gremis, s.r.o., Jihlavská 230, 594 01 Velké Meziřičí
Lokalita: |  |  | NOVÉ MĚSTO NA MORAVĚ | Konec výstavby: |  |  | Zhotovitel:
JKSO: |  |  | 8015911 | Zpracováno dne: |  | 11.12.2024 | Zpracoval: |  | Bohuslav Hemala
Č | Objekt | Kód | Zkrácený popis | MJ | Množství | Cena/MJ | Sazba DPH | Náklady (Kč) |  |  | Náklady (Kč) | Hmotnost (t) |  | Cenová | [33 empty] | ISWORK | GROUPCODE | VATTAX
|  |  | Rozměry |  |  | (Kč) |  | Dodávka | Montáž | Celkem | Celkem vč. DPH | Jednot. | Celkem | soustava | Přesuny | Typ skupiny | HSV mat | HSV prac | PSV mat | PSV prac | Mont mat | Mont prac | Ostatní mat. | [21 empty] | MAT | WORK | CELK
| VORN |  | Vedlejší a ostatní rozpočtové náklady |  |  |  |  | 0 | 0 | 0 | 0 |  | 0
| VORN | 011VD | Průzkumy,projektování,revize,zkoušky,geodet,koordinace,doprava a pod. |  |  |  |  | 0 | 0 | 0 | 0 |  | 0 | [10 empty] | VORN | [7 empty] | 0 | 0 | 0
1 | VORN | 220890084R00 | Předání a převzetí staveniště,Náklady spojené s účastí zhotovitele na předání a převzetí staveniště a předání stavby | h | 16 | 0 | 21 | 0 | 0 | 0 | 0 | 0 | 0 | RTS II / 2024 | 0 |  | 0 | 0 | 0 | 0 | 0 | 0 | 0 | VORN | 0 | 0 | 0 | 21 | 0 | 0 | 2 |  |  |  | 0 | 0 | 0 | 011VD_ | VORN_0_ | VORN_ | 0 | 0 | 0 | 0 | 0 | 0 | 0 |  |  | 21 | Předání a převzetí staveniště,Náklady spojené s účastí zhotovitele na předání a převzetí staveniště a předání stavby
2 | VORN | 220890084R00 | Dokumentace skutečného provedení stavby (3 paré) a v el.mediu | h | 285 | 0 | 21 | 0 | 0 | 0 | 0 | 0 | 0 | RTS II / 2024 | 0 |  | 0 | 0 | 0 | 0 | 0 | 0 | 0 | VORN | 0 | 0 | 0 | 21 | 0 | 0 | 2 |  |  |  | 0 | 0 | 0 | 011VD_ | VORN_0_ | VORN_ | 0 | 0 | 0 | 0 | 0 | 0 | 0 |  |  | 21 | Dokumentace skutečného provedení stavby (3 paré) a v el.mediu
3 | VORN | 220890084R00 | Foto-dokumentace skutečného provedení_neuvedené v položkách objektů | h | 12 | 0 | 21 | 0 | 0 | 0 | 0 | 0 | 0 | RTS II / 2024 | 0 |  | 0 | 0 | 0 | 0 | 0 | 0 | 0 | VORN | 0 | 0 | 0 | 21 | 0 | 0 | 2 |  |  |  | 0 | 0 | 0 | 011VD_ | VORN_0_ | VORN_ | 0 | 0 | 0 | 0 | 0 | 0 | 0 |  |  | 21 | Foto-dokumentace skutečného provedení_neuvedené v položkách objektů
4 | VORN | 220890084R00 | Zkoušky a revize v ZRN__neuvedené v položkách objektů | h | 25 | 0 | 21 | 0 | 0 | 0 | 0 | 0 | 0 | RTS II / 2024 | 0 |  | 0 | 0 | 0 | 0 | 0 | 0 | 0 | VORN | 0 | 0 | 0 | 21 | 0 | 0 | 2 |  |  |  | 0 | 0 | 0 | 011VD_ | VORN_0_ | VORN_ | 0 | 0 | 0 | 0 | 0 | 0 | 0 |  |  | 21 | Zkoušky a revize v ZRN__neuvedené v položkách objektů
5 | VORN | 220890084R00 | Účast technika na stavbě-inženýrská činnost dodavatele – práce spojené s realizací kolaudace (vyjádření, revize, zkoušky atd.) | h | 45 | 0 | 21 | 0 | 0 | 0 | 0 | 0 | 0 | RTS II / 2024 | 0 |  | 0 | 0 | 0 | 0 | 0 | 0 | 0 | VORN | 0 | 0 | 0 | 21 | 0 | 0 | 2 |  |  |  | 0 | 0 | 0 | 011VD_ | VORN_0_ | VORN_ | 0 | 0 | 0 | 0 | 0 | 0 | 0 |  |  | 21 | Účast technika na stavbě-inženýrská činnost dodavatele – práce spojené s realizací kolaudace (vyjádření, revize, zkoušky atd.)
6 | VORN | 220890084R00 | Dílenská montážní dokumentace_neuvedená v položkách objektů | h | 35 | 0 | 21 | 0 | 0 | 0 | 0 | 0 | 0 | RTS II / 2024 | 0 |  | 0 | 0 | 0 | 0 | 0 | 0 | 0 | VORN | 0 | 0 | 0 | 21 | 0 | 0 | 2 |  |  |  | 0 | 0 | 0 | 011VD_ | VORN_0_ | VORN_ | 0 | 0 | 0 | 0 | 0 | 0 | 0 |  |  | 21 | Dílenská montážní dokumentace_neuvedená v položkách objektů
7 | VORN | 220890084R00 | Vytýčení resp. zjištění inženýrských sítí a místních rozvodů_neuvedená v položkách objektů | h | 35 | 0 | 21 | 0 | 0 | 0 | 0 | 0 | 0 | RTS II / 2024 | 0 |  | 0 | 0 | 0 | 0 | 0 | 0 | 0 | VORN | 0 | 0 | 0 | 21 | 0 | 0 | 2 |  |  |  | 0 | 0 | 0 | 011VD_ | VORN_0_ | VORN_ | 0 | 0 | 0 | 0 | 0 | 0 | 0 |  |  | 21 | Vytýčení resp. zjištění inženýrských sítí a místních rozvodů_neuvedená v položkách objektů
8 | VORN | 110 R00 | Mimostaveništní doprava -všechny druhy mimostav. přeprav,doprav čehokoliv (vč. DIO -zpracování a projednání, řízení dopravy apod.) | % | 0 | 0 | 21 | 0 | 0 | 0 | 0 | 0 | 0 | RTS II / 2024 | 0 |  | 0 | 0 | 0 | 0 | 0 | 0 | 0 | VORN | 0 | 0 | 0 | 21 | 0 | 0 | 2 |  |  |  | 0 | 0 | 0 | 011VD_ | VORN_0_ | VORN_ | 0 | 0 | 0 | 0 | 0 | 0 | 0 |  |  | 21 | Mimostaveništní doprava -všechny druhy mimostav. přeprav,doprav čehokoliv (vč. DIO -zpracování a projednání, řízení dopravy apod.)
9 | VORN | 201 R00 | Koordinační a kompletační činnost generálního dodavatele,včetně vzorkování mat.,koordinace s bankou a pod. | % | 0 | 0 | 21 | 0 | 0 | 0 | 0 | 0 | 0 | RTS II / 2024 | 0 |  | 0 | 0 | 0 | 0 | 0 | 0 | 0 | VORN | 0 | 0 | 0 | 21 | 0 | 0 | 2 |  |  |  | 0 | 0 | 0 | 011VD_ | VORN_0_ | VORN_ | 0 | 0 | 0 | 0 | 0 | 0 | 0 |  |  | 21 | Koordinační a kompletační činnost generálního dodavatele,včetně vzorkování mat.,koordinace s bankou a pod.
10 | VORN | 220890084R00 | Účast geodeta na stavbě-geodetické práce po výstavbě zaměření a geometrický plan ke vkladu do katastru_neuvedené v položkách objektů | h | 200 | 0 | 21 | 0 | 0 | 0 | 0 | 0 | 0 | RTS II / 2024 | 0 |  | 0 | 0 | 0 | 0 | 0 | 0 | 0 | VORN | 0 | 0 | 0 | 21 | 0 | 0 | 2 |  |  |  | 0 | 0 | 0 | 011VD_ | VORN_0_ | VORN_ | 0 | 0 | 0 | 0 | 0 | 0 | 0 |  |  | 21 | Účast geodeta na stavbě-geodetické práce po výstavbě zaměření a geometrický plan ke vkladu do katastru_neuvedené v položkách objektů
11 | VORN | 220890084R00 | Vytýčení založení staveb geodetem_neuvedené v položkách objektů | h | 60 | 0 | 21 | 0 | 0 | 0 | 0 | 0 | 0 | RTS II / 2024 | 0 |  | 0 | 0 | 0 | 0 | 0 | 0 | 0 | VORN | 0 | 0 | 0 | 21 | 0 | 0 | 2 |  |  |  | 0 | 0 | 0 | 011VD_ | VORN_0_ | VORN_ | 0 | 0 | 0 | 0 | 0 | 0 | 0 |  |  | 21 | Vytýčení založení staveb geodetem_neuvedené v položkách objektů
12 | VORN | 220890084R00 | Účast laboratorního technika_ zkoušky unosností plání a hutnění štěrků min.5pláň.+5štěrky..míst_únosnost dle PD__neuvedené v položkách objektů | h | 16 | 0 | 21 | 0 | 0 | 0 | 0 | 0 | 0 | RTS II / 2024 | 0 |  | 0 | 0 | 0 | 0 | 0 | 0 | 0 | VORN | 0 | 0 | 0 | 21 | 0 | 0 | 2 |  |  |  | 0 | 0 | 0 | 011VD_ | VORN_0_ | VORN_ | 0 | 0 | 0 | 0 | 0 | 0 | 0 |  |  | 21 | Účast laboratorního technika_ zkoušky unosností plání a hutnění štěrků min.5pláň.+5štěrky..míst_únosnost dle PD__neuvedené v položkách objektů
13 | VORN | 220890084R00 | Geolog_geo.sondy pro určení vhodnosti zemin pro zpětné využití a pod. | h | 72 | 0 | 21 | 0 | 0 | 0 | 0 | 0 | 0 | RTS II / 2024 | 0 |  | 0 | 0 | 0 | 0 | 0 | 0 | 0 | VORN | 0 | 0 | 0 | 21 | 0 | 0 | 2 |  |  |  | 0 | 0 | 0 | 011VD_ | VORN_0_ | VORN_ | 0 | 0 | 0 | 0 | 0 | 0 | 0 |  |  | 21 | Geolog_geo.sondy pro určení vhodnosti zemin pro zpětné využití a pod.
14 | VORN | 220890084R00 | Zajištění publicity po dobu výstavby a pod. | h | 25 | 0 | 21 | 0 | 0 | 0 | 0 | 0 | 0 | RTS II / 2024 | 0 |  | 0 | 0 | 0 | 0 | 0 | 0 | 0 | VORN | 0 | 0 | 0 | 21 | 0 | 0 | 2 |  |  |  | 0 | 0 | 0 | 011VD_ | VORN_0_ | VORN_ | 0 | 0 | 0 | 0 | 0 | 0 | 0 |  |  | 21 | Zajištění publicity po dobu výstavby a pod.
15 | VORN | 220890084R00 | Zajištění _účast CHKO v průběhu výstavby a případná koordinace prací v blízkosti potoka(viz.stanovisko CHKO) | h | 25 | 0 | 21 | 0 | 0 | 0 | 0 | 0 | 0 | RTS II / 2024 | 0 |  | 0 | 0 | 0 | 0 | 0 | 0 | 0 | VORN | 0 | 0 | 0 | 21 | 0 | 0 | 2 |  |  |  | 0 | 0 | 0 | 011VD_ | VORN_0_ | VORN_ | 0 | 0 | 0 | 0 | 0 | 0 | 0 |  |  | 21 | Zajištění _účast CHKO v průběhu výstavby a případná koordinace prací v blízkosti potoka(viz.stanovisko CHKO)
16 | VORN | 110 R0A | Zařízení staveniště -ostatní kompletní náklady na kompletní ZS (včetně oplocení,buněk,WC a pod)neuvedené v položkách objektu ZS, včetně odstranění | sada | 1 | 0 | 21 | 0 | 0 | 0 | 0 | 0 | 0 | RTS I / 2024 | 0 |  | 0 | 0 | 0 | 0 | 0 | 0 | 0 | VORN | 0 | 0 | 0 | 21 | 0 | 0 | 2 |  |  |  | 0 | 0 | 0 | 011VD_ | VORN_0_ | VORN_ | 0 | 0 | 0 | 0 | 0 | 0 | 0 |  |  | 21 | Zařízení staveniště -ostatní kompletní náklady na kompletní ZS (včetně oplocení,buněk,WC a pod)neuvedené v položkách objektu ZS, včetně odstranění
[8 empty] | Celkem: |  | 0 | 0

## Výkaz výměr (VORN)
Výkaz výměr (VORN - Vedlejší a ostatní rozpočtové náklady)
Název stavby: |  | FOTBALOVÁ HŘIŠTĚ VLACHOVICKÁ, NOVÉ MĚSTO NA MORAVĚ 1 ETAPA |  | Objednatel: | MĚSTO NOVÉ MĚSTO NA MORAVĚ VRATISLAVOVO NÁM. 103, 592 31 NOVÉ MĚSTO NA MORAVĚ
Druh stavby: |  | NOVOSTAVBA 1 ETAPY |  | Projektant: | Gremis, s.r.o., Jihlavská 230, 594 01 Velké Meziřičí
Lokalita: |  | NOVÉ MĚSTO NA MORAVĚ |  | Zhotovitel:
Zpracoval: |  | Bohuslav Hemala |  | Zpracováno dne: | 11.12.2024
Č | Objekt | Kód | Zkrácený popis |  | MJ | Množství | Potřebné množství
| N | 011VD | Průzkumy,projektování,revize,zkoušky,geodet,koordinace,doprava a pod.
1 | VORN | 220890084R00 | Předání a převzetí staveniště,Náklady spojené s účastí zhotovitele na předání a převzetí staveniště a předání stavby |  | h | 16 | 0
|  |  | 2*8 |  |  | 16
2 | VORN | 220890084R00 | Dokumentace skutečného provedení stavby (3 paré) a v el.mediu |  | h | 285 | 0
|  |  | 285 |  |  | 285
3 | VORN | 220890084R00 | Foto-dokumentace skutečného provedení_neuvedené v položkách objektů |  | h | 12 | 0
|  |  | 12 |  |  | 12
4 | VORN | 220890084R00 | Zkoušky a revize v ZRN__neuvedené v položkách objektů |  | h | 25 | 0
|  |  | 25 |  |  | 25
5 | VORN | 220890084R00 | Účast technika na stavbě-inženýrská činnost dodavatele – práce spojené s realizací kolaudace (vyjádření, revize, zkoušky atd.) |  | h | 45 | 0
|  |  | 45 |  |  | 45
6 | VORN | 220890084R00 | Dílenská montážní dokumentace_neuvedená v položkách objektů |  | h | 35 | 0
|  |  | 35 |  |  | 35
7 | VORN | 220890084R00 | Vytýčení resp. zjištění inženýrských sítí a místních rozvodů_neuvedená v položkách objektů |  | h | 35 | 0
|  |  | 35 |  |  | 35
8 | VORN | 110 R00 | Mimostaveništní doprava -všechny druhy mimostav. přeprav,doprav čehokoliv (vč. DIO -zpracování a projednání, řízení dopravy apod.) |  | % |  | 0
9 | VORN | 201 R00 | Koordinační a kompletační činnost generálního dodavatele,včetně vzorkování mat.,koordinace s bankou a pod. |  | % |  | 0
10 | VORN | 220890084R00 | Účast geodeta na stavbě-geodetické práce po výstavbě zaměření a geometrický plan ke vkladu do katastru_neuvedené v položkách objektů |  | h | 200 | 0
|  |  | 200 |  |  | 200
11 | VORN | 220890084R00 | Vytýčení založení staveb geodetem_neuvedené v položkách objektů |  | h | 60 | 0
|  |  | 60 |  |  | 60
12 | VORN | 220890084R00 | Účast laboratorního technika_ zkoušky unosností plání a hutnění štěrků min.5pláň.+5štěrky..míst_únosnost dle PD__neuvedené v položkách objektů |  | h | 16 | 0
|  |  | 16 |  |  | 16
13 | VORN | 220890084R00 | Geolog_geo.sondy pro určení vhodnosti zemin pro zpětné využití a pod. |  | h | 72 | 0
|  |  | 72 |  |  | 72
14 | VORN | 220890084R00 | Zajištění publicity po dobu výstavby a pod. |  | h | 25 | 0
|  |  | 25 |  |  | 25
15 | VORN | 220890084R00 | Zajištění _účast CHKO v průběhu výstavby a případná koordinace prací v blízkosti potoka(viz.stanovisko CHKO) |  | h | 25 | 0
|  |  | 25 |  |  | 25
16 | VORN | 110 R0A | Zařízení staveniště -ostatní kompletní náklady na kompletní ZS (včetně oplocení,buněk,WC a pod)neuvedené v položkách objektu ZS, včetně odstranění |  | sada | 1 | 0
|  |  | 1 |  |  | 1