## Vyplnění-manuál
Osnova pro vyplnění-rozpočtu.
Název stavby: |  | FOTBALOVÁ HŘIŠTĚ VLACHOVICKÁ, NOVÉ MĚSTO NA MORAVĚ 2 ETAPA | Objednatel: | MĚSTO NOVÉ MĚSTO NA MORAVĚ VRATISLAVOVO NÁM. 103, 592 31 NOVÉ MĚSTO NA MORAVĚ | IČO/DIČ: | 00294900/
Druh stavby: |  | NOVOSTAVBA 2 ETAPY | Projektant: | Gremis, s.r.o., Jihlavská 230, 594 01 Velké Meziřičí | IČO/DIČ: | 15544551/CZ15544451
Lokalita: |  | NOVÉ MĚSTO NA MORAVĚ | Zhotovitel: |  | IČO/DIČ:
Začátek výstavby: |  | 14.09.2024 | Konec výstavby: |  | Položek: | 1839
JKSO: |  | 8015911 | Zpracoval: | Bohuslav Hemala | Datum: | 14.09.2024
1)Ocenit rozpočet je nejlépe tak, že se ocení cenami nejprve položky hlavního rozpočtu a automatický se samy přepíši dle vzorců listů(objektů) .(V případě zamčených buněk ocenit nezamčené neobarvené buňky v hlavním rozpočtu)
2)K soutěži, pokud nebude v zadávací dokumentaci uvedeno jinak, stačí vyplnit a odevzdat vytištěné a podepsané listy(soupisy prací a dodávek-rozpočtů) první části barevně neoznačené(krycí list,objekty,rekapitulace-skupin a podskupin,hlavní soupis prací a dodávek-rozpočet) . Ostatní v elektronické podobě.
3)Upozorňuji na povinnost uchazeče si překontrolovat funkčnost vzorců.(Může dojít při přepisu na elektronická média či vlastních výpočtech k porušení vztahů vzorců)U zamčených nezasahovat do struktury listů a buněk.
4)Upozorňuji na vyplnění nejen ceny, ale i na rozepsání na dodávku a montáž.(např:omítky,betony apod.)
5)Upozorňuji na vyplnění VORN. Položky s nul.množstvím u pol.s % se vepisuje množství automaticky z cen položek.
6)Upozorňuji na popisy a komentáře RTS(především zda je položka s materiálem , agregována a pod)
7)Upozorňuji na informace u krycího listu rozpočtu/soupisu prací a dodávek
Vyhotovil:
14.09.2024
Pohodová 326, 671 68 Šanov
Autorizovaný technik pro pozemní stavby
ČKIT – 1005850
Mobil:602 757310
bohuslav@rozpocty-hemala.cz
www.rozpocty-hemala.cz
Odkaz na ceníkovou soustavu použitou pro zpracování rozpočtu stránka 2.

## Krycí list rozpočtu
Krycí list soupisu prací a dodávek -rozpočtu
Název stavby: |  | FOTBALOVÁ HŘIŠTĚ VLACHOVICKÁ, NOVÉ MĚSTO NA MORAVĚ 2 ETAPA |  | Objednatel: | MĚSTO NOVÉ MĚSTO NA MORAVĚ VRATISLAVOVO NÁM. 103, 592 31 NOVÉ MĚSTO NA MORAVĚ |  | IČO/DIČ: | 00294900/
Druh stavby: |  | NOVOSTAVBA 2 ETAPY |  | Projektant: | Gremis, s.r.o., Jihlavská 230, 594 01 Velké Meziřičí |  | IČO/DIČ: | 15544551/CZ15544451
Lokalita: |  | NOVÉ MĚSTO NA MORAVĚ |  | Zhotovitel: |  |  | IČO/DIČ:
Začátek výstavby: |  | 14.09.2024 |  | Konec výstavby: |  |  | Položek: | 1839
JKSO: |  | 8015911 |  | Zpracoval: | Bohuslav Hemala |  | Datum: | 14.09.2024
Rozpočtové náklady v Kč
A | Základní rozpočtové náklady |  | B | Doplňkové náklady
HSV | Dodávky | 0 | Práce přesčas |  | 0 |  |  | 0
| Montáž | 0 | Bez pevné podl. |  | 0 |  |  | 0
PSV | Dodávky | 0 | Kulturní památka |  | 0 |  |  | 0
| Montáž | 0 | [5 empty] | 0
"M" | Dodávky | 0 | [5 empty] | 0
| Montáž | 0 | [5 empty] | 0
Ostatní materiál |  | 0
Přesun hmot a sutí |  | 0
ZRN celkem |  | 0 | DN celkem |  | 0 |  |  | 0
|  |  | DN celkem z obj. |  | 0 |  |  | 0
0
0
Základ 0% |  | 0
Základ 12% |  | 0 | DPH 12% |  | 0 | Celkem bez DPH |  | 0
Základ 21% |  | 0 | DPH 21% |  | 0 | Celkem včetně DPH |  | 0
Projektant |  |  | Objednatel |  |  | Zhotovitel
Datum, razítko a podpis |  |  | Datum, razítko a podpis |  |  | Datum, razítko a podpis
Informace pro uchazeče k VŘ:
a) veškeré položky na přípomoci, dopravu, montáž, montážní plochy atd. jsou zahrnuty do jednotlivých jednotkových cen.
b) součásti prací jsou veškeré zkoušky, potřebná měření, inspekce, uvedení zařízení do provozu, zaškolení obsluhy, provozní řády, manuály a revize v českém jazyce. Za komplexní vyzkoušení se považuje bezporuchový provoz po dobu minimálně 96 hod.
c) součástí dodávky je zpracování veškeré dokumentace zhotovitele (např. dílenská dokumentace) a dokumentace skutečného provedení.
d) součástí dodávky je kompletní dokladová část díla nutná k získání kolaudačního souhlasu stavby.
e) v rozsahu prací zhotovitele jsou rovněž jakékoliv prvky, zařízení, práce a pomocné materiály, neuvedené v tomto soupisu výkonů, které jsou ale nezbytně nutné k dodání, instalaci, dokončení a provozování díla, včetně ztratného a prořezů.
f) součástí dodávky jsou veškerá geodetická měření jako například vytyčení konstrukcí, kontrolní měření, zaměření skutečného stavu apod.
g) součástí dodávky jsou i náklady na případná opatření související s ochranou stávajících sítí, komunikací či staveb.
h) součástí jednotkových cen jsou i vícenáklady související s výstavbou v nepříznivém klimat. období, průběžný úklid staveniště a přilehlých komunikací, likvidaci odpadů, dočasná dopravní omezení atd.
i)pokud se v dokumentaci vyskytují obchodní názvy, jedná se pouze o vymezení minimálních požadovaných standardů výrobku, technologie či materiálu a zadavatel připouští použití i jiného, kvalitativně či technologicky obdobného řešení.
j) součástí dodávky jsou náklady spojené s povinným pojištěním stavebního díla či jeho části v rozsahu obchodních podmínek.
Nedílnou součástí výkazu výměr (slepého rozpočtu) je projektová dokumentace !!
Zpracovatel nabídky je povinen prověřit specifikace a výměry uvedené ve výkazu výměr. V případě zjištěných rozdílů má na tyto rozdíly upozornit ve lhůtě pro podání nabídek prostřednictvím žádosti o dodatečné informace k zadávacím podmínkám.

## VORN (hidden)
Vedlejší a ostatní rozpočtové náklady
Název stavby: | FOTBALOVÁ HŘIŠTĚ VLACHOVICKÁ, NOVÉ MĚSTO NA MORAVĚ 2 ETAPA | Objednatel: | MĚSTO NOVÉ MĚSTO NA MORAVĚ VRATISLAVOVO NÁM. 103, 592 31 NOVÉ MĚSTO NA MORAVĚ |  | IČO/DIČ: | 00294900/
Druh stavby: | NOVOSTAVBA 2 ETAPY | Projektant: | Gremis, s.r.o., Jihlavská 230, 594 01 Velké Meziřičí |  | IČO/DIČ: | 15544551/CZ15544451
Lokalita: | NOVÉ MĚSTO NA MORAVĚ | Zhotovitel: |  |  | IČO/DIČ:
Začátek výstavby: | 14.09.2024 | Konec výstavby: |  |  | Položek: | 1839
JKSO: | 8015911 | Zpracoval: | Bohuslav Hemala |  | Datum: | 14.09.2024
Vedlejší rozpočtové náklady VRN
Doplňkové náklady DN |  |  | Kč | % | Základna | Kč
Práce přesčas |  |  | 0 |  |  | 0
Bez pevné podl. |  |  | 0 |  |  | 0
Kulturní památka |  |  | 0 |  |  | 0
Celkem DN | [5 empty] | 0
Náklady na umístění stavby (NUS) |  |  | Kč | % | Základna | Kč
Zařízení staveniště |  |  | 0 |  |  | 0
Mimostav. doprava |  |  | 0 |  |  | 0
Územní vlivy |  |  | 0 |  |  | 0
Provozní vlivy |  |  | 0 |  |  | 0
Ostatní |  |  | 0 |  |  | 0
NUS z rozpočtu |  |  | 0 |  |  | 0
Celkem NUS | [5 empty] | 0
Celkem VRN |  |  | 0
Ostatní rozpočtové náklady ORN
Ostatní rozpočtové náklady (ORN) |  |  | Kč | % | Základna | Kč
|  |  | 0 |  |  | 0
Celkem ORN | [5 empty] | 0

## Rozpočet - objekty
Soupis prací a dodávek rekapitulace objektů celkem
Název stavby: |  | FOTBALOVÁ HŘIŠTĚ VLACHOVICKÁ, NOVÉ MĚSTO NA MORAVĚ 2 ETAPA | Doba výstavby: |  | Objednatel: | MĚSTO NOVÉ MĚSTO NA MORAVĚ VRATISLAVOVO NÁM. 103, 592 31 NOVÉ MĚSTO NA MORAVĚ
Druh stavby: |  | NOVOSTAVBA 2 ETAPY | Začátek výstavby: | 14.09.2024 | Projektant: | Gremis, s.r.o., Jihlavská 230, 594 01 Velké Meziřičí
Lokalita: |  | NOVÉ MĚSTO NA MORAVĚ | Konec výstavby: |  | Zhotovitel:
JKSO: |  | 8015911 | Zpracováno dne: | 14.09.2024 | Zpracoval: | Bohuslav Hemala
[5 empty] | Náklady (Kč) |  |  | Hmotnost (t)
Objekt | Zkrácený popis |  |  |  | Dodávka | Montáž | Celkem | Celkem
SO01.11 | Stavební část objekt SO 01.1 Kabiny 1 |  |  |  | 0 | 0 | 0 | 1681.4397 | F | 0 | SO01.11 | 0
SO01.12 | ZTI |  |  |  | 0 | 0 | 0 | 168.8598 | F | 0 | SO01.12 | 0
SO01.13 | Vzduchotechnika |  |  |  | 0 | 0 | 0 | 6.0938 | F | 0 | SO01.13 | 0
SO01.14 | Vytápění |  |  |  | 0 | 0 | 0 | 4.2422 | F | 0 | SO01.14 | 0
SO01.15 | Elektroinstalace_silnoproud a hromosvod |  |  |  | 0 | 0 | 0 | 7.6407 | F | 0 | SO01.15 | 0
SO01.16 | SLP_datové rozvody, ozvučení |  |  |  | 0 | 0 | 0 | 9.2086 | F | 0 | SO01.16 | 0
SO01.17 | Slaboproud_ACS, PZTS |  |  |  | 0 | 0 | 0 | 0.97396 | F | 0 | SO01.17 | 0
SO01.18 | ZÁCHYTNÝ BEZPEČNOSTNÍ SYSTÉM STŘECH |  |  |  | 0 | 0 | 0 | 0.17359 | F | 0 | SO01.18 | 0
SO05.11 | Opěrné stěny_OP1 a OP2 |  |  |  | 0 | 0 | 0 | 454.4459 | F | 0 | SO05.11 | 0
SO11.11 | Příprava území + HTÚ |  |  |  | 0 | 0 | 0 | 4067.5186 | F | 0 | SO11.11 | 0
SO12.11 | Dopravní a zpevněné plochy |  |  |  | 0 | 0 | 0 | 5330.001 | F | 0 | SO12.11 | 0
SO13.11 | Venkovní úpravy _Terénní úpravy |  |  |  | 0 | 0 | 0 | 0 | F | 0 | SO13.11 | 0
SO13.21 | Venkovní úpravy_Sadové úpravy |  |  |  | 0 | 0 | 0 | 91.0593 | F | 0 | SO13.21 | 0
SO15.11 | Přívod vody do areálu_pitná voda |  |  |  | 0 | 0 | 0 | 6.7365 | F | 0 | SO15.11 | 0
SO15.21 | Přívod vody do areálu_voda pro zavlažování |  |  |  | 0 | 0 | 0 | 13.9221 | F | 0 | SO15.21 | 0
SO18.11 | Splašková kanalizace |  |  |  | 0 | 0 | 0 | 3.8305 | F | 0 | SO18.11 | 0
SO19.11 | Dešťová kanalizace |  |  |  | 0 | 0 | 0 | 137.4846 | F | 0 | SO19.11 | 0
SO23.11 | Přípojka silnoproudu a slaboproudu |  |  |  | 0 | 0 | 0 | 145.384 | F | 0 | SO23.11 | 0
SO24.11 | Areál.rozvody_silnoproud_VO |  |  |  | 0 | 0 | 0 | 174.5271 | F | 0 | SO24.11 | 0
SO25.11 | Areálové rozvody slaboproudu |  |  |  | 0 | 0 | 0 | 70.4343 | F | 0 | SO25.11 | 0
SO26.11 | Drenáže |  |  |  | 0 | 0 | 0 | 1033.6928 | F | 0 | SO26.11 | 0
VORN | Vedlejší a ostatní rozpočtové náklady |  |  |  | 0 | 0 | 0 | 0 | F | 0 | VORN | 0
[5 empty] | Celkem: |  | 0

## Stavební rozpočet
Soupis prací a dodávek – Stavební rozpočet | [32 empty] | 0 | 0 | 0
Název stavby: |  | FOTBALOVÁ HŘIŠTĚ VLACHOVICKÁ, NOVÉ MĚSTO NA MORAVĚ 2 ETAPA |  | Doba výstavby: |  |  | Objednatel: | MĚSTO NOVÉ MĚSTO NA MORAVĚ VRATISLAVOVO NÁM. 103, 592 31 NOVÉ MĚSTO NA MORAVĚ
Druh stavby: |  | NOVOSTAVBA 2 ETAPY |  | Začátek výstavby: | 14.09.2024 |  | Projektant: | Gremis, s.r.o., Jihlavská 230, 594 01 Velké Meziřičí
Lokalita: |  | NOVÉ MĚSTO NA MORAVĚ |  | Konec výstavby: |  |  | Zhotovitel:
JKSO: |  | 8015911 |  | Zpracováno dne: | 14.09.2024 |  | Zpracoval: | Bohuslav Hemala
Č | Objekt | Kód | Zkrácený popis |  | MJ | Množství | Cena/MJ | Sazba | Náklady (Kč) |  |  | Náklady (Kč) | Hmotnost (t) |  | Cenová | [33 empty] | ISWORK | GROUPCODE | VATTAX
|  |  | Rozměry |  |  |  | (Kč) | DPH | Dodávka | Montáž | Celkem | Celkem vč. DPH | Jednot. | Celkem | soustava | Přesuny | Typ skupiny | HSV mat | HSV prac | PSV mat | PSV prac | Mont mat | Mont prac | Ostatní mat. | [21 empty] | MAT | WORK | CELK
| SO01.11 |  | Stavební část objekt SO 01.1 Kabiny 1 | [5 empty] | 0 | 0 | 0 | 0 |  | 1681.4397
| SO01.11 | 13 | Hloubené vykopávky | [5 empty] | 0 | 0 | 0 | 0 |  | 0 | [10 empty] | SO01.11 | [7 empty] | 0 | 0 | 0
1 | SO01.11 | 132201112R00 | Hloubení rýh š.do 60 cm v hor.3 nad 100 m3,STROJNĚ |  | m3 | 190 |  | 21 | 0 | 0 | 0 | 0 | 0 | 0 | RTS II / 2024 | 0 |  | 0 | 0 | 0 | 0 | 0 | 0 | 0 | SO01.11 | 0 | 0 | 0 | 21 | 0 | 0 | 1 |  |  |  | 0 | 0 | 0 | 13_ | SO01.11_1_ | SO01.11_ | 0 | 0 | 0 | 0 | 0 | 0 | 0 |  | 13 | 21 | Hloubení rýh š.do 60 cm v hor.3 nad 100 m3,STROJNĚ
2 | SO01.11 | 132201119R00 | Přípl.za lepivost,hloubení rýh 60 cm,hor.3,STROJNĚ |  | m3 | 190 |  | 21 | 0 | 0 | 0 | 0 | 0 | 0 | RTS II / 2024 | 0 |  | 0 | 0 | 0 | 0 | 0 | 0 | 0 | SO01.11 | 0 | 0 | 0 | 21 | 0 | 0 | 1 |  |  |  | 0 | 0 | 0 | 13_ | SO01.11_1_ | SO01.11_ | 0 | 0 | 0 | 0 | 0 | 0 | 0 |  | 13 | 21 | Přípl.za lepivost,hloubení rýh 60 cm,hor.3,STROJNĚ
3 | SO01.11 | 139601102R00 | Ruční výkop jam, rýh a šachet v hornině tř. 3_dokopávky postroji |  | m3 | 50 |  | 21 | 0 | 0 | 0 | 0 | 0 | 0 | RTS II / 2024 | 0 |  | 0 | 0 | 0 | 0 | 0 | 0 | 0 | SO01.11 | 0 | 0 | 0 | 21 | 0 | 0 | 1 |  |  |  | 0 | 0 | 0 | 13_ | SO01.11_1_ | SO01.11_ | 0 | 0 | 0 | 0 | 0 | 0 | 0 |  | 13 | 21 | Ruční výkop jam, rýh a šachet v hornině tř. 3_dokopávky postroji
| SO01.11 | 16 | Přemístění výkopku | [5 empty] | 0 | 0 | 0 | 0 |  | 0 | [10 empty] | SO01.11 | [7 empty] | 0 | 0 | 0
4 | SO01.11 | 171206111R00 | Uložení zemin do násypů předeps. tvarů s urovnáním -na skládku nebo meziskládku pro zpětné využití |  | m3 | 240 |  | 21 | 0 | 0 | 0 | 0 | 0 | 0 | RTS II / 2024 | 0 |  | 0 | 0 | 0 | 0 | 0 | 0 | 0 | SO01.11 | 0 | 0 | 0 | 21 | 0 | 0 | 1 |  |  |  | 0 | 0 | 0 | 16_ | SO01.11_1_ | SO01.11_ | 0 | 0 | 0 | 0 | 0 | 0 | 0 |  | 16 | 21 | Uložení zemin do násypů předeps. tvarů s urovnáním -na skládku nebo meziskládku pro zpětné využití
5 | SO01.11 | 162301102R00 | Vodorovné přemístění výkopku z hor.1-4 do 1000 m_na meziskládku |  | m3 | 240 |  | 21 | 0 | 0 | 0 | 0 | 0 | 0 | RTS II / 2024 | 0 |  | 0 | 0 | 0 | 0 | 0 | 0 | 0 | SO01.11 | 0 | 0 | 0 | 21 | 0 | 0 | 1 |  |  |  | 0 | 0 | 0 | 16_ | SO01.11_1_ | SO01.11_ | 0 | 0 | 0 | 0 | 0 | 0 | 0 |  | 16 | 21 | Vodorovné přemístění výkopku z hor.1-4 do 1000 m_na meziskládku
6 | SO01.11 | 167101151R00 | Nakládání výkopku z hor. 5 ÷ 7 v množství do 100 m3 |  | m3 | 180 |  | 21 | 0 | 0 | 0 | 0 | 0 | 0 | RTS II / 2024 | 0 |  | 0 | 0 | 0 | 0 | 0 | 0 | 0 | SO01.11 | 0 | 0 | 0 | 21 | 0 | 0 | 1 |  |  |  | 0 | 0 | 0 | 16_ | SO01.11_1_ | SO01.11_ | 0 | 0 | 0 | 0 | 0 | 0 | 0 |  | 16 | 21 | Nakládání výkopku z hor. 5 ÷ 7 v množství do 100 m3
7 | SO01.11 | 162301102R00 | Vodorovné přemístění výkopku z hor.1-4 do 1000 m_zpětné |  | m3 | 180 |  | 21 | 0 | 0 | 0 | 0 | 0 | 0 | RTS II / 2024 | 0 |  | 0 | 0 | 0 | 0 | 0 | 0 | 0 | SO01.11 | 0 | 0 | 0 | 21 | 0 | 0 | 1 |  |  |  | 0 | 0 | 0 | 16_ | SO01.11_1_ | SO01.11_ | 0 | 0 | 0 | 0 | 0 | 0 | 0 |  | 16 | 21 | Vodorovné přemístění výkopku z hor.1-4 do 1000 m_zpětné
| SO01.11 | 17 | Konstrukce ze zemin | [5 empty] | 0 | 0 | 0 | 0 |  | 0 | [10 empty] | SO01.11 | [7 empty] | 0 | 0 | 0
8 | SO01.11 | 174101101R00 | Zásyp jam, rýh, šachet se zhutněním |  | m3 | 180 |  | 21 | 0 | 0 | 0 | 0 | 0 | 0 | RTS II / 2024 | 0 |  | 0 | 0 | 0 | 0 | 0 | 0 | 0 | SO01.11 | 0 | 0 | 0 | 21 | 0 | 0 | 1 |  |  |  | 0 | 0 | 0 | 17_ | SO01.11_1_ | SO01.11_ | 0 | 0 | 0 | 0 | 0 | 0 | 0 |  | 17 | 21 | Zásyp jam, rýh, šachet se zhutněním
9 | SO01.11 | 166101101R00 | Přehození výkopku z hor.1-4_mezi stěnami základůí po vrstvách |  | m3 | 180 |  | 21 | 0 | 0 | 0 | 0 | 0 | 0 | RTS II / 2024 | 0 |  | 0 | 0 | 0 | 0 | 0 | 0 | 0 | SO01.11 | 0 | 0 | 0 | 21 | 0 | 0 | 1 |  |  |  | 0 | 0 | 0 | 17_ | SO01.11_1_ | SO01.11_ | 0 | 0 | 0 | 0 | 0 | 0 | 0 |  | 17 | 21 | Přehození výkopku z hor.1-4_mezi stěnami základůí po vrstvách
| SO01.11 | 22 | Piloty | [5 empty] | 0 | 0 | 0 | 0 |  | 25.0523 | [10 empty] | SO01.11 | [7 empty] | 0 | 0 | 0
10 | SO01.11 | 229946121R00 | Hlavy mikropilot tlakových/tahových _ tlaková roznášecí hlava P20/200/200 viz.PD |  | kus | 51 |  | 21 | 0 | 0 | 0 | 0 | 0.01009 | 0.51459 | RTS II / 2024 | 0 |  | 0 | 0 | 0 | 0 | 0 | 0 | 0 | SO01.11 | 0 | 0 | 0 | 21 | 0 | 0 | 1 |  |  |  | 0 | 0 | 0 | 22_ | SO01.11_2_ | SO01.11_ | 0 | 0 | 0 | 0.51459 | 0 | 0 | 0 |  | 22 | 21 | Hlavy mikropilot tlakových/tahových _ tlaková roznášecí hlava P20/200/200 viz.PD
11 | SO01.11 | 229942111R00 | 51ks/8m_Mikropiloty tr. O 89/10 mm _vrt,dodání a osaz. trubky, injektáže, osazení tlakové roznášecí hlavy, 1x nájezd vrtné souprava a zařízení _viz.PD |  | m | 419.52 |  | 21 | 0 | 0 | 0 | 0 | 0.05849 | 24.5377 | RTS II / 2024 | 0 |  | 0 | 0 | 0 | 0 | 0 | 0 | 0 | SO01.11 | 0 | 0 | 0 | 21 | 0 | 0 | 1 |  |  |  | 0 | 0 | 0 | 22_ | SO01.11_2_ | SO01.11_ | 0 | 0 | 0 | 24.5377 | 0 | 0 | 0 |  | 22 | 21 | 51ks/8m_Mikropiloty tr. O 89/10 mm _vrt,dodání a osaz. trubky, injektáže, osazení tlakové roznášecí hlavy, 1x nájezd vrtné souprava a zařízení _viz.PD
| SO01.11 | 27 | Základy | [5 empty] | 0 | 0 | 0 | 0 |  | 715.2945 | [10 empty] | SO01.11 | [7 empty] | 0 | 0 | 0
12 | SO01.11 | 271531113R00 | Polštář základu z kameniva hr. drceného 16-32 mm |  | m3 | 91.97 |  | 21 | 0 | 0 | 0 | 0 | 2.16 | 198.6552 | RTS II / 2024 | 0 |  | 0 | 0 | 0 | 0 | 0 | 0 | 0 | SO01.11 | 0 | 0 | 0 | 21 | 0 | 0 | 1 |  |  |  | 0 | 0 | 0 | 27_ | SO01.11_2_ | SO01.11_ | 0 | 0 | 0 | 198.6552 | 0 | 0 | 0 |  | 27 | 21 | Polštář základu z kameniva hr. drceného 16-32 mm
13 | SO01.11 | 273313611R00 | Beton základových desek prostý C 16/20_podkladní pod desku |  | m3 | 25.99 |  | 21 | 0 | 0 | 0 | 0 | 2.525 | 65.6248 | RTS II / 2024 | 0 |  | 0 | 0 | 0 | 0 | 0 | 0 | 0 | SO01.11 | 0 | 0 | 0 | 21 | 0 | 0 | 1 |  |  |  | 0 | 0 | 0 | 27_ | SO01.11_2_ | SO01.11_ | 0 | 0 | 0 | 65.6248 | 0 | 0 | 0 |  | 27 | 21 | Beton základových desek prostý C 16/20_podkladní pod desku
14 | SO01.11 | 273321411R00 | Železobeton základových desek C 25/30 XC,XA1-(CZ,F.1) |  | m3 | 97.885 |  | 21 | 0 | 0 | 0 | 0 | 2.525 | 247.1596 | RTS II / 2024 | 0 |  | 0 | 0 | 0 | 0 | 0 | 0 | 0 | SO01.11 | 0 | 0 | 0 | 21 | 0 | 0 | 1 |  |  |  | 0 | 0 | 0 | 27_ | SO01.11_2_ | SO01.11_ | 0 | 0 | 0 | 247.1596 | 0 | 0 | 0 |  | 27 | 21 | Železobeton základových desek C 25/30 XC,XA1-(CZ,F.1)
15 | SO01.11 | 273351215R00 | Bednění stěn základových desek - zřízení |  | m2 | 51.912 |  | 21 | 0 | 0 | 0 | 0 | 0.0392 | 2.035 | RTS II / 2024 | 0 |  | 0 | 0 | 0 | 0 | 0 | 0 | 0 | SO01.11 | 0 | 0 | 0 | 21 | 0 | 0 | 1 |  |  |  | 0 | 0 | 0 | 27_ | SO01.11_2_ | SO01.11_ | 0 | 0 | 0 | 2.035 | 0 | 0 | 0 |  | 27 | 21 | Bednění stěn základových desek - zřízení
16 | SO01.11 | 273351216R00 | Bednění stěn základových desek - odstranění |  | m2 | 51.912 |  | 21 | 0 | 0 | 0 | 0 | 0 | 0 | RTS II / 2024 | 0 |  | 0 | 0 | 0 | 0 | 0 | 0 | 0 | SO01.11 | 0 | 0 | 0 | 21 | 0 | 0 | 1 |  |  |  | 0 | 0 | 0 | 27_ | SO01.11_2_ | SO01.11_ | 0 | 0 | 0 | 0 | 0 | 0 | 0 |  | 27 | 21 | Bednění stěn základových desek - odstranění
17 | SO01.11 | 273353101R00 | Bednění otvorů desek do 0,01 m2, hl. 0,25 m |  | kus | 26 |  | 21 | 0 | 0 | 0 | 0 | 0.00115 | 0.0299 | RTS II / 2024 | 0 |  | 0 | 0 | 0 | 0 | 0 | 0 | 0 | SO01.11 | 0 | 0 | 0 | 21 | 0 | 0 | 1 |  |  |  | 0 | 0 | 0 | 27_ | SO01.11_2_ | SO01.11_ | 0 | 0 | 0 | 0.0299 | 0 | 0 | 0 |  | 27 | 21 | Bednění otvorů desek do 0,01 m2, hl. 0,25 m
18 | SO01.11 | 273361921RT9 | Výztuž základových desek ze svařovaných sítí, drát d 8,0 mm, oko 150 x 150 mm |  | t | 11.948 |  | 21 | 0 | 0 | 0 | 0 | 1.0737 | 12.8286 | RTS II / 2024 | 0 |  | 0 | 0 | 0 | 0 | 0 | 0 | 0 | SO01.11 | 0 | 0 | 0 | 21 | 0 | 0 | 1 |  |  |  | 0 | 0 | 0 | 27_ | SO01.11_2_ | SO01.11_ | 0 | 0 | 0 | 12.8286 | 0 | 0 | 0 |  | 27 | 21 | Výztuž základových desek ze svařovaných sítí, drát d 8,0 mm, oko 150 x 150 mm
19 | SO01.11 | 274313511R00 | Beton základových pasů prostý C 12/15 |  | m3 | 13.526 |  | 21 | 0 | 0 | 0 | 0 | 2.525 | 34.1531 | RTS II / 2024 | 0 |  | 0 | 0 | 0 | 0 | 0 | 0 | 0 | SO01.11 | 0 | 0 | 0 | 21 | 0 | 0 | 1 |  |  |  | 0 | 0 | 0 | 27_ | SO01.11_2_ | SO01.11_ | 0 | 0 | 0 | 34.1531 | 0 | 0 | 0 |  | 27 | 21 | Beton základových pasů prostý C 12/15
20 | SO01.11 | 274321411R00 | Železobeton základových pasů C 25/30,XC3,XA1-(CZ,F.1) |  | m3 | 52.54 |  | 21 | 0 | 0 | 0 | 0 | 2.525 | 132.6635 | RTS II / 2024 | 0 |  | 0 | 0 | 0 | 0 | 0 | 0 | 0 | SO01.11 | 0 | 0 | 0 | 21 | 0 | 0 | 1 |  |  |  | 0 | 0 | 0 | 27_ | SO01.11_2_ | SO01.11_ | 0 | 0 | 0 | 132.6635 | 0 | 0 | 0 |  | 27 | 21 | Železobeton základových pasů C 25/30,XC3,XA1-(CZ,F.1)
21 | SO01.11 | 274351215R00 | Bednění stěn základových pasů - zřízení |  | m2 | 362.16 |  | 21 | 0 | 0 | 0 | 0 | 0.03916 | 14.1822 | RTS II / 2024 | 0 |  | 0 | 0 | 0 | 0 | 0 | 0 | 0 | SO01.11 | 0 | 0 | 0 | 21 | 0 | 0 | 1 |  |  |  | 0 | 0 | 0 | 27_ | SO01.11_2_ | SO01.11_ | 0 | 0 | 0 | 14.1822 | 0 | 0 | 0 |  | 27 | 21 | Bednění stěn základových pasů - zřízení
22 | SO01.11 | 274351216R00 | Bednění stěn základových pasů - odstranění |  | m2 | 362.16 |  | 21 | 0 | 0 | 0 | 0 | 0 | 0 | RTS II / 2024 | 0 |  | 0 | 0 | 0 | 0 | 0 | 0 | 0 | SO01.11 | 0 | 0 | 0 | 21 | 0 | 0 | 1 |  |  |  | 0 | 0 | 0 | 27_ | SO01.11_2_ | SO01.11_ | 0 | 0 | 0 | 0 | 0 | 0 | 0 |  | 27 | 21 | Bednění stěn základových pasů - odstranění
23 | SO01.11 | 274361214R00 | Výztuž základových pasů do 12 mm z oceli B500B (10 505) |  | t | 7.935 |  | 21 | 0 | 0 | 0 | 0 | 1.0035 | 7.9627 | RTS II / 2024 | 0 |  | 0 | 0 | 0 | 0 | 0 | 0 | 0 | SO01.11 | 0 | 0 | 0 | 21 | 0 | 0 | 1 |  |  |  | 0 | 0 | 0 | 27_ | SO01.11_2_ | SO01.11_ | 0 | 0 | 0 | 7.9627 | 0 | 0 | 0 |  | 27 | 21 | Výztuž základových pasů do 12 mm z oceli B500B (10 505)
| SO01.11 | 31 | Zdi podpěrné a volné | [5 empty] | 0 | 0 | 0 | 0 |  | 129.6857 | [10 empty] | SO01.11 | [7 empty] | 0 | 0 | 0
24 | SO01.11 | 311238523R00 | Zdivo z cihelných tvárnic P15,PD tl. 300 mm viz.PD |  | m2 | 378.901 |  | 21 | 0 | 0 | 0 | 0 | 0.24656 | 93.4218 | RTS II / 2024 | 0 |  | 0 | 0 | 0 | 0 | 0 | 0 | 0 | SO01.11 | 0 | 0 | 0 | 21 | 0 | 0 | 1 |  |  |  | 0 | 0 | 0 | 31_ | SO01.11_3_ | SO01.11_ | 0 | 0 | 0 | 93.4218 | 0 | 0 | 0 |  | 31 | 21 | Zdivo z cihelných tvárnic P15,PD tl. 300 mm viz.PD
25 | SO01.11 | 317168133R00 | Překlad keramický 7 vysoký 70 x 238 x 1750 mm pro orientované uložení |  | kus | 48 |  | 21 | 0 | 0 | 0 | 0 | 0.06314 | 3.0307 | RTS II / 2024 | 0 |  | 0 | 0 | 0 | 0 | 0 | 0 | 0 | SO01.11 | 0 | 0 | 0 | 21 | 0 | 0 | 1 |  |  |  | 0 | 0 | 0 | 31_ | SO01.11_3_ | SO01.11_ | 0 | 0 | 0 | 3.0307 | 0 | 0 | 0 |  | 31 | 21 | Překlad keramický 7 vysoký 70 x 238 x 1750 mm pro orientované uložení
26 | SO01.11 | 317168136R00 | Překlad keramický 7 vysoký 70 x 238 x 2500 mm pro orientované uložení |  | kus | 8 |  | 21 | 0 | 0 | 0 | 0 | 0.08999 | 0.71992 | RTS II / 2024 | 0 |  | 0 | 0 | 0 | 0 | 0 | 0 | 0 | SO01.11 | 0 | 0 | 0 | 21 | 0 | 0 | 1 |  |  |  | 0 | 0 | 0 | 31_ | SO01.11_3_ | SO01.11_ | 0 | 0 | 0 | 0.71992 | 0 | 0 | 0 |  | 31 | 21 | Překlad keramický 7 vysoký 70 x 238 x 2500 mm pro orientované uložení
27 | SO01.11 | 317168137R00 | Překlad keramický vysoký 70 x 238 x 2750 mm pro orientované uložení |  | kus | 4 |  | 21 | 0 | 0 | 0 | 0 | 0.09891 | 0.39564 | RTS II / 2024 | 0 |  | 0 | 0 | 0 | 0 | 0 | 0 | 0 | SO01.11 | 0 | 0 | 0 | 21 | 0 | 0 | 1 |  |  |  | 0 | 0 | 0 | 31_ | SO01.11_3_ | SO01.11_ | 0 | 0 | 0 | 0.39564 | 0 | 0 | 0 |  | 31 | 21 | Překlad keramický vysoký 70 x 238 x 2750 mm pro orientované uložení
28 | SO01.11 | 317314130R00 | Podbetonování zhlaví nosníků, zdivo šířky 300 mm |  | kus | 30 |  | 21 | 0 | 0 | 0 | 0 | 0.0063 | 0.189 | RTS II / 2024 | 0 |  | 0 | 0 | 0 | 0 | 0 | 0 | 0 | SO01.11 | 0 | 0 | 0 | 21 | 0 | 0 | 1 |  |  |  | 0 | 0 | 0 | 31_ | SO01.11_3_ | SO01.11_ | 0 | 0 | 0 | 0.189 | 0 | 0 | 0 |  | 31 | 21 | Podbetonování zhlaví nosníků, zdivo šířky 300 mm
29 | SO01.11 | 311112125RT4 | Stěna z tvárnic ztraceného bednění, tl. 250 mm,zalití tvárnic betonem C 25/30_atika |  | m2 | 45.1 |  | 21 | 0 | 0 | 0 | 0 | 0.5921 | 26.7037 | RTS II / 2024 | 0 |  | 0 | 0 | 0 | 0 | 0 | 0 | 0 | SO01.11 | 0 | 0 | 0 | 21 | 0 | 0 | 1 |  |  |  | 0 | 0 | 0 | 31_ | SO01.11_3_ | SO01.11_ | 0 | 0 | 0 | 26.7037 | 0 | 0 | 0 |  | 31 | 21 | Stěna z tvárnic ztraceného bednění, tl. 250 mm,zalití tvárnic betonem C 25/30_atika
30 | SO01.11 | 311351105R00 | Bednění nadzákladových zdí, oboustranné - zřízení_spádová nadbetonávka atiky |  | m2 | 27.66 |  | 21 | 0 | 0 | 0 | 0 | 0.03931 | 1.0873 | RTS II / 2024 | 0 |  | 0 | 0 | 0 | 0 | 0 | 0 | 0 | SO01.11 | 0 | 0 | 0 | 21 | 0 | 0 | 1 |  |  |  | 0 | 0 | 0 | 31_ | SO01.11_3_ | SO01.11_ | 0 | 0 | 0 | 1.0873 | 0 | 0 | 0 |  | 31 | 21 | Bednění nadzákladových zdí, oboustranné - zřízení_spádová nadbetonávka atiky
31 | SO01.11 | 311351106R00 | Bednění nadzákladových zdí, oboustranné - odstranění |  | m2 | 27.66 |  | 21 | 0 | 0 | 0 | 0 | 0 | 0 | RTS II / 2024 | 0 |  | 0 | 0 | 0 | 0 | 0 | 0 | 0 | SO01.11 | 0 | 0 | 0 | 21 | 0 | 0 | 1 |  |  |  | 0 | 0 | 0 | 31_ | SO01.11_3_ | SO01.11_ | 0 | 0 | 0 | 0 | 0 | 0 | 0 |  | 31 | 21 | Bednění nadzákladových zdí, oboustranné - odstranění
32 | SO01.11 | 311361821R00 | Výztuž nadzákladových zdí z betonářské oceli B500B (10 505) |  | t | 0.683 |  | 21 | 0 | 0 | 0 | 0 | 1.0211 | 0.69741 | RTS II / 2024 | 0 |  | 0 | 0 | 0 | 0 | 0 | 0 | 0 | SO01.11 | 0 | 0 | 0 | 21 | 0 | 0 | 1 |  |  |  | 0 | 0 | 0 | 31_ | SO01.11_3_ | SO01.11_ | 0 | 0 | 0 | 0.69741 | 0 | 0 | 0 |  | 31 | 21 | Výztuž nadzákladových zdí z betonářské oceli B500B (10 505)
33 | SO01.11 | 311321411R00 | Železobeton nadzákladových zdí C 25/30-XC1-(CZ,F.1) |  | m3 | 1.361 |  | 21 | 0 | 0 | 0 | 0 | 2.5277 | 3.4402 | RTS II / 2024 | 0 |  | 0 | 0 | 0 | 0 | 0 | 0 | 0 | SO01.11 | 0 | 0 | 0 | 21 | 0 | 0 | 1 |  |  |  | 0 | 0 | 0 | 31_ | SO01.11_3_ | SO01.11_ | 0 | 0 | 0 | 3.4402 | 0 | 0 | 0 |  | 31 | 21 | Železobeton nadzákladových zdí C 25/30-XC1-(CZ,F.1)
| SO01.11 | 33 | Sloupy a pilíře, stožáry a rámové stojky | [5 empty] | 0 | 0 | 0 | 0 |  | 3.2149 | [10 empty] | SO01.11 | [7 empty] | 0 | 0 | 0
34 | SO01.11 | 331351101R00 | Bednění sloupů čtyřúhelníkového průřezu - zřízení |  | m2 | 3.6 |  | 21 | 0 | 0 | 0 | 0 | 0.03808 | 0.13709 | RTS II / 2024 | 0 |  | 0 | 0 | 0 | 0 | 0 | 0 | 0 | SO01.11 | 0 | 0 | 0 | 21 | 0 | 0 | 1 |  |  |  | 0 | 0 | 0 | 33_ | SO01.11_3_ | SO01.11_ | 0 | 0 | 0 | 0.13709 | 0 | 0 | 0 |  | 33 | 21 | Bednění sloupů čtyřúhelníkového průřezu - zřízení
35 | SO01.11 | 330321411R00 | Beton sloupů a pilířů železový C 30/37-XC1-(CZ,F.1) |  | m3 | 0.938 |  | 21 | 0 | 0 | 0 | 0 | 2.54 | 2.3825 | RTS II / 2024 | 0 |  | 0 | 0 | 0 | 0 | 0 | 0 | 0 | SO01.11 | 0 | 0 | 0 | 21 | 0 | 0 | 1 |  |  |  | 0 | 0 | 0 | 33_ | SO01.11_3_ | SO01.11_ | 0 | 0 | 0 | 2.3825 | 0 | 0 | 0 |  | 33 | 21 | Beton sloupů a pilířů železový C 30/37-XC1-(CZ,F.1)
36 | SO01.11 | 331361821R00 | Výztuž sloupů hranatých z betonářské oceli B500B (10 505) viz.PD |  | t | 0.188 |  | 21 | 0 | 0 | 0 | 0 | 1.0248 | 0.19266 | RTS II / 2024 | 0 |  | 0 | 0 | 0 | 0 | 0 | 0 | 0 | SO01.11 | 0 | 0 | 0 | 21 | 0 | 0 | 1 |  |  |  | 0 | 0 | 0 | 33_ | SO01.11_3_ | SO01.11_ | 0 | 0 | 0 | 0.19266 | 0 | 0 | 0 |  | 33 | 21 | Výztuž sloupů hranatých z betonářské oceli B500B (10 505) viz.PD
37 | SO01.11 | 331351101R00 | Bednění sloupů čtyřúhelníkového průřezu - zřízení |  | m2 | 13.2 |  | 21 | 0 | 0 | 0 | 0 | 0.03808 | 0.50266 | RTS II / 2024 | 0 |  | 0 | 0 | 0 | 0 | 0 | 0 | 0 | SO01.11 | 0 | 0 | 0 | 21 | 0 | 0 | 1 |  |  |  | 0 | 0 | 0 | 33_ | SO01.11_3_ | SO01.11_ | 0 | 0 | 0 | 0.50266 | 0 | 0 | 0 |  | 33 | 21 | Bednění sloupů čtyřúhelníkového průřezu - zřízení
38 | SO01.11 | 331351102R00 | Bednění sloupů čtyřúhelníkového průřezu - odstranění |  | m2 | 13.2 |  | 21 | 0 | 0 | 0 | 0 | 0 | 0 | RTS II / 2024 | 0 |  | 0 | 0 | 0 | 0 | 0 | 0 | 0 | SO01.11 | 0 | 0 | 0 | 21 | 0 | 0 | 1 |  |  |  | 0 | 0 | 0 | 33_ | SO01.11_3_ | SO01.11_ | 0 | 0 | 0 | 0 | 0 | 0 | 0 |  | 33 | 21 | Bednění sloupů čtyřúhelníkového průřezu - odstranění
| SO01.11 | 34 | Stěny a příčky | [5 empty] | 0 | 0 | 0 | 0 |  | 72.2914 | [10 empty] | SO01.11 | [7 empty] | 0 | 0 | 0
39 | SO01.11 | 342948111R00 | Ukotvení příček k cihel.konstr. kotvami na hmožd. |  | m | 294.15 |  | 21 | 0 | 0 | 0 | 0 | 0.00102 | 0.30003 | RTS II / 2024 | 0 |  | 0 | 0 | 0 | 0 | 0 | 0 | 0 | SO01.11 | 0 | 0 | 0 | 21 | 0 | 0 | 1 |  |  |  | 0 | 0 | 0 | 34_ | SO01.11_3_ | SO01.11_ | 0 | 0 | 0 | 0.30003 | 0 | 0 | 0 |  | 34 | 21 | Ukotvení příček k cihel.konstr. kotvami na hmožd.
40 | SO01.11 | 342668111R00 | Těsnění styku příčky se stáv. konstrukcí PU pěnou |  | m | 149.38 |  | 21 | 0 | 0 | 0 | 0 | 8e-05 | 0.01195 | RTS II / 2024 | 0 |  | 0 | 0 | 0 | 0 | 0 | 0 | 0 | SO01.11 | 0 | 0 | 0 | 21 | 0 | 0 | 1 |  |  |  | 0 | 0 | 0 | 34_ | SO01.11_3_ | SO01.11_ | 0 | 0 | 0 | 0.01195 | 0 | 0 | 0 |  | 34 | 21 | Těsnění styku příčky se stáv. konstrukcí PU pěnou
41 | SO01.11 | 342255028RT1 | Příčky z desek autoklávovaného betonu FB(EN772-1)2,8N.mm-2,na tenkovrdtvou maltu tl. 150 mm viz.PD |  | m2 | 416.42 |  | 21 | 0 | 0 | 0 | 0 | 0.11219 | 46.7182 | RTS II / 2024 | 0 |  | 0 | 0 | 0 | 0 | 0 | 0 | 0 | SO01.11 | 0 | 0 | 0 | 21 | 0 | 0 | 1 |  |  |  | 0 | 0 | 0 | 34_ | SO01.11_3_ | SO01.11_ | 0 | 0 | 0 | 46.7182 | 0 | 0 | 0 |  | 34 | 21 | Příčky z desek autoklávovaného betonu FB(EN772-1)2,8N.mm-2,na tenkovrdtvou maltu tl. 150 mm viz.PD
42 | SO01.11 | 342248154R00 | Příčky z cihelných tvárnic PD tl. 140 mm_lepené tenkovrstvě viz.PD |  | m2 | 194.85 |  | 21 | 0 | 0 | 0 | 0 | 0.12283 | 23.9334 | RTS II / 2024 | 0 |  | 0 | 0 | 0 | 0 | 0 | 0 | 0 | SO01.11 | 0 | 0 | 0 | 21 | 0 | 0 | 1 |  |  |  | 0 | 0 | 0 | 34_ | SO01.11_3_ | SO01.11_ | 0 | 0 | 0 | 23.9334 | 0 | 0 | 0 |  | 34 | 21 | Příčky z cihelných tvárnic PD tl. 140 mm_lepené tenkovrstvě viz.PD
43 | SO01.11 | 317147326R00 | Překlad nenosný z pórobetonu 150 x 250 x 2500 mm |  | kus | 1 |  | 21 | 0 | 0 | 0 | 0 | 0.0722 | 0.0722 | RTS II / 2024 | 0 |  | 0 | 0 | 0 | 0 | 0 | 0 | 0 | SO01.11 | 0 | 0 | 0 | 21 | 0 | 0 | 1 |  |  |  | 0 | 0 | 0 | 34_ | SO01.11_3_ | SO01.11_ | 0 | 0 | 0 | 0.0722 | 0 | 0 | 0 |  | 34 | 21 | Překlad nenosný z pórobetonu 150 x 250 x 2500 mm
44 | SO01.11 | 317147322R00 | Překlad nenosný z pórobetonu 150 x 250 x 1500 mm |  | kus | 14 |  | 21 | 0 | 0 | 0 | 0 | 0.04343 | 0.60802 | RTS II / 2024 | 0 |  | 0 | 0 | 0 | 0 | 0 | 0 | 0 | SO01.11 | 0 | 0 | 0 | 21 | 0 | 0 | 1 |  |  |  | 0 | 0 | 0 | 34_ | SO01.11_3_ | SO01.11_ | 0 | 0 | 0 | 0.60802 | 0 | 0 | 0 |  | 34 | 21 | Překlad nenosný z pórobetonu 150 x 250 x 1500 mm
45 | SO01.11 | 317121047RT4 | Překlad nenosný pórobetonový, světlost otvoru do 1050 mm |  | kus | 14 |  | 21 | 0 | 0 | 0 | 0 | 0.03979 | 0.55706 | RTS II / 2024 | 0 |  | 0 | 0 | 0 | 0 | 0 | 0 | 0 | SO01.11 | 0 | 0 | 0 | 21 | 0 | 0 | 1 |  |  |  | 0 | 0 | 0 | 34_ | SO01.11_3_ | SO01.11_ | 0 | 0 | 0 | 0.55706 | 0 | 0 | 0 |  | 34 | 21 | Překlad nenosný pórobetonový, světlost otvoru do 1050 mm
46 | SO01.11 | 317168131R00 | Překlad keramický vysoký 70 x 238 x 1250 mm pro orientované uložení |  | kus | 2 |  | 21 | 0 | 0 | 0 | 0 | 0.04529 | 0.09058 | RTS II / 2024 | 0 |  | 0 | 0 | 0 | 0 | 0 | 0 | 0 | SO01.11 | 0 | 0 | 0 | 21 | 0 | 0 | 1 |  |  |  | 0 | 0 | 0 | 34_ | SO01.11_3_ | SO01.11_ | 0 | 0 | 0 | 0.09058 | 0 | 0 | 0 |  | 34 | 21 | Překlad keramický vysoký 70 x 238 x 1250 mm pro orientované uložení
| SO01.11 | 41 | Stropy a stropní konstrukce (pro pozemní stavby) | [5 empty] | 0 | 0 | 0 | 0 |  | 409.5177 | [10 empty] | SO01.11 | [7 empty] | 0 | 0 | 0
47 | SO01.11 | 417321415R00 | Ztužující pásy a věnce z betonu železového C 30/37-XC1-(CZ,F.1) |  | m3 | 13.66 |  | 21 | 0 | 0 | 0 | 0 | 2.7501 | 37.5665 | RTS II / 2024 | 0 |  | 0 | 0 | 0 | 0 | 0 | 0 | 0 | SO01.11 | 0 | 0 | 0 | 21 | 0 | 0 | 1 |  |  |  | 0 | 0 | 0 | 41_ | SO01.11_4_ | SO01.11_ | 0 | 0 | 0 | 37.5665 | 0 | 0 | 0 |  | 41 | 21 | Ztužující pásy a věnce z betonu železového C 30/37-XC1-(CZ,F.1)
48 | SO01.11 | 417351115R00 | Bednění ztužujících pásů a věnců - zřízení |  | m2 | 156.324 |  | 21 | 0 | 0 | 0 | 0 | 0.00782 | 1.2225 | RTS II / 2024 | 0 |  | 0 | 0 | 0 | 0 | 0 | 0 | 0 | SO01.11 | 0 | 0 | 0 | 21 | 0 | 0 | 1 |  |  |  | 0 | 0 | 0 | 41_ | SO01.11_4_ | SO01.11_ | 0 | 0 | 0 | 1.2225 | 0 | 0 | 0 |  | 41 | 21 | Bednění ztužujících pásů a věnců - zřízení
49 | SO01.11 | 417351116R00 | Bednění ztužujících pásů a věnců - odstranění |  | m2 | 156.324 |  | 21 | 0 | 0 | 0 | 0 | 0 | 0 | RTS II / 2024 | 0 |  | 0 | 0 | 0 | 0 | 0 | 0 | 0 | SO01.11 | 0 | 0 | 0 | 21 | 0 | 0 | 1 |  |  |  | 0 | 0 | 0 | 41_ | SO01.11_4_ | SO01.11_ | 0 | 0 | 0 | 0 | 0 | 0 | 0 |  | 41 | 21 | Bednění ztužujících pásů a věnců - odstranění
50 | SO01.11 | 417361821R00 | Výztuž ztužujících pásů a věnců z oceli B500B (10 505) |  | t | 2.613 |  | 21 | 0 | 0 | 0 | 0 | 1.021 | 2.6679 | RTS II / 2024 | 0 |  | 0 | 0 | 0 | 0 | 0 | 0 | 0 | SO01.11 | 0 | 0 | 0 | 21 | 0 | 0 | 1 |  |  |  | 0 | 0 | 0 | 41_ | SO01.11_4_ | SO01.11_ | 0 | 0 | 0 | 2.6679 | 0 | 0 | 0 |  | 41 | 21 | Výztuž ztužujících pásů a věnců z oceli B500B (10 505)
51 | SO01.11 | 413321515R00 | Nosníky z betonu železového C 30/37-XC1-(CZ,F.1) |  | m3 | 2.438 |  | 21 | 0 | 0 | 0 | 0 | 2.5251 | 6.1561 | RTS II / 2024 | 0 |  | 0 | 0 | 0 | 0 | 0 | 0 | 0 | SO01.11 | 0 | 0 | 0 | 21 | 0 | 0 | 1 |  |  |  | 0 | 0 | 0 | 41_ | SO01.11_4_ | SO01.11_ | 0 | 0 | 0 | 6.1561 | 0 | 0 | 0 |  | 41 | 21 | Nosníky z betonu železového C 30/37-XC1-(CZ,F.1)
52 | SO01.11 | 413351107R00 | Bednění nosníků - zřízení |  | m2 | 14.227 |  | 21 | 0 | 0 | 0 | 0 | 0.0577 | 0.8209 | RTS II / 2024 | 0 |  | 0 | 0 | 0 | 0 | 0 | 0 | 0 | SO01.11 | 0 | 0 | 0 | 21 | 0 | 0 | 1 |  |  |  | 0 | 0 | 0 | 41_ | SO01.11_4_ | SO01.11_ | 0 | 0 | 0 | 0.8209 | 0 | 0 | 0 |  | 41 | 21 | Bednění nosníků - zřízení
53 | SO01.11 | 413351108R00 | Bednění nosníků - odstranění |  | m2 | 14.227 |  | 21 | 0 | 0 | 0 | 0 | 0 | 0 | RTS II / 2024 | 0 |  | 0 | 0 | 0 | 0 | 0 | 0 | 0 | SO01.11 | 0 | 0 | 0 | 21 | 0 | 0 | 1 |  |  |  | 0 | 0 | 0 | 41_ | SO01.11_4_ | SO01.11_ | 0 | 0 | 0 | 0 | 0 | 0 | 0 |  | 41 | 21 | Bednění nosníků - odstranění
54 | SO01.11 | 413351211R00 | Podpěrná konstr.nosníků do 4 m,do 5 kPa - zřízení |  | m2 | 31.387 |  | 21 | 0 | 0 | 0 | 0 | 0.00534 | 0.16761 | RTS II / 2024 | 0 |  | 0 | 0 | 0 | 0 | 0 | 0 | 0 | SO01.11 | 0 | 0 | 0 | 21 | 0 | 0 | 1 |  |  |  | 0 | 0 | 0 | 41_ | SO01.11_4_ | SO01.11_ | 0 | 0 | 0 | 0.16761 | 0 | 0 | 0 |  | 41 | 21 | Podpěrná konstr.nosníků do 4 m,do 5 kPa - zřízení
55 | SO01.11 | 413351212R00 | Podpěrná konstr.nosníků do 4 m,5 kPa - odstranění |  | m2 | 31.387 |  | 21 | 0 | 0 | 0 | 0 | 0 | 0 | RTS II / 2024 | 0 |  | 0 | 0 | 0 | 0 | 0 | 0 | 0 | SO01.11 | 0 | 0 | 0 | 21 | 0 | 0 | 1 |  |  |  | 0 | 0 | 0 | 41_ | SO01.11_4_ | SO01.11_ | 0 | 0 | 0 | 0 | 0 | 0 | 0 |  | 41 | 21 | Podpěrná konstr.nosníků do 4 m,5 kPa - odstranění
56 | SO01.11 | 413361821R00 | Výztuž nosníků z betonářské oceli B500B (10 505) |  | t | 0.488 |  | 21 | 0 | 0 | 0 | 0 | 1.0237 | 0.49959 | RTS II / 2024 | 0 |  | 0 | 0 | 0 | 0 | 0 | 0 | 0 | SO01.11 | 0 | 0 | 0 | 21 | 0 | 0 | 1 |  |  |  | 0 | 0 | 0 | 41_ | SO01.11_4_ | SO01.11_ | 0 | 0 | 0 | 0.49959 | 0 | 0 | 0 |  | 41 | 21 | Výztuž nosníků z betonářské oceli B500B (10 505)
57 | SO01.11 | 411364122R00_1 | Prvek Isokorb pro přerušení tepelného mostu tl.120mm,lambdá=0,036W/mk |  | kus | 75.62 |  | 21 | 0 | 0 | 0 | 0 | 0.00974 | 0.73654 | RTS I / 2024 | 0 |  | 0 | 0 | 0 | 0 | 0 | 0 | 0 | SO01.11 | 0 | 0 | 0 | 21 | 0 | 0 | 1 |  |  |  | 0 | 0 | 0 | 41_ | SO01.11_4_ | SO01.11_ | 0 | 0 | 0 | 0.73654 | 0 | 0 | 0 |  | 41 | 21 | Prvek Isokorb pro přerušení tepelného mostu tl.120mm,lambdá=0,036W/mk
58 | SO01.11 | 411120033_K1 | Strop montovaný z panelů Spiroll, tl. 25 cm viz.PD |  | m2 | 539.28 |  | 21 | 0 | 0 | 0 | 0 | 0.42835 | 231.0006 | RTS I / 2024 | 0 |  | 0 | 0 | 0 | 0 | 0 | 0 | 0 | SO01.11 | 0 | 0 | 0 | 21 | 0 | 0 | 1 |  |  |  | 0 | 0 | 0 | 41_ | SO01.11_4_ | SO01.11_ | 0 | 0 | 0 | 231.0006 | 0 | 0 | 0 |  | 41 | 21 | Strop montovaný z panelů Spiroll, tl. 25 cm viz.PD
59 | SO01.11 | 389381001RT3 | Dobetonování prefabrikovaných konstrukcí -spáry,viz.PD |  | m3 | 13.482 |  | 21 | 0 | 0 | 0 | 0 | 2.5698 | 34.6462 | RTS II / 2024 | 0 |  | 0 | 0 | 0 | 0 | 0 | 0 | 0 | SO01.11 | 0 | 0 | 0 | 21 | 0 | 0 | 1 |  |  |  | 0 | 0 | 0 | 41_ | SO01.11_4_ | SO01.11_ | 0 | 0 | 0 | 34.6462 | 0 | 0 | 0 |  | 41 | 21 | Dobetonování prefabrikovaných konstrukcí -spáry,viz.PD
60 | SO01.11 | 411361821R00 | Výztuž stropů z betonářské oceli B500B (10 505)_do spár viz.PD |  | t | 0.791 |  | 21 | 0 | 0 | 0 | 0 | 1.0214 | 0.80792 | RTS II / 2024 | 0 |  | 0 | 0 | 0 | 0 | 0 | 0 | 0 | SO01.11 | 0 | 0 | 0 | 21 | 0 | 0 | 1 |  |  |  | 0 | 0 | 0 | 41_ | SO01.11_4_ | SO01.11_ | 0 | 0 | 0 | 0.80792 | 0 | 0 | 0 |  | 41 | 21 | Výztuž stropů z betonářské oceli B500B (10 505)_do spár viz.PD
61 | SO01.11 | 411354171R00 | Podpěrná konstr. stropů do 5 kPa - zřízení |  | m2 | 157.29 |  | 21 | 0 | 0 | 0 | 0 | 0.00227 | 0.35705 | RTS II / 2024 | 0 |  | 0 | 0 | 0 | 0 | 0 | 0 | 0 | SO01.11 | 0 | 0 | 0 | 21 | 0 | 0 | 1 |  |  |  | 0 | 0 | 0 | 41_ | SO01.11_4_ | SO01.11_ | 0 | 0 | 0 | 0.35705 | 0 | 0 | 0 |  | 41 | 21 | Podpěrná konstr. stropů do 5 kPa - zřízení
62 | SO01.11 | 411354172R00 | Podpěrná konstr. stropů do 5 kPa - odstranění |  | m2 | 157.29 |  | 21 | 0 | 0 | 0 | 0 | 0 | 0 | RTS II / 2024 | 0 |  | 0 | 0 | 0 | 0 | 0 | 0 | 0 | SO01.11 | 0 | 0 | 0 | 21 | 0 | 0 | 1 |  |  |  | 0 | 0 | 0 | 41_ | SO01.11_4_ | SO01.11_ | 0 | 0 | 0 | 0 | 0 | 0 | 0 |  | 41 | 21 | Podpěrná konstr. stropů do 5 kPa - odstranění
63 | SO01.11 | 970251250R00 | Řezání železobetonu hl. řezu 250 mm - příplatek na polovinu, tvarovaní a jiný rozměr panelů nebo řez panelů |  | m | 71.9 |  | 21 | 0 | 0 | 0 | 0 | 0.00046 | 0.033074 | RTS II / 2024 | 0 |  | 0 | 0 | 0 | 0 | 0 | 0 | 0 | SO01.11 | 0 | 0 | 0 | 21 | 0 | 0 | 1 |  |  |  | 0 | 0 | 0 | 41_ | SO01.11_4_ | SO01.11_ | 0 | 0 | 0 | 0.033074 | 0 | 0 | 0 |  | 41 | 21 | Řezání železobetonu hl. řezu 250 mm - příplatek na polovinu, tvarovaní a jiný rozměr panelů nebo řez panelů
64 | SO01.11 | 411200021RAB | Zabetonování otvorů ve stropu do 1 m2_dobetonávka kolem VZT,tloušťka 25 cm, bednění, výztuž viz.PD |  | m2 | 4.76 |  | 21 | 0 | 0 | 0 | 0 | 0.67438 | 3.21 | RTS II / 2024 | 0 |  | 0 | 0 | 0 | 0 | 0 | 0 | 0 | SO01.11 | 0 | 0 | 0 | 21 | 0 | 0 | 1 |  |  |  | 0 | 0 | 0 | 41_ | SO01.11_4_ | SO01.11_ | 0 | 0 | 0 | 3.21 | 0 | 0 | 0 |  | 41 | 21 | Zabetonování otvorů ve stropu do 1 m2_dobetonávka kolem VZT,tloušťka 25 cm, bednění, výztuž viz.PD
65 | SO01.11 | 411200021RAB | Zabetonování C20/25-XC3_otvorů ve stropu_tloušťka do 25 cm, bednění, výztuž_úprava panelového stropu pro kotvení desky_stříška viz.PD |  | m2 | 76 |  | 21 | 0 | 0 | 0 | 0 | 0.67438 | 51.2529 | RTS II / 2024 | 0 |  | 0 | 0 | 0 | 0 | 0 | 0 | 0 | SO01.11 | 0 | 0 | 0 | 21 | 0 | 0 | 1 |  |  |  | 0 | 0 | 0 | 41_ | SO01.11_4_ | SO01.11_ | 0 | 0 | 0 | 51.2529 | 0 | 0 | 0 |  | 41 | 21 | Zabetonování C20/25-XC3_otvorů ve stropu_tloušťka do 25 cm, bednění, výztuž_úprava panelového stropu pro kotvení desky_stříška viz.PD
66 | SO01.11 | 411120031_S | Stříška montovaná z panelů tl. spádovaná 15-20 cm |  | m2 | 120.15 |  | 21 | 0 | 0 | 0 | 0 | 0.31937 | 38.3723 | RTS I / 2024 | 0 |  | 0 | 0 | 0 | 0 | 0 | 0 | 0 | SO01.11 | 0 | 0 | 0 | 21 | 0 | 0 | 1 |  |  |  | 0 | 0 | 0 | 41_ | SO01.11_4_ | SO01.11_ | 0 | 0 | 0 | 38.3723 | 0 | 0 | 0 |  | 41 | 21 | Stříška montovaná z panelů tl. spádovaná 15-20 cm
| SO01.11 | 60 | Omítky ze suchých směsí | [5 empty] | 0 | 0 | 0 | 0 |  | 15.4763 | [10 empty] | SO01.11 | [7 empty] | 0 | 0 | 0
67 | SO01.11 | 602011193R00 | Kontaktní nátěr pod omítky bílý i penetrace |  | m2 | 240.64 |  | 21 | 0 | 0 | 0 | 0 | 0.00032 | 0.077005 | RTS II / 2024 | 0 |  | 0 | 0 | 0 | 0 | 0 | 0 | 0 | SO01.11 | 0 | 0 | 0 | 21 | 0 | 0 | 1 |  |  |  | 0 | 0 | 0 | 60_ | SO01.11_6_ | SO01.11_ | 0 | 0 | 0 | 0.077005 | 0 | 0 | 0 |  | 60 | 21 | Kontaktní nátěr pod omítky bílý i penetrace
68 | SO01.11 | 602011188R00 | Omítka na stěnách silikonová barevná , ručně tl.1,5mm |  | m2 | 120.32 |  | 21 | 0 | 0 | 0 | 0 | 0.00231 | 0.27794 | RTS II / 2024 | 0 |  | 0 | 0 | 0 | 0 | 0 | 0 | 0 | SO01.11 | 0 | 0 | 0 | 21 | 0 | 0 | 1 |  |  |  | 0 | 0 | 0 | 60_ | SO01.11_6_ | SO01.11_ | 0 | 0 | 0 | 0.27794 | 0 | 0 | 0 |  | 60 | 21 | Omítka na stěnách silikonová barevná , ručně tl.1,5mm
69 | SO01.11 | 602011195R00 | Kontaktní nátěr stěn pod mozaikové omítky |  | m2 | 75.2 |  | 21 | 0 | 0 | 0 | 0 | 0.00043 | 0.032336 | RTS II / 2024 | 0 |  | 0 | 0 | 0 | 0 | 0 | 0 | 0 | SO01.11 | 0 | 0 | 0 | 21 | 0 | 0 | 1 |  |  |  | 0 | 0 | 0 | 60_ | SO01.11_6_ | SO01.11_ | 0 | 0 | 0 | 0.032336 | 0 | 0 | 0 |  | 60 | 21 | Kontaktní nátěr stěn pod mozaikové omítky
70 | SO01.11 | 602011189R00 | Stěrka na stěnách mozaiková tl. do 2mm viz.PD |  | m2 | 37.6 |  | 21 | 0 | 0 | 0 | 0 | 0.00473 | 0.17785 | RTS II / 2024 | 0 |  | 0 | 0 | 0 | 0 | 0 | 0 | 0 | SO01.11 | 0 | 0 | 0 | 21 | 0 | 0 | 1 |  |  |  | 0 | 0 | 0 | 60_ | SO01.11_6_ | SO01.11_ | 0 | 0 | 0 | 0.17785 | 0 | 0 | 0 |  | 60 | 21 | Stěrka na stěnách mozaiková tl. do 2mm viz.PD
71 | SO01.11 | 602011202R00 | Postřik na stěnách cementový , strojně |  | m2 | 585.209 |  | 21 | 0 | 0 | 0 | 0 | 0.005 | 2.926 | RTS II / 2024 | 0 |  | 0 | 0 | 0 | 0 | 0 | 0 | 0 | SO01.11 | 0 | 0 | 0 | 21 | 0 | 0 | 1 |  |  |  | 0 | 0 | 0 | 60_ | SO01.11_6_ | SO01.11_ | 0 | 0 | 0 | 2.926 | 0 | 0 | 0 |  | 60 | 21 | Postřik na stěnách cementový , strojně
72 | SO01.11 | 602011211R00 | Omítka na stěnách jádrová vápenocementová, strojně_skl.S2 viz.PD |  | m2 | 585.209 |  | 21 | 0 | 0 | 0 | 0 | 0.02048 | 11.9851 | RTS II / 2024 | 0 |  | 0 | 0 | 0 | 0 | 0 | 0 | 0 | SO01.11 | 0 | 0 | 0 | 21 | 0 | 0 | 1 |  |  |  | 0 | 0 | 0 | 60_ | SO01.11_6_ | SO01.11_ | 0 | 0 | 0 | 11.9851 | 0 | 0 | 0 |  | 60 | 21 | Omítka na stěnách jádrová vápenocementová, strojně_skl.S2 viz.PD
| SO01.11 | 61 | Úprava povrchů vnitřní | [5 empty] | 0 | 0 | 0 | 0 |  | 33.0281 | [10 empty] | SO01.11 | [7 empty] | 0 | 0 | 0
73 | SO01.11 | 622481211RT2 | Montáž výztužné sítě (perlinky) do stěrky-stěny,včetně výztužné sítě a stěrkového tmelu |  | m2 | 1326.861 |  | 21 | 0 | 0 | 0 | 0 | 0.00367 | 4.8696 | RTS II / 2024 | 0 |  | 0 | 0 | 0 | 0 | 0 | 0 | 0 | SO01.11 | 0 | 0 | 0 | 21 | 0 | 0 | 1 |  |  |  | 0 | 0 | 0 | 61_ | SO01.11_6_ | SO01.11_ | 0 | 0 | 0 | 4.8696 | 0 | 0 | 0 |  | 61 | 21 | Montáž výztužné sítě (perlinky) do stěrky-stěny,včetně výztužné sítě a stěrkového tmelu
74 | SO01.11 | 602011231RT3 | Omítka na stěnách jednovrstvá vápenocementová, tloušťka vrstvy 5 mm, strojně |  | m2 | 1326.861 |  | 21 | 0 | 0 | 0 | 0 | 0.0064 | 8.4919 | RTS II / 2024 | 0 |  | 0 | 0 | 0 | 0 | 0 | 0 | 0 | SO01.11 | 0 | 0 | 0 | 21 | 0 | 0 | 1 |  |  |  | 0 | 0 | 0 | 61_ | SO01.11_6_ | SO01.11_ | 0 | 0 | 0 | 8.4919 | 0 | 0 | 0 |  | 61 | 21 | Omítka na stěnách jednovrstvá vápenocementová, tloušťka vrstvy 5 mm, strojně
75 | SO01.11 | 602011241RT3 | Štuk na stěnách vnitřní strojně,tloušťka vrstvy 4 mm |  | m2 | 1195.234 |  | 21 | 0 | 0 | 0 | 0 | 0.0049 | 5.8566 | RTS II / 2024 | 0 |  | 0 | 0 | 0 | 0 | 0 | 0 | 0 | SO01.11 | 0 | 0 | 0 | 21 | 0 | 0 | 1 |  |  |  | 0 | 0 | 0 | 61_ | SO01.11_6_ | SO01.11_ | 0 | 0 | 0 | 5.8566 | 0 | 0 | 0 |  | 61 | 21 | Štuk na stěnách vnitřní strojně,tloušťka vrstvy 4 mm
76 | SO01.11 | 602011193R00 | Kontaktní nátěr pod omítky-přechodový můstek |  | m2 | 3879.862 |  | 21 | 0 | 0 | 0 | 0 | 0.00032 | 1.2416 | RTS II / 2024 | 0 |  | 0 | 0 | 0 | 0 | 0 | 0 | 0 | SO01.11 | 0 | 0 | 0 | 21 | 0 | 0 | 1 |  |  |  | 0 | 0 | 0 | 61_ | SO01.11_6_ | SO01.11_ | 0 | 0 | 0 | 1.2416 | 0 | 0 | 0 |  | 61 | 21 | Kontaktní nátěr pod omítky-přechodový můstek
77 | SO01.11 | 612409991R00 | Začištění omítek kolem oken,dveří apod., nebo lišt |  | m | 139 |  | 21 | 0 | 0 | 0 | 0 | 0.00431 | 0.59909 | RTS II / 2024 | 0 |  | 0 | 0 | 0 | 0 | 0 | 0 | 0 | SO01.11 | 0 | 0 | 0 | 21 | 0 | 0 | 1 |  |  |  | 0 | 0 | 0 | 61_ | SO01.11_6_ | SO01.11_ | 0 | 0 | 0 | 0.59909 | 0 | 0 | 0 |  | 61 | 21 | Začištění omítek kolem oken,dveří apod., nebo lišt
78 | SO01.11 | 610991111R00 | Zakrývání výplní vnitřních otvorů |  | m2 | 70.313 |  | 21 | 0 | 0 | 0 | 0 | 4e-05 | 0.0028125 | RTS II / 2024 | 0 |  | 0 | 0 | 0 | 0 | 0 | 0 | 0 | SO01.11 | 0 | 0 | 0 | 21 | 0 | 0 | 1 |  |  |  | 0 | 0 | 0 | 61_ | SO01.11_6_ | SO01.11_ | 0 | 0 | 0 | 0.0028125 | 0 | 0 | 0 |  | 61 | 21 | Zakrývání výplní vnitřních otvorů
79 | SO01.11 | 612425931R00 | Omítka vápenná vnitřního ostění - štuková |  | m2 | 30.906 |  | 21 | 0 | 0 | 0 | 0 | 0.05729 | 1.7706 | RTS II / 2024 | 0 |  | 0 | 0 | 0 | 0 | 0 | 0 | 0 | SO01.11 | 0 | 0 | 0 | 21 | 0 | 0 | 1 |  |  |  | 0 | 0 | 0 | 61_ | SO01.11_6_ | SO01.11_ | 0 | 0 | 0 | 1.7706 | 0 | 0 | 0 |  | 61 | 21 | Omítka vápenná vnitřního ostění - štuková
80 | SO01.11 | 622481291R00 | Montáž výztužné lišty rohové a dilatační |  | m | 116.65 |  | 21 | 0 | 0 | 0 | 0 | 0 | 0 | RTS II / 2024 | 0 |  | 0 | 0 | 0 | 0 | 0 | 0 | 0 | SO01.11 | 0 | 0 | 0 | 21 | 0 | 0 | 1 |  |  |  | 0 | 0 | 0 | 61_ | SO01.11_6_ | SO01.11_ | 0 | 0 | 0 | 0 | 0 | 0 | 0 |  | 61 | 21 | Montáž výztužné lišty rohové a dilatační
81 | SO01.11 | 283502511 | Profil rohový se síťovinou, l = 2500 mm_interiér |  | kus | 54 |  | 21 | 0 | 0 | 0 | 0 | 0.00025 | 0.0135 | RTS I / 2024 | 0 |  | 0 | 0 | 0 | 0 | 0 | 0 | 0 | SO01.11 | 0 | 0 | 0 | 21 | 0 | 0 | 1 |  |  |  | 0 | 0 | 0 | 61_ | SO01.11_6_ | SO01.11_ | 0 | 0 | 0 | 0.0135 | 0 | 0 | 0 |  | 61 | 21 | Profil rohový se síťovinou, l = 2500 mm_interiér
82 | SO01.11 | 611481211RT2 | Montáž výztužné sítě (perlinky) do stěrky-stropy,včetně výztužné sítě a stěrkového tmelu |  | m2 | 471.19 |  | 21 | 0 | 0 | 0 | 0 | 0.00411 | 1.9366 | RTS II / 2024 | 0 |  | 0 | 0 | 0 | 0 | 0 | 0 | 0 | SO01.11 | 0 | 0 | 0 | 21 | 0 | 0 | 1 |  |  |  | 0 | 0 | 0 | 61_ | SO01.11_6_ | SO01.11_ | 0 | 0 | 0 | 1.9366 | 0 | 0 | 0 |  | 61 | 21 | Montáž výztužné sítě (perlinky) do stěrky-stropy,včetně výztužné sítě a stěrkového tmelu
83 | SO01.11 | 601011213RT1 | Omítka na stropech/podhledech jádrová vápenocementová lehčená strojně,tloušťka vrstvy 10 mm_včetně vyplnění spar panelů |  | m2 | 471.19 |  | 21 | 0 | 0 | 0 | 0 | 0.01095 | 5.1595 | RTS II / 2024 | 0 |  | 0 | 0 | 0 | 0 | 0 | 0 | 0 | SO01.11 | 0 | 0 | 0 | 21 | 0 | 0 | 1 |  |  |  | 0 | 0 | 0 | 61_ | SO01.11_6_ | SO01.11_ | 0 | 0 | 0 | 5.1595 | 0 | 0 | 0 |  | 61 | 21 | Omítka na stropech/podhledech jádrová vápenocementová lehčená strojně,tloušťka vrstvy 10 mm_včetně vyplnění spar panelů
84 | SO01.11 | 601011241RT3 | Štuk na stropech a schodišti ,tloušťka vrstvy 4 mm |  | m2 | 471.19 |  | 21 | 0 | 0 | 0 | 0 | 0.00559 | 2.634 | RTS II / 2024 | 0 |  | 0 | 0 | 0 | 0 | 0 | 0 | 0 | SO01.11 | 0 | 0 | 0 | 21 | 0 | 0 | 1 |  |  |  | 0 | 0 | 0 | 61_ | SO01.11_6_ | SO01.11_ | 0 | 0 | 0 | 2.634 | 0 | 0 | 0 |  | 61 | 21 | Štuk na stropech a schodišti ,tloušťka vrstvy 4 mm
85 | SO01.11 | 602011193R00 | Kontaktní nátěr pod omítky strop-přechodový můstky |  | m2 | 1413.57 |  | 21 | 0 | 0 | 0 | 0 | 0.00032 | 0.45234 | RTS II / 2024 | 0 |  | 0 | 0 | 0 | 0 | 0 | 0 | 0 | SO01.11 | 0 | 0 | 0 | 21 | 0 | 0 | 1 |  |  |  | 0 | 0 | 0 | 61_ | SO01.11_6_ | SO01.11_ | 0 | 0 | 0 | 0.45234 | 0 | 0 | 0 |  | 61 | 21 | Kontaktní nátěr pod omítky strop-přechodový můstky
| SO01.11 | 62 | Úprava povrchů vnější | [5 empty] | 0 | 0 | 0 | 0 |  | 4.5342 | [10 empty] | SO01.11 | [7 empty] | 0 | 0 | 0
86 | SO01.11 | 620991121R00 | Zakrývání výplní vnějších otvorů z lešení |  | m2 | 70.313 |  | 21 | 0 | 0 | 0 | 0 | 4e-05 | 0.0028125 | RTS II / 2024 | 0 |  | 0 | 0 | 0 | 0 | 0 | 0 | 0 | SO01.11 | 0 | 0 | 0 | 21 | 0 | 0 | 1 |  |  |  | 0 | 0 | 0 | 62_ | SO01.11_6_ | SO01.11_ | 0 | 0 | 0 | 0.0028125 | 0 | 0 | 0 |  | 62 | 21 | Zakrývání výplní vnějších otvorů z lešení
87 | SO01.11 | 622481291R00 | Montáž výztužné lišty rohové a dilatační |  | m | 10.5 |  | 21 | 0 | 0 | 0 | 0 | 0 | 0 | RTS II / 2024 | 0 |  | 0 | 0 | 0 | 0 | 0 | 0 | 0 | SO01.11 | 0 | 0 | 0 | 21 | 0 | 0 | 1 |  |  |  | 0 | 0 | 0 | 62_ | SO01.11_6_ | SO01.11_ | 0 | 0 | 0 | 0 | 0 | 0 | 0 |  | 62 | 21 | Montáž výztužné lišty rohové a dilatační
88 | SO01.11 | 28350207 | Profil dilatační průběžný typ E l = 2 m |  | m | 11.55 |  | 21 | 0 | 0 | 0 | 0 | 0.0005 | 0.005775 | RTS I / 2024 | 0 |  | 0 | 0 | 0 | 0 | 0 | 0 | 0 | SO01.11 | 0 | 0 | 0 | 21 | 0 | 0 | 1 |  |  |  | 0 | 0 | 0 | 62_ | SO01.11_6_ | SO01.11_ | 0 | 0 | 0 | 0.005775 | 0 | 0 | 0 |  | 62 | 21 | Profil dilatační průběžný typ E l = 2 m
89 | SO01.11 | 622315515R00 | Izolace suterénu systém XPS 160 mm, bez PÚ,Bez povrchové úpravy. Součinitel tepelné vodivosti izolantu 0,034 W/m K_pod zemí |  | m2 | 27.252 |  | 21 | 0 | 0 | 0 | 0 | 0.01002 | 0.27307 | RTS II / 2024 | 0 |  | 0 | 0 | 0 | 0 | 0 | 0 | 0 | SO01.11 | 0 | 0 | 0 | 21 | 0 | 0 | 1 |  |  |  | 0 | 0 | 0 | 62_ | SO01.11_6_ | SO01.11_ | 0 | 0 | 0 | 0.27307 | 0 | 0 | 0 |  | 62 | 21 | Izolace suterénu systém XPS 160 mm, bez PÚ,Bez povrchové úpravy. Součinitel tepelné vodivosti izolantu 0,034 W/m K_pod zemí
90 | SO01.11 | 622315523RV1 | Zateplovací systém sokl, XPS tl. 120 mm,zakončený stěrkou s výztužnou tkaninou,,Součinitel tepelné vodivosti izolantu 0,034 W/m K |  | m2 | 37.6 |  | 21 | 0 | 0 | 0 | 0 | 0.01341 | 0.50422 | RTS II / 2024 | 0 |  | 0 | 0 | 0 | 0 | 0 | 0 | 0 | SO01.11 | 0 | 0 | 0 | 21 | 0 | 0 | 1 |  |  |  | 0 | 0 | 0 | 62_ | SO01.11_6_ | SO01.11_ | 0 | 0 | 0 | 0.50422 | 0 | 0 | 0 |  | 62 | 21 | Zateplovací systém sokl, XPS tl. 120 mm,zakončený stěrkou s výztužnou tkaninou,,Součinitel tepelné vodivosti izolantu 0,034 W/m K
91 | SO01.11 | 11161753 | Příplatek lepení EPS bitumenová hydroiz. lepicí hmota 30l_na asf. izolaci |  | l | 185.504 |  | 21 | 0 | 0 | 0 | 0 | 0.0007 | 0.12985 | RTS II / 2024 | 0 |  | 0 | 0 | 0 | 0 | 0 | 0 | 0 | SO01.11 | 0 | 0 | 0 | 21 | 0 | 0 | 1 |  |  |  | 0 | 0 | 0 | 62_ | SO01.11_6_ | SO01.11_ | 0 | 0 | 0 | 0.12985 | 0 | 0 | 0 |  | 62 | 21 | Příplatek lepení EPS bitumenová hydroiz. lepicí hmota 30l_na asf. izolaci
92 | SO01.11 | 622315511R00 | Izolace suterénu systém , XPS 80 mm, bez PÚ |  | m2 | 107.562 |  | 21 | 0 | 0 | 0 | 0 | 0.00751 | 0.80779 | RTS II / 2024 | 0 |  | 0 | 0 | 0 | 0 | 0 | 0 | 0 | SO01.11 | 0 | 0 | 0 | 21 | 0 | 0 | 1 |  |  |  | 0 | 0 | 0 | 62_ | SO01.11_6_ | SO01.11_ | 0 | 0 | 0 | 0.80779 | 0 | 0 | 0 |  | 62 | 21 | Izolace suterénu systém PROFI, XPS 80 mm, bez PÚ
93 | SO01.11 | 622315513R00 | Izolace suterénu systém , XPS 120 mm, bez PÚ, Součinitel tepelné vodivosti izolantu 0,034 W/m K |  | m2 | 22.56 |  | 21 | 0 | 0 | 0 | 0 | 0.00879 | 0.1983 | RTS II / 2024 | 0 |  | 0 | 0 | 0 | 0 | 0 | 0 | 0 | SO01.11 | 0 | 0 | 0 | 21 | 0 | 0 | 1 |  |  |  | 0 | 0 | 0 | 62_ | SO01.11_6_ | SO01.11_ | 0 | 0 | 0 | 0.1983 | 0 | 0 | 0 |  | 62 | 21 | Izolace suterénu systém , XPS 120 mm, bez PÚ, Součinitel tepelné vodivosti izolantu 0,034 W/m K
94 | SO01.11 | 622315333RV1 | Zatepl. systém fasáda, EPS F šedý tl.120 mm,zakončený stěrkou s výztužnou tkaninou,Součinitel tepelné vodivosti izolantu 0,032 W/m K |  | m2 | 120.32 |  | 21 | 0 | 0 | 0 | 0 | 0.01065 | 1.2814 | RTS II / 2024 | 0 |  | 0 | 0 | 0 | 0 | 0 | 0 | 0 | SO01.11 | 0 | 0 | 0 | 21 | 0 | 0 | 1 |  |  |  | 0 | 0 | 0 | 62_ | SO01.11_6_ | SO01.11_ | 0 | 0 | 0 | 1.2814 | 0 | 0 | 0 |  | 62 | 21 | Zatepl. systém fasáda, EPS F šedý tl.120 mm,zakončený stěrkou s výztužnou tkaninou,Součinitel tepelné vodivosti izolantu 0,032 W/m K
95 | SO01.11 | 622315523RV1 | Zateplovací systém sokl, XPS tl. 120 mm,zakončený stěrkou s výztužnou tkaninou,,Součinitel tepelné vodivosti izolantu 0,034 W/m K_nad opěrkou_iizolac |  | m2 | 48.88 |  | 21 | 0 | 0 | 0 | 0 | 0.01341 | 0.65548 | RTS II / 2024 | 0 |  | 0 | 0 | 0 | 0 | 0 | 0 | 0 | SO01.11 | 0 | 0 | 0 | 21 | 0 | 0 | 1 |  |  |  | 0 | 0 | 0 | 62_ | SO01.11_6_ | SO01.11_ | 0 | 0 | 0 | 0.65548 | 0 | 0 | 0 |  | 62 | 21 | Zateplovací systém sokl, XPS tl. 120 mm,zakončený stěrkou s výztužnou tkaninou,,Součinitel tepelné vodivosti izolantu 0,034 W/m K_nad opěrkou_iizolac
96 | SO01.11 | 622315513R00 | Izolace suterénu systém , XPS 120 mm, bez PÚ, Součinitel tepelné vodivosti izolantu 0,034 W/m K_atika bok |  | m2 | 58.279 |  | 21 | 0 | 0 | 0 | 0 | 0.00879 | 0.51227 | RTS II / 2024 | 0 |  | 0 | 0 | 0 | 0 | 0 | 0 | 0 | SO01.11 | 0 | 0 | 0 | 21 | 0 | 0 | 1 |  |  |  | 0 | 0 | 0 | 62_ | SO01.11_6_ | SO01.11_ | 0 | 0 | 0 | 0.51227 | 0 | 0 | 0 |  | 62 | 21 | Izolace suterénu systém , XPS 120 mm, bez PÚ, Součinitel tepelné vodivosti izolantu 0,034 W/m K_atika bok
97 | SO01.11 | 11161753 | Příplatek lepení EPS bitumenová hydroiz. lepicí hmota 30l_na asf. izolaci |  | l | 233.116 |  | 21 | 0 | 0 | 0 | 0 | 0.0007 | 0.16318 | RTS II / 2024 | 0 |  | 0 | 0 | 0 | 0 | 0 | 0 | 0 | SO01.11 | 0 | 0 | 0 | 21 | 0 | 0 | 1 |  |  |  | 0 | 0 | 0 | 62_ | SO01.11_6_ | SO01.11_ | 0 | 0 | 0 | 0.16318 | 0 | 0 | 0 |  | 62 | 21 | Příplatek lepení EPS bitumenová hydroiz. lepicí hmota 30l_na asf. izolaci
| SO01.11 | 63 | Podlahy a podlahové konstrukce | [5 empty] | 0 | 0 | 0 | 0 |  | 132.5906 | [10 empty] | SO01.11 | [7 empty] | 0 | 0 | 0
98 | SO01.11 | 632416230RT4 | Potěr betonový , silo, tl. 30 mm,20 MPa, samonivelační_na izolaci proti vodě |  | m2 | 564 |  | 21 | 0 | 0 | 0 | 0 | 0.05616 | 31.6742 | RTS II / 2024 | 0 |  | 0 | 0 | 0 | 0 | 0 | 0 | 0 | SO01.11 | 0 | 0 | 0 | 21 | 0 | 0 | 1 |  |  |  | 0 | 0 | 0 | 63_ | SO01.11_6_ | SO01.11_ | 0 | 0 | 0 | 31.6742 | 0 | 0 | 0 |  | 63 | 21 | Potěr betonový , silo, tl. 30 mm,20 MPa, samonivelační_na izolaci proti vodě
99 | SO01.11 | 632443311R00 | Potěr cementový,samonivelční 30MPa, tl. 50 mm |  | m2 | 477.978 |  | 21 | 0 | 0 | 0 | 0 | 0.1111 | 53.1034 | RTS II / 2024 | 0 |  | 0 | 0 | 0 | 0 | 0 | 0 | 0 | SO01.11 | 0 | 0 | 0 | 21 | 0 | 0 | 1 |  |  |  | 0 | 0 | 0 | 63_ | SO01.11_6_ | SO01.11_ | 0 | 0 | 0 | 53.1034 | 0 | 0 | 0 |  | 63 | 21 | Potěr cementový,samonivelční 30MPa, tl. 50 mm
100 | SO01.11 | 632443312R00 | Potěr přípl. zkd 5 mm na tl.67mm |  | m2 | 1911.912 |  | 21 | 0 | 0 | 0 | 0 | 0.01111 | 21.2413 | RTS II / 2024 | 0 |  | 0 | 0 | 0 | 0 | 0 | 0 | 0 | SO01.11 | 0 | 0 | 0 | 21 | 0 | 0 | 1 |  |  |  | 0 | 0 | 0 | 63_ | SO01.11_6_ | SO01.11_ | 0 | 0 | 0 | 21.2413 | 0 | 0 | 0 |  | 63 | 21 | Potěr přípl. zkd 5 mm na tl.67mm
101 | SO01.11 | 632443312R00 | Potěr přípl. zkd 5 mm_do systémové desky podl.topení |  | m2 | 2389.89 |  | 21 | 0 | 0 | 0 | 0 | 0.01111 | 26.5517 | RTS II / 2024 | 0 |  | 0 | 0 | 0 | 0 | 0 | 0 | 0 | SO01.11 | 0 | 0 | 0 | 21 | 0 | 0 | 1 |  |  |  | 0 | 0 | 0 | 63_ | SO01.11_6_ | SO01.11_ | 0 | 0 | 0 | 26.5517 | 0 | 0 | 0 |  | 63 | 21 | Potěr přípl. zkd 5 mm_do systémové desky podl.topení
102 | SO01.11 | 631317110R00 | Řezání dilatační spáry hl. 0-67 mm, beton prostý(nebo vložení dilatačních syst.prvků) |  | m | 26.975 |  | 21 | 0 | 0 | 0 | 0 | 0 | 0 | RTS II / 2024 | 0 |  | 0 | 0 | 0 | 0 | 0 | 0 | 0 | SO01.11 | 0 | 0 | 0 | 21 | 0 | 0 | 1 |  |  |  | 0 | 0 | 0 | 63_ | SO01.11_6_ | SO01.11_ | 0 | 0 | 0 | 0 | 0 | 0 | 0 |  | 63 | 21 | Řezání dilatační spáry hl. 0-67 mm, beton prostý(nebo vložení dilatačních syst.prvků)
103 | SO01.11 | 776981124R00 | Lišta nerezová podlahová dilatační, systémová pro epox.stěrky(bezprahové dveře) a pod. |  | m | 26.975 |  | 21 | 0 | 0 | 0 | 0 | 0.00074 | 0.019962 | RTS II / 2024 | 0 |  | 0 | 0 | 0 | 0 | 0 | 0 | 0 | SO01.11 | 0 | 0 | 0 | 21 | 0 | 0 | 1 |  |  |  | 0 | 0 | 0 | 63_ | SO01.11_6_ | SO01.11_ | 0 | 0 | 0 | 0.019962 | 0 | 0 | 0 |  | 63 | 21 | Lišta nerezová podlahová dilatační, systémová pro epox.stěrky(bezprahové dveře) a pod.
| SO01.11 | 64 | Výplně otvorů | [5 empty] | 0 | 0 | 0 | 0 |  | 1.0805 | [10 empty] | SO01.11 | [7 empty] | 0 | 0 | 0
104 | SO01.11 | 642942111R00 | Osazení zárubní dveřních ocelových, pl. do 2,5 m2 |  | kus | 3 |  | 21 | 0 | 0 | 0 | 0 | 0.01897 | 0.05691 | RTS II / 2024 | 0 |  | 0 | 0 | 0 | 0 | 0 | 0 | 0 | SO01.11 | 0 | 0 | 0 | 21 | 0 | 0 | 1 |  |  |  | 0 | 0 | 0 | 64_ | SO01.11_6_ | SO01.11_ | 0 | 0 | 0 | 0.05691 | 0 | 0 | 0 |  | 64 | 21 | Osazení zárubní dveřních ocelových, pl. do 2,5 m2
105 | SO01.11 | 553310771 | Zárubeň ocelová typ "U" 180 rozměr 700 x 1970 mm L, P,Zárubeň s polodrážkou pro TPE – těsnění a třemi závěsovými kapsami viz.PD |  | kus | 3 |  | 21 | 0 | 0 | 0 | 0 | 0.0191 | 0.0573 | RTS II / 2024 | 0 |  | 0 | 0 | 0 | 0 | 0 | 0 | 0 | SO01.11 | 0 | 0 | 0 | 21 | 0 | 0 | 1 |  |  |  | 0 | 0 | 0 | 64_ | SO01.11_6_ | SO01.11_ | 0 | 0 | 0 | 0.0573 | 0 | 0 | 0 |  | 64 | 21 | Zárubeň ocelová typ "U" 180 rozměr 700 x 1970 mm L, P,Zárubeň s polodrážkou pro TPE – těsnění a třemi závěsovými kapsami viz.PD
106 | SO01.11 | 642942111R00 | Osazení zárubní dveřních ocelových, pl. do 2,5 m2 |  | kus | 11 |  | 21 | 0 | 0 | 0 | 0 | 0.01897 | 0.20867 | RTS II / 2024 | 0 |  | 0 | 0 | 0 | 0 | 0 | 0 | 0 | SO01.11 | 0 | 0 | 0 | 21 | 0 | 0 | 1 |  |  |  | 0 | 0 | 0 | 64_ | SO01.11_6_ | SO01.11_ | 0 | 0 | 0 | 0.20867 | 0 | 0 | 0 |  | 64 | 21 | Osazení zárubní dveřních ocelových, pl. do 2,5 m2
107 | SO01.11 | 553310772 | Zárubeň ocelová typ "U" 180 rozměr 800 x 1970 mm L, P,Zárubeň s polodrážkou pro TPE – těsnění a třemi závěsovými kapsami viz.PD |  | kus | 11 |  | 21 | 0 | 0 | 0 | 0 | 0.0192 | 0.2112 | RTS II / 2024 | 0 |  | 0 | 0 | 0 | 0 | 0 | 0 | 0 | SO01.11 | 0 | 0 | 0 | 21 | 0 | 0 | 1 |  |  |  | 0 | 0 | 0 | 64_ | SO01.11_6_ | SO01.11_ | 0 | 0 | 0 | 0.2112 | 0 | 0 | 0 |  | 64 | 21 | Zárubeň ocelová typ "U" 180 rozměr 800 x 1970 mm L, P,Zárubeň s polodrážkou pro TPE – těsnění a třemi závěsovými kapsami viz.PD
108 | SO01.11 | 642942111R00 | Osazení zárubní dveřních ocelových, pl. do 2,5 m2 |  | kus | 12 |  | 21 | 0 | 0 | 0 | 0 | 0.01897 | 0.22764 | RTS II / 2024 | 0 |  | 0 | 0 | 0 | 0 | 0 | 0 | 0 | SO01.11 | 0 | 0 | 0 | 21 | 0 | 0 | 1 |  |  |  | 0 | 0 | 0 | 64_ | SO01.11_6_ | SO01.11_ | 0 | 0 | 0 | 0.22764 | 0 | 0 | 0 |  | 64 | 21 | Osazení zárubní dveřních ocelových, pl. do 2,5 m2
109 | SO01.11 | 553310773 | Zárubeň ocelová typ "U" 180 rozměr 900 x 1970 mm L, P,Zárubeň s polodrážkou pro TPE – těsnění a třemi závěsovými kapsami viz.PD |  | kus | 12 |  | 21 | 0 | 0 | 0 | 0 | 0.0193 | 0.2316 | RTS II / 2024 | 0 |  | 0 | 0 | 0 | 0 | 0 | 0 | 0 | SO01.11 | 0 | 0 | 0 | 21 | 0 | 0 | 1 |  |  |  | 0 | 0 | 0 | 64_ | SO01.11_6_ | SO01.11_ | 0 | 0 | 0 | 0.2316 | 0 | 0 | 0 |  | 64 | 21 | Zárubeň ocelová typ "U" 180 rozměr 900 x 1970 mm L, P,Zárubeň s polodrážkou pro TPE – těsnění a třemi závěsovými kapsami viz.PD
110 | SO01.11 | 642942111R00 | Osazení zárubní dveřních ocelových, pl. do 2,5 m2 |  | kus | 1 |  | 21 | 0 | 0 | 0 | 0 | 0.01897 | 0.01897 | RTS II / 2024 | 0 |  | 0 | 0 | 0 | 0 | 0 | 0 | 0 | SO01.11 | 0 | 0 | 0 | 21 | 0 | 0 | 1 |  |  |  | 0 | 0 | 0 | 64_ | SO01.11_6_ | SO01.11_ | 0 | 0 | 0 | 0.01897 | 0 | 0 | 0 |  | 64 | 21 | Osazení zárubní dveřních ocelových, pl. do 2,5 m2
111 | SO01.11 | 553310775A | Zárubeň ocelová typ "U" 180 rozměr 1000 x 1970 mm L, P,_pro posuvné dvěře_Zárubeň s polodrážkou pro TPE – těsnění a třemi závěsovými kapsami viz.PD |  | kus | 1 |  | 21 | 0 | 0 | 0 | 0 | 0.0195 | 0.0195 | RTS I / 2024 | 0 |  | 0 | 0 | 0 | 0 | 0 | 0 | 0 | SO01.11 | 0 | 0 | 0 | 21 | 0 | 0 | 1 |  |  |  | 0 | 0 | 0 | 64_ | SO01.11_6_ | SO01.11_ | 0 | 0 | 0 | 0.0195 | 0 | 0 | 0 |  | 64 | 21 | Zárubeň ocelová typ "U" 180 rozměr 1000 x 1970 mm L, P,_pro posuvné dvěře_Zárubeň s polodrážkou pro TPE – těsnění a třemi závěsovými kapsami viz.PD
112 | SO01.11 | 642941111RT5 | Pouzdro pro posuvné dveře jednostranné, do zdiva,jednostranné pouzdro 1000/1970 mm |  | kus | 1 |  | 21 | 0 | 0 | 0 | 0 | 0.04875 | 0.04875 | RTS II / 2024 | 0 |  | 0 | 0 | 0 | 0 | 0 | 0 | 0 | SO01.11 | 0 | 0 | 0 | 21 | 0 | 0 | 1 |  |  |  | 0 | 0 | 0 | 64_ | SO01.11_6_ | SO01.11_ | 0 | 0 | 0 | 0.04875 | 0 | 0 | 0 |  | 64 | 21 | Pouzdro pro posuvné dveře jednostranné, do zdiva,jednostranné pouzdro 1000/1970 mm
| SO01.11 | 711 | Izolace proti vodě | [5 empty] | 0 | 0 | 0 | 0 |  | 7.7456 | [10 empty] | SO01.11 | [7 empty] | 0 | 0 | 0
113 | SO01.11 | 711111001RZ1 | Provedení izolace proti vlhkosti na ploše vodorovné, 1x asfaltovým penetračním nátěrem, ALP v množství 0,33 kg/m2,včetně dodávky asfaltového penetračn |  | m2 | 592.2 |  | 21 | 0 | 0 | 0 | 0 | 0.00033 | 0.19543 | RTS II / 2024 | 0 |  | 0 | 0 | 0 | 0 | 0 | 0 | 0 | SO01.11 | 0 | 0 | 0 | 21 | 0 | 0 | 7 |  |  |  | 0 | 0 | 0 | 711_ | SO01.11_71_ | SO01.11_ | 0 | 0 | 0 | 0.19543 | 0 | 0 | 0 |  | 711 | 21 | Provedení izolace proti vlhkosti na ploše vodorovné, 1x asfaltovým penetračním nátěrem, ALP v množství 0,33 kg/m2,včetně dodávky asfaltového penetračn
114 | SO01.11 | 711141559RT2 | Provedení izolace proti vlhkosti na ploše vodorovné, asfaltovými pásy přitavením,2 vrstvy - pásy ve specifikaci |  | m2 | 592.2 |  | 21 | 0 | 0 | 0 | 0 | 0.00082 | 0.4856 | RTS II / 2024 | 0 |  | 0 | 0 | 0 | 0 | 0 | 0 | 0 | SO01.11 | 0 | 0 | 0 | 21 | 0 | 0 | 7 |  |  |  | 0 | 0 | 0 | 711_ | SO01.11_71_ | SO01.11_ | 0 | 0 | 0 | 0.4856 | 0 | 0 | 0 |  | 711 | 21 | Provedení izolace proti vlhkosti na ploše vodorovné, asfaltovými pásy přitavením,2 vrstvy - pásy ve specifikaci
115 | SO01.11 | 62852265 | Pás asfaltový modifikovaný mineral tl.4mm, natavovací, kotvicí,spodní asfaltový pás ve skladbách vícevrstvých vodotěsných izolací střech viz.PD |  | m2 | 681.03 |  | 21 | 0 | 0 | 0 | 0 | 0.0045 | 3.0646 | RTS II / 2024 | 0 |  | 0 | 0 | 0 | 0 | 0 | 0 | 0 | SO01.11 | 0 | 0 | 0 | 21 | 0 | 0 | 7 |  |  |  | 0 | 0 | 0 | 711_ | SO01.11_71_ | SO01.11_ | 0 | 0 | 0 | 3.0646 | 0 | 0 | 0 |  | 711 | 21 | Pás asfaltový modifikovaný mineral tl.4mm, natavovací, kotvicí,spodní asfaltový pás ve skladbách vícevrstvých vodotěsných izolací střech viz.PD
116 | SO01.11 | 628522691 | Pás modifikovaný asfalt mineral,z SBS modifikovaného asfaltu s nosnou vložkou z AL fólie (8 µm) kašírovanou skleněnými vlákny (60 g/m2). |  | m2 | 681.03 |  | 21 | 0 | 0 | 0 | 0 | 0.0045 | 3.0646 | RTS II / 2024 | 0 |  | 0 | 0 | 0 | 0 | 0 | 0 | 0 | SO01.11 | 0 | 0 | 0 | 21 | 0 | 0 | 7 |  |  |  | 0 | 0 | 0 | 711_ | SO01.11_71_ | SO01.11_ | 0 | 0 | 0 | 3.0646 | 0 | 0 | 0 |  | 711 | 21 | Pás modifikovaný asfalt mineral,z SBS modifikovaného asfaltu s nosnou vložkou z AL fólie (8 µm) kašírovanou skleněnými vlákny (60 g/m2).
117 | SO01.11 | 711112002RZ1 | Provedení izolace proti vlhkosti na ploše svislé, 1x nátěrem asfaltovým lakem |  | m2 | 42.16 |  | 21 | 0 | 0 | 0 | 0 | 0.00063 | 0.026561 | RTS II / 2024 | 0 |  | 0 | 0 | 0 | 0 | 0 | 0 | 0 | SO01.11 | 0 | 0 | 0 | 21 | 0 | 0 | 7 |  |  |  | 0 | 0 | 0 | 711_ | SO01.11_71_ | SO01.11_ | 0 | 0 | 0 | 0.026561 | 0 | 0 | 0 |  | 711 | 21 | Provedení izolace proti vlhkosti na ploše svislé, 1x nátěrem asfaltovým lakem
118 | SO01.11 | 711142559RT2 | Provedení izolace proti vlhkosti na ploše svislé, asfaltovými pásy přitavením,2 vrstvy - pásy ve specifikaci |  | m2 | 42.16 |  | 21 | 0 | 0 | 0 | 0 | 0.00099 | 0.041738 | RTS II / 2024 | 0 |  | 0 | 0 | 0 | 0 | 0 | 0 | 0 | SO01.11 | 0 | 0 | 0 | 21 | 0 | 0 | 7 |  |  |  | 0 | 0 | 0 | 711_ | SO01.11_71_ | SO01.11_ | 0 | 0 | 0 | 0.041738 | 0 | 0 | 0 |  | 711 | 21 | Provedení izolace proti vlhkosti na ploše svislé, asfaltovými pásy přitavením,2 vrstvy - pásy ve specifikaci
119 | SO01.11 | 62852265 | Pás asfaltový modifikovaný mineral tl.4mm, natavovací, kotvicí,spodní asfaltový pás ve skladbách vícevrstvých vodotěsných izolací střech viz.PD |  | m2 | 96.968 |  | 21 | 0 | 0 | 0 | 0 | 0.0045 | 0.43636 | RTS II / 2024 | 0 |  | 0 | 0 | 0 | 0 | 0 | 0 | 0 | SO01.11 | 0 | 0 | 0 | 21 | 0 | 0 | 7 |  |  |  | 0 | 0 | 0 | 711_ | SO01.11_71_ | SO01.11_ | 0 | 0 | 0 | 0.43636 | 0 | 0 | 0 |  | 711 | 21 | Pás asfaltový modifikovaný mineral tl.4mm, natavovací, kotvicí,spodní asfaltový pás ve skladbách vícevrstvých vodotěsných izolací střech viz.PD
120 | SO01.11 | 712348104RT1 | Prostup pro kabely s manžetou z asfaltového pásu,průměr prostupu do 50 mm |  | kus | 4 |  | 21 | 0 | 0 | 0 | 0 | 0.00465 | 0.0186 | RTS II / 2024 | 0 |  | 0 | 0 | 0 | 0 | 0 | 0 | 0 | SO01.11 | 0 | 0 | 0 | 21 | 0 | 0 | 7 |  |  |  | 0 | 0 | 0 | 711_ | SO01.11_71_ | SO01.11_ | 0 | 0 | 0 | 0.0186 | 0 | 0 | 0 |  | 711 | 21 | Prostup pro kabely s manžetou z asfaltového pásu,průměr prostupu do 50 mm
121 | SO01.11 | 712348104RT3 | Prostup izolací s manžetou z asfaltového pásu,průměr prostupu 110 mm |  | kus | 24 |  | 21 | 0 | 0 | 0 | 0 | 0.00485 | 0.1164 | RTS II / 2024 | 0 |  | 0 | 0 | 0 | 0 | 0 | 0 | 0 | SO01.11 | 0 | 0 | 0 | 21 | 0 | 0 | 7 |  |  |  | 0 | 0 | 0 | 711_ | SO01.11_71_ | SO01.11_ | 0 | 0 | 0 | 0.1164 | 0 | 0 | 0 |  | 711 | 21 | Prostup izolací s manžetou z asfaltového pásu,průměr prostupu 110 mm
122 | SO01.11 | 711741567R00 | Zesílení dilatačních spár, asfaltový pás natavitelný, na ploše vododrovné, rš 1000 mm |  | m | 22.5 |  | 21 | 0 | 0 | 0 | 0 | 0.00041 | 0.009225 | RTS II / 2024 | 0 |  | 0 | 0 | 0 | 0 | 0 | 0 | 0 | SO01.11 | 0 | 0 | 0 | 21 | 0 | 0 | 7 |  |  |  | 0 | 0 | 0 | 711_ | SO01.11_71_ | SO01.11_ | 0 | 0 | 0 | 0.009225 | 0 | 0 | 0 |  | 711 | 21 | Zesílení dilatačních spár, asfaltový pás natavitelný, na ploše vododrovné, rš 1000 mm
123 | SO01.11 | 62852265 | Pás asfaltový modifikovaný mineral tl.4mm, natavovací, kotvicí,spodní asfaltový pás ve skladbách vícevrstvých vodotěsných izolací střech viz.PD |  | m2 | 25.875 |  | 21 | 0 | 0 | 0 | 0 | 0.0045 | 0.11644 | RTS II / 2024 | 0 |  | 0 | 0 | 0 | 0 | 0 | 0 | 0 | SO01.11 | 0 | 0 | 0 | 21 | 0 | 0 | 7 |  |  |  | 0 | 0 | 0 | 711_ | SO01.11_71_ | SO01.11_ | 0 | 0 | 0 | 0.11644 | 0 | 0 | 0 |  | 711 | 21 | Pás asfaltový modifikovaný mineral tl.4mm, natavovací, kotvicí,spodní asfaltový pás ve skladbách vícevrstvých vodotěsných izolací střech viz.PD
124 | SO01.11 | 711713116R00 | Vyplnění spár 20 x 30 mm studeným asfaltovým tmelem |  | m | 22.5 |  | 21 | 0 | 0 | 0 | 0 | 0 | 0 | RTS II / 2024 | 0 |  | 0 | 0 | 0 | 0 | 0 | 0 | 0 | SO01.11 | 0 | 0 | 0 | 21 | 0 | 0 | 7 |  |  |  | 0 | 0 | 0 | 711_ | SO01.11_71_ | SO01.11_ | 0 | 0 | 0 | 0 | 0 | 0 | 0 |  | 711 | 21 | Vyplnění spár 20 x 30 mm studeným asfaltovým tmelem
125 | SO01.11 | 23153480 | Tmel stavbařský polybutylenový 300 ml |  | kus | 49.5 |  | 21 | 0 | 0 | 0 | 0 | 0.00035 | 0.017325 | RTS II / 2024 | 0 |  | 0 | 0 | 0 | 0 | 0 | 0 | 0 | SO01.11 | 0 | 0 | 0 | 21 | 0 | 0 | 7 |  |  |  | 0 | 0 | 0 | 711_ | SO01.11_71_ | SO01.11_ | 0 | 0 | 0 | 0.017325 | 0 | 0 | 0 |  | 711 | 21 | Tmel stavbařský polybutylenový 300 ml
126 | SO01.11 | 711212601RT2 | Utěsnění detailů při stěrkových hydroizolacích, těsnicí pás do spoje podlaha - stěna |  | m | 526.5 |  | 21 | 0 | 0 | 0 | 0 | 0.00029 | 0.15268 | RTS II / 2024 | 0 |  | 0 | 0 | 0 | 0 | 0 | 0 | 0 | SO01.11 | 0 | 0 | 0 | 21 | 0 | 0 | 7 |  |  |  | 0 | 0 | 0 | 711_ | SO01.11_71_ | SO01.11_ | 0 | 0 | 0 | 0.15268 | 0 | 0 | 0 |  | 711 | 21 | Utěsnění detailů při stěrkových hydroizolacích, těsnicí pás do spoje podlaha - stěna
127 | SO01.11 | 998711101R00 | Přesun hmot pro izolace proti vodě, výšky do 6 m |  | t | 7.746 |  | 21 | 0 | 0 | 0 | 0 | 0 | 0 | RTS II / 2024 | 0 |  | 0 | 0 | 0 | 0 | 0 | 0 | 0 | SO01.11 | 0 | 0 | 0 | 21 | 0 | 0 | 5 |  |  |  | 0 | 0 | 0 | 711_ | SO01.11_71_ | SO01.11_ | 0 | 0 | 0 | 0 | 0 | 0 | 0 |  | 711 | 21 | Přesun hmot pro izolace proti vodě, výšky do 6 m
| SO01.11 | 712 | Izolace střech (živičné krytiny) | [5 empty] | 0 | 0 | 0 | 0 |  | 87.0191 | [10 empty] | SO01.11 | [7 empty] | 0 | 0 | 0
128 | SO01.11 | 180407111R00 | Položení trávního koberce_střecha |  | m2 | 434.567 |  | 21 | 0 | 0 | 0 | 0 | 0 | 0 | RTS II / 2024 | 0 |  | 0 | 0 | 0 | 0 | 0 | 0 | 0 | SO01.11 | 0 | 0 | 0 | 21 | 0 | 0 | 7 |  |  |  | 0 | 0 | 0 | 712_ | SO01.11_71_ | SO01.11_ | 0 | 0 | 0 | 0 | 0 | 0 | 0 |  | 712 | 21 | Položení trávního koberce_střecha
129 | SO01.11 | 00590010 | Koberec vegetační_ REGIONÁLNÍ SMĚS + SUBSTRÁT PRO SUCHOMILNÉ ROSTLINY,Pro zelenou střechu viz.PD |  | m2 | 456.295 |  | 21 | 0 | 0 | 0 | 0 | 0.001 | 0.4563 | RTS II / 2024 | 0 |  | 0 | 0 | 0 | 0 | 0 | 0 | 0 | SO01.11 | 0 | 0 | 0 | 21 | 0 | 0 | 7 |  |  |  | 0 | 0 | 0 | 712_ | SO01.11_71_ | SO01.11_ | 0 | 0 | 0 | 0.4563 | 0 | 0 | 0 |  | 712 | 21 | Koberec vegetační_ REGIONÁLNÍ SMĚS + SUBSTRÁT PRO SUCHOMILNÉ ROSTLINY,Pro zelenou střechu viz.PD
130 | SO01.11 | 712311106RZ4 | Povlaková krytina střech do 10°, asfalt.pen.emulze,včetně emulze 0,4 kg/m2 |  | m2 | 618.945 |  | 21 | 0 | 0 | 0 | 0 | 0.00044 | 0.27234 | RTS II / 2022 | 0 |  | 0 | 0 | 0 | 0 | 0 | 0 | 0 | SO01.11 | 0 | 0 | 0 | 21 | 0 | 0 | 7 |  |  |  | 0 | 0 | 0 | 712_ | SO01.11_71_ | SO01.11_ | 0 | 0 | 0 | 0.27234 | 0 | 0 | 0 |  | 712 | 21 | Povlaková krytina střech do 10°, asfalt.pen.emulze,včetně emulze 0,4 kg/m2
131 | SO01.11 | 712341559R00 | Povlaková krytina střech do 10°, NAIP přitavením_pro parotěs |  | m2 | 618.945 |  | 21 | 0 | 0 | 0 | 0 | 0.00035 | 0.21663 | RTS II / 2024 | 0 |  | 0 | 0 | 0 | 0 | 0 | 0 | 0 | SO01.11 | 0 | 0 | 0 | 21 | 0 | 0 | 7 |  |  |  | 0 | 0 | 0 | 712_ | SO01.11_71_ | SO01.11_ | 0 | 0 | 0 | 0.21663 | 0 | 0 | 0 |  | 712 | 21 | Povlaková krytina střech do 10°, NAIP přitavením_pro parotěs
132 | SO01.11 | 628522691 | Pás modifikovaný asfalt mineral,z SBS modifikovaného asfaltu s nosnou vložkou z AL fólie (8 µm) kašírovanou skleněnými vlákny (60 g/m2). |  | m2 | 711.787 |  | 21 | 0 | 0 | 0 | 0 | 0.0045 | 3.203 | RTS II / 2024 | 0 |  | 0 | 0 | 0 | 0 | 0 | 0 | 0 | SO01.11 | 0 | 0 | 0 | 21 | 0 | 0 | 7 |  |  |  | 0 | 0 | 0 | 712_ | SO01.11_71_ | SO01.11_ | 0 | 0 | 0 | 3.203 | 0 | 0 | 0 |  | 712 | 21 | Pás modifikovaný asfalt mineral,z SBS modifikovaného asfaltu s nosnou vložkou z AL fólie (8 µm) kašírovanou skleněnými vlákny (60 g/m2).
133 | SO01.11 | 712851559R00 | Provedení povlakové krytiny střech, samostatné vytažení povlaku, samolepicí asfaltové pásy |  | m2 | 598.454 |  | 21 | 0 | 0 | 0 | 0 | 0 | 0 | RTS II / 2024 | 0 |  | 0 | 0 | 0 | 0 | 0 | 0 | 0 | SO01.11 | 0 | 0 | 0 | 21 | 0 | 0 | 7 |  |  |  | 0 | 0 | 0 | 712_ | SO01.11_71_ | SO01.11_ | 0 | 0 | 0 | 0 | 0 | 0 | 0 |  | 712 | 21 | Provedení povlakové krytiny střech, samostatné vytažení povlaku, samolepicí asfaltové pásy
134 | SO01.11 | 62852269 | Pás modif. asfalt samolep,pás hydroizolační z modifikovaného asfaltu tl.3mm, samolepicí vložka nosná - skleněná tkanina_jemný posyp viz.PD |  | m2 | 688.222 |  | 21 | 0 | 0 | 0 | 0 | 0.0035 | 2.4088 | RTS II / 2024 | 0 |  | 0 | 0 | 0 | 0 | 0 | 0 | 0 | SO01.11 | 0 | 0 | 0 | 21 | 0 | 0 | 7 |  |  |  | 0 | 0 | 0 | 712_ | SO01.11_71_ | SO01.11_ | 0 | 0 | 0 | 2.4088 | 0 | 0 | 0 |  | 712 | 21 | Pás modif. asfalt samolep,pás hydroizolační z modifikovaného asfaltu tl.3mm, samolepicí vložka nosná - skleněná tkanina_jemný posyp viz.PD
135 | SO01.11 | 712341559R00 | Provedení povlakové krytiny střech do 10°, asfaltovými pásy, přitavení celoplošně |  | m2 | 598.454 |  | 21 | 0 | 0 | 0 | 0 | 0.00035 | 0.20946 | RTS II / 2024 | 0 |  | 0 | 0 | 0 | 0 | 0 | 0 | 0 | SO01.11 | 0 | 0 | 0 | 21 | 0 | 0 | 7 |  |  |  | 0 | 0 | 0 | 712_ | SO01.11_71_ | SO01.11_ | 0 | 0 | 0 | 0.20946 | 0 | 0 | 0 |  | 712 | 21 | Provedení povlakové krytiny střech do 10°, asfaltovými pásy, přitavení celoplošně
136 | SO01.11 | 62852265 | Pás asfaltový modifikovaný mineral tl.4mm, natavovací, kotvicí,spodní asfaltový pás ve skladbách vícevrstvých vodotěsných izolací střech viz.PD |  | m2 | 688.222 |  | 21 | 0 | 0 | 0 | 0 | 0.0045 | 3.097 | RTS II / 2024 | 0 |  | 0 | 0 | 0 | 0 | 0 | 0 | 0 | SO01.11 | 0 | 0 | 0 | 21 | 0 | 0 | 7 |  |  |  | 0 | 0 | 0 | 712_ | SO01.11_71_ | SO01.11_ | 0 | 0 | 0 | 3.097 | 0 | 0 | 0 |  | 712 | 21 | Pás asfaltový modifikovaný mineral tl.4mm, natavovací, kotvicí,spodní asfaltový pás ve skladbách vícevrstvých vodotěsných izolací střech viz.PD
137 | SO01.11 | 712341559R00 | Provedení povlakové krytiny střech do 10°, asfaltovými pásy, přitavení celoplošně |  | m2 | 598.454 |  | 21 | 0 | 0 | 0 | 0 | 0.00035 | 0.20946 | RTS II / 2024 | 0 |  | 0 | 0 | 0 | 0 | 0 | 0 | 0 | SO01.11 | 0 | 0 | 0 | 21 | 0 | 0 | 7 |  |  |  | 0 | 0 | 0 | 712_ | SO01.11_71_ | SO01.11_ | 0 | 0 | 0 | 0.20946 | 0 | 0 | 0 |  | 712 | 21 | Provedení povlakové krytiny střech do 10°, asfaltovými pásy, přitavení celoplošně
138 | SO01.11 | 62843073 | Pás modifikovaný(pro zelené střechy), pás s vysokou odoln.proti prorůstání kořínků přídavek proti kořenovému růstu min. tl. 5,3 mm_břidl.posyp viz.PD |  | m2 | 688.222 |  | 21 | 0 | 0 | 0 | 0 | 0.0058 | 3.9917 | RTS II / 2024 | 0 |  | 0 | 0 | 0 | 0 | 0 | 0 | 0 | SO01.11 | 0 | 0 | 0 | 21 | 0 | 0 | 7 |  |  |  | 0 | 0 | 0 | 712_ | SO01.11_71_ | SO01.11_ | 0 | 0 | 0 | 3.9917 | 0 | 0 | 0 |  | 712 | 21 | Pás modifikovaný(pro zelené střechy), pás s vysokou odoln.proti prorůstání kořínků přídavek proti kořenovému růstu min. tl. 5,3 mm_břidl.posyp viz.PD
139 | SO01.11 | 711409111R00 | Montáž drenážní rohože na sucho |  | m2 | 541.575 |  | 21 | 0 | 0 | 0 | 0 | 0 | 0 | RTS II / 2024 | 0 |  | 0 | 0 | 0 | 0 | 0 | 0 | 0 | SO01.11 | 0 | 0 | 0 | 21 | 0 | 0 | 7 |  |  |  | 0 | 0 | 0 | 712_ | SO01.11_71_ | SO01.11_ | 0 | 0 | 0 | 0 | 0 | 0 | 0 |  | 712 | 21 | Montáž drenážní rohože na sucho
140 | SO01.11 | 28323332A | Drenážní fólie s oboustr. PP textilií, polyetylenu HDPE a geotex.150g na horní 300g/m2 spodní-retence vody min.tl.nopové folie 25mm_systém 4+1h,viz.PD |  | m2 | 622.811 |  | 21 | 0 | 0 | 0 | 0 | 0.00136 | 0.84702 | RTS I / 2024 | 0 |  | 0 | 0 | 0 | 0 | 0 | 0 | 0 | SO01.11 | 0 | 0 | 0 | 21 | 0 | 0 | 7 |  |  |  | 0 | 0 | 0 | 712_ | SO01.11_71_ | SO01.11_ | 0 | 0 | 0 | 0.84702 | 0 | 0 | 0 |  | 712 | 21 | Drenážní fólie s oboustr. PP textilií, polyetylenu HDPE a geotex.150g na horní 300g/m2 spodní-retence vody min.tl.nopové folie 25mm_systém 4+1h,viz.PD
141 | SO01.11 | 631571010R00 | Zřízení násypu, podlahy nebo střechy, bez dodávky |  | m3 | 43.457 |  | 21 | 0 | 0 | 0 | 0 | 0 | 0 | RTS II / 2024 | 0 |  | 0 | 0 | 0 | 0 | 0 | 0 | 0 | SO01.11 | 0 | 0 | 0 | 21 | 0 | 0 | 7 |  |  |  | 0 | 0 | 0 | 712_ | SO01.11_71_ | SO01.11_ | 0 | 0 | 0 | 0 | 0 | 0 | 0 |  | 712 | 21 | Zřízení násypu, podlahy nebo střechy, bez dodávky
142 | SO01.11 | 10371520 | Substrát střešní extenzivní |  | m3 | 47.803 |  | 21 | 0 | 0 | 0 | 0 | 1 | 47.803 | RTS II / 2024 | 0 |  | 0 | 0 | 0 | 0 | 0 | 0 | 0 | SO01.11 | 0 | 0 | 0 | 21 | 0 | 0 | 7 |  |  |  | 0 | 0 | 0 | 712_ | SO01.11_71_ | SO01.11_ | 0 | 0 | 0 | 47.803 | 0 | 0 | 0 |  | 712 | 21 | Substrát střešní extenzivní
143 | SO01.11 | 631571010R00 | Zřízení násypu, podlahy nebo střechy, bez dodávky_chodníčky |  | m3 | 10.701 |  | 21 | 0 | 0 | 0 | 0 | 0 | 0 | RTS II / 2024 | 0 |  | 0 | 0 | 0 | 0 | 0 | 0 | 0 | SO01.11 | 0 | 0 | 0 | 21 | 0 | 0 | 7 |  |  |  | 0 | 0 | 0 | 712_ | SO01.11_71_ | SO01.11_ | 0 | 0 | 0 | 0 | 0 | 0 | 0 |  | 712 | 21 | Zřízení násypu, podlahy nebo střechy, bez dodávky_chodníčky
144 | SO01.11 | 58333664 | Kamenivo těžené frakce 8-16 kačírek praný VL |  | m3 | 11.771 |  | 21 | 0 | 0 | 0 | 0 | 1.6 | 18.8336 | RTS II / 2024 | 0 |  | 0 | 0 | 0 | 0 | 0 | 0 | 0 | SO01.11 | 0 | 0 | 0 | 21 | 0 | 0 | 7 |  |  |  | 0 | 0 | 0 | 712_ | SO01.11_71_ | SO01.11_ | 0 | 0 | 0 | 18.8336 | 0 | 0 | 0 |  | 712 | 21 | Kamenivo těžené frakce 8-16 kačírek praný VL
145 | SO01.11 | 712391172R00 | Povlaková krytina střech do 10°, ochran. textilie-pro chodníčky a pod. |  | m2 | 104.57 |  | 21 | 0 | 0 | 0 | 0 | 3e-05 | 0.0031371 | RTS II / 2024 | 0 |  | 0 | 0 | 0 | 0 | 0 | 0 | 0 | SO01.11 | 0 | 0 | 0 | 21 | 0 | 0 | 7 |  |  |  | 0 | 0 | 0 | 712_ | SO01.11_71_ | SO01.11_ | 0 | 0 | 0 | 0.0031371 | 0 | 0 | 0 |  | 712 | 21 | Povlaková krytina střech do 10°, ochran. textilie-pro chodníčky a pod.
146 | SO01.11 | 69366081 | Geotextilie netkaná ÚV, 500 g/m2,ze 100 % polypropylenové střiže |  | m2 | 115.027 |  | 21 | 0 | 0 | 0 | 0 | 0.0005 | 0.057514 | RTS II / 2024 | 0 |  | 0 | 0 | 0 | 0 | 0 | 0 | 0 | SO01.11 | 0 | 0 | 0 | 21 | 0 | 0 | 7 |  |  |  | 0 | 0 | 0 | 712_ | SO01.11_71_ | SO01.11_ | 0 | 0 | 0 | 0.057514 | 0 | 0 | 0 |  | 712 | 21 | Geotextilie netkaná ÚV, 500 g/m2,ze 100 % polypropylenové střiže
147 | SO01.11 | 712348001RT7 | Kačírková lišta z Al plechu ke krytinám do 10° z asfaltových pásů,včetně dodávky lišty výšky 100 mm viz.PD |  | m | 304.3 |  | 21 | 0 | 0 | 0 | 0 | 0.0009 | 0.27387 | RTS II / 2024 | 0 |  | 0 | 0 | 0 | 0 | 0 | 0 | 0 | SO01.11 | 0 | 0 | 0 | 21 | 0 | 0 | 7 |  |  |  | 0 | 0 | 0 | 712_ | SO01.11_71_ | SO01.11_ | 0 | 0 | 0 | 0.27387 | 0 | 0 | 0 |  | 712 | 21 | Kačírková lišta z Al plechu ke krytinám do 10° z asfaltových pásů,včetně dodávky lišty výšky 100 mm viz.PD
148 | SO01.11 | 713141125R00 | Montáž tepelné izolace střech, na lepidlo PUK, desky |  | m2 | 1648.534 |  | 21 | 0 | 0 | 0 | 0 | 0.00033 | 0.54402 | RTS II / 2022 | 0 |  | 0 | 0 | 0 | 0 | 0 | 0 | 0 | SO01.11 | 0 | 0 | 0 | 21 | 0 | 0 | 7 |  |  |  | 0 | 0 | 0 | 712_ | SO01.11_71_ | SO01.11_ | 0 | 0 | 0 | 0.54402 | 0 | 0 | 0 |  | 712 | 21 | Montáž tepelné izolace střech, na lepidlo PUK, desky
149 | SO01.11 | 28375768.A | Deska izolační polystyrén samozhášivý EPS 150,Součinitel tepelné vodivosti 0,035 W/m K |  | m3 | 121.975 |  | 21 | 0 | 0 | 0 | 0 | 0.025 | 3.0494 | RTS II / 2024 | 0 |  | 0 | 0 | 0 | 0 | 0 | 0 | 0 | SO01.11 | 0 | 0 | 0 | 21 | 0 | 0 | 7 |  |  |  | 0 | 0 | 0 | 712_ | SO01.11_71_ | SO01.11_ | 0 | 0 | 0 | 3.0494 | 0 | 0 | 0 |  | 712 | 21 | Deska izolační polystyrén samozhášivý EPS 150,Součinitel tepelné vodivosti 0,035 W/m K
150 | SO01.11 | 28375972 | Deska spádová EPS 150,Souč. tepelné vodivosti 0,035 W/m K |  | m3 | 60.987 |  | 21 | 0 | 0 | 0 | 0 | 0.025 | 1.5247 | RTS II / 2024 | 0 |  | 0 | 0 | 0 | 0 | 0 | 0 | 0 | SO01.11 | 0 | 0 | 0 | 21 | 0 | 0 | 7 |  |  |  | 0 | 0 | 0 | 712_ | SO01.11_71_ | SO01.11_ | 0 | 0 | 0 | 1.5247 | 0 | 0 | 0 |  | 712 | 21 | Deska spádová EPS 150,Souč. tepelné vodivosti 0,035 W/m K
151 | SO01.11 | 28375982 | Klín atikový EPS 100 x 100 x 1000 mm a pod. |  | m | 91.086 |  | 21 | 0 | 0 | 0 | 0 | 0.0002 | 0.018217 | RTS II / 2024 | 0 |  | 0 | 0 | 0 | 0 | 0 | 0 | 0 | SO01.11 | 0 | 0 | 0 | 21 | 0 | 0 | 7 |  |  |  | 0 | 0 | 0 | 712_ | SO01.11_71_ | SO01.11_ | 0 | 0 | 0 | 0.018217 | 0 | 0 | 0 |  | 712 | 21 | Klín atikový EPS 100 x 100 x 1000 mm a pod.
152 | SO01.11 | 998712101R00 | Přesun hmot pro povlakové krytiny, výšky do 6 m |  | t | 87.019 |  | 21 | 0 | 0 | 0 | 0 | 0 | 0 | RTS II / 2024 | 0 |  | 0 | 0 | 0 | 0 | 0 | 0 | 0 | SO01.11 | 0 | 0 | 0 | 21 | 0 | 0 | 5 |  |  |  | 0 | 0 | 0 | 712_ | SO01.11_71_ | SO01.11_ | 0 | 0 | 0 | 0 | 0 | 0 | 0 |  | 712 | 21 | Přesun hmot pro povlakové krytiny, výšky do 6 m
153 | SO01.11 | 998712194R00 | Příplatek zvětšený přesun, pro povlakové krytiny do 1 km_substrát a rohož, včetně jeřábu a pod. |  | t | 48.259 |  | 21 | 0 | 0 | 0 | 0 | 0 | 0 | RTS II / 2024 | 0 |  | 0 | 0 | 0 | 0 | 0 | 0 | 0 | SO01.11 | 0 | 0 | 0 | 21 | 0 | 0 | 5 |  |  |  | 0 | 0 | 0 | 712_ | SO01.11_71_ | SO01.11_ | 0 | 0 | 0 | 0 | 0 | 0 | 0 |  | 712 | 21 | Příplatek zvětšený přesun, pro povlakové krytiny do 1 km_substrát a rohož, včetně jeřábu a pod.
154 | SO01.11 | 998712199R00 | Příplatek zvětšený přesun, pro povlakové krytiny za další 1 km |  | t | 3860.72 |  | 21 | 0 | 0 | 0 | 0 | 0 | 0 | RTS II / 2024 | 0 |  | 0 | 0 | 0 | 0 | 0 | 0 | 0 | SO01.11 | 0 | 0 | 0 | 21 | 0 | 0 | 5 |  |  |  | 0 | 0 | 0 | 712_ | SO01.11_71_ | SO01.11_ | 0 | 0 | 0 | 0 | 0 | 0 | 0 |  | 712 | 21 | Příplatek zvětšený přesun, pro povlakové krytiny za další 1 km
| SO01.11 | 713 | Izolace tepelné | [5 empty] | 0 | 0 | 0 | 0 |  | 1.843 | [10 empty] | SO01.11 | [7 empty] | 0 | 0 | 0
155 | SO01.11 | 713311111R00 | Montáž tepelné izolace těles, ploch rovných, rohožemi, 1 vrstvá_kotvené do konstrukce věnců a průvlaků |  | m2 | 122.515 |  | 21 | 0 | 0 | 0 | 0 | 0.00053 | 0.064933 | RTS II / 2024 | 0 |  | 0 | 0 | 0 | 0 | 0 | 0 | 0 | SO01.11 | 0 | 0 | 0 | 21 | 0 | 0 | 7 |  |  |  | 0 | 0 | 0 | 713_ | SO01.11_71_ | SO01.11_ | 0 | 0 | 0 | 0.064933 | 0 | 0 | 0 |  | 713 | 21 | Montáž tepelné izolace těles, ploch rovných, rohožemi, 1 vrstvá_kotvené do konstrukce věnců a průvlaků
156 | SO01.11 | 28376355.A | Deska XPS mřížkovaná tl. do 50 mm zelená viz.PD |  | m2 | 128.641 |  | 21 | 0 | 0 | 0 | 0 | 0.00113 | 0.14536 | RTS II / 2024 | 0 |  | 0 | 0 | 0 | 0 | 0 | 0 | 0 | SO01.11 | 0 | 0 | 0 | 21 | 0 | 0 | 7 |  |  |  | 0 | 0 | 0 | 713_ | SO01.11_71_ | SO01.11_ | 0 | 0 | 0 | 0.14536 | 0 | 0 | 0 |  | 713 | 21 | Deska XPS mřížkovaná tl. do 50 mm zelená viz.PD
157 | SO01.11 | 713131130R00 | Montáž tepelné izolace stěn vložením do dilatační spáry stěn |  | m2 | 77.175 |  | 21 | 0 | 0 | 0 | 0 | 0.00023 | 0.01775 | RTS II / 2024 | 0 |  | 0 | 0 | 0 | 0 | 0 | 0 | 0 | SO01.11 | 0 | 0 | 0 | 21 | 0 | 0 | 7 |  |  |  | 0 | 0 | 0 | 713_ | SO01.11_71_ | SO01.11_ | 0 | 0 | 0 | 0.01775 | 0 | 0 | 0 |  | 713 | 21 | Montáž tepelné izolace stěn vložením do dilatační spáry stěn
158 | SO01.11 | 28375460 | Deska izolační XPS univerzální viz.PD |  | m3 | 2.548 |  | 21 | 0 | 0 | 0 | 0 | 0.03 | 0.07644 | RTS II / 2024 | 0 |  | 0 | 0 | 0 | 0 | 0 | 0 | 0 | SO01.11 | 0 | 0 | 0 | 21 | 0 | 0 | 7 |  |  |  | 0 | 0 | 0 | 713_ | SO01.11_71_ | SO01.11_ | 0 | 0 | 0 | 0.07644 | 0 | 0 | 0 |  | 713 | 21 | Deska izolační XPS univerzální viz.PD
159 | SO01.11 | 713121118R00 | Montáž dilatačního pásku podél stěn |  | m | 526.5 |  | 21 | 0 | 0 | 0 | 0 | 0 | 0 | RTS II / 2024 | 0 |  | 0 | 0 | 0 | 0 | 0 | 0 | 0 | SO01.11 | 0 | 0 | 0 | 21 | 0 | 0 | 7 |  |  |  | 0 | 0 | 0 | 713_ | SO01.11_71_ | SO01.11_ | 0 | 0 | 0 | 0 | 0 | 0 | 0 |  | 713 | 21 | Montáž dilatačního pásku podél stěn
160 | SO01.11 | 28375331 | Pásek okrajový š. 100mm, l=50m |  | m | 552.825 |  | 21 | 0 | 0 | 0 | 0 | 0 | 0 | RTS II / 2024 | 0 |  | 0 | 0 | 0 | 0 | 0 | 0 | 0 | SO01.11 | 0 | 0 | 0 | 21 | 0 | 0 | 7 |  |  |  | 0 | 0 | 0 | 713_ | SO01.11_71_ | SO01.11_ | 0 | 0 | 0 | 0 | 0 | 0 | 0 |  | 713 | 21 | Pásek okrajový š. 100mm, l=50m
161 | SO01.11 | 713121111R00 | Izolace tepelná podlah na sucho, jednovrstvá |  | m2 | 477.978 |  | 21 | 0 | 0 | 0 | 0 | 0 | 0 | RTS II / 2024 | 0 |  | 0 | 0 | 0 | 0 | 0 | 0 | 0 | SO01.11 | 0 | 0 | 0 | 21 | 0 | 0 | 7 |  |  |  | 0 | 0 | 0 | 713_ | SO01.11_71_ | SO01.11_ | 0 | 0 | 0 | 0 | 0 | 0 | 0 |  | 713 | 21 | Izolace tepelná podlah na sucho, jednovrstvá
162 | SO01.11 | 28375705 | Deska izolační stabilizovaná EPS 150 1000 x 500 mm, Součinitel tepelné vodivosti 0,035 W/mK viz.PD |  | m3 | 50.188 |  | 21 | 0 | 0 | 0 | 0 | 0.025 | 1.2547 | RTS II / 2024 | 0 |  | 0 | 0 | 0 | 0 | 0 | 0 | 0 | SO01.11 | 0 | 0 | 0 | 21 | 0 | 0 | 7 |  |  |  | 0 | 0 | 0 | 713_ | SO01.11_71_ | SO01.11_ | 0 | 0 | 0 | 1.2547 | 0 | 0 | 0 |  | 713 | 21 | Deska izolační stabilizovaná EPS 150 1000 x 500 mm, Součinitel tepelné vodivosti 0,035 W/mK viz.PD
163 | SO01.11 | 713191100RT9 | Položení separační fólie,včetně dodávky fólie tl.0,2mm viz.PD |  | m2 | 477.978 |  | 21 | 0 | 0 | 0 | 0 | 1e-05 | 0.0047798 | RTS II / 2024 | 0 |  | 0 | 0 | 0 | 0 | 0 | 0 | 0 | SO01.11 | 0 | 0 | 0 | 21 | 0 | 0 | 7 |  |  |  | 0 | 0 | 0 | 713_ | SO01.11_71_ | SO01.11_ | 0 | 0 | 0 | 0.0047798 | 0 | 0 | 0 |  | 713 | 21 | Položení separační fólie,včetně dodávky fólie tl.0,2mm viz.PD
164 | SO01.11 | 713141322R00 | Montáž tepelné izolace střech do tl. 160 mm, 2 vrstvy(dřevocem.deska a XPS), na kotvy (8 kusy/m2)_atika viz.PD |  | m2 | 22.613 |  | 21 | 0 | 0 | 0 | 0 | 0 | 0 | RTS II / 2024 | 0 |  | 0 | 0 | 0 | 0 | 0 | 0 | 0 | SO01.11 | 0 | 0 | 0 | 21 | 0 | 0 | 7 |  |  |  | 0 | 0 | 0 | 713_ | SO01.11_71_ | SO01.11_ | 0 | 0 | 0 | 0 | 0 | 0 | 0 |  | 713 | 21 | Montáž tepelné izolace střech do tl. 160 mm, 2 vrstvy(dřevocem.deska a XPS), na kotvy (8 kusy/m2)_atika viz.PD
165 | SO01.11 | 28376355.A | Deska XPS mřížkovaná tl. do 50 mm zelená viz.PD |  | m2 | 24.874 |  | 21 | 0 | 0 | 0 | 0 | 0.00113 | 0.028108 | RTS II / 2024 | 0 |  | 0 | 0 | 0 | 0 | 0 | 0 | 0 | SO01.11 | 0 | 0 | 0 | 21 | 0 | 0 | 7 |  |  |  | 0 | 0 | 0 | 713_ | SO01.11_71_ | SO01.11_ | 0 | 0 | 0 | 0.028108 | 0 | 0 | 0 |  | 713 | 21 | Deska XPS mřížkovaná tl. do 50 mm zelená viz.PD
166 | SO01.11 | 713141326R00 | Montáž tepelné izolace střech do tl. 250 mm, 2 vrstvy, na kotvy (8 kusy/m2)_u okapu viz.PD |  | m2 | 29.784 |  | 21 | 0 | 0 | 0 | 0 | 0.00017 | 0.0050633 | RTS II / 2024 | 0 |  | 0 | 0 | 0 | 0 | 0 | 0 | 0 | SO01.11 | 0 | 0 | 0 | 21 | 0 | 0 | 7 |  |  |  | 0 | 0 | 0 | 713_ | SO01.11_71_ | SO01.11_ | 0 | 0 | 0 | 0.0050633 | 0 | 0 | 0 |  | 713 | 21 | Montáž tepelné izolace střech do tl. 250 mm, 2 vrstvy, na kotvy (8 kusy/m2)_u okapu viz.PD
167 | SO01.11 | 713141337R00 | Montáž tepelné izolace střech do tl. 300 mm, 3 vrstvy, na kotvy (8 kusy/m2)_u okapu viz.PD |  | m2 | 29.784 |  | 21 | 0 | 0 | 0 | 0 | 0.00017 | 0.0050633 | RTS II / 2024 | 0 |  | 0 | 0 | 0 | 0 | 0 | 0 | 0 | SO01.11 | 0 | 0 | 0 | 21 | 0 | 0 | 7 |  |  |  | 0 | 0 | 0 | 713_ | SO01.11_71_ | SO01.11_ | 0 | 0 | 0 | 0.0050633 | 0 | 0 | 0 |  | 713 | 21 | Montáž tepelné izolace střech do tl. 300 mm, 3 vrstvy, na kotvy (8 kusy/m2)_u okapu viz.PD
168 | SO01.11 | 283754601 | Deska izolační XPS- univerzální |  | m3 | 6.88 |  | 21 | 0 | 0 | 0 | 0 | 0.035 | 0.2408 | RTS II / 2024 | 0 |  | 0 | 0 | 0 | 0 | 0 | 0 | 0 | SO01.11 | 0 | 0 | 0 | 21 | 0 | 0 | 7 |  |  |  | 0 | 0 | 0 | 713_ | SO01.11_71_ | SO01.11_ | 0 | 0 | 0 | 0.2408 | 0 | 0 | 0 |  | 713 | 21 | Deska izolační XPS- univerzální
169 | SO01.11 | 998713101R00 | Přesun hmot pro izolace tepelné, výšky do 6 m |  | t | 1.843 |  | 21 | 0 | 0 | 0 | 0 | 0 | 0 | RTS II / 2024 | 0 |  | 0 | 0 | 0 | 0 | 0 | 0 | 0 | SO01.11 | 0 | 0 | 0 | 21 | 0 | 0 | 5 |  |  |  | 0 | 0 | 0 | 713_ | SO01.11_71_ | SO01.11_ | 0 | 0 | 0 | 0 | 0 | 0 | 0 |  | 713 | 21 | Přesun hmot pro izolace tepelné, výšky do 6 m
| SO01.11 | 762 | Konstrukce tesařské | [5 empty] | 0 | 0 | 0 | 0 |  | 3.5159 | [10 empty] | SO01.11 | [7 empty] | 0 | 0 | 0
170 | SO01.11 | 762441122R00 | Montáž obložení okapní římsy z desek na bázi dřeva, 2 vrstvy, šroubováním_pro tep.izolaci a oplechování |  | m2 | 29.784 |  | 21 | 0 | 0 | 0 | 0 | 2e-05 | 0.00059568 | RTS II / 2024 | 0 |  | 0 | 0 | 0 | 0 | 0 | 0 | 0 | SO01.11 | 0 | 0 | 0 | 21 | 0 | 0 | 7 |  |  |  | 0 | 0 | 0 | 762_ | SO01.11_76_ | SO01.11_ | 0 | 0 | 0 | 0.00059568 | 0 | 0 | 0 |  | 762 | 21 | Montáž obložení okapní římsy z desek na bázi dřeva, 2 vrstvy, šroubováním_pro tep.izolaci a oplechování
171 | SO01.11 | 762441112R00 | Montáž obložení atiky z desek na bázi dřeva, 1 vrstva, šroubováním |  | m2 | 58.792 |  | 21 | 0 | 0 | 0 | 0 | 0 | 0 | RTS II / 2024 | 0 |  | 0 | 0 | 0 | 0 | 0 | 0 | 0 | SO01.11 | 0 | 0 | 0 | 21 | 0 | 0 | 7 |  |  |  | 0 | 0 | 0 | 762_ | SO01.11_76_ | SO01.11_ | 0 | 0 | 0 | 0 | 0 | 0 | 0 |  | 762 | 21 | Montáž obložení atiky z desek na bázi dřeva, 1 vrstva, šroubováním
172 | SO01.11 | 59590741 | Deska cementotřískové tl. 20 P+D viz.PD |  | m2 | 130.196 |  | 21 | 0 | 0 | 0 | 0 | 0.027 | 3.5153 | RTS II / 2024 | 0 |  | 0 | 0 | 0 | 0 | 0 | 0 | 0 | SO01.11 | 0 | 0 | 0 | 21 | 0 | 0 | 7 |  |  |  | 0 | 0 | 0 | 762_ | SO01.11_76_ | SO01.11_ | 0 | 0 | 0 | 3.5153 | 0 | 0 | 0 |  | 762 | 21 | Deska cementotřískové tl. 20 P+D viz.PD
173 | SO01.11 | 998762102R00 | Přesun hmot pro tesařské konstrukce, výšky do 12 m |  | t | 3.516 |  | 21 | 0 | 0 | 0 | 0 | 0 | 0 | RTS II / 2024 | 0 |  | 0 | 0 | 0 | 0 | 0 | 0 | 0 | SO01.11 | 0 | 0 | 0 | 21 | 0 | 0 | 5 |  |  |  | 0 | 0 | 0 | 762_ | SO01.11_76_ | SO01.11_ | 0 | 0 | 0 | 0 | 0 | 0 | 0 |  | 762 | 21 | Přesun hmot pro tesařské konstrukce, výšky do 12 m
| SO01.11 | 764 | Konstrukce klempířské | [5 empty] | 0 | 0 | 0 | 0 |  | 2.3655 | [10 empty] | SO01.11 | [7 empty] | 0 | 0 | 0
174 | SO01.11 | 764928306R00 | Zhotovení (výroba) a montáž oplechování atik z lakovaného plechu, rš 800 mm |  | m | 91.32 |  | 21 | 0 | 0 | 0 | 0 | 0.00158 | 0.14429 | RTS II / 2024 | 0 |  | 0 | 0 | 0 | 0 | 0 | 0 | 0 | SO01.11 | 0 | 0 | 0 | 21 | 0 | 0 | 7 |  |  |  | 0 | 0 | 0 | 764_ | SO01.11_76_ | SO01.11_ | 0 | 0 | 0 | 0.14429 | 0 | 0 | 0 |  | 764 | 21 | Zhotovení (výroba) a montáž oplechování atik z lakovaného plechu, rš 800 mm
175 | SO01.11 | 13851110 | K02_Plech tabulový_Okapní plech_ Žárově pozinkovaný_poplastovaný či lakovaný tloušťka 0,6 mm RAL 9005_včetně doplňků viz.PD |  | m2 | 27.241 |  | 21 | 0 | 0 | 0 | 0 | 0.0096 | 0.26151 | RTS II / 2024 | 0 |  | 0 | 0 | 0 | 0 | 0 | 0 | 0 | SO01.11 | 0 | 0 | 0 | 21 | 0 | 0 | 7 |  |  |  | 0 | 0 | 0 | 764_ | SO01.11_76_ | SO01.11_ | 0 | 0 | 0 | 0.26151 | 0 | 0 | 0 |  | 764 | 21 | K02_Plech tabulový_Okapní plech_ Žárově pozinkovaný_poplastovaný či lakovaný tloušťka 0,6 mm RAL 9005_včetně doplňků viz.PD
176 | SO01.11 | 764928302R00 | Zhotovení (výroba) a montáž oplechování zdí z lakovaného plechu, rš 330 mm |  | m | 74.46 |  | 21 | 0 | 0 | 0 | 0 | 0.00158 | 0.11765 | RTS II / 2024 | 0 |  | 0 | 0 | 0 | 0 | 0 | 0 | 0 | SO01.11 | 0 | 0 | 0 | 21 | 0 | 0 | 7 |  |  |  | 0 | 0 | 0 | 764_ | SO01.11_76_ | SO01.11_ | 0 | 0 | 0 | 0.11765 | 0 | 0 | 0 |  | 764 | 21 | Zhotovení (výroba) a montáž oplechování zdí z lakovaného plechu, rš 330 mm
177 | SO01.11 | 13851110 | K02_Plech tabulový_Okapní plech_ Žárově pozinkovaný_poplastovaný či lakovaný tloušťka 0,6 mm RAL 9005_včetně doplňků viz.PD |  | m2 | 28.258 |  | 21 | 0 | 0 | 0 | 0 | 0.0096 | 0.27128 | RTS II / 2024 | 0 |  | 0 | 0 | 0 | 0 | 0 | 0 | 0 | SO01.11 | 0 | 0 | 0 | 21 | 0 | 0 | 7 |  |  |  | 0 | 0 | 0 | 764_ | SO01.11_76_ | SO01.11_ | 0 | 0 | 0 | 0.27128 | 0 | 0 | 0 |  | 764 | 21 | K02_Plech tabulový_Okapní plech_ Žárově pozinkovaný_poplastovaný či lakovaný tloušťka 0,6 mm RAL 9005_včetně doplňků viz.PD
178 | SO01.11 | 764918101R00 | Zhotovení (výroba) a montáž krytiny hladké z ocel.lak.plechu do 30° |  | m2 | 135.936 |  | 21 | 0 | 0 | 0 | 0 | 0 | 0 | RTS II / 2024 | 0 |  | 0 | 0 | 0 | 0 | 0 | 0 | 0 | SO01.11 | 0 | 0 | 0 | 21 | 0 | 0 | 7 |  |  |  | 0 | 0 | 0 | 764_ | SO01.11_76_ | SO01.11_ | 0 | 0 | 0 | 0 | 0 | 0 | 0 |  | 764 | 21 | Zhotovení (výroba) a montáž krytiny hladké z ocel.lak.plechu do 30°
179 | SO01.11 | 13851110_02 | K03_Plech tabulový_Stříška_ Žárově pozinkovaný_falcovaného typu_poplastovaný či lakovaný tloušťka 0,6 mm RAL 9005_včetně doplňků viz.PD |  | m2 | 156.326 |  | 21 | 0 | 0 | 0 | 0 | 0.0096 | 1.5007 | RTS I / 2024 | 0 |  | 0 | 0 | 0 | 0 | 0 | 0 | 0 | SO01.11 | 0 | 0 | 0 | 21 | 0 | 0 | 7 |  |  |  | 0 | 0 | 0 | 764_ | SO01.11_76_ | SO01.11_ | 0 | 0 | 0 | 1.5007 | 0 | 0 | 0 |  | 764 | 21 | K03_Plech tabulový_Stříška_ Žárově pozinkovaný_falcovaného typu_poplastovaný či lakovaný tloušťka 0,6 mm RAL 9005_včetně doplňků viz.PD
180 | SO01.11 | 765799313R00 | Montáž fólie -pod plech |  | m2 | 120.832 |  | 21 | 0 | 0 | 0 | 0 | 3e-05 | 0.003625 | RTS II / 2024 | 0 |  | 0 | 0 | 0 | 0 | 0 | 0 | 0 | SO01.11 | 0 | 0 | 0 | 21 | 0 | 0 | 7 |  |  |  | 0 | 0 | 0 | 764_ | SO01.11_76_ | SO01.11_ | 0 | 0 | 0 | 0.003625 | 0 | 0 | 0 |  | 764 | 21 | Montáž fólie -pod plech
181 | SO01.11 | 67352442 | Syst.fólie sep. a mikroventilační,fólie lehkého typu s nakašírovanou struktur. rohoží, Tl. vícevrstvé fólie 0,6 mm Tl. struktur. rohože 8mm viz.PD |  | m2 | 132.915 |  | 21 | 0 | 0 | 0 | 0 | 0.0005 | 0.066458 | RTS II / 2024 | 0 |  | 0 | 0 | 0 | 0 | 0 | 0 | 0 | SO01.11 | 0 | 0 | 0 | 21 | 0 | 0 | 7 |  |  |  | 0 | 0 | 0 | 764_ | SO01.11_76_ | SO01.11_ | 0 | 0 | 0 | 0.066458 | 0 | 0 | 0 |  | 764 | 21 | Syst.fólie sep. a mikroventilační,fólie lehkého typu s nakašírovanou struktur. rohoží, Tl. vícevrstvé fólie 0,6 mm Tl. struktur. rohože 8mm viz.PD
182 | SO01.11 | 998764101R00 | Přesun hmot pro klempířské konstr., výšky do 6 m |  | t | 2.365 |  | 21 | 0 | 0 | 0 | 0 | 0 | 0 | RTS II / 2024 | 0 |  | 0 | 0 | 0 | 0 | 0 | 0 | 0 | SO01.11 | 0 | 0 | 0 | 21 | 0 | 0 | 5 |  |  |  | 0 | 0 | 0 | 764_ | SO01.11_76_ | SO01.11_ | 0 | 0 | 0 | 0 | 0 | 0 | 0 |  | 764 | 21 | Přesun hmot pro klempířské konstr., výšky do 6 m
| SO01.11 | 766 | Konstrukce truhlářské | [5 empty] | 0 | 0 | 0 | 0 |  | 0.34332 | [10 empty] | SO01.11 | [7 empty] | 0 | 0 | 0
183 | SO01.11 | 766119111R00 | SS01 a SS02_M_Stěny kabin WC 2boxů 2x dveře DS1(WC komplet)+DS2(WC komplet)_RAL9005viz.PD |  | m2 | 8.67 |  | 21 | 0 | 0 | 0 | 0 | 0.0002 | 0.001734 | RTS II / 2024 | 0 |  | 0 | 0 | 0 | 0 | 0 | 0 | 0 | SO01.11 | 0 | 0 | 0 | 21 | 0 | 0 | 7 |  |  |  | 0 | 0 | 0 | 766_ | SO01.11_76_ | SO01.11_ | 0 | 0 | 0 | 0.001734 | 0 | 0 | 0 |  | 766 | 21 | SS01 a SS02_M_Stěny kabin WC 2boxů 2x dveře DS1(WC komplet)+DS2(WC komplet)_RAL9005viz.PD
184 | SO01.11 | 60756020_SS2_4 | D_Syst.WC stěna 2,05m s 2 dveřmi 0,7*1,97+děl.stěny 1,42*2m-Deska kompaktní odolná mech.chem.vlh.vlivům,včetně doplňků AL a nerez. kování a pod viz.PD |  | m2 | 9.537 |  | 21 | 0 | 0 | 0 | 0 | 0.029 | 0.27657 | RTS I / 2024 | 0 |  | 0 | 0 | 0 | 0 | 0 | 0 | 0 | SO01.11 | 0 | 0 | 0 | 21 | 0 | 0 | 7 |  |  |  | 0 | 0 | 0 | 766_ | SO01.11_76_ | SO01.11_ | 0 | 0 | 0 | 0.27657 | 0 | 0 | 0 |  | 766 | 21 | D_Syst.WC stěna 2,05m s 2 dveřmi 0,7*1,97+děl.stěny 1,42*2m-Deska kompaktní odolná mech.chem.vlh.vlivům,včetně doplňků AL a nerez. kování a pod viz.PD
185 | SO01.11 | 766119111R00 | SS03_M_Paravanu_viz.PD |  | m2 | 2.025 |  | 21 | 0 | 0 | 0 | 0 | 0.0002 | 0.000405 | RTS II / 2024 | 0 |  | 0 | 0 | 0 | 0 | 0 | 0 | 0 | SO01.11 | 0 | 0 | 0 | 21 | 0 | 0 | 7 |  |  |  | 0 | 0 | 0 | 766_ | SO01.11_76_ | SO01.11_ | 0 | 0 | 0 | 0.000405 | 0 | 0 | 0 |  | 766 | 21 | SS03_M_Paravanu_viz.PD
186 | SO01.11 | 60756020_SS3 | 6ks_D_Syst.Paravan 0,45*0,75m2_děl.zástěnky -Deska kompaktní odolná mech.chem.vlh.vlivům ,včetně doplňků AL a pod viz.PD |  | m2 | 2.228 |  | 21 | 0 | 0 | 0 | 0 | 0.029 | 0.064612 | RTS I / 2024 | 0 |  | 0 | 0 | 0 | 0 | 0 | 0 | 0 | SO01.11 | 0 | 0 | 0 | 21 | 0 | 0 | 7 |  |  |  | 0 | 0 | 0 | 766_ | SO01.11_76_ | SO01.11_ | 0 | 0 | 0 | 0.064612 | 0 | 0 | 0 |  | 766 | 21 | 6ks_D_Syst.Paravan 0,45*0,75m2_děl.zástěnky -Deska kompaktní odolná mech.chem.vlh.vlivům ,včetně doplňků AL a pod viz.PD
187 | SO01.11 | 998766101R00 | Přesun hmot pro truhlářské konstr., výšky do 6 m |  | t | 0.343 |  | 21 | 0 | 0 | 0 | 0 | 0 | 0 | RTS II / 2024 | 0 |  | 0 | 0 | 0 | 0 | 0 | 0 | 0 | SO01.11 | 0 | 0 | 0 | 21 | 0 | 0 | 5 |  |  |  | 0 | 0 | 0 | 766_ | SO01.11_76_ | SO01.11_ | 0 | 0 | 0 | 0 | 0 | 0 | 0 |  | 766 | 21 | Přesun hmot pro truhlářské konstr., výšky do 6 m
| SO01.11 | 767 | Konstrukce doplňkové stavební (zámečnické) | [5 empty] | 0 | 0 | 0 | 0 |  | 16.5861 | [10 empty] | SO01.11 | [7 empty] | 0 | 0 | 0
188 | SO01.11 | 766601213RT2 | Těsnění okenní a dveřní spáry, ostění, PT folie + PP folie |  | m | 139 |  | 21 | 0 | 0 | 0 | 0 | 4e-05 | 0.00556 | RTS II / 2024 | 0 |  | 0 | 0 | 0 | 0 | 0 | 0 | 0 | SO01.11 | 0 | 0 | 0 | 21 | 0 | 0 | 7 |  |  |  | 0 | 0 | 0 | 767_ | SO01.11_76_ | SO01.11_ | 0 | 0 | 0 | 0.00556 | 0 | 0 | 0 |  | 767 | 21 | Těsnění okenní a dveřní spáry, ostění, PT folie + PP folie
189 | SO01.11 | 767110119RAA | Montáž oken |  | m2 | 10.8 |  | 21 | 0 | 0 | 0 | 0 | 0.00017 | 0.001836 | RTS II / 2024 | 0 |  | 0 | 0 | 0 | 0 | 0 | 0 | 0 | SO01.11 | 0 | 0 | 0 | 21 | 0 | 0 | 7 |  |  |  | 0 | 0 | 0 | 767_ | SO01.11_76_ | SO01.11_ | 0 | 0 | 0 | 0.001836 | 0 | 0 | 0 |  | 767 | 21 | Montáž oken
190 | SO01.11 | 55389110 | 1ks_OH1_Okno hliníkové FIX AL 4,8x2,25m_Uw=0,8W/m2K,RC2,RAL9005,sklo_čiré_P4A_Rw=30dB_viz.PD |  | m2 | 10.8 |  | 21 | 0 | 0 | 0 | 0 | 0.02 | 0.216 | RTS II / 2024 | 0 |  | 0 | 0 | 0 | 0 | 0 | 0 | 0 | SO01.11 | 0 | 0 | 0 | 21 | 0 | 0 | 7 |  |  |  | 0 | 0 | 0 | 767_ | SO01.11_76_ | SO01.11_ | 0 | 0 | 0 | 0.216 | 0 | 0 | 0 |  | 767 | 21 | 1ks_OH1_Okno hliníkové FIX AL 4,8x2,25m_Uw=0,8W/m2K,RC2,RAL9005,sklo_čiré_P4A_Rw=30dB_viz.PD
191 | SO01.11 | 767110119RAA | Montáž oken |  | m2 | 15.525 |  | 21 | 0 | 0 | 0 | 0 | 0.00017 | 0.0026393 | RTS II / 2024 | 0 |  | 0 | 0 | 0 | 0 | 0 | 0 | 0 | SO01.11 | 0 | 0 | 0 | 21 | 0 | 0 | 7 |  |  |  | 0 | 0 | 0 | 767_ | SO01.11_76_ | SO01.11_ | 0 | 0 | 0 | 0.0026393 | 0 | 0 | 0 |  | 767 | 21 | Montáž oken
192 | SO01.11 | 55389110 | 1ks_OH1_Okno hliníkové FIX AL 4,8x2,25m_Uw=0,8W/m2K,RC2,RAL9005,sklo_čiré_P4A_Rw=30dB_viz.PD |  | m2 | 15.525 |  | 21 | 0 | 0 | 0 | 0 | 0.02 | 0.3105 | RTS II / 2024 | 0 |  | 0 | 0 | 0 | 0 | 0 | 0 | 0 | SO01.11 | 0 | 0 | 0 | 21 | 0 | 0 | 7 |  |  |  | 0 | 0 | 0 | 767_ | SO01.11_76_ | SO01.11_ | 0 | 0 | 0 | 0.3105 | 0 | 0 | 0 |  | 767 | 21 | 1ks_OH1_Okno hliníkové FIX AL 4,8x2,25m_Uw=0,8W/m2K,RC2,RAL9005,sklo_čiré_P4A_Rw=30dB_viz.PD
193 | SO01.11 | 767110119RA0 | Montáž vstupních dveří z AL profilů |  | m2 | 4.95 |  | 21 | 0 | 0 | 0 | 0 | 0.00017 | 0.0008415 | RTS II / 2024 | 0 |  | 0 | 0 | 0 | 0 | 0 | 0 | 0 | SO01.11 | 0 | 0 | 0 | 21 | 0 | 0 | 7 |  |  |  | 0 | 0 | 0 | 767_ | SO01.11_76_ | SO01.11_ | 0 | 0 | 0 | 0.0008415 | 0 | 0 | 0 |  | 767 | 21 | Montáž vstupních dveří z AL profilů
194 | SO01.11 | 55389111 | 2ks_DHE1_dveře AL 1,1x2,25m_Ud=0,9W/m2K,RC2,RAL9005,sklo_mléčné_P4A_EM_JAZ_SAM_viz.PD |  | m2 | 4.95 |  | 21 | 0 | 0 | 0 | 0 | 0.02 | 0.099 | RTS II / 2024 | 0 |  | 0 | 0 | 0 | 0 | 0 | 0 | 0 | SO01.11 | 0 | 0 | 0 | 21 | 0 | 0 | 7 |  |  |  | 0 | 0 | 0 | 767_ | SO01.11_76_ | SO01.11_ | 0 | 0 | 0 | 0.099 | 0 | 0 | 0 |  | 767 | 21 | 2ks_DHE1_dveře AL 1,1x2,25m_Ud=0,9W/m2K,RC2,RAL9005,sklo_mléčné_P4A_EM_JAZ_SAM_viz.PD
195 | SO01.11 | 767110119RA0 | Montáž vstupních dveří z AL profilů |  | m2 | 9.9 |  | 21 | 0 | 0 | 0 | 0 | 0.00017 | 0.001683 | RTS II / 2024 | 0 |  | 0 | 0 | 0 | 0 | 0 | 0 | 0 | SO01.11 | 0 | 0 | 0 | 21 | 0 | 0 | 7 |  |  |  | 0 | 0 | 0 | 767_ | SO01.11_76_ | SO01.11_ | 0 | 0 | 0 | 0.001683 | 0 | 0 | 0 |  | 767 | 21 | Montáž vstupních dveří z AL profilů
196 | SO01.11 | 55389111_1a | 1ks_DHE1a_dveře AL 1,1x2,25m_Ud=0,9W/m2K,RC2,RAL9005,sklo_mléčné_P4A_EM_JAZ_SAM_viz.PD |  | m2 | 9.9 |  | 21 | 0 | 0 | 0 | 0 | 0.02 | 0.198 | RTS I / 2024 | 0 |  | 0 | 0 | 0 | 0 | 0 | 0 | 0 | SO01.11 | 0 | 0 | 0 | 21 | 0 | 0 | 7 |  |  |  | 0 | 0 | 0 | 767_ | SO01.11_76_ | SO01.11_ | 0 | 0 | 0 | 0.198 | 0 | 0 | 0 |  | 767 | 21 | 1ks_DHE1a_dveře AL 1,1x2,25m_Ud=0,9W/m2K,RC2,RAL9005,sklo_mléčné_P4A_EM_JAZ_SAM_viz.PD
197 | SO01.11 | 767110119RA0 | Montáž vstupních dveří z AL profilů |  | m2 | 2.475 |  | 21 | 0 | 0 | 0 | 0 | 0.00017 | 0.00042075 | RTS II / 2024 | 0 |  | 0 | 0 | 0 | 0 | 0 | 0 | 0 | SO01.11 | 0 | 0 | 0 | 21 | 0 | 0 | 7 |  |  |  | 0 | 0 | 0 | 767_ | SO01.11_76_ | SO01.11_ | 0 | 0 | 0 | 0.00042075 | 0 | 0 | 0 |  | 767 | 21 | Montáž vstupních dveří z AL profilů
198 | SO01.11 | 55389111_1.2 | 1ks_DHE1.2_dveře AL 1,1x2,25m_Ud=0,9W/m2K,RC2,RAL9005,sklo_mléčné_P4A_EM_JAZ_SAM_madlo viz.PD |  | m2 | 2.475 |  | 21 | 0 | 0 | 0 | 0 | 0.02 | 0.0495 | RTS I / 2024 | 0 |  | 0 | 0 | 0 | 0 | 0 | 0 | 0 | SO01.11 | 0 | 0 | 0 | 21 | 0 | 0 | 7 |  |  |  | 0 | 0 | 0 | 767_ | SO01.11_76_ | SO01.11_ | 0 | 0 | 0 | 0.0495 | 0 | 0 | 0 |  | 767 | 21 | 1ks_DHE1.2_dveře AL 1,1x2,25m_Ud=0,9W/m2K,RC2,RAL9005,sklo_mléčné_P4A_EM_JAZ_SAM_madlo viz.PD
199 | SO01.11 | 767110119RA0 | Montáž vstupních dveří z AL profilů |  | m2 | 2.475 |  | 21 | 0 | 0 | 0 | 0 | 0.00017 | 0.00042075 | RTS II / 2024 | 0 |  | 0 | 0 | 0 | 0 | 0 | 0 | 0 | SO01.11 | 0 | 0 | 0 | 21 | 0 | 0 | 7 |  |  |  | 0 | 0 | 0 | 767_ | SO01.11_76_ | SO01.11_ | 0 | 0 | 0 | 0.00042075 | 0 | 0 | 0 |  | 767 | 21 | Montáž vstupních dveří z AL profilů
200 | SO01.11 | 55389111_1.2a | 1ks_DHE1.2a_dveře AL 1,1x2,25m_Ud=0,9W/m2K,RC2,RAL9005,sklo_mléčné_P4A_EM_JAZ_SAM_madlo viz.PD |  | m2 | 2.475 |  | 21 | 0 | 0 | 0 | 0 | 0.02 | 0.0495 | RTS I / 2024 | 0 |  | 0 | 0 | 0 | 0 | 0 | 0 | 0 | SO01.11 | 0 | 0 | 0 | 21 | 0 | 0 | 7 |  |  |  | 0 | 0 | 0 | 767_ | SO01.11_76_ | SO01.11_ | 0 | 0 | 0 | 0.0495 | 0 | 0 | 0 |  | 767 | 21 | 1ks_DHE1.2a_dveře AL 1,1x2,25m_Ud=0,9W/m2K,RC2,RAL9005,sklo_mléčné_P4A_EM_JAZ_SAM_madlo viz.PD
201 | SO01.11 | 767110119RA0 | Montáž vstupních dveří z AL profilů |  | m2 | 2.475 |  | 21 | 0 | 0 | 0 | 0 | 0.00017 | 0.00042075 | RTS II / 2024 | 0 |  | 0 | 0 | 0 | 0 | 0 | 0 | 0 | SO01.11 | 0 | 0 | 0 | 21 | 0 | 0 | 7 |  |  |  | 0 | 0 | 0 | 767_ | SO01.11_76_ | SO01.11_ | 0 | 0 | 0 | 0.00042075 | 0 | 0 | 0 |  | 767 | 21 | Montáž vstupních dveří z AL profilů
202 | SO01.11 | 55389111_2.1 | 1ks_DHE2.1_dveře AL 1,1x2,25m_Ud=0,9W/m2K,RC2,RAL9005,PUR_plné_M_JAZ_viz.PD |  | m2 | 2.475 |  | 21 | 0 | 0 | 0 | 0 | 0.02 | 0.0495 | RTS I / 2024 | 0 |  | 0 | 0 | 0 | 0 | 0 | 0 | 0 | SO01.11 | 0 | 0 | 0 | 21 | 0 | 0 | 7 |  |  |  | 0 | 0 | 0 | 767_ | SO01.11_76_ | SO01.11_ | 0 | 0 | 0 | 0.0495 | 0 | 0 | 0 |  | 767 | 21 | 1ks_DHE2.1_dveře AL 1,1x2,25m_Ud=0,9W/m2K,RC2,RAL9005,PUR_plné_M_JAZ_viz.PD
203 | SO01.11 | 767110119RA0 | Montáž vstupních dveří z AL profilů |  | m2 | 2.475 |  | 21 | 0 | 0 | 0 | 0 | 0.00017 | 0.00042075 | RTS II / 2024 | 0 |  | 0 | 0 | 0 | 0 | 0 | 0 | 0 | SO01.11 | 0 | 0 | 0 | 21 | 0 | 0 | 7 |  |  |  | 0 | 0 | 0 | 767_ | SO01.11_76_ | SO01.11_ | 0 | 0 | 0 | 0.00042075 | 0 | 0 | 0 |  | 767 | 21 | Montáž vstupních dveří z AL profilů
204 | SO01.11 | 55389111_2.2 | 1ks_DHE2.2_dveře AL 1,1x2,25m_Ud=0,9W/m2K,RC2,RAL9005,PUR_plné_M_JAZ_madlo viz.PD |  | m2 | 2.475 |  | 21 | 0 | 0 | 0 | 0 | 0.02 | 0.0495 | RTS I / 2024 | 0 |  | 0 | 0 | 0 | 0 | 0 | 0 | 0 | SO01.11 | 0 | 0 | 0 | 21 | 0 | 0 | 7 |  |  |  | 0 | 0 | 0 | 767_ | SO01.11_76_ | SO01.11_ | 0 | 0 | 0 | 0.0495 | 0 | 0 | 0 |  | 767 | 21 | 1ks_DHE2.2_dveře AL 1,1x2,25m_Ud=0,9W/m2K,RC2,RAL9005,PUR_plné_M_JAZ_madlo viz.PD
205 | SO01.11 | 767110119RA0 | Montáž vstupních dveří z AL profilů |  | m2 | 2.475 |  | 21 | 0 | 0 | 0 | 0 | 0.00017 | 0.00042075 | RTS II / 2024 | 0 |  | 0 | 0 | 0 | 0 | 0 | 0 | 0 | SO01.11 | 0 | 0 | 0 | 21 | 0 | 0 | 7 |  |  |  | 0 | 0 | 0 | 767_ | SO01.11_76_ | SO01.11_ | 0 | 0 | 0 | 0.00042075 | 0 | 0 | 0 |  | 767 | 21 | Montáž vstupních dveří z AL profilů
206 | SO01.11 | 55389111_2.3 | 1ks_DHE2.3_dveře AL 1,1x2,25m_Ud=0,9W/m2K,RC2,RAL9005,PUR_plné_M_JAZ_ viz.PD |  | m2 | 2.475 |  | 21 | 0 | 0 | 0 | 0 | 0.02 | 0.0495 | RTS I / 2024 | 0 |  | 0 | 0 | 0 | 0 | 0 | 0 | 0 | SO01.11 | 0 | 0 | 0 | 21 | 0 | 0 | 7 |  |  |  | 0 | 0 | 0 | 767_ | SO01.11_76_ | SO01.11_ | 0 | 0 | 0 | 0.0495 | 0 | 0 | 0 |  | 767 | 21 | 1ks_DHE2.3_dveře AL 1,1x2,25m_Ud=0,9W/m2K,RC2,RAL9005,PUR_plné_M_JAZ_ viz.PD
207 | SO01.11 | 767110119RA0 | Montáž vstupních dveří z AL profilů |  | m2 | 2.7 |  | 21 | 0 | 0 | 0 | 0 | 0.00017 | 0.000459 | RTS II / 2024 | 0 |  | 0 | 0 | 0 | 0 | 0 | 0 | 0 | SO01.11 | 0 | 0 | 0 | 21 | 0 | 0 | 7 |  |  |  | 0 | 0 | 0 | 767_ | SO01.11_76_ | SO01.11_ | 0 | 0 | 0 | 0.000459 | 0 | 0 | 0 |  | 767 | 21 | Montáž vstupních dveří z AL profilů
208 | SO01.11 | 55389111_3a | 1ks_DHE3a_dveře 1,2x2,25m_Ud=0,9W/m2K,RC2,RAL9005,PUR_plné_M_JAZ_mřížka 500/100 viz.PD |  | m2 | 2.7 |  | 21 | 0 | 0 | 0 | 0 | 0.02 | 0.054 | RTS I / 2024 | 0 |  | 0 | 0 | 0 | 0 | 0 | 0 | 0 | SO01.11 | 0 | 0 | 0 | 21 | 0 | 0 | 7 |  |  |  | 0 | 0 | 0 | 767_ | SO01.11_76_ | SO01.11_ | 0 | 0 | 0 | 0.054 | 0 | 0 | 0 |  | 767 | 21 | 1ks_DHE3a_dveře 1,2x2,25m_Ud=0,9W/m2K,RC2,RAL9005,PUR_plné_M_JAZ_mřížka 500/100 viz.PD
209 | SO01.11 | 767110119RA0 | Montáž vstupních dveří z AL profilů |  | m2 | 4.5 |  | 21 | 0 | 0 | 0 | 0 | 0.00017 | 0.000765 | RTS II / 2024 | 0 |  | 0 | 0 | 0 | 0 | 0 | 0 | 0 | SO01.11 | 0 | 0 | 0 | 21 | 0 | 0 | 7 |  |  |  | 0 | 0 | 0 | 767_ | SO01.11_76_ | SO01.11_ | 0 | 0 | 0 | 0.000765 | 0 | 0 | 0 |  | 767 | 21 | Montáž vstupních dveří z AL profilů
210 | SO01.11 | 55389111_4a | 1ks_DHE4a_dveře AL dvojkřídlé 2x2,25m_Ud=0,9W/m2K,RC2,RAL9005,PUR_plné_M_JAZ_2xmřížka 500/100 viz.PD |  | m2 | 4.5 |  | 21 | 0 | 0 | 0 | 0 | 0.02 | 0.09 | RTS I / 2024 | 0 |  | 0 | 0 | 0 | 0 | 0 | 0 | 0 | SO01.11 | 0 | 0 | 0 | 21 | 0 | 0 | 7 |  |  |  | 0 | 0 | 0 | 767_ | SO01.11_76_ | SO01.11_ | 0 | 0 | 0 | 0.09 | 0 | 0 | 0 |  | 767 | 21 | 1ks_DHE4a_dveře AL dvojkřídlé 2x2,25m_Ud=0,9W/m2K,RC2,RAL9005,PUR_plné_M_JAZ_2xmřížka 500/100 viz.PD
211 | SO01.11 | 767110119RA0 | Montáž vstupních dveří z AL profilů |  | m2 | 4.5 |  | 21 | 0 | 0 | 0 | 0 | 0.00017 | 0.000765 | RTS II / 2024 | 0 |  | 0 | 0 | 0 | 0 | 0 | 0 | 0 | SO01.11 | 0 | 0 | 0 | 21 | 0 | 0 | 7 |  |  |  | 0 | 0 | 0 | 767_ | SO01.11_76_ | SO01.11_ | 0 | 0 | 0 | 0.000765 | 0 | 0 | 0 |  | 767 | 21 | Montáž vstupních dveří z AL profilů
212 | SO01.11 | 55389111_5 | 1ks_DHE5_dveře AL dvojkřídlé 2x2,25m_Ud=0,9W/m2K,RC2,RAL9005,čiré_O+O,_M_JAZ_madlo viz.PD |  | m2 | 4.5 |  | 21 | 0 | 0 | 0 | 0 | 0.02 | 0.09 | RTS I / 2024 | 0 |  | 0 | 0 | 0 | 0 | 0 | 0 | 0 | SO01.11 | 0 | 0 | 0 | 21 | 0 | 0 | 7 |  |  |  | 0 | 0 | 0 | 767_ | SO01.11_76_ | SO01.11_ | 0 | 0 | 0 | 0.09 | 0 | 0 | 0 |  | 767 | 21 | 1ks_DHE5_dveře AL dvojkřídlé 2x2,25m_Ud=0,9W/m2K,RC2,RAL9005,čiré_O+O,_M_JAZ_madlo viz.PD
213 | SO01.11 | 767110119RA0 | Montáž vstupních dveří z AL profilů |  | m2 | 4.5 |  | 21 | 0 | 0 | 0 | 0 | 0.00017 | 0.000765 | RTS II / 2024 | 0 |  | 0 | 0 | 0 | 0 | 0 | 0 | 0 | SO01.11 | 0 | 0 | 0 | 21 | 0 | 0 | 7 |  |  |  | 0 | 0 | 0 | 767_ | SO01.11_76_ | SO01.11_ | 0 | 0 | 0 | 0.000765 | 0 | 0 | 0 |  | 767 | 21 | Montáž vstupních dveří z AL profilů
214 | SO01.11 | 55389111_6 | 1ks_DHE5_dveře AL dvojkřídlé 2x2,25m_Ud=0,9W/m2K,RC2,RAL9005,sklo_mléčnéfix_Ot._M_JAZ_ viz.PD |  | m2 | 4.5 |  | 21 | 0 | 0 | 0 | 0 | 0.02 | 0.09 | RTS I / 2024 | 0 |  | 0 | 0 | 0 | 0 | 0 | 0 | 0 | SO01.11 | 0 | 0 | 0 | 21 | 0 | 0 | 7 |  |  |  | 0 | 0 | 0 | 767_ | SO01.11_76_ | SO01.11_ | 0 | 0 | 0 | 0.09 | 0 | 0 | 0 |  | 767 | 21 | 1ks_DHE5_dveře AL dvojkřídlé 2x2,25m_Ud=0,9W/m2K,RC2,RAL9005,sklo_mléčnéfix_Ot._M_JAZ_ viz.PD
215 | SO01.11 | 713131131R00 | Montáž tepelné izolace stěn lepením_pod dveře a stěny |  | m2 | 6.25 |  | 21 | 0 | 0 | 0 | 0 | 0.003 | 0.01875 | RTS II / 2024 | 0 |  | 0 | 0 | 0 | 0 | 0 | 0 | 0 | SO01.11 | 0 | 0 | 0 | 21 | 0 | 0 | 7 |  |  |  | 0 | 0 | 0 | 767_ | SO01.11_76_ | SO01.11_ | 0 | 0 | 0 | 0.01875 | 0 | 0 | 0 |  | 767 | 21 | Montáž tepelné izolace stěn lepením_pod dveře a stěny
216 | SO01.11 | 283769934 | Profil podkladní izol.pod dveřní a stěnové prvky 60x200x1200 mm , Tepelná vodivost: 0,08 W/mK viz.PD |  | kus | 29 |  | 21 | 0 | 0 | 0 | 0 | 0.0079 | 0.2291 | RTS II / 2024 | 0 |  | 0 | 0 | 0 | 0 | 0 | 0 | 0 | SO01.11 | 0 | 0 | 0 | 21 | 0 | 0 | 7 |  |  |  | 0 | 0 | 0 | 767_ | SO01.11_76_ | SO01.11_ | 0 | 0 | 0 | 0.2291 | 0 | 0 | 0 |  | 767 | 21 | Profil podkladní izol.pod dveřní a stěnové prvky 60x200x1200 mm , Tepelná vodivost: 0,08 W/mK viz.PD
217 | SO01.11 | 767643110R00 | Osazení dveří,do oc.zárub.,kyvných 1kříd |  | kus | 3 |  | 21 | 0 | 0 | 0 | 0 | 0 | 0 | RTS II / 2024 | 0 |  | 0 | 0 | 0 | 0 | 0 | 0 | 0 | SO01.11 | 0 | 0 | 0 | 21 | 0 | 0 | 7 |  |  |  | 0 | 0 | 0 | 767_ | SO01.11_76_ | SO01.11_ | 0 | 0 | 0 | 0 | 0 | 0 | 0 |  | 767 | 21 | Osazení dveří,do oc.zárub.,kyvných 1kříd
218 | SO01.11 | 553407012 | DO1.1_Ocelové dveře_WC_800*1970mm_falcované_nezateplené_M_JAZ_WC_RAL9005viz.PD |  | kus | 3 |  | 21 | 0 | 0 | 0 | 0 | 0.039 | 0.117 | RTS II / 2024 | 0 |  | 0 | 0 | 0 | 0 | 0 | 0 | 0 | SO01.11 | 0 | 0 | 0 | 21 | 0 | 0 | 7 |  |  |  | 0 | 0 | 0 | 767_ | SO01.11_76_ | SO01.11_ | 0 | 0 | 0 | 0.117 | 0 | 0 | 0 |  | 767 | 21 | DO1.1_Ocelové dveře_WC_800*1970mm_falcované_nezateplené_M_JAZ_WC_RAL9005viz.PD
219 | SO01.11 | 767643110R00 | Osazení dveří,do oc.zárub.,kyvných 1kříd |  | kus | 3 |  | 21 | 0 | 0 | 0 | 0 | 0 | 0 | RTS II / 2024 | 0 |  | 0 | 0 | 0 | 0 | 0 | 0 | 0 | SO01.11 | 0 | 0 | 0 | 21 | 0 | 0 | 7 |  |  |  | 0 | 0 | 0 | 767_ | SO01.11_76_ | SO01.11_ | 0 | 0 | 0 | 0 | 0 | 0 | 0 |  | 767 | 21 | Osazení dveří,do oc.zárub.,kyvných 1kříd
220 | SO01.11 | 553407012_1.1b | DO1.1P_Ocelové dveře_WC_800*1970mm_falcované_nezateplené_M_JAZ_WC_RAL9005viz.PD |  | kus | 3 |  | 21 | 0 | 0 | 0 | 0 | 0.039 | 0.117 | RTS I / 2024 | 0 |  | 0 | 0 | 0 | 0 | 0 | 0 | 0 | SO01.11 | 0 | 0 | 0 | 21 | 0 | 0 | 7 |  |  |  | 0 | 0 | 0 | 767_ | SO01.11_76_ | SO01.11_ | 0 | 0 | 0 | 0.117 | 0 | 0 | 0 |  | 767 | 21 | DO1.1P_Ocelové dveře_WC_800*1970mm_falcované_nezateplené_M_JAZ_WC_RAL9005viz.PD
221 | SO01.11 | 767643110R00 | Osazení dveří,do oc.zárub.,kyvných 1kříd |  | kus | 1 |  | 21 | 0 | 0 | 0 | 0 | 0 | 0 | RTS II / 2024 | 0 |  | 0 | 0 | 0 | 0 | 0 | 0 | 0 | SO01.11 | 0 | 0 | 0 | 21 | 0 | 0 | 7 |  |  |  | 0 | 0 | 0 | 767_ | SO01.11_76_ | SO01.11_ | 0 | 0 | 0 | 0 | 0 | 0 | 0 |  | 767 | 21 | Osazení dveří,do oc.zárub.,kyvných 1kříd
222 | SO01.11 | 553407012_1.1a | DO1.1a_Ocelové dveře_WC_800*1970mm_falcované_nezateplené_M_JAZ_WC_RAL9005_mřížka 500/200mm viz.PD |  | kus | 1 |  | 21 | 0 | 0 | 0 | 0 | 0.039 | 0.039 | RTS I / 2024 | 0 |  | 0 | 0 | 0 | 0 | 0 | 0 | 0 | SO01.11 | 0 | 0 | 0 | 21 | 0 | 0 | 7 |  |  |  | 0 | 0 | 0 | 767_ | SO01.11_76_ | SO01.11_ | 0 | 0 | 0 | 0.039 | 0 | 0 | 0 |  | 767 | 21 | DO1.1a_Ocelové dveře_WC_800*1970mm_falcované_nezateplené_M_JAZ_WC_RAL9005_mřížka 500/200mm viz.PD
223 | SO01.11 | 767643110R00 | Osazení dveří,do oc.zárub.,kyvných 1kříd |  | kus | 1 |  | 21 | 0 | 0 | 0 | 0 | 0 | 0 | RTS II / 2024 | 0 |  | 0 | 0 | 0 | 0 | 0 | 0 | 0 | SO01.11 | 0 | 0 | 0 | 21 | 0 | 0 | 7 |  |  |  | 0 | 0 | 0 | 767_ | SO01.11_76_ | SO01.11_ | 0 | 0 | 0 | 0 | 0 | 0 | 0 |  | 767 | 21 | Osazení dveří,do oc.zárub.,kyvných 1kříd
224 | SO01.11 | 553407012_1.1c | DO1.1aP_Ocelové dveře_WC_800*1970mm_falcované_nezateplené_M_JAZ_WC_RAL9005_mřížka 500/200mm viz.PD |  | kus | 1 |  | 21 | 0 | 0 | 0 | 0 | 0.039 | 0.039 | RTS I / 2024 | 0 |  | 0 | 0 | 0 | 0 | 0 | 0 | 0 | SO01.11 | 0 | 0 | 0 | 21 | 0 | 0 | 7 |  |  |  | 0 | 0 | 0 | 767_ | SO01.11_76_ | SO01.11_ | 0 | 0 | 0 | 0.039 | 0 | 0 | 0 |  | 767 | 21 | DO1.1aP_Ocelové dveře_WC_800*1970mm_falcované_nezateplené_M_JAZ_WC_RAL9005_mřížka 500/200mm viz.PD
225 | SO01.11 | 767643110R00 | Osazení dveří,do oc.zárub.,kyvných 1kříd |  | kus | 1 |  | 21 | 0 | 0 | 0 | 0 | 0 | 0 | RTS II / 2024 | 0 |  | 0 | 0 | 0 | 0 | 0 | 0 | 0 | SO01.11 | 0 | 0 | 0 | 21 | 0 | 0 | 7 |  |  |  | 0 | 0 | 0 | 767_ | SO01.11_76_ | SO01.11_ | 0 | 0 | 0 | 0 | 0 | 0 | 0 |  | 767 | 21 | Osazení dveří,do oc.zárub.,kyvných 1kříd
226 | SO01.11 | 553407012_1.2 | DO1.2_Ocelové dveře_800*1970mm_falcované_nezateplené_M_JAZ_RAL9005__viz.PD |  | kus | 1 |  | 21 | 0 | 0 | 0 | 0 | 0.039 | 0.039 | RTS I / 2024 | 0 |  | 0 | 0 | 0 | 0 | 0 | 0 | 0 | SO01.11 | 0 | 0 | 0 | 21 | 0 | 0 | 7 |  |  |  | 0 | 0 | 0 | 767_ | SO01.11_76_ | SO01.11_ | 0 | 0 | 0 | 0.039 | 0 | 0 | 0 |  | 767 | 21 | DO1.2_Ocelové dveře_800*1970mm_falcované_nezateplené_M_JAZ_RAL9005__viz.PD
227 | SO01.11 | 767643110R00 | Osazení dveří,do oc.zárub.,kyvných 1kříd |  | kus | 1 |  | 21 | 0 | 0 | 0 | 0 | 0 | 0 | RTS II / 2024 | 0 |  | 0 | 0 | 0 | 0 | 0 | 0 | 0 | SO01.11 | 0 | 0 | 0 | 21 | 0 | 0 | 7 |  |  |  | 0 | 0 | 0 | 767_ | SO01.11_76_ | SO01.11_ | 0 | 0 | 0 | 0 | 0 | 0 | 0 |  | 767 | 21 | Osazení dveří,do oc.zárub.,kyvných 1kříd
228 | SO01.11 | 553407012_1.2b | DO1.2P_Ocelové dveře_800*1970mm_falcované_nezateplené_M_JAZ_RAL9005__viz.PD |  | kus | 1 |  | 21 | 0 | 0 | 0 | 0 | 0.039 | 0.039 | RTS I / 2024 | 0 |  | 0 | 0 | 0 | 0 | 0 | 0 | 0 | SO01.11 | 0 | 0 | 0 | 21 | 0 | 0 | 7 |  |  |  | 0 | 0 | 0 | 767_ | SO01.11_76_ | SO01.11_ | 0 | 0 | 0 | 0.039 | 0 | 0 | 0 |  | 767 | 21 | DO1.2P_Ocelové dveře_800*1970mm_falcované_nezateplené_M_JAZ_RAL9005__viz.PD
229 | SO01.11 | 767643110R00 | Osazení dveří,do oc.zárub.,kyvných 1kříd |  | kus | 1 |  | 21 | 0 | 0 | 0 | 0 | 0 | 0 | RTS II / 2024 | 0 |  | 0 | 0 | 0 | 0 | 0 | 0 | 0 | SO01.11 | 0 | 0 | 0 | 21 | 0 | 0 | 7 |  |  |  | 0 | 0 | 0 | 767_ | SO01.11_76_ | SO01.11_ | 0 | 0 | 0 | 0 | 0 | 0 | 0 |  | 767 | 21 | Osazení dveří,do oc.zárub.,kyvných 1kříd
230 | SO01.11 | 553407012_1.2a | DO1.2a_Ocelové dveře_800*1970mm_falcované_nezateplené_M_JAZ_RAL9005_mřížka 500y150mm_viz.PD |  | kus | 1 |  | 21 | 0 | 0 | 0 | 0 | 0.039 | 0.039 | RTS I / 2024 | 0 |  | 0 | 0 | 0 | 0 | 0 | 0 | 0 | SO01.11 | 0 | 0 | 0 | 21 | 0 | 0 | 7 |  |  |  | 0 | 0 | 0 | 767_ | SO01.11_76_ | SO01.11_ | 0 | 0 | 0 | 0.039 | 0 | 0 | 0 |  | 767 | 21 | DO1.2a_Ocelové dveře_800*1970mm_falcované_nezateplené_M_JAZ_RAL9005_mřížka 500y150mm_viz.PD
231 | SO01.11 | 767643110R00 | Osazení dveří,do oc.zárub.,kyvných 1kříd |  | kus | 2 |  | 21 | 0 | 0 | 0 | 0 | 0 | 0 | RTS II / 2024 | 0 |  | 0 | 0 | 0 | 0 | 0 | 0 | 0 | SO01.11 | 0 | 0 | 0 | 21 | 0 | 0 | 7 |  |  |  | 0 | 0 | 0 | 767_ | SO01.11_76_ | SO01.11_ | 0 | 0 | 0 | 0 | 0 | 0 | 0 |  | 767 | 21 | Osazení dveří,do oc.zárub.,kyvných 1kříd
232 | SO01.11 | 553407013_2.1 | DO2.1a_Ocelové dveře_900*1970mm_falcované_nezateplené_M_JAZ_RAL9005_viz.PD |  | kus | 2 |  | 21 | 0 | 0 | 0 | 0 | 0.0443 | 0.0886 | RTS I / 2024 | 0 |  | 0 | 0 | 0 | 0 | 0 | 0 | 0 | SO01.11 | 0 | 0 | 0 | 21 | 0 | 0 | 7 |  |  |  | 0 | 0 | 0 | 767_ | SO01.11_76_ | SO01.11_ | 0 | 0 | 0 | 0.0886 | 0 | 0 | 0 |  | 767 | 21 | DO2.1a_Ocelové dveře_900*1970mm_falcované_nezateplené_M_JAZ_RAL9005_viz.PD
233 | SO01.11 | 767643110R00 | Osazení dveří,do oc.zárub.,kyvných 1kříd |  | kus | 1 |  | 21 | 0 | 0 | 0 | 0 | 0 | 0 | RTS II / 2024 | 0 |  | 0 | 0 | 0 | 0 | 0 | 0 | 0 | SO01.11 | 0 | 0 | 0 | 21 | 0 | 0 | 7 |  |  |  | 0 | 0 | 0 | 767_ | SO01.11_76_ | SO01.11_ | 0 | 0 | 0 | 0 | 0 | 0 | 0 |  | 767 | 21 | Osazení dveří,do oc.zárub.,kyvných 1kříd
234 | SO01.11 | 553407013_2.1b | DO2.1aP_Ocelové dveře_900*1970mm_falcované_nezateplené_M_JAZ_RAL9005_viz.PD |  | kus | 1 |  | 21 | 0 | 0 | 0 | 0 | 0.0443 | 0.0443 | RTS I / 2024 | 0 |  | 0 | 0 | 0 | 0 | 0 | 0 | 0 | SO01.11 | 0 | 0 | 0 | 21 | 0 | 0 | 7 |  |  |  | 0 | 0 | 0 | 767_ | SO01.11_76_ | SO01.11_ | 0 | 0 | 0 | 0.0443 | 0 | 0 | 0 |  | 767 | 21 | DO2.1aP_Ocelové dveře_900*1970mm_falcované_nezateplené_M_JAZ_RAL9005_viz.PD
235 | SO01.11 | 767643110R00 | Osazení dveří,do oc.zárub.,kyvných 1kříd |  | kus | 2 |  | 21 | 0 | 0 | 0 | 0 | 0 | 0 | RTS II / 2024 | 0 |  | 0 | 0 | 0 | 0 | 0 | 0 | 0 | SO01.11 | 0 | 0 | 0 | 21 | 0 | 0 | 7 |  |  |  | 0 | 0 | 0 | 767_ | SO01.11_76_ | SO01.11_ | 0 | 0 | 0 | 0 | 0 | 0 | 0 |  | 767 | 21 | Osazení dveří,do oc.zárub.,kyvných 1kříd
236 | SO01.11 | 553407013_2.1a | DO2.1a_Ocelové dveře_900*1970mm_falcované_nezateplené_M_JAZ_RAL9005_mřížka 600/400_viz.PD |  | kus | 2 |  | 21 | 0 | 0 | 0 | 0 | 0.0443 | 0.0886 | RTS I / 2024 | 0 |  | 0 | 0 | 0 | 0 | 0 | 0 | 0 | SO01.11 | 0 | 0 | 0 | 21 | 0 | 0 | 7 |  |  |  | 0 | 0 | 0 | 767_ | SO01.11_76_ | SO01.11_ | 0 | 0 | 0 | 0.0886 | 0 | 0 | 0 |  | 767 | 21 | DO2.1a_Ocelové dveře_900*1970mm_falcované_nezateplené_M_JAZ_RAL9005_mřížka 600/400_viz.PD
237 | SO01.11 | 767643110R00 | Osazení dveří,do oc.zárub.,kyvných 1kříd |  | kus | 3 |  | 21 | 0 | 0 | 0 | 0 | 0 | 0 | RTS II / 2024 | 0 |  | 0 | 0 | 0 | 0 | 0 | 0 | 0 | SO01.11 | 0 | 0 | 0 | 21 | 0 | 0 | 7 |  |  |  | 0 | 0 | 0 | 767_ | SO01.11_76_ | SO01.11_ | 0 | 0 | 0 | 0 | 0 | 0 | 0 |  | 767 | 21 | Osazení dveří,do oc.zárub.,kyvných 1kříd
238 | SO01.11 | 553407013_2.1c | DO2.1aP_Ocelové dveře_900*1970mm_falcované_nezateplené_M_JAZ_RAL9005_mřížka 600/400_viz.PD |  | kus | 3 |  | 21 | 0 | 0 | 0 | 0 | 0.0443 | 0.1329 | RTS I / 2024 | 0 |  | 0 | 0 | 0 | 0 | 0 | 0 | 0 | SO01.11 | 0 | 0 | 0 | 21 | 0 | 0 | 7 |  |  |  | 0 | 0 | 0 | 767_ | SO01.11_76_ | SO01.11_ | 0 | 0 | 0 | 0.1329 | 0 | 0 | 0 |  | 767 | 21 | DO2.1aP_Ocelové dveře_900*1970mm_falcované_nezateplené_M_JAZ_RAL9005_mřížka 600/400_viz.PD
239 | SO01.11 | 767643110R00 | Osazení dveří,do oc.zárub.,kyvných 1kříd |  | kus | 1 |  | 21 | 0 | 0 | 0 | 0 | 0 | 0 | RTS II / 2024 | 0 |  | 0 | 0 | 0 | 0 | 0 | 0 | 0 | SO01.11 | 0 | 0 | 0 | 21 | 0 | 0 | 7 |  |  |  | 0 | 0 | 0 | 767_ | SO01.11_76_ | SO01.11_ | 0 | 0 | 0 | 0 | 0 | 0 | 0 |  | 767 | 21 | Osazení dveří,do oc.zárub.,kyvných 1kříd
240 | SO01.11 | 553407013_2.2a | DO2.2a_Ocelové dveře_900*1970mm_falcované_nezateplené_M_JAZ_RAL9005_madlo_mřížka 600/400_viz.PD |  | kus | 1 |  | 21 | 0 | 0 | 0 | 0 | 0.0443 | 0.0443 | RTS I / 2024 | 0 |  | 0 | 0 | 0 | 0 | 0 | 0 | 0 | SO01.11 | 0 | 0 | 0 | 21 | 0 | 0 | 7 |  |  |  | 0 | 0 | 0 | 767_ | SO01.11_76_ | SO01.11_ | 0 | 0 | 0 | 0.0443 | 0 | 0 | 0 |  | 767 | 21 | DO2.2a_Ocelové dveře_900*1970mm_falcované_nezateplené_M_JAZ_RAL9005_madlo_mřížka 600/400_viz.PD
241 | SO01.11 | 767643110R00 | Osazení dveří,do oc.zárub.,kyvných 1kříd |  | kus | 1 |  | 21 | 0 | 0 | 0 | 0 | 0 | 0 | RTS II / 2024 | 0 |  | 0 | 0 | 0 | 0 | 0 | 0 | 0 | SO01.11 | 0 | 0 | 0 | 21 | 0 | 0 | 7 |  |  |  | 0 | 0 | 0 | 767_ | SO01.11_76_ | SO01.11_ | 0 | 0 | 0 | 0 | 0 | 0 | 0 |  | 767 | 21 | Osazení dveří,do oc.zárub.,kyvných 1kříd
242 | SO01.11 | 553407013_2.2b | DO2.2aP_Ocelové dveře_900*1970mm_falcované_nezateplené_M_JAZ_RAL9005_madlo_mřížka 600/400_viz.PD |  | kus | 1 |  | 21 | 0 | 0 | 0 | 0 | 0.0443 | 0.0443 | RTS I / 2024 | 0 |  | 0 | 0 | 0 | 0 | 0 | 0 | 0 | SO01.11 | 0 | 0 | 0 | 21 | 0 | 0 | 7 |  |  |  | 0 | 0 | 0 | 767_ | SO01.11_76_ | SO01.11_ | 0 | 0 | 0 | 0.0443 | 0 | 0 | 0 |  | 767 | 21 | DO2.2aP_Ocelové dveře_900*1970mm_falcované_nezateplené_M_JAZ_RAL9005_madlo_mřížka 600/400_viz.PD
243 | SO01.11 | 767643110R00 | Osazení dveří,do oc.zárub.,kyvných 1kříd |  | kus | 1 |  | 21 | 0 | 0 | 0 | 0 | 0 | 0 | RTS II / 2024 | 0 |  | 0 | 0 | 0 | 0 | 0 | 0 | 0 | SO01.11 | 0 | 0 | 0 | 21 | 0 | 0 | 7 |  |  |  | 0 | 0 | 0 | 767_ | SO01.11_76_ | SO01.11_ | 0 | 0 | 0 | 0 | 0 | 0 | 0 |  | 767 | 21 | Osazení dveří,do oc.zárub.,kyvných 1kříd
244 | SO01.11 | 553407013_2.3 | DO2.3_Ocelové dveře_900*1970mm_falcované_nezateplené_EM_JAZ_SAM_RAL9005_viz.PD |  | kus | 1 |  | 21 | 0 | 0 | 0 | 0 | 0.0443 | 0.0443 | RTS I / 2024 | 0 |  | 0 | 0 | 0 | 0 | 0 | 0 | 0 | SO01.11 | 0 | 0 | 0 | 21 | 0 | 0 | 7 |  |  |  | 0 | 0 | 0 | 767_ | SO01.11_76_ | SO01.11_ | 0 | 0 | 0 | 0.0443 | 0 | 0 | 0 |  | 767 | 21 | DO2.3_Ocelové dveře_900*1970mm_falcované_nezateplené_EM_JAZ_SAM_RAL9005_viz.PD
245 | SO01.11 | 767643110R00 | Osazení dveří,do oc.zárub.,kyvných 1kříd |  | kus | 1 |  | 21 | 0 | 0 | 0 | 0 | 0 | 0 | RTS II / 2024 | 0 |  | 0 | 0 | 0 | 0 | 0 | 0 | 0 | SO01.11 | 0 | 0 | 0 | 21 | 0 | 0 | 7 |  |  |  | 0 | 0 | 0 | 767_ | SO01.11_76_ | SO01.11_ | 0 | 0 | 0 | 0 | 0 | 0 | 0 |  | 767 | 21 | Osazení dveří,do oc.zárub.,kyvných 1kříd
246 | SO01.11 | 553407013_2.3a | DO2.3a_Ocelové dveře_900*1970mm_falcované_nezateplené_M_JAZ_SAM_RAL9005_madlo_mřížka 500/150_viz.PD |  | kus | 1 |  | 21 | 0 | 0 | 0 | 0 | 0.0443 | 0.0443 | RTS I / 2024 | 0 |  | 0 | 0 | 0 | 0 | 0 | 0 | 0 | SO01.11 | 0 | 0 | 0 | 21 | 0 | 0 | 7 |  |  |  | 0 | 0 | 0 | 767_ | SO01.11_76_ | SO01.11_ | 0 | 0 | 0 | 0.0443 | 0 | 0 | 0 |  | 767 | 21 | DO2.3a_Ocelové dveře_900*1970mm_falcované_nezateplené_M_JAZ_SAM_RAL9005_madlo_mřížka 500/150_viz.PD
247 | SO01.11 | 767643110R00 | Osazení dveří,do oc.zárub.,kyvných 1kříd |  | kus | 2 |  | 21 | 0 | 0 | 0 | 0 | 0 | 0 | RTS II / 2024 | 0 |  | 0 | 0 | 0 | 0 | 0 | 0 | 0 | SO01.11 | 0 | 0 | 0 | 21 | 0 | 0 | 7 |  |  |  | 0 | 0 | 0 | 767_ | SO01.11_76_ | SO01.11_ | 0 | 0 | 0 | 0 | 0 | 0 | 0 |  | 767 | 21 | Osazení dveří,do oc.zárub.,kyvných 1kříd
248 | SO01.11 | 553407011_3.1 | DO3.1_Ocelové dveře_WC_700*1970mm_falcované_nezateplené_M_JAZ_WC_RAL9005viz.PD |  | kus | 2 |  | 21 | 0 | 0 | 0 | 0 | 0.0344 | 0.0688 | RTS I / 2024 | 0 |  | 0 | 0 | 0 | 0 | 0 | 0 | 0 | SO01.11 | 0 | 0 | 0 | 21 | 0 | 0 | 7 |  |  |  | 0 | 0 | 0 | 767_ | SO01.11_76_ | SO01.11_ | 0 | 0 | 0 | 0.0688 | 0 | 0 | 0 |  | 767 | 21 | DO3.1_Ocelové dveře_WC_700*1970mm_falcované_nezateplené_M_JAZ_WC_RAL9005viz.PD
249 | SO01.11 | 767643110R00 | Osazení dveří,do oc.zárub.,kyvných 1kříd |  | kus | 1 |  | 21 | 0 | 0 | 0 | 0 | 0 | 0 | RTS II / 2024 | 0 |  | 0 | 0 | 0 | 0 | 0 | 0 | 0 | SO01.11 | 0 | 0 | 0 | 21 | 0 | 0 | 7 |  |  |  | 0 | 0 | 0 | 767_ | SO01.11_76_ | SO01.11_ | 0 | 0 | 0 | 0 | 0 | 0 | 0 |  | 767 | 21 | Osazení dveří,do oc.zárub.,kyvných 1kříd
250 | SO01.11 | 553407011_3.2a | DO3.2a_Ocelové dveře_WC_700*1970mm_falcované_nezateplené_M_JAZ_RAL9005_mřížka 400x150mmviz.PD |  | kus | 1 |  | 21 | 0 | 0 | 0 | 0 | 0.0344 | 0.0344 | RTS I / 2024 | 0 |  | 0 | 0 | 0 | 0 | 0 | 0 | 0 | SO01.11 | 0 | 0 | 0 | 21 | 0 | 0 | 7 |  |  |  | 0 | 0 | 0 | 767_ | SO01.11_76_ | SO01.11_ | 0 | 0 | 0 | 0.0344 | 0 | 0 | 0 |  | 767 | 21 | DO3.2a_Ocelové dveře_WC_700*1970mm_falcované_nezateplené_M_JAZ_RAL9005_mřížka 400x150mmviz.PD
251 | SO01.11 | 767645110R00 | Dokončení okování dveří,oc.kostr.,posuvných 1kříd |  | kus | 1 |  | 21 | 0 | 0 | 0 | 0 | 0.00037 | 0.00037 | RTS II / 2024 | 0 |  | 0 | 0 | 0 | 0 | 0 | 0 | 0 | SO01.11 | 0 | 0 | 0 | 21 | 0 | 0 | 7 |  |  |  | 0 | 0 | 0 | 767_ | SO01.11_76_ | SO01.11_ | 0 | 0 | 0 | 0.00037 | 0 | 0 | 0 |  | 767 | 21 | Dokončení okování dveří,oc.kostr.,posuvných 1kříd
252 | SO01.11 | 553407014_4 | DO4_Ocelové dveře_posuvné do pouzdra_1000*1970mm_falcované_nezateplené_mušle_RAL9005_viz.PD |  | kus | 1 |  | 21 | 0 | 0 | 0 | 0 | 0.054 | 0.054 | RTS I / 2024 | 0 |  | 0 | 0 | 0 | 0 | 0 | 0 | 0 | SO01.11 | 0 | 0 | 0 | 21 | 0 | 0 | 7 |  |  |  | 0 | 0 | 0 | 767_ | SO01.11_76_ | SO01.11_ | 0 | 0 | 0 | 0.054 | 0 | 0 | 0 |  | 767 | 21 | DO4_Ocelové dveře_posuvné do pouzdra_1000*1970mm_falcované_nezateplené_mušle_RAL9005_viz.PD
253 | SO01.11 | 766664912R00 | Vyřezání_příplatek výroba otvoru v dveřních křídlech z tvrd. dřeva,ocel a pod. pro větrací mřížky |  | kus | 15 |  | 21 | 0 | 0 | 0 | 0 | 0 | 0 | RTS II / 2024 | 0 |  | 0 | 0 | 0 | 0 | 0 | 0 | 0 | SO01.11 | 0 | 0 | 0 | 21 | 0 | 0 | 7 |  |  |  | 0 | 0 | 0 | 767_ | SO01.11_76_ | SO01.11_ | 0 | 0 | 0 | 0 | 0 | 0 | 0 |  | 767 | 21 | Vyřezání_příplatek výroba otvoru v dveřních křídlech z tvrd. dřeva,ocel a pod. pro větrací mřížky
254 | SO01.11 | 728415111R00 | Montáž mřížky větrací nebo ventilační do 0,04 m2 |  | kus | 1 |  | 21 | 0 | 0 | 0 | 0 | 0 | 0 | RTS II / 2024 | 0 |  | 0 | 0 | 0 | 0 | 0 | 0 | 0 | SO01.11 | 0 | 0 | 0 | 21 | 0 | 0 | 7 |  |  |  | 0 | 0 | 0 | 767_ | SO01.11_76_ | SO01.11_ | 0 | 0 | 0 | 0 | 0 | 0 | 0 |  | 767 | 21 | Montáž mřížky větrací nebo ventilační do 0,04 m2
255 | SO01.11 | 4297311018 | Mřížka dveřní větrací 400 x 150 mm_z lehkých slitin nebo nerez viz.PD |  | kus | 1 |  | 21 | 0 | 0 | 0 | 0 | 0 | 0 | RTS II / 2024 | 0 |  | 0 | 0 | 0 | 0 | 0 | 0 | 0 | SO01.11 | 0 | 0 | 0 | 21 | 0 | 0 | 7 |  |  |  | 0 | 0 | 0 | 767_ | SO01.11_76_ | SO01.11_ | 0 | 0 | 0 | 0 | 0 | 0 | 0 |  | 767 | 21 | Mřížka dveřní větrací 400 x 150 mm_z lehkých slitin nebo nerez viz.PD
256 | SO01.11 | 728415115R00 | Montáž mřížky větrací nebo ventilační nad 0,20 m2 |  | kus | 7 |  | 21 | 0 | 0 | 0 | 0 | 0 | 0 | RTS II / 2024 | 0 |  | 0 | 0 | 0 | 0 | 0 | 0 | 0 | SO01.11 | 0 | 0 | 0 | 21 | 0 | 0 | 7 |  |  |  | 0 | 0 | 0 | 767_ | SO01.11_76_ | SO01.11_ | 0 | 0 | 0 | 0 | 0 | 0 | 0 |  | 767 | 21 | Montáž mřížky větrací nebo ventilační nad 0,20 m2
257 | SO01.11 | 4297311037A | Mřížka dveřní větrací do otvoru 600x400mm_z lehkých slitin nebo nerez viz.PD |  | kus | 7 |  | 21 | 0 | 0 | 0 | 0 | 0 | 0 | RTS I / 2024 | 0 |  | 0 | 0 | 0 | 0 | 0 | 0 | 0 | SO01.11 | 0 | 0 | 0 | 21 | 0 | 0 | 7 |  |  |  | 0 | 0 | 0 | 767_ | SO01.11_76_ | SO01.11_ | 0 | 0 | 0 | 0 | 0 | 0 | 0 |  | 767 | 21 | Mřížka dveřní větrací do otvoru 600x400mm_z lehkých slitin nebo nerez viz.PD
258 | SO01.11 | 728415112R00 | Montáž mřížky větrací nebo ventilační do 0,10 m2 |  | kus | 7 |  | 21 | 0 | 0 | 0 | 0 | 0 | 0 | RTS II / 2024 | 0 |  | 0 | 0 | 0 | 0 | 0 | 0 | 0 | SO01.11 | 0 | 0 | 0 | 21 | 0 | 0 | 7 |  |  |  | 0 | 0 | 0 | 767_ | SO01.11_76_ | SO01.11_ | 0 | 0 | 0 | 0 | 0 | 0 | 0 |  | 767 | 21 | Montáž mřížky větrací nebo ventilační do 0,10 m2
259 | SO01.11 | 4297311030A | Mřížka dveřní větrací 500x150 mm_z lehkých slitin nebo nerez viz.PD |  | kus | 2 |  | 21 | 0 | 0 | 0 | 0 | 0 | 0 | RTS I / 2024 | 0 |  | 0 | 0 | 0 | 0 | 0 | 0 | 0 | SO01.11 | 0 | 0 | 0 | 21 | 0 | 0 | 7 |  |  |  | 0 | 0 | 0 | 767_ | SO01.11_76_ | SO01.11_ | 0 | 0 | 0 | 0 | 0 | 0 | 0 |  | 767 | 21 | Mřížka dveřní větrací 500x150 mm_z lehkých slitin nebo nerez viz.PD
260 | SO01.11 | 4297311031A | Mřížka dveřní větrací 500x200 mm_z lehkých slitin nebo nerez viz.PD |  | kus | 2 |  | 21 | 0 | 0 | 0 | 0 | 0 | 0 | RTS I / 2024 | 0 |  | 0 | 0 | 0 | 0 | 0 | 0 | 0 | SO01.11 | 0 | 0 | 0 | 21 | 0 | 0 | 7 |  |  |  | 0 | 0 | 0 | 767_ | SO01.11_76_ | SO01.11_ | 0 | 0 | 0 | 0 | 0 | 0 | 0 |  | 767 | 21 | Mřížka dveřní větrací 500x200 mm_z lehkých slitin nebo nerez viz.PD
261 | SO01.11 | 4297311030 | Mřížka dveřní větrací 500x100 mm_z lehkých slitin nebo nerez_exteriér viz.PD |  | kus | 3 |  | 21 | 0 | 0 | 0 | 0 | 0 | 0 | RTS II / 2024 | 0 |  | 0 | 0 | 0 | 0 | 0 | 0 | 0 | SO01.11 | 0 | 0 | 0 | 21 | 0 | 0 | 7 |  |  |  | 0 | 0 | 0 | 767_ | SO01.11_76_ | SO01.11_ | 0 | 0 | 0 | 0 | 0 | 0 | 0 |  | 767 | 21 | Mřížka dveřní větrací 500x100 mm_z lehkých slitin nebo nerez_exteriér viz.PD
262 | SO01.11 | 767649191R00 | Montáž doplňků dveří, samozavírače hydraulického |  | kus | 14 |  | 21 | 0 | 0 | 0 | 0 | 1e-05 | 0.00014 | RTS II / 2024 | 0 |  | 0 | 0 | 0 | 0 | 0 | 0 | 0 | SO01.11 | 0 | 0 | 0 | 21 | 0 | 0 | 7 |  |  |  | 0 | 0 | 0 | 767_ | SO01.11_76_ | SO01.11_ | 0 | 0 | 0 | 0.00014 | 0 | 0 | 0 |  | 767 | 21 | Montáž doplňků dveří, samozavírače hydraulického
263 | SO01.11 | 54917025 | Zavírač dveří hydraulický viz.PD |  | kus | 14 |  | 21 | 0 | 0 | 0 | 0 | 0.00558 | 0.07812 | RTS II / 2024 | 0 |  | 0 | 0 | 0 | 0 | 0 | 0 | 0 | SO01.11 | 0 | 0 | 0 | 21 | 0 | 0 | 7 |  |  |  | 0 | 0 | 0 | 767_ | SO01.11_76_ | SO01.11_ | 0 | 0 | 0 | 0.07812 | 0 | 0 | 0 |  | 767 | 21 | Zavírač dveří hydraulický viz.PD
264 | SO01.11 | 767649194R00 | Montáž doplňků dveří, madla |  | kus | 5 |  | 21 | 0 | 0 | 0 | 0 | 2e-05 | 0.0001 | RTS II / 2024 | 0 |  | 0 | 0 | 0 | 0 | 0 | 0 | 0 | SO01.11 | 0 | 0 | 0 | 21 | 0 | 0 | 7 |  |  |  | 0 | 0 | 0 | 767_ | SO01.11_76_ | SO01.11_ | 0 | 0 | 0 | 0.0001 | 0 | 0 | 0 |  | 767 | 21 | Montáž doplňků dveří, madla
265 | SO01.11 | 55440402A | Madlo doplněk dveřní _vodorovné pevné leštěná nerez systémové _přes celou šířku dveří viz.PD |  | kus | 2 |  | 21 | 0 | 0 | 0 | 0 | 0.002 | 0.004 | RTS I / 2023 | 0 |  | 0 | 0 | 0 | 0 | 0 | 0 | 0 | SO01.11 | 0 | 0 | 0 | 21 | 0 | 0 | 7 |  |  |  | 0 | 0 | 0 | 767_ | SO01.11_76_ | SO01.11_ | 0 | 0 | 0 | 0.004 | 0 | 0 | 0 |  | 767 | 21 | Madlo doplněk dveřní _vodorovné pevné leštěná nerez systémové _přes celou šířku dveří viz.PD
266 | SO01.11 | 766670021R00 | Montáž kliky a štítku |  | kus | 41 |  | 21 | 0 | 0 | 0 | 0 | 0 | 0 | RTS II / 2024 | 0 |  | 0 | 0 | 0 | 0 | 0 | 0 | 0 | SO01.11 | 0 | 0 | 0 | 21 | 0 | 0 | 7 |  |  |  | 0 | 0 | 0 | 767_ | SO01.11_76_ | SO01.11_ | 0 | 0 | 0 | 0 | 0 | 0 | 0 |  | 767 | 21 | Montáž kliky a štítku
267 | SO01.11 | 54914700 | Bezpečnostní kování do vstupních dveří_vložka cylindrycká klika/klika viz.PD |  | kus | 12 |  | 21 | 0 | 0 | 0 | 0 | 0 | 0 | RTS II / 2024 | 0 |  | 0 | 0 | 0 | 0 | 0 | 0 | 0 | SO01.11 | 0 | 0 | 0 | 21 | 0 | 0 | 7 |  |  |  | 0 | 0 | 0 | 767_ | SO01.11_76_ | SO01.11_ | 0 | 0 | 0 | 0 | 0 | 0 | 0 |  | 767 | 21 | Bezpečnostní kování do vstupních dveří_vložka cylindrycká klika/klika viz.PD
268 | SO01.11 | 54914630 | Kování dveřní Cr,interiérové kování klika - klika_dělená i pro cyl.vložky viz.PD |  | kus | 15 |  | 21 | 0 | 0 | 0 | 0 | 0.0008 | 0.012 | RTS II / 2024 | 0 |  | 0 | 0 | 0 | 0 | 0 | 0 | 0 | SO01.11 | 0 | 0 | 0 | 21 | 0 | 0 | 7 |  |  |  | 0 | 0 | 0 | 767_ | SO01.11_76_ | SO01.11_ | 0 | 0 | 0 | 0.012 | 0 | 0 | 0 |  | 767 | 21 | Kování dveřní Cr,interiérové kování klika - klika_dělená i pro cyl.vložky viz.PD
269 | SO01.11 | 54964011 | Vložka cylindrická oboustranná viz.PD |  | kus | 15 |  | 21 | 0 | 0 | 0 | 0 | 0.0001 | 0.0015 | RTS I / 2024 | 0 |  | 0 | 0 | 0 | 0 | 0 | 0 | 0 | SO01.11 | 0 | 0 | 0 | 21 | 0 | 0 | 7 |  |  |  | 0 | 0 | 0 | 767_ | SO01.11_76_ | SO01.11_ | 0 | 0 | 0 | 0.0015 | 0 | 0 | 0 |  | 767 | 21 | Vložka cylindrická oboustranná viz.PD
270 | SO01.11 | 54914632A | Kování dveřní pro WC,Cr klika - klika_dělené viz.PD |  | kus | 13 |  | 21 | 0 | 0 | 0 | 0 | 0.0008 | 0.0104 | RTS I / 2024 | 0 |  | 0 | 0 | 0 | 0 | 0 | 0 | 0 | SO01.11 | 0 | 0 | 0 | 21 | 0 | 0 | 7 |  |  |  | 0 | 0 | 0 | 767_ | SO01.11_76_ | SO01.11_ | 0 | 0 | 0 | 0.0104 | 0 | 0 | 0 |  | 767 | 21 | Kování dveřní pro WC,Cr klika - klika_dělené viz.PD
271 | SO01.11 | 953943111R00 | Osazení kovových předmětů do zdiva, 1 kg / kus |  | kus | 2 |  | 21 | 0 | 0 | 0 | 0 | 0.0117 | 0.0234 | RTS II / 2024 | 0 |  | 0 | 0 | 0 | 0 | 0 | 0 | 0 | SO01.11 | 0 | 0 | 0 | 21 | 0 | 0 | 7 |  |  |  | 0 | 0 | 0 | 767_ | SO01.11_76_ | SO01.11_ | 0 | 0 | 0 | 0.0234 | 0 | 0 | 0 |  | 767 | 21 | Osazení kovových předmětů do zdiva, 1 kg / kus
272 | SO01.11 | 42981181 | Z2.1_ Roura hladká d 100,- standardni pozinkovaný plech_do příčky viz.PD |  | m | 1 |  | 21 | 0 | 0 | 0 | 0 | 0.00127 | 0.00127 | RTS II / 2024 | 0 |  | 0 | 0 | 0 | 0 | 0 | 0 | 0 | SO01.11 | 0 | 0 | 0 | 21 | 0 | 0 | 7 |  |  |  | 0 | 0 | 0 | 767_ | SO01.11_76_ | SO01.11_ | 0 | 0 | 0 | 0.00127 | 0 | 0 | 0 |  | 767 | 21 | Z2.1_ Roura hladká d 100,- standardni pozinkovaný plech_do příčky viz.PD
273 | SO01.11 | 42981183 | Z2.2_Roura hladká d 150,- standardni pozinkovaný plech_do příčky viz.PD |  | m | 1 |  | 21 | 0 | 0 | 0 | 0 | 0.00189 | 0.00189 | RTS II / 2024 | 0 |  | 0 | 0 | 0 | 0 | 0 | 0 | 0 | SO01.11 | 0 | 0 | 0 | 21 | 0 | 0 | 7 |  |  |  | 0 | 0 | 0 | 767_ | SO01.11_76_ | SO01.11_ | 0 | 0 | 0 | 0.00189 | 0 | 0 | 0 |  | 767 | 21 | Z2.2_Roura hladká d 150,- standardni pozinkovaný plech_do příčky viz.PD
274 | SO01.11 | 953943112R00 | Osazení kovových předmětů do zdiva, 5 kg / kus |  | kus | 2 |  | 21 | 0 | 0 | 0 | 0 | 0.01638 | 0.03276 | RTS II / 2024 | 0 |  | 0 | 0 | 0 | 0 | 0 | 0 | 0 | SO01.11 | 0 | 0 | 0 | 21 | 0 | 0 | 7 |  |  |  | 0 | 0 | 0 | 767_ | SO01.11_76_ | SO01.11_ | 0 | 0 | 0 | 0.03276 | 0 | 0 | 0 |  | 767 | 21 | Osazení kovových předmětů do zdiva, 5 kg / kus
275 | SO01.11 | 4298201011 | Z3.1 Roura hladká hranatá 150x150mm,- standardni pozinkovaný plech_do příčky viz.PD |  | kus | 1 |  | 21 | 0 | 0 | 0 | 0 | 0.00384 | 0.00384 | RTS I / 2024 | 0 |  | 0 | 0 | 0 | 0 | 0 | 0 | 0 | SO01.11 | 0 | 0 | 0 | 21 | 0 | 0 | 7 |  |  |  | 0 | 0 | 0 | 767_ | SO01.11_76_ | SO01.11_ | 0 | 0 | 0 | 0.00384 | 0 | 0 | 0 |  | 767 | 21 | Z3.1 Roura hladká hranatá 150x150mm,- standardni pozinkovaný plech_do příčky viz.PD
276 | SO01.11 | 4298201026 | Z3.2 Roura hladká hranatá 600x300mm,- standardni pozinkovaný plech_do příčky viz.PD |  | kus | 1 |  | 21 | 0 | 0 | 0 | 0 | 0.01152 | 0.01152 | RTS I / 2024 | 0 |  | 0 | 0 | 0 | 0 | 0 | 0 | 0 | SO01.11 | 0 | 0 | 0 | 21 | 0 | 0 | 7 |  |  |  | 0 | 0 | 0 | 767_ | SO01.11_76_ | SO01.11_ | 0 | 0 | 0 | 0.01152 | 0 | 0 | 0 |  | 767 | 21 | Z3.2 Roura hladká hranatá 600x300mm,- standardni pozinkovaný plech_do příčky viz.PD
277 | SO01.11 | 728314111R00 | Montáž protidešťové žaluzie |  | kus | 1 |  | 21 | 0 | 0 | 0 | 0 | 0 | 0 | RTS II / 2024 | 0 |  | 0 | 0 | 0 | 0 | 0 | 0 | 0 | SO01.11 | 0 | 0 | 0 | 21 | 0 | 0 | 7 |  |  |  | 0 | 0 | 0 | 767_ | SO01.11_76_ | SO01.11_ | 0 | 0 | 0 | 0 | 0 | 0 | 0 |  | 767 | 21 | Montáž protidešťové žaluzie
278 | SO01.11 | 767811100R00 | Montáž větracích mřížek |  | kus | 1 |  | 21 | 0 | 0 | 0 | 0 | 0 | 0 | RTS II / 2024 | 0 |  | 0 | 0 | 0 | 0 | 0 | 0 | 0 | SO01.11 | 0 | 0 | 0 | 21 | 0 | 0 | 7 |  |  |  | 0 | 0 | 0 | 767_ | SO01.11_76_ | SO01.11_ | 0 | 0 | 0 | 0 | 0 | 0 | 0 |  | 767 | 21 | Montáž větracích mřížek
279 | SO01.11 | 429727830 | Z2.1_Mřížka kruhová AL_přírodní_průměr 100 mm_interiérová viz.PD |  | kus | 2 |  | 21 | 0 | 0 | 0 | 0 | 0.00013 | 0.00026 | RTS II / 2024 | 0 |  | 0 | 0 | 0 | 0 | 0 | 0 | 0 | SO01.11 | 0 | 0 | 0 | 21 | 0 | 0 | 7 |  |  |  | 0 | 0 | 0 | 767_ | SO01.11_76_ | SO01.11_ | 0 | 0 | 0 | 0.00026 | 0 | 0 | 0 |  | 767 | 21 | Z2.1_Mřížka kruhová AL_přírodní_průměr 100 mm_interiérová viz.PD
280 | SO01.11 | 728314111R00 | Montáž protidešťové žaluzie |  | kus | 1 |  | 21 | 0 | 0 | 0 | 0 | 0 | 0 | RTS II / 2024 | 0 |  | 0 | 0 | 0 | 0 | 0 | 0 | 0 | SO01.11 | 0 | 0 | 0 | 21 | 0 | 0 | 7 |  |  |  | 0 | 0 | 0 | 767_ | SO01.11_76_ | SO01.11_ | 0 | 0 | 0 | 0 | 0 | 0 | 0 |  | 767 | 21 | Montáž protidešťové žaluzie
281 | SO01.11 | 767811100R00 | Montáž větracích mřížek |  | kus | 1 |  | 21 | 0 | 0 | 0 | 0 | 0 | 0 | RTS II / 2024 | 0 |  | 0 | 0 | 0 | 0 | 0 | 0 | 0 | SO01.11 | 0 | 0 | 0 | 21 | 0 | 0 | 7 |  |  |  | 0 | 0 | 0 | 767_ | SO01.11_76_ | SO01.11_ | 0 | 0 | 0 | 0 | 0 | 0 | 0 |  | 767 | 21 | Montáž větracích mřížek
282 | SO01.11 | 429727832 | Z2.2_Mřížka kruhová AL_přírodní_průměr 150 mm_interiérová viz.PD |  | kus | 2 |  | 21 | 0 | 0 | 0 | 0 | 0.00015 | 0.0003 | RTS II / 2024 | 0 |  | 0 | 0 | 0 | 0 | 0 | 0 | 0 | SO01.11 | 0 | 0 | 0 | 21 | 0 | 0 | 7 |  |  |  | 0 | 0 | 0 | 767_ | SO01.11_76_ | SO01.11_ | 0 | 0 | 0 | 0.0003 | 0 | 0 | 0 |  | 767 | 21 | Z2.2_Mřížka kruhová AL_přírodní_průměr 150 mm_interiérová viz.PD
283 | SO01.11 | 728415111R00 | Montáž mřížky větrací nebo ventilační 150x150mm |  | kus | 2 |  | 21 | 0 | 0 | 0 | 0 | 0 | 0 | RTS II / 2024 | 0 |  | 0 | 0 | 0 | 0 | 0 | 0 | 0 | SO01.11 | 0 | 0 | 0 | 21 | 0 | 0 | 7 |  |  |  | 0 | 0 | 0 | 767_ | SO01.11_76_ | SO01.11_ | 0 | 0 | 0 | 0 | 0 | 0 | 0 |  | 767 | 21 | Montáž mřížky větrací nebo ventilační 150x150mm
284 | SO01.11 | 42972852_3.2 | Z3.2_Mřížka hranatá AL_přírodní_průměr 150x150 mm_interiérová viz.PD |  | kus | 2 |  | 21 | 0 | 0 | 0 | 0 | 0.001 | 0.002 | RTS I / 2024 | 0 |  | 0 | 0 | 0 | 0 | 0 | 0 | 0 | SO01.11 | 0 | 0 | 0 | 21 | 0 | 0 | 7 |  |  |  | 0 | 0 | 0 | 767_ | SO01.11_76_ | SO01.11_ | 0 | 0 | 0 | 0.002 | 0 | 0 | 0 |  | 767 | 21 | Z3.2_Mřížka hranatá AL_přírodní_průměr 150x150 mm_interiérová viz.PD
285 | SO01.11 | 728415126R00 | Montáž mřížky větrací nebo ventilační 600x300mm |  | kus | 2 |  | 21 | 0 | 0 | 0 | 0 | 0 | 0 | RTS II / 2024 | 0 |  | 0 | 0 | 0 | 0 | 0 | 0 | 0 | SO01.11 | 0 | 0 | 0 | 21 | 0 | 0 | 7 |  |  |  | 0 | 0 | 0 | 767_ | SO01.11_76_ | SO01.11_ | 0 | 0 | 0 | 0 | 0 | 0 | 0 |  | 767 | 21 | Montáž mřížky větrací nebo ventilační 600x300mm
286 | SO01.11 | 4297311037_3.1 | Z3.1_Mřížkahranatá AL_přírodní_průměr 600x300 mm_interiérová RAL9003 viz.PD |  | kus | 2 |  | 21 | 0 | 0 | 0 | 0 | 0 | 0 | RTS I / 2024 | 0 |  | 0 | 0 | 0 | 0 | 0 | 0 | 0 | SO01.11 | 0 | 0 | 0 | 21 | 0 | 0 | 7 |  |  |  | 0 | 0 | 0 | 767_ | SO01.11_76_ | SO01.11_ | 0 | 0 | 0 | 0 | 0 | 0 | 0 |  | 767 | 21 | Z3.1_Mřížkahranatá AL_přírodní_průměr 600x300 mm_interiérová RAL9003 viz.PD
287 | SO01.11 | 767651210R00 | Montáž branky_dveří otočné do drátěné stěny |  | kus | 3 |  | 21 | 0 | 0 | 0 | 0 | 0.00043 | 0.00129 | RTS II / 2024 | 0 |  | 0 | 0 | 0 | 0 | 0 | 0 | 0 | SO01.11 | 0 | 0 | 0 | 21 | 0 | 0 | 7 |  |  |  | 0 | 0 | 0 | 767_ | SO01.11_76_ | SO01.11_ | 0 | 0 | 0 | 0.00129 | 0 | 0 | 0 |  | 767 | 21 | Montáž branky_dveří otočné do drátěné stěny
288 | SO01.11 | 55342605_1 | ZD1_Oc.dveře 0,9x2,17m_drát.ýplň_RAL9005_manuální_M_JAZ_B_do drátěné stěnyviz.PD |  | kus | 3 |  | 21 | 0 | 0 | 0 | 0 | 0.033 | 0.099 | RTS I / 2024 | 0 |  | 0 | 0 | 0 | 0 | 0 | 0 | 0 | SO01.11 | 0 | 0 | 0 | 21 | 0 | 0 | 7 |  |  |  | 0 | 0 | 0 | 767_ | SO01.11_76_ | SO01.11_ | 0 | 0 | 0 | 0.099 | 0 | 0 | 0 |  | 767 | 21 | ZD1_Oc.dveře 0,9x2,17m_drát.ýplň_RAL9005_manuální_M_JAZ_B_do drátěné stěnyviz.PD
289 | SO01.11 | 767651210R00 | Montáž branky_dveří otočné do drátěné stěny |  | kus | 3 |  | 21 | 0 | 0 | 0 | 0 | 0.00043 | 0.00129 | RTS II / 2024 | 0 |  | 0 | 0 | 0 | 0 | 0 | 0 | 0 | SO01.11 | 0 | 0 | 0 | 21 | 0 | 0 | 7 |  |  |  | 0 | 0 | 0 | 767_ | SO01.11_76_ | SO01.11_ | 0 | 0 | 0 | 0.00129 | 0 | 0 | 0 |  | 767 | 21 | Montáž branky_dveří otočné do drátěné stěny
290 | SO01.11 | 55342605_1a | ZD1a_Oc.dveře 0,9x2,17m_drát.ýplň_RAL9005_manuální_M_JAZ_B_do drátěné stěnyviz.PD |  | kus | 3 |  | 21 | 0 | 0 | 0 | 0 | 0.033 | 0.099 | RTS I / 2024 | 0 |  | 0 | 0 | 0 | 0 | 0 | 0 | 0 | SO01.11 | 0 | 0 | 0 | 21 | 0 | 0 | 7 |  |  |  | 0 | 0 | 0 | 767_ | SO01.11_76_ | SO01.11_ | 0 | 0 | 0 | 0.099 | 0 | 0 | 0 |  | 767 | 21 | ZD1a_Oc.dveře 0,9x2,17m_drát.ýplň_RAL9005_manuální_M_JAZ_B_do drátěné stěnyviz.PD
291 | SO01.11 | 767111180R00 | Montáž stěn nosných s rámovou výplní s drátěných sítí_včetně kotev do stěn,podlahy a stropů viz.PD |  | m2 | 41.56 |  | 21 | 0 | 0 | 0 | 0 | 0.00042 | 0.017455 | RTS II / 2024 | 0 |  | 0 | 0 | 0 | 0 | 0 | 0 | 0 | SO01.11 | 0 | 0 | 0 | 21 | 0 | 0 | 7 |  |  |  | 0 | 0 | 0 | 767_ | SO01.11_76_ | SO01.11_ | 0 | 0 | 0 | 0.017455 | 0 | 0 | 0 |  | 767 | 21 | Montáž stěn nosných s rámovou výplní s drátěných sítí_včetně kotev do stěn,podlahy a stropů viz.PD
292 | SO01.11 | 37501308 | Z01_STĚNA_OC.NOSNÁ RÁMOVÁ KONSTRUKCE 30/30/1mm,S VÝPLNÍ SVAŘOVANOU SÍTÍ S OKY,50/50/3mm+sloupky_RAL9005_ viz.PD |  | m2 | 45.716 |  | 21 | 0 | 0 | 0 | 0 | 0 | 0 | RTS II / 2024 | 0 |  | 0 | 0 | 0 | 0 | 0 | 0 | 0 | SO01.11 | 0 | 0 | 0 | 21 | 0 | 0 | 7 |  |  |  | 0 | 0 | 0 | 767_ | SO01.11_76_ | SO01.11_ | 0 | 0 | 0 | 0 | 0 | 0 | 0 |  | 767 | 21 | Z01_STĚNA_OC.NOSNÁ RÁMOVÁ KONSTRUKCE 30/30/1mm,S VÝPLNÍ SVAŘOVANOU SÍTÍ S OKY,50/50/3mm+sloupky_RAL9005_ viz.PD
293 | SO01.11 | 767427231R00_MV | Provětr.fasáda,deska cementotřískové tl 20mm na AL profily, MV tl.16 cm,tep.minerální izol.lamda=0,034 W·m-2·K-1, včetně kotev a difuzní folie viz.PD |  | m2 | 225.929 |  | 21 | 0 | 0 | 0 | 0 | 0.03687 | 8.33 | RTS I / 2024 | 0 |  | 0 | 0 | 0 | 0 | 0 | 0 | 0 | SO01.11 | 0 | 0 | 0 | 21 | 0 | 0 | 7 |  |  |  | 0 | 0 | 0 | 767_ | SO01.11_76_ | SO01.11_ | 0 | 0 | 0 | 8.33 | 0 | 0 | 0 |  | 767 | 21 | Provětr.fasáda,deska cementotřískové tl 20mm na AL profily, MV tl.16 cm,tep.minerální izol.lamda=0,034 W·m-2·K-1, včetně kotev a difuzní folie viz.PD
294 | SO01.11 | 767427231R00_XPS | Provětr.fasáda,deska cementotřískové tl 20mm na AL profily, lepený XPS tl.16 cm,tep. izol.lamda=0,034 W·m-2·K-1, včetně kotev a difuzní folie viz.PD |  | m2 | 27.468 |  | 21 | 0 | 0 | 0 | 0 | 0.03687 | 1.0127 | RTS I / 2024 | 0 |  | 0 | 0 | 0 | 0 | 0 | 0 | 0 | SO01.11 | 0 | 0 | 0 | 21 | 0 | 0 | 7 |  |  |  | 0 | 0 | 0 | 767_ | SO01.11_76_ | SO01.11_ | 0 | 0 | 0 | 1.0127 | 0 | 0 | 0 |  | 767 | 21 | Provětr.fasáda,deska cementotřískové tl 20mm na AL profily, lepený XPS tl.16 cm,tep. izol.lamda=0,034 W·m-2·K-1, včetně kotev a difuzní folie viz.PD
295 | SO01.11 | 767427231R00_EPS | Provětr.fasáda,deska cementotřískové tl 20mm na AL profily, tl.12 cm,tep.EPS izol.lamda=0,032 W·m-2·K-1, včetně kotev a difuzní folie viz.PD |  | m2 | 75.2 |  | 21 | 0 | 0 | 0 | 0 | 0.03687 | 2.7726 | RTS I / 2024 | 0 |  | 0 | 0 | 0 | 0 | 0 | 0 | 0 | SO01.11 | 0 | 0 | 0 | 21 | 0 | 0 | 7 |  |  |  | 0 | 0 | 0 | 767_ | SO01.11_76_ | SO01.11_ | 0 | 0 | 0 | 2.7726 | 0 | 0 | 0 |  | 767 | 21 | Provětr.fasáda,deska cementotřískové tl 20mm na AL profily, tl.12 cm,tep.EPS izol.lamda=0,032 W·m-2·K-1, včetně kotev a difuzní folie viz.PD
296 | SO01.11 | 767427232R00 | Ostění pr.fas.deska cementotřískové tl 20mm na AL profily,MV tl.16 cm,tep.minerál_izol.lamda=0,034 W·m-2·K-1, včetně kotev a difuzní folie viz.PD |  | m | 114.75 |  | 21 | 0 | 0 | 0 | 0 | 0.00738 | 0.84686 | RTS II / 2024 | 0 |  | 0 | 0 | 0 | 0 | 0 | 0 | 0 | SO01.11 | 0 | 0 | 0 | 21 | 0 | 0 | 7 |  |  |  | 0 | 0 | 0 | 767_ | SO01.11_76_ | SO01.11_ | 0 | 0 | 0 | 0.84686 | 0 | 0 | 0 |  | 767 | 21 | Ostění pr.fas.deska cementotřískové tl 20mm na AL profily,MV tl.16 cm,tep.minerál_izol.lamda=0,034 W·m-2·K-1, včetně kotev a difuzní folie viz.PD
297 | SO01.11 | 767427236R00A | Spodní,horní a boční perfor.větrací ukončení provětrávané fasády systémové AL(nebo nerez) mřížka s podkladní síťkou proti hmyzu viz.PD |  | m | 341.44 |  | 21 | 0 | 0 | 0 | 0 | 0.0013 | 0.44387 | RTS I / 2024 | 0 |  | 0 | 0 | 0 | 0 | 0 | 0 | 0 | SO01.11 | 0 | 0 | 0 | 21 | 0 | 0 | 7 |  |  |  | 0 | 0 | 0 | 767_ | SO01.11_76_ | SO01.11_ | 0 | 0 | 0 | 0.44387 | 0 | 0 | 0 |  | 767 | 21 | Spodní,horní a boční perfor.větrací ukončení provětrávané fasády systémové AL(nebo nerez) mřížka s podkladní síťkou proti hmyzu viz.PD
298 | SO01.11 | 998767101R00 | Přesun hmot pro zámečnické konstr., výšky do 6 m |  | t | 16.586 |  | 21 | 0 | 0 | 0 | 0 | 0 | 0 | RTS II / 2024 | 0 |  | 0 | 0 | 0 | 0 | 0 | 0 | 0 | SO01.11 | 0 | 0 | 0 | 21 | 0 | 0 | 5 |  |  |  | 0 | 0 | 0 | 767_ | SO01.11_76_ | SO01.11_ | 0 | 0 | 0 | 0 | 0 | 0 | 0 |  | 767 | 21 | Přesun hmot pro zámečnické konstr., výšky do 6 m
| SO01.11 | 777 | Podlahy ze syntetických hmot | [5 empty] | 0 | 0 | 0 | 0 |  | 14.4184 | [10 empty] | SO01.11 | [7 empty] | 0 | 0 | 0
299 | SO01.11 | 777811211R00A | Podlahová polyuretanová stěrka_systémová,2komponentní, barevná RAL 7023 samonivelační PUR pryskyřice viz.PD |  | m2 | 477.928 |  | 21 | 0 | 0 | 0 | 0 | 0.02121 | 10.1369 | RTS I / 2024 | 0 |  | 0 | 0 | 0 | 0 | 0 | 0 | 0 | SO01.11 | 0 | 0 | 0 | 21 | 0 | 0 | 7 |  |  |  | 0 | 0 | 0 | 777_ | SO01.11_77_ | SO01.11_ | 0 | 0 | 0 | 10.1369 | 0 | 0 | 0 |  | 777 | 21 | Podlahová polyuretanová stěrka_systémová,2komponentní, barevná RAL 7023 samonivelační PUR pryskyřice viz.PD
300 | SO01.11 | 778511112R00 | Stěnová stěrka int., syst.Epoxi-cementová stěrka,povrch stěn a vlhkých prostor v interiéru_viz.PD |  | m2 | 469.979 |  | 21 | 0 | 0 | 0 | 0 | 0.00911 | 4.2815 | RTS II / 2024 | 0 |  | 0 | 0 | 0 | 0 | 0 | 0 | 0 | SO01.11 | 0 | 0 | 0 | 21 | 0 | 0 | 7 |  |  |  | 0 | 0 | 0 | 777_ | SO01.11_77_ | SO01.11_ | 0 | 0 | 0 | 4.2815 | 0 | 0 | 0 |  | 777 | 21 | Stěnová stěrka int., syst.Epoxi-cementová stěrka,povrch stěn a vlhkých prostor v interiéru_viz.PD
301 | SO01.11 | 998777101R00 | Přesun hmot pro podlahy syntetické, výšky do 6 m |  | t | 14.418 |  | 21 | 0 | 0 | 0 | 0 | 0 | 0 | RTS II / 2024 | 0 |  | 0 | 0 | 0 | 0 | 0 | 0 | 0 | SO01.11 | 0 | 0 | 0 | 21 | 0 | 0 | 5 |  |  |  | 0 | 0 | 0 | 777_ | SO01.11_77_ | SO01.11_ | 0 | 0 | 0 | 0 | 0 | 0 | 0 |  | 777 | 21 | Přesun hmot pro podlahy syntetické, výšky do 6 m
| SO01.11 | 784 | Malby | [5 empty] | 0 | 0 | 0 | 0 |  | 1.4597 | [10 empty] | SO01.11 | [7 empty] | 0 | 0 | 0
302 | SO01.11 | 784161X | Penetrace podkladu nátěrem omyvatelný nátěr viz.PD |  | m2 | 1697.33 |  | 21 | 0 | 0 | 0 | 0 | 0.00017 | 0.28855 | RTS II / 2024 | 0 |  | 0 | 0 | 0 | 0 | 0 | 0 | 0 | SO01.11 | 0 | 0 | 0 | 21 | 0 | 0 | 7 |  |  |  | 0 | 0 | 0 | 784_ | SO01.11_78_ | SO01.11_ | 0 | 0 | 0 | 0.28855 | 0 | 0 | 0 |  | 784 | 21 | Penetrace podkladu nátěrem omyvatelný nátěr viz.PD
303 | SO01.11 | 7841655X | Malba bílá, bez penetrace, 1 x_omyvatelný nátěr viz.PD |  | m2 | 1697.33 |  | 21 | 0 | 0 | 0 | 0 | 0.00023 | 0.39039 | RTS II / 2024 | 0 |  | 0 | 0 | 0 | 0 | 0 | 0 | 0 | SO01.11 | 0 | 0 | 0 | 21 | 0 | 0 | 7 |  |  |  | 0 | 0 | 0 | 784_ | SO01.11_78_ | SO01.11_ | 0 | 0 | 0 | 0.39039 | 0 | 0 | 0 |  | 784 | 21 | Malba bílá, bez penetrace, 1 x_omyvatelný nátěr viz.PD
304 | SO01.11 | 7841655X | Malba bílá, bez penetrace, 2 x_omyvatelný nátěr viz.PD |  | m2 | 1697.33 |  | 21 | 0 | 0 | 0 | 0 | 0.00046 | 0.78077 | RTS II / 2024 | 0 |  | 0 | 0 | 0 | 0 | 0 | 0 | 0 | SO01.11 | 0 | 0 | 0 | 21 | 0 | 0 | 7 |  |  |  | 0 | 0 | 0 | 784_ | SO01.11_78_ | SO01.11_ | 0 | 0 | 0 | 0.78077 | 0 | 0 | 0 |  | 784 | 21 | Malba bílá, bez penetrace, 2 x_omyvatelný nátěr viz.PD
| SO01.11 | 787 | Zasklívání | [5 empty] | 0 | 0 | 0 | 0 |  | 0.18554 | [10 empty] | SO01.11 | [7 empty] | 0 | 0 | 0
305 | SO01.11 | 787911111R00 | Montáž zrcadla na stěnu, na lepidlo, pl. do 2 m2 |  | m2 | 1.42 |  | 21 | 0 | 0 | 0 | 0 | 8e-05 | 0.0001136 | RTS II / 2024 | 0 |  | 0 | 0 | 0 | 0 | 0 | 0 | 0 | SO01.11 | 0 | 0 | 0 | 21 | 0 | 0 | 7 |  |  |  | 0 | 0 | 0 | 787_ | SO01.11_78_ | SO01.11_ | 0 | 0 | 0 | 0.0001136 | 0 | 0 | 0 |  | 787 | 21 | Montáž zrcadla na stěnu, na lepidlo, pl. do 2 m2
306 | SO01.11 | 63465134_01 | 1ks _O01_Zrcadlové sklo_pro lepení do stěrky 1770x800mm viz.PD |  | m2 | 1.699 |  | 21 | 0 | 0 | 0 | 0 | 0.01 | 0.01699 | RTS I / 2024 | 0 |  | 0 | 0 | 0 | 0 | 0 | 0 | 0 | SO01.11 | 0 | 0 | 0 | 21 | 0 | 0 | 7 |  |  |  | 0 | 0 | 0 | 787_ | SO01.11_78_ | SO01.11_ | 0 | 0 | 0 | 0.01699 | 0 | 0 | 0 |  | 787 | 21 | 1ks _O01_Zrcadlové sklo_pro lepení do stěrky 1770x800mm viz.PD
307 | SO01.11 | 787911111R00 | Montáž zrcadla na stěnu, na lepidlo, pl. do 2 m2 |  | m2 | 1.68 |  | 21 | 0 | 0 | 0 | 0 | 8e-05 | 0.0001344 | RTS II / 2024 | 0 |  | 0 | 0 | 0 | 0 | 0 | 0 | 0 | SO01.11 | 0 | 0 | 0 | 21 | 0 | 0 | 7 |  |  |  | 0 | 0 | 0 | 787_ | SO01.11_78_ | SO01.11_ | 0 | 0 | 0 | 0.0001344 | 0 | 0 | 0 |  | 787 | 21 | Montáž zrcadla na stěnu, na lepidlo, pl. do 2 m2
308 | SO01.11 | 63465134_02 | 1ks _O01_Zrcadlové sklo_pro lepení do stěrky 2100x800mm viz.PD |  | m2 | 2.016 |  | 21 | 0 | 0 | 0 | 0 | 0.01 | 0.02016 | RTS I / 2024 | 0 |  | 0 | 0 | 0 | 0 | 0 | 0 | 0 | SO01.11 | 0 | 0 | 0 | 21 | 0 | 0 | 7 |  |  |  | 0 | 0 | 0 | 787_ | SO01.11_78_ | SO01.11_ | 0 | 0 | 0 | 0.02016 | 0 | 0 | 0 |  | 787 | 21 | 1ks _O01_Zrcadlové sklo_pro lepení do stěrky 2100x800mm viz.PD
309 | SO01.11 | 787911111R00 | Montáž zrcadla na stěnu, na lepidlo, pl. do 2 m2 |  | m2 | 1.92 |  | 21 | 0 | 0 | 0 | 0 | 8e-05 | 0.0001536 | RTS II / 2024 | 0 |  | 0 | 0 | 0 | 0 | 0 | 0 | 0 | SO01.11 | 0 | 0 | 0 | 21 | 0 | 0 | 7 |  |  |  | 0 | 0 | 0 | 787_ | SO01.11_78_ | SO01.11_ | 0 | 0 | 0 | 0.0001536 | 0 | 0 | 0 |  | 787 | 21 | Montáž zrcadla na stěnu, na lepidlo, pl. do 2 m2
310 | SO01.11 | 63465134_03 | 4ks _O03_Zrcadlové sklo_pro lepení do stěrky 600x800mm viz.PD |  | m2 | 2.304 |  | 21 | 0 | 0 | 0 | 0 | 0.01 | 0.02304 | RTS I / 2024 | 0 |  | 0 | 0 | 0 | 0 | 0 | 0 | 0 | SO01.11 | 0 | 0 | 0 | 21 | 0 | 0 | 7 |  |  |  | 0 | 0 | 0 | 787_ | SO01.11_78_ | SO01.11_ | 0 | 0 | 0 | 0.02304 | 0 | 0 | 0 |  | 787 | 21 | 4ks _O03_Zrcadlové sklo_pro lepení do stěrky 600x800mm viz.PD
311 | SO01.11 | 787911111R00 | Montáž zrcadla na stěnu, na lepidlo, pl. do 2 m2 |  | m2 | 0.54 |  | 21 | 0 | 0 | 0 | 0 | 8e-05 | 4.32e-05 | RTS II / 2024 | 0 |  | 0 | 0 | 0 | 0 | 0 | 0 | 0 | SO01.11 | 0 | 0 | 0 | 21 | 0 | 0 | 7 |  |  |  | 0 | 0 | 0 | 787_ | SO01.11_78_ | SO01.11_ | 0 | 0 | 0 | 4.32e-05 | 0 | 0 | 0 |  | 787 | 21 | Montáž zrcadla na stěnu, na lepidlo, pl. do 2 m2
312 | SO01.11 | 63465134_04 | 1ks _O04_Zrcadlové sklo_pro lepení do stěrky 600x900mm,WC IMOBILNÍ - PEVNÉ ZRCADLO SH MAX,900mm A HH MIN 1800mm NAD PODLAHOU viz.PD |  | m2 | 0.648 |  | 21 | 0 | 0 | 0 | 0 | 0.01 | 0.00648 | RTS I / 2024 | 0 |  | 0 | 0 | 0 | 0 | 0 | 0 | 0 | SO01.11 | 0 | 0 | 0 | 21 | 0 | 0 | 7 |  |  |  | 0 | 0 | 0 | 787_ | SO01.11_78_ | SO01.11_ | 0 | 0 | 0 | 0.00648 | 0 | 0 | 0 |  | 787 | 21 | 1ks _O04_Zrcadlové sklo_pro lepení do stěrky 600x900mm,WC IMOBILNÍ - PEVNÉ ZRCADLO SH MAX,900mm A HH MIN 1800mm NAD PODLAHOU viz.PD
313 | SO01.11 | 787911112R00 | Montáž zrcadla na stěnu, na lepidlo, pl. do 5 m2 |  | m2 | 7.08 |  | 21 | 0 | 0 | 0 | 0 | 8e-05 | 0.0005664 | RTS II / 2024 | 0 |  | 0 | 0 | 0 | 0 | 0 | 0 | 0 | SO01.11 | 0 | 0 | 0 | 21 | 0 | 0 | 7 |  |  |  | 0 | 0 | 0 | 787_ | SO01.11_78_ | SO01.11_ | 0 | 0 | 0 | 0.0005664 | 0 | 0 | 0 |  | 787 | 21 | Montáž zrcadla na stěnu, na lepidlo, pl. do 5 m2
314 | SO01.11 | 63465134_05 | O05_Zrcadlové sklo_pro lepení do stěrky 2950x800mm viz.PD |  | m2 | 8.496 |  | 21 | 0 | 0 | 0 | 0 | 0.01 | 0.08496 | RTS I / 2024 | 0 |  | 0 | 0 | 0 | 0 | 0 | 0 | 0 | SO01.11 | 0 | 0 | 0 | 21 | 0 | 0 | 7 |  |  |  | 0 | 0 | 0 | 787_ | SO01.11_78_ | SO01.11_ | 0 | 0 | 0 | 0.08496 | 0 | 0 | 0 |  | 787 | 21 | O05_Zrcadlové sklo_pro lepení do stěrky 2950x800mm viz.PD
315 | SO01.11 | 725249101R00 | Montáž sprchových boxů |  | ks | 2 |  | 21 | 0 | 0 | 0 | 0 | 0.00045 | 0.0009 | RTS II / 2024 | 0 |  | 0 | 0 | 0 | 0 | 0 | 0 | 0 | SO01.11 | 0 | 0 | 0 | 21 | 0 | 0 | 7 |  |  |  | 0 | 0 | 0 | 787_ | SO01.11_78_ | SO01.11_ | 0 | 0 | 0 | 0.0009 | 0 | 0 | 0 |  | 787 | 21 | Montáž sprchových boxů
316 | SO01.11 | 55428103_SZ1 | SZ1_Sprchová zástěna_systémové kalené či bezpečnostní sklo sklo čiré v nerez držáky či lišty _bez rámové caa 750x2000 propoj .rektifikační tyčí_viz.PD |  | kus | 2 |  | 21 | 0 | 0 | 0 | 0 | 0.016 | 0.032 | RTS I / 2024 | 0 |  | 0 | 0 | 0 | 0 | 0 | 0 | 0 | SO01.11 | 0 | 0 | 0 | 21 | 0 | 0 | 7 |  |  |  | 0 | 0 | 0 | 787_ | SO01.11_78_ | SO01.11_ | 0 | 0 | 0 | 0.032 | 0 | 0 | 0 |  | 787 | 21 | SZ1_Sprchová zástěna_systémové kalené či bezpečnostní sklo sklo čiré v nerez držáky či lišty _bez rámové caa 750x2000 propoj .rektifikační tyčí_viz.PD
317 | SO01.11 | 998787101R00 | Přesun hmot pro zasklívání, výšky do 6 m |  | t | 0.185 |  | 21 | 0 | 0 | 0 | 0 | 0 | 0 | RTS II / 2024 | 0 |  | 0 | 0 | 0 | 0 | 0 | 0 | 0 | SO01.11 | 0 | 0 | 0 | 21 | 0 | 0 | 5 |  |  |  | 0 | 0 | 0 | 787_ | SO01.11_78_ | SO01.11_ | 0 | 0 | 0 | 0 | 0 | 0 | 0 |  | 787 | 21 | Přesun hmot pro zasklívání, výšky do 6 m
| SO01.11 | 94 | Lešení a stavební výtahy | [5 empty] | 0 | 0 | 0 | 0 |  | 4.0937 | [10 empty] | SO01.11 | [7 empty] | 0 | 0 | 0
318 | SO01.11 | 941955002R00 | Lešení lehké pomocné, výška podlahy do 1,9 m(všechny vnitřní_ ostatní konstrukce) |  | m2 | 716.967 |  | 21 | 0 | 0 | 0 | 0 | 0.00158 | 1.1328 | RTS II / 2024 | 0 |  | 0 | 0 | 0 | 0 | 0 | 0 | 0 | SO01.11 | 0 | 0 | 0 | 21 | 0 | 0 | 1 |  |  |  | 0 | 0 | 0 | 94_ | SO01.11_9_ | SO01.11_ | 0 | 0 | 0 | 1.1328 | 0 | 0 | 0 |  | 94 | 21 | Lešení lehké pomocné, výška podlahy do 1,9 m(všechny vnitřní_ ostatní konstrukce)
319 | SO01.11 | 941955003R00 | Lešení lehké pomocné, výška podlahy do 2,5 m |  | m2 | 501 |  | 21 | 0 | 0 | 0 | 0 | 0.00591 | 2.9609 | RTS II / 2024 | 0 |  | 0 | 0 | 0 | 0 | 0 | 0 | 0 | SO01.11 | 0 | 0 | 0 | 21 | 0 | 0 | 1 |  |  |  | 0 | 0 | 0 | 94_ | SO01.11_9_ | SO01.11_ | 0 | 0 | 0 | 2.9609 | 0 | 0 | 0 |  | 94 | 21 | Lešení lehké pomocné, výška podlahy do 2,5 m
320 | SO01.11 | 941941502R00 | Doprava lešení pronaj-dovoz a odvoz sady do 250m2 |  | km | 300 |  | 21 | 0 | 0 | 0 | 0 | 0 | 0 | RTS II / 2024 | 0 |  | 0 | 0 | 0 | 0 | 0 | 0 | 0 | SO01.11 | 0 | 0 | 0 | 21 | 0 | 0 | 1 |  |  |  | 0 | 0 | 0 | 94_ | SO01.11_9_ | SO01.11_ | 0 | 0 | 0 | 0 | 0 | 0 | 0 |  | 94 | 21 | Doprava lešení pronaj-dovoz a odvoz sady do 250m2
| SO01.11 | 95 | Různé dokončovací konstrukce a práce na pozemních stavbách | [5 empty] | 0 | 0 | 0 | 0 |  | 0.097599 | [10 empty] | SO01.11 | [7 empty] | 0 | 0 | 0
321 | SO01.11 | 952901111R00 | Vyčištění budov o výšce podlaží do 4 m |  | m2 | 477.978 |  | 21 | 0 | 0 | 0 | 0 | 4e-05 | 0.019119 | RTS II / 2024 | 0 |  | 0 | 0 | 0 | 0 | 0 | 0 | 0 | SO01.11 | 0 | 0 | 0 | 21 | 0 | 0 | 1 |  |  |  | 0 | 0 | 0 | 95_ | SO01.11_9_ | SO01.11_ | 0 | 0 | 0 | 0.019119 | 0 | 0 | 0 |  | 95 | 21 | Vyčištění budov o výšce podlaží do 4 m
322 | SO01.11 | 953941312R00 | Osazení hasicího přístroje na stěnu(množství bude dle PBŘ) |  | kus | 8 |  | 21 | 0 | 0 | 0 | 0 | 1e-05 | 8e-05 | RTS II / 2024 | 0 |  | 0 | 0 | 0 | 0 | 0 | 0 | 0 | SO01.11 | 0 | 0 | 0 | 21 | 0 | 0 | 1 |  |  |  | 0 | 0 | 0 | 95_ | SO01.11_9_ | SO01.11_ | 0 | 0 | 0 | 8e-05 | 0 | 0 | 0 |  | 95 | 21 | Osazení hasicího přístroje na stěnu(množství bude dle PBŘ)
323 | SO01.11 | 953941391R00 | Revize požárního hasicího přístroje do 5 ks |  | kus | 8 |  | 21 | 0 | 0 | 0 | 0 | 0 | 0 | RTS II / 2024 | 0 |  | 0 | 0 | 0 | 0 | 0 | 0 | 0 | SO01.11 | 0 | 0 | 0 | 21 | 0 | 0 | 1 |  |  |  | 0 | 0 | 0 | 95_ | SO01.11_9_ | SO01.11_ | 0 | 0 | 0 | 0 | 0 | 0 | 0 |  | 95 | 21 | Revize požárního hasicího přístroje do 5 ks
324 | SO01.11 | 44984114 | Přístroj hasicí práškový dle zprávy PBŘ viz.PD |  | kus | 8 |  | 21 | 0 | 0 | 0 | 0 | 0.0098 | 0.0784 | RTS II / 2024 | 0 |  | 0 | 0 | 0 | 0 | 0 | 0 | 0 | SO01.11 | 0 | 0 | 0 | 21 | 0 | 0 | 1 |  |  |  | 0 | 0 | 0 | 95_ | SO01.11_9_ | SO01.11_ | 0 | 0 | 0 | 0.0784 | 0 | 0 | 0 |  | 95 | 21 | Přístroj hasicí práškový dle zprávy PBŘ viz.PD
325 | SO01.11 | 953941395R00 | Vystavení revizní zprávy-požární hasicí přístroj |  | kus | 8 |  | 21 | 0 | 0 | 0 | 0 | 0 | 0 | RTS II / 2024 | 0 |  | 0 | 0 | 0 | 0 | 0 | 0 | 0 | SO01.11 | 0 | 0 | 0 | 21 | 0 | 0 | 1 |  |  |  | 0 | 0 | 0 | 95_ | SO01.11_9_ | SO01.11_ | 0 | 0 | 0 | 0 | 0 | 0 | 0 |  | 95 | 21 | Vystavení revizní zprávy-požární hasicí přístroj
| SO01.11 | H01 | Budovy občanské výstavby | [5 empty] | 0 | 0 | 0 | 0 |  | 0 | [10 empty] | SO01.11 | [7 empty] | 0 | 0 | 0
326 | SO01.11 | 998011001R00 | Přesun hmot pro budovy zděné výšky do 6 m |  | t | 1547.419 |  | 21 | 0 | 0 | 0 | 0 | 0 | 0 | RTS II / 2024 | 0 |  | 0 | 0 | 0 | 0 | 0 | 0 | 0 | SO01.11 | 0 | 0 | 0 | 21 | 0 | 0 | 5 |  |  |  | 0 | 0 | 0 | H01_ | SO01.11_9_ | SO01.11_ | 0 | 0 | 0 | 0 | 0 | 0 | 0 |  |  | 21 | Přesun hmot pro budovy zděné výšky do 6 m
| SO01.12 |  | ZTI | [5 empty] | 0 | 0 | 0 | 0 |  | 168.8598
| SO01.12 | 13 | Hloubené vykopávky | [5 empty] | 0 | 0 | 0 | 0 |  | 0 | [10 empty] | SO01.12 | [7 empty] | 0 | 0 | 0
327 | SO01.12 | 139601102R00 | Ruční výkop jam, rýh a šachet v hornině tř. 3 |  | m3 | 320 |  | 21 | 0 | 0 | 0 | 0 | 0 | 0 | RTS II / 2024 | 0 |  | 0 | 0 | 0 | 0 | 0 | 0 | 0 | SO01.12 | 0 | 0 | 0 | 21 | 0 | 0 | 1 |  |  |  | 0 | 0 | 0 | 13_ | SO01.12_1_ | SO01.12_ | 0 | 0 | 0 | 0 | 0 | 0 | 0 |  | 13 | 21 | Ruční výkop jam, rýh a šachet v hornině tř. 3
| SO01.12 | 16 | Přemístění výkopku | [5 empty] | 0 | 0 | 0 | 0 |  | 0 | [10 empty] | SO01.12 | [7 empty] | 0 | 0 | 0
328 | SO01.12 | 162201101R00 | Vodorovné přemístění výkopku z hor.1-4 do 20 m |  | m3 | 235.293 |  | 21 | 0 | 0 | 0 | 0 | 0 | 0 | RTS II / 2024 | 0 |  | 0 | 0 | 0 | 0 | 0 | 0 | 0 | SO01.12 | 0 | 0 | 0 | 21 | 0 | 0 | 1 |  |  |  | 0 | 0 | 0 | 16_ | SO01.12_1_ | SO01.12_ | 0 | 0 | 0 | 0 | 0 | 0 | 0 |  | 16 | 21 | Vodorovné přemístění výkopku z hor.1-4 do 20 m
329 | SO01.12 | 162301102R00 | Vodorovné přemístění výkopku z hor.1-4 do 1000 m |  | m3 | 84.707 |  | 21 | 0 | 0 | 0 | 0 | 0 | 0 | RTS II / 2024 | 0 |  | 0 | 0 | 0 | 0 | 0 | 0 | 0 | SO01.12 | 0 | 0 | 0 | 21 | 0 | 0 | 1 |  |  |  | 0 | 0 | 0 | 16_ | SO01.12_1_ | SO01.12_ | 0 | 0 | 0 | 0 | 0 | 0 | 0 |  | 16 | 21 | Vodorovné přemístění výkopku z hor.1-4 do 1000 m
330 | SO01.12 | 162701109R00 | Příplatek k vod. přemístění hor.1-4 za další 1 km |  | m3 | 169.414 |  | 21 | 0 | 0 | 0 | 0 | 0 | 0 | RTS II / 2024 | 0 |  | 0 | 0 | 0 | 0 | 0 | 0 | 0 | SO01.12 | 0 | 0 | 0 | 21 | 0 | 0 | 1 |  |  |  | 0 | 0 | 0 | 16_ | SO01.12_1_ | SO01.12_ | 0 | 0 | 0 | 0 | 0 | 0 | 0 |  | 16 | 21 | Příplatek k vod. přemístění hor.1-4 za další 1 km
331 | SO01.12 | 167101102R00 | Nakládání výkopku z hor.1-4 v množství nad 100 m3 |  | m3 | 235.293 |  | 21 | 0 | 0 | 0 | 0 | 0 | 0 | RTS II / 2024 | 0 |  | 0 | 0 | 0 | 0 | 0 | 0 | 0 | SO01.12 | 0 | 0 | 0 | 21 | 0 | 0 | 1 |  |  |  | 0 | 0 | 0 | 16_ | SO01.12_1_ | SO01.12_ | 0 | 0 | 0 | 0 | 0 | 0 | 0 |  | 16 | 21 | Nakládání výkopku z hor.1-4 v množství nad 100 m3
332 | SO01.12 | 162201101R00 | Vodorovné přemístění výkopku z hor.1-4 do 20 m -zpětné |  | m3 | 235.293 |  | 21 | 0 | 0 | 0 | 0 | 0 | 0 | RTS II / 2024 | 0 |  | 0 | 0 | 0 | 0 | 0 | 0 | 0 | SO01.12 | 0 | 0 | 0 | 21 | 0 | 0 | 1 |  |  |  | 0 | 0 | 0 | 16_ | SO01.12_1_ | SO01.12_ | 0 | 0 | 0 | 0 | 0 | 0 | 0 |  | 16 | 21 | Vodorovné přemístění výkopku z hor.1-4 do 20 m -zpětné
333 | SO01.12 | 199000002R00 | Poplatek za skládku horniny 1- 4,_certifikovaná skládka k recyklaci zeminy |  | m3 | 84.707 |  | 21 | 0 | 0 | 0 | 0 | 0 | 0 | RTS II / 2024 | 0 |  | 0 | 0 | 0 | 0 | 0 | 0 | 0 | SO01.12 | 0 | 0 | 0 | 21 | 0 | 0 | 1 |  |  |  | 0 | 0 | 0 | 16_ | SO01.12_1_ | SO01.12_ | 0 | 0 | 0 | 0 | 0 | 0 | 0 |  | 16 | 21 | Poplatek za skládku horniny 1- 4,_certifikovaná skládka k recyklaci zeminy
| SO01.12 | 17 | Konstrukce ze zemin | [5 empty] | 0 | 0 | 0 | 0 |  | 118.1619 | [10 empty] | SO01.12 | [7 empty] | 0 | 0 | 0
334 | SO01.12 | 171201201R00 | Uložení sypaniny na skl.-sypanina na výšku přes 2m |  | m3 | 320 |  | 21 | 0 | 0 | 0 | 0 | 0 | 0 | RTS II / 2024 | 0 |  | 0 | 0 | 0 | 0 | 0 | 0 | 0 | SO01.12 | 0 | 0 | 0 | 21 | 0 | 0 | 1 |  |  |  | 0 | 0 | 0 | 17_ | SO01.12_1_ | SO01.12_ | 0 | 0 | 0 | 0 | 0 | 0 | 0 |  | 17 | 21 | Uložení sypaniny na skl.-sypanina na výšku přes 2m
335 | SO01.12 | 174101101R00 | Zásyp jam, rýh, šachet se zhutněním |  | m3 | 235.293 |  | 21 | 0 | 0 | 0 | 0 | 0 | 0 | RTS II / 2024 | 0 |  | 0 | 0 | 0 | 0 | 0 | 0 | 0 | SO01.12 | 0 | 0 | 0 | 21 | 0 | 0 | 1 |  |  |  | 0 | 0 | 0 | 17_ | SO01.12_1_ | SO01.12_ | 0 | 0 | 0 | 0 | 0 | 0 | 0 |  | 17 | 21 | Zásyp jam, rýh, šachet se zhutněním
336 | SO01.12 | 460300006R00 | Hutnění zeminy po vrstvách 20 cm |  | m3 | 304.8 |  | 21 | 0 | 0 | 0 | 0 | 0 | 0 | RTS II / 2024 | 0 |  | 0 | 0 | 0 | 0 | 0 | 0 | 0 | SO01.12 | 0 | 0 | 0 | 21 | 0 | 0 | 2 |  |  |  | 0 | 0 | 0 | 17_ | SO01.12_1_ | SO01.12_ | 0 | 0 | 0 | 0 | 0 | 0 | 0 |  | 17 | 21 | Hutnění zeminy po vrstvách 20 cm
337 | SO01.12 | 175101101RT2 | Obsyp potrubí bez prohození sypaniny,s dodáním štěrkopísku frakce 0 - 4 mm |  | m3 | 69.507 |  | 21 | 0 | 0 | 0 | 0 | 1.7 | 118.1619 | RTS II / 2024 | 0 |  | 0 | 0 | 0 | 0 | 0 | 0 | 0 | SO01.12 | 0 | 0 | 0 | 21 | 0 | 0 | 1 |  |  |  | 0 | 0 | 0 | 17_ | SO01.12_1_ | SO01.12_ | 0 | 0 | 0 | 118.1619 | 0 | 0 | 0 |  | 17 | 21 | Obsyp potrubí bez prohození sypaniny,s dodáním štěrkopísku frakce 0 - 4 mm
| SO01.12 | 45 | Podkladní a vedlejší konstrukce (kromě vozovek a železničního svršku) | [5 empty] | 0 | 0 | 0 | 0 |  | 28.7397 | [10 empty] | SO01.12 | [7 empty] | 0 | 0 | 0
338 | SO01.12 | 451572111R00 | Lože pod potrubí z kameniva těženého 0 - 4 mm |  | m3 | 15.2 |  | 21 | 0 | 0 | 0 | 0 | 1.8908 | 28.7397 | RTS II / 2024 | 0 |  | 0 | 0 | 0 | 0 | 0 | 0 | 0 | SO01.12 | 0 | 0 | 0 | 21 | 0 | 0 | 1 |  |  |  | 0 | 0 | 0 | 45_ | SO01.12_4_ | SO01.12_ | 0 | 0 | 0 | 28.7397 | 0 | 0 | 0 |  | 45 | 21 | Lože pod potrubí z kameniva těženého 0 - 4 mm
| SO01.12 | 61 | Úprava povrchů vnitřní | [5 empty] | 0 | 0 | 0 | 0 |  | 5.1072 | [10 empty] | SO01.12 | [7 empty] | 0 | 0 | 0
339 | SO01.12 | 612403399RT2 | Hrubá výplň rýh ve stěnách maltou |  | m2 | 24.32 |  | 21 | 0 | 0 | 0 | 0 | 0.068 | 1.6538 | RTS II / 2024 | 0 |  | 0 | 0 | 0 | 0 | 0 | 0 | 0 | SO01.12 | 0 | 0 | 0 | 21 | 0 | 0 | 1 |  |  |  | 0 | 0 | 0 | 61_ | SO01.12_6_ | SO01.12_ | 0 | 0 | 0 | 1.6538 | 0 | 0 | 0 |  | 61 | 21 | Hrubá výplň rýh ve stěnách maltou
340 | SO01.12 | 612403390R00 | Hrubá výplň rýh ve stěnách do 20x10 cm maltou z SMS |  | m | 31 |  | 21 | 0 | 0 | 0 | 0 | 0.03267 | 1.0128 | RTS II / 2024 | 0 |  | 0 | 0 | 0 | 0 | 0 | 0 | 0 | SO01.12 | 0 | 0 | 0 | 21 | 0 | 0 | 1 |  |  |  | 0 | 0 | 0 | 61_ | SO01.12_6_ | SO01.12_ | 0 | 0 | 0 | 1.0128 | 0 | 0 | 0 |  | 61 | 21 | Hrubá výplň rýh ve stěnách do 20x10 cm maltou z SMS
341 | SO01.12 | 612403387R00 | Hrubá výplň rýh ve stěnách do 15x10cm maltou z SMS |  | m | 86 |  | 21 | 0 | 0 | 0 | 0 | 0.0245 | 2.107 | RTS II / 2024 | 0 |  | 0 | 0 | 0 | 0 | 0 | 0 | 0 | SO01.12 | 0 | 0 | 0 | 21 | 0 | 0 | 1 |  |  |  | 0 | 0 | 0 | 61_ | SO01.12_6_ | SO01.12_ | 0 | 0 | 0 | 2.107 | 0 | 0 | 0 |  | 61 | 21 | Hrubá výplň rýh ve stěnách do 15x10cm maltou z SMS
342 | SO01.12 | 612403386RV1 | Hrubá výplň rýh ve stěnách do 10x10cm maltou z SMS |  | m | 54 |  | 21 | 0 | 0 | 0 | 0 | 0.00618 | 0.33372 | RTS II / 2024 | 0 |  | 0 | 0 | 0 | 0 | 0 | 0 | 0 | SO01.12 | 0 | 0 | 0 | 21 | 0 | 0 | 1 |  |  |  | 0 | 0 | 0 | 61_ | SO01.12_6_ | SO01.12_ | 0 | 0 | 0 | 0.33372 | 0 | 0 | 0 |  | 61 | 21 | Hrubá výplň rýh ve stěnách do 10x10cm maltou z SMS
| SO01.12 | 711 | Izolace proti vodě | [5 empty] | 0 | 0 | 0 | 0 |  | 0.06118 | [10 empty] | SO01.12 | [7 empty] | 0 | 0 | 0
343 | SO01.12 | 711767588R00 | Opracování prostupů - střecha a strop troubu, D do 200 mm |  | kus | 14 |  | 21 | 0 | 0 | 0 | 0 | 0.00437 | 0.06118 | RTS II / 2024 | 0 |  | 0 | 0 | 0 | 0 | 0 | 0 | 0 | SO01.12 | 0 | 0 | 0 | 21 | 0 | 0 | 7 |  |  |  | 0 | 0 | 0 | 711_ | SO01.12_71_ | SO01.12_ | 0 | 0 | 0 | 0.06118 | 0 | 0 | 0 |  | 711 | 21 | Opracování prostupů - střecha a strop troubu, D do 200 mm
| SO01.12 | 721 | Vnitřní kanalizace | [5 empty] | 0 | 0 | 0 | 0 |  | 4.5255 | [10 empty] | SO01.12 | [7 empty] | 0 | 0 | 0
344 | SO01.12 | 230170013R00 | Zkouška těsnosti potrubí, DN 100 - 125 |  | m | 207.3 |  | 21 | 0 | 0 | 0 | 0 | 0 | 0 | RTS II / 2024 | 0 |  | 0 | 0 | 0 | 0 | 0 | 0 | 0 | SO01.12 | 0 | 0 | 0 | 21 | 0 | 0 | 2 |  |  |  | 0 | 0 | 0 | 721_ | SO01.12_72_ | SO01.12_ | 0 | 0 | 0 | 0 | 0 | 0 | 0 |  | 721 | 21 | Zkouška těsnosti potrubí, DN 100 - 125
345 | SO01.12 | 230170014R00 | Zkouška těsnosti potrubí, DN 150 - 200 |  | m | 67 |  | 21 | 0 | 0 | 0 | 0 | 0 | 0 | RTS II / 2024 | 0 |  | 0 | 0 | 0 | 0 | 0 | 0 | 0 | SO01.12 | 0 | 0 | 0 | 21 | 0 | 0 | 2 |  |  |  | 0 | 0 | 0 | 721_ | SO01.12_72_ | SO01.12_ | 0 | 0 | 0 | 0 | 0 | 0 | 0 |  | 721 | 21 | Zkouška těsnosti potrubí, DN 150 - 200
346 | SO01.12 | 230170012R00 | Zkouška těsnosti potrubí, DN 50 - 80 |  | m | 29 |  | 21 | 0 | 0 | 0 | 0 | 0 | 0 | RTS II / 2024 | 0 |  | 0 | 0 | 0 | 0 | 0 | 0 | 0 | SO01.12 | 0 | 0 | 0 | 21 | 0 | 0 | 2 |  |  |  | 0 | 0 | 0 | 721_ | SO01.12_72_ | SO01.12_ | 0 | 0 | 0 | 0 | 0 | 0 | 0 |  | 721 | 21 | Zkouška těsnosti potrubí, DN 50 - 80
347 | SO01.12 | 230170011R00 | Zkouška těsnosti potrubí, DN do 40 |  | m | 13 |  | 21 | 0 | 0 | 0 | 0 | 0 | 0 | RTS II / 2024 | 0 |  | 0 | 0 | 0 | 0 | 0 | 0 | 0 | SO01.12 | 0 | 0 | 0 | 21 | 0 | 0 | 2 |  |  |  | 0 | 0 | 0 | 721_ | SO01.12_72_ | SO01.12_ | 0 | 0 | 0 | 0 | 0 | 0 | 0 |  | 721 | 21 | Zkouška těsnosti potrubí, DN do 40
348 | SO01.12 | 230170004R00 | Příprava pro zkoušku těsnosti, DN 150 - 200 |  | sada | 1 |  | 21 | 0 | 0 | 0 | 0 | 0 | 0 | RTS II / 2024 | 0 |  | 0 | 0 | 0 | 0 | 0 | 0 | 0 | SO01.12 | 0 | 0 | 0 | 21 | 0 | 0 | 2 |  |  |  | 0 | 0 | 0 | 721_ | SO01.12_72_ | SO01.12_ | 0 | 0 | 0 | 0 | 0 | 0 | 0 |  | 721 | 21 | Příprava pro zkoušku těsnosti, DN 150 - 200
349 | SO01.12 | 721176115R00 | Potrubí HT odpadní svislé, D 110 x 2,7 mm |  | m | 31 |  | 21 | 0 | 0 | 0 | 0 | 0.00131 | 0.04061 | RTS II / 2024 | 0 |  | 0 | 0 | 0 | 0 | 0 | 0 | 0 | SO01.12 | 0 | 0 | 0 | 21 | 0 | 0 | 7 |  |  |  | 0 | 0 | 0 | 721_ | SO01.12_72_ | SO01.12_ | 0 | 0 | 0 | 0.04061 | 0 | 0 | 0 |  | 721 | 21 | Potrubí HT odpadní svislé, D 110 x 2,7 mm
350 | SO01.12 | 721176212R00 | Potrubí KG odpadní svislé, D 110 x 3,2 mm |  | m | 23.3 |  | 21 | 0 | 0 | 0 | 0 | 0.00171 | 0.039843 | RTS II / 2024 | 0 |  | 0 | 0 | 0 | 0 | 0 | 0 | 0 | SO01.12 | 0 | 0 | 0 | 21 | 0 | 0 | 7 |  |  |  | 0 | 0 | 0 | 721_ | SO01.12_72_ | SO01.12_ | 0 | 0 | 0 | 0.039843 | 0 | 0 | 0 |  | 721 | 21 | Potrubí KG odpadní svislé, D 110 x 3,2 mm
351 | SO01.12 | 721176222R00 | Potrubí KG svodné (ležaté) v zemi, D 110 x 3,2 mm |  | m | 76 |  | 21 | 0 | 0 | 0 | 0 | 0.0021 | 0.1596 | RTS II / 2024 | 0 |  | 0 | 0 | 0 | 0 | 0 | 0 | 0 | SO01.12 | 0 | 0 | 0 | 21 | 0 | 0 | 7 |  |  |  | 0 | 0 | 0 | 721_ | SO01.12_72_ | SO01.12_ | 0 | 0 | 0 | 0.1596 | 0 | 0 | 0 |  | 721 | 21 | Potrubí KG svodné (ležaté) v zemi, D 110 x 3,2 mm
352 | SO01.12 | 721176223R00 | Potrubí KG svodné (ležaté) v zemi, D 125 x 3,2 mm |  | m | 60 |  | 21 | 0 | 0 | 0 | 0 | 0.00252 | 0.1512 | RTS II / 2024 | 0 |  | 0 | 0 | 0 | 0 | 0 | 0 | 0 | SO01.12 | 0 | 0 | 0 | 21 | 0 | 0 | 7 |  |  |  | 0 | 0 | 0 | 721_ | SO01.12_72_ | SO01.12_ | 0 | 0 | 0 | 0.1512 | 0 | 0 | 0 |  | 721 | 21 | Potrubí KG svodné (ležaté) v zemi, D 125 x 3,2 mm
353 | SO01.12 | 721176224R00 | Potrubí KG svodné (ležaté) v zemi, D 160 x 4,0 mm |  | m | 67 |  | 21 | 0 | 0 | 0 | 0 | 0.00357 | 0.23919 | RTS II / 2024 | 0 |  | 0 | 0 | 0 | 0 | 0 | 0 | 0 | SO01.12 | 0 | 0 | 0 | 21 | 0 | 0 | 7 |  |  |  | 0 | 0 | 0 | 721_ | SO01.12_72_ | SO01.12_ | 0 | 0 | 0 | 0.23919 | 0 | 0 | 0 |  | 721 | 21 | Potrubí KG svodné (ležaté) v zemi, D 160 x 4,0 mm
354 | SO01.12 | 721176105R00 | Potrubí HT připojovací, D 110 x 2,7 mm |  | m | 17 |  | 21 | 0 | 0 | 0 | 0 | 0.00152 | 0.02584 | RTS II / 2024 | 0 |  | 0 | 0 | 0 | 0 | 0 | 0 | 0 | SO01.12 | 0 | 0 | 0 | 21 | 0 | 0 | 7 |  |  |  | 0 | 0 | 0 | 721_ | SO01.12_72_ | SO01.12_ | 0 | 0 | 0 | 0.02584 | 0 | 0 | 0 |  | 721 | 21 | Potrubí HT připojovací, D 110 x 2,7 mm
355 | SO01.12 | 721176103R00 | Potrubí HT připojovací, D 50 x 1,8 mm |  | m | 29 |  | 21 | 0 | 0 | 0 | 0 | 0.00047 | 0.01363 | RTS II / 2024 | 0 |  | 0 | 0 | 0 | 0 | 0 | 0 | 0 | SO01.12 | 0 | 0 | 0 | 21 | 0 | 0 | 7 |  |  |  | 0 | 0 | 0 | 721_ | SO01.12_72_ | SO01.12_ | 0 | 0 | 0 | 0.01363 | 0 | 0 | 0 |  | 721 | 21 | Potrubí HT připojovací, D 50 x 1,8 mm
356 | SO01.12 | 721176102R00 | Potrubí HT připojovací, D 40 x 1,8 mm |  | m | 11 |  | 21 | 0 | 0 | 0 | 0 | 0.00038 | 0.00418 | RTS II / 2024 | 0 |  | 0 | 0 | 0 | 0 | 0 | 0 | 0 | SO01.12 | 0 | 0 | 0 | 21 | 0 | 0 | 7 |  |  |  | 0 | 0 | 0 | 721_ | SO01.12_72_ | SO01.12_ | 0 | 0 | 0 | 0.00418 | 0 | 0 | 0 |  | 721 | 21 | Potrubí HT připojovací, D 40 x 1,8 mm
357 | SO01.12 | 721176101R00 | Potrubí HT připojovací, D 32 x 1,8 mm |  | m | 2 |  | 21 | 0 | 0 | 0 | 0 | 0.00034 | 0.00068 | RTS II / 2024 | 0 |  | 0 | 0 | 0 | 0 | 0 | 0 | 0 | SO01.12 | 0 | 0 | 0 | 21 | 0 | 0 | 7 |  |  |  | 0 | 0 | 0 | 721_ | SO01.12_72_ | SO01.12_ | 0 | 0 | 0 | 0.00068 | 0 | 0 | 0 |  | 721 | 21 | Potrubí HT připojovací, D 32 x 1,8 mm
358 | SO01.12 | 721213041RT3 | Montáž sprchového odtokového žlabu, s betonáží prostoru sprchového koutu i vpustí |  | kus | 14 |  | 21 | 0 | 0 | 0 | 0 | 0.25768 | 3.6075 | RTS II / 2024 | 0 |  | 0 | 0 | 0 | 0 | 0 | 0 | 0 | SO01.12 | 0 | 0 | 0 | 21 | 0 | 0 | 7 |  |  |  | 0 | 0 | 0 | 721_ | SO01.12_72_ | SO01.12_ | 0 | 0 | 0 | 3.6075 | 0 | 0 | 0 |  | 721 | 21 | Montáž sprchového odtokového žlabu, s betonáží prostoru sprchového koutu i vpustí
359 | SO01.12 | 28698455 | Žlab podlahový plastový s kombinovaným sifonem a nerezovým roštem, l = 850 mm_boční u zadní stěny |  | kus | 14 |  | 21 | 0 | 0 | 0 | 0 | 0.0023 | 0.0322 | RTS II / 2024 | 0 |  | 0 | 0 | 0 | 0 | 0 | 0 | 0 | SO01.12 | 0 | 0 | 0 | 21 | 0 | 0 | 7 |  |  |  | 0 | 0 | 0 | 721_ | SO01.12_72_ | SO01.12_ | 0 | 0 | 0 | 0.0322 | 0 | 0 | 0 |  | 721 | 21 | Žlab podlahový plastový s kombinovaným sifonem a nerezovým roštem, l = 850 mm_boční u zadní stěny
360 | SO01.12 | 721273200RT3 | Souprava ventilační střešní,souprava větrací hlavice PP D 110 mm_vnitřní kanalizace viz.PD |  | kus | 7 |  | 21 | 0 | 0 | 0 | 0 | 0.00027 | 0.00189 | RTS II / 2024 | 0 |  | 0 | 0 | 0 | 0 | 0 | 0 | 0 | SO01.12 | 0 | 0 | 0 | 21 | 0 | 0 | 7 |  |  |  | 0 | 0 | 0 | 721_ | SO01.12_72_ | SO01.12_ | 0 | 0 | 0 | 0.00189 | 0 | 0 | 0 |  | 721 | 21 | Souprava ventilační střešní,souprava větrací hlavice PP D 110 mm_vnitřní kanalizace viz.PD
361 | SO01.12 | 725869204R00 | Montáž uzávěrek zápachových, D 40 mm |  | kus | 2 |  | 21 | 0 | 0 | 0 | 0 | 0.00015 | 0.0003 | RTS II / 2024 | 0 |  | 0 | 0 | 0 | 0 | 0 | 0 | 0 | SO01.12 | 0 | 0 | 0 | 21 | 0 | 0 | 7 |  |  |  | 0 | 0 | 0 | 721_ | SO01.12_72_ | SO01.12_ | 0 | 0 | 0 | 0.0003 | 0 | 0 | 0 |  | 721 | 21 | Montáž uzávěrek zápachových, D 40 mm
362 | SO01.12 | 28654741 | Sifon kondenzační DN 40 PP vodorovný odtok_Nálevka se sifonem PP HL21, DN 32 mm viz.PD |  | kus | 2 |  | 21 | 0 | 0 | 0 | 0 | 0.00023 | 0.00046 | RTS II / 2024 | 0 |  | 0 | 0 | 0 | 0 | 0 | 0 | 0 | SO01.12 | 0 | 0 | 0 | 21 | 0 | 0 | 7 |  |  |  | 0 | 0 | 0 | 721_ | SO01.12_72_ | SO01.12_ | 0 | 0 | 0 | 0.00046 | 0 | 0 | 0 |  | 721 | 21 | Sifon kondenzační DN 40 PP vodorovný odtok_Nálevka se sifonem PP HL21, DN 32 mm viz.PD
363 | SO01.12 | 721177725R00 | Čisticí kus odpadní svislé, D 110 mm |  | kus | 7 |  | 21 | 0 | 0 | 0 | 0 | 0.00024 | 0.00168 | RTS II / 2024 | 0 |  | 0 | 0 | 0 | 0 | 0 | 0 | 0 | SO01.12 | 0 | 0 | 0 | 21 | 0 | 0 | 7 |  |  |  | 0 | 0 | 0 | 721_ | SO01.12_72_ | SO01.12_ | 0 | 0 | 0 | 0.00168 | 0 | 0 | 0 |  | 721 | 21 | Čisticí kus odpadní svislé, D 110 mm
364 | SO01.12 | 721223426RT1 | Vpusť podlahová se zápachovou uzávěrkou,s živičným límcem, mřížka nerez 115x115 mm viz.PD |  | kus | 5 |  | 21 | 0 | 0 | 0 | 0 | 0.00127 | 0.00635 | RTS II / 2024 | 0 |  | 0 | 0 | 0 | 0 | 0 | 0 | 0 | SO01.12 | 0 | 0 | 0 | 21 | 0 | 0 | 7 |  |  |  | 0 | 0 | 0 | 721_ | SO01.12_72_ | SO01.12_ | 0 | 0 | 0 | 0.00635 | 0 | 0 | 0 |  | 721 | 21 | Vpusť podlahová se zápachovou uzávěrkou,s živičným límcem, mřížka nerez 115x115 mm viz.PD
365 | SO01.12 | 721194103R00 | Vyvedení odpadních výpustek, D 32 x 1,8 mm |  | kus | 2 |  | 21 | 0 | 0 | 0 | 0 | 0 | 0 | RTS II / 2024 | 0 |  | 0 | 0 | 0 | 0 | 0 | 0 | 0 | SO01.12 | 0 | 0 | 0 | 21 | 0 | 0 | 7 |  |  |  | 0 | 0 | 0 | 721_ | SO01.12_72_ | SO01.12_ | 0 | 0 | 0 | 0 | 0 | 0 | 0 |  | 721 | 21 | Vyvedení odpadních výpustek, D 32 x 1,8 mm
366 | SO01.12 | 721194104R00 | Vyvedení odpadních výpustek, D 40 x 1,8 mm |  | kus | 23 |  | 21 | 0 | 0 | 0 | 0 | 0 | 0 | RTS II / 2024 | 0 |  | 0 | 0 | 0 | 0 | 0 | 0 | 0 | SO01.12 | 0 | 0 | 0 | 21 | 0 | 0 | 7 |  |  |  | 0 | 0 | 0 | 721_ | SO01.12_72_ | SO01.12_ | 0 | 0 | 0 | 0 | 0 | 0 | 0 |  | 721 | 21 | Vyvedení odpadních výpustek, D 40 x 1,8 mm
367 | SO01.12 | 721194105R00 | Vyvedení odpadních výpustek, D 50 x 1,8 mm |  | kus | 29 |  | 21 | 0 | 0 | 0 | 0 | 0 | 0 | RTS II / 2024 | 0 |  | 0 | 0 | 0 | 0 | 0 | 0 | 0 | SO01.12 | 0 | 0 | 0 | 21 | 0 | 0 | 7 |  |  |  | 0 | 0 | 0 | 721_ | SO01.12_72_ | SO01.12_ | 0 | 0 | 0 | 0 | 0 | 0 | 0 |  | 721 | 21 | Vyvedení odpadních výpustek, D 50 x 1,8 mm
368 | SO01.12 | 721194109R00 | Vyvedení odpadních výpustek, D 110 x 2,3 mm |  | kus | 18 |  | 21 | 0 | 0 | 0 | 0 | 0 | 0 | RTS II / 2024 | 0 |  | 0 | 0 | 0 | 0 | 0 | 0 | 0 | SO01.12 | 0 | 0 | 0 | 21 | 0 | 0 | 7 |  |  |  | 0 | 0 | 0 | 721_ | SO01.12_72_ | SO01.12_ | 0 | 0 | 0 | 0 | 0 | 0 | 0 |  | 721 | 21 | Vyvedení odpadních výpustek, D 110 x 2,3 mm
369 | SO01.12 | 894431313RBAA | Šachta_revizní šachta ve vnitřním prostoru _hl. do 1,5m viz.PD |  | kus | 1 |  | 21 | 0 | 0 | 0 | 0 | 0.06013 | 0.06013 | RTS II / 2024 | 0 |  | 0 | 0 | 0 | 0 | 0 | 0 | 0 | SO01.12 | 0 | 0 | 0 | 21 | 0 | 0 | 7 |  |  |  | 0 | 0 | 0 | 721_ | SO01.12_72_ | SO01.12_ | 0 | 0 | 0 | 0.06013 | 0 | 0 | 0 |  | 721 | 21 | Šachta_revizní šachta ve vnitřním prostoru _hl. do 1,5m viz.PD
370 | SO01.12 | 894431323RBAB | Šachta_revizní šachta ve vnitřním prostoru _hl. do 2m viz.PD |  | kus | 1 |  | 21 | 0 | 0 | 0 | 0 | 0.06592 | 0.06592 | RTS II / 2024 | 0 |  | 0 | 0 | 0 | 0 | 0 | 0 | 0 | SO01.12 | 0 | 0 | 0 | 21 | 0 | 0 | 7 |  |  |  | 0 | 0 | 0 | 721_ | SO01.12_72_ | SO01.12_ | 0 | 0 | 0 | 0.06592 | 0 | 0 | 0 |  | 721 | 21 | Šachta_revizní šachta ve vnitřním prostoru _hl. do 2m viz.PD
371 | SO01.12 | 894431333RBAB | Šachta_revizní šachta ve vnitřním prostoru _hl. do 3m viz.PD |  | kus | 1 |  | 21 | 0 | 0 | 0 | 0 | 0.07313 | 0.07313 | RTS II / 2024 | 0 |  | 0 | 0 | 0 | 0 | 0 | 0 | 0 | SO01.12 | 0 | 0 | 0 | 21 | 0 | 0 | 7 |  |  |  | 0 | 0 | 0 | 721_ | SO01.12_72_ | SO01.12_ | 0 | 0 | 0 | 0.07313 | 0 | 0 | 0 |  | 721 | 21 | Šachta_revizní šachta ve vnitřním prostoru _hl. do 3m viz.PD
372 | SO01.12 | 721273180R00 | Ventil přivzdušňovací podomítkový viz.PD |  | kus | 3 |  | 21 | 0 | 0 | 0 | 0 | 0.00038 | 0.00114 | RTS II / 2024 | 0 |  | 0 | 0 | 0 | 0 | 0 | 0 | 0 | SO01.12 | 0 | 0 | 0 | 21 | 0 | 0 | 7 |  |  |  | 0 | 0 | 0 | 721_ | SO01.12_72_ | SO01.12_ | 0 | 0 | 0 | 0.00114 | 0 | 0 | 0 |  | 721 | 21 | Ventil přivzdušňovací podomítkový viz.PD
373 | SO01.12 | 998721101R00 | Přesun hmot pro vnitřní kanalizaci, výšky do 6 m |  | t | 4.526 |  | 21 | 0 | 0 | 0 | 0 | 0 | 0 | RTS II / 2024 | 0 |  | 0 | 0 | 0 | 0 | 0 | 0 | 0 | SO01.12 | 0 | 0 | 0 | 21 | 0 | 0 | 5 |  |  |  | 0 | 0 | 0 | 721_ | SO01.12_72_ | SO01.12_ | 0 | 0 | 0 | 0 | 0 | 0 | 0 |  | 721 | 21 | Přesun hmot pro vnitřní kanalizaci, výšky do 6 m
| SO01.12 | 722 | Vnitřní vodovod | [5 empty] | 0 | 0 | 0 | 0 |  | 2.7076 | [10 empty] | SO01.12 | [7 empty] | 0 | 0 | 0
374 | SO01.12 | 722172311R00 | Potrubí z PPR studená, D 20x2,8 mm viz.PD |  | m | 114.5 |  | 21 | 0 | 0 | 0 | 0 | 0.00398 | 0.45571 | RTS II / 2024 | 0 |  | 0 | 0 | 0 | 0 | 0 | 0 | 0 | SO01.12 | 0 | 0 | 0 | 21 | 0 | 0 | 7 |  |  |  | 0 | 0 | 0 | 722_ | SO01.12_72_ | SO01.12_ | 0 | 0 | 0 | 0.45571 | 0 | 0 | 0 |  | 722 | 21 | Potrubí z PPR studená, D 20x2,8 mm viz.PD
375 | SO01.12 | 722172312R00 | Potrubí z PPR plast, studená, D 25x3,5 mm viz.PD |  | m | 36.5 |  | 21 | 0 | 0 | 0 | 0 | 0.00518 | 0.18907 | RTS II / 2024 | 0 |  | 0 | 0 | 0 | 0 | 0 | 0 | 0 | SO01.12 | 0 | 0 | 0 | 21 | 0 | 0 | 7 |  |  |  | 0 | 0 | 0 | 722_ | SO01.12_72_ | SO01.12_ | 0 | 0 | 0 | 0.18907 | 0 | 0 | 0 |  | 722 | 21 | Potrubí z PPR plast, studená, D 25x3,5 mm viz.PD
376 | SO01.12 | 722172313R00 | Potrubí plastové PP-R , D 32 x 4,4 mm, PN 16 viz.PD |  | m | 10 |  | 21 | 0 | 0 | 0 | 0 | 0.00537 | 0.0537 | RTS II / 2024 | 0 |  | 0 | 0 | 0 | 0 | 0 | 0 | 0 | SO01.12 | 0 | 0 | 0 | 21 | 0 | 0 | 7 |  |  |  | 0 | 0 | 0 | 722_ | SO01.12_72_ | SO01.12_ | 0 | 0 | 0 | 0.0537 | 0 | 0 | 0 |  | 722 | 21 | Potrubí plastové PP-R , D 32 x 4,4 mm, PN 16 viz.PD
377 | SO01.12 | 722172314R00 | Potrubí plastové PP-R, včetně zednických výpomocí, D 40 x 5,5 mm, PN 16 viz.PD |  | m | 23.5 |  | 21 | 0 | 0 | 0 | 0 | 0.00588 | 0.13818 | RTS II / 2024 | 0 |  | 0 | 0 | 0 | 0 | 0 | 0 | 0 | SO01.12 | 0 | 0 | 0 | 21 | 0 | 0 | 7 |  |  |  | 0 | 0 | 0 | 722_ | SO01.12_72_ | SO01.12_ | 0 | 0 | 0 | 0.13818 | 0 | 0 | 0 |  | 722 | 21 | Potrubí plastové PP-R, včetně zednických výpomocí, D 40 x 5,5 mm, PN 16 viz.PD
378 | SO01.12 | 722172315R00 | Potrubí plastové PP-R, včetně zednických výpomocí, D 50 x 6,9 mm, PN 16_studená viz.PD |  | m | 52 |  | 21 | 0 | 0 | 0 | 0 | 0.00625 | 0.325 | RTS II / 2024 | 0 |  | 0 | 0 | 0 | 0 | 0 | 0 | 0 | SO01.12 | 0 | 0 | 0 | 21 | 0 | 0 | 7 |  |  |  | 0 | 0 | 0 | 722_ | SO01.12_72_ | SO01.12_ | 0 | 0 | 0 | 0.325 | 0 | 0 | 0 |  | 722 | 21 | Potrubí plastové PP-R, včetně zednických výpomocí, D 50 x 6,9 mm, PN 16_studená viz.PD
379 | SO01.12 | 722181212RT7 | Izolace návleková tl. stěny 9 mm,vnitřní průměr 22 mm viz.PD |  | m | 114.5 |  | 21 | 0 | 0 | 0 | 0 | 4e-05 | 0.00458 | RTS II / 2024 | 0 |  | 0 | 0 | 0 | 0 | 0 | 0 | 0 | SO01.12 | 0 | 0 | 0 | 21 | 0 | 0 | 7 |  |  |  | 0 | 0 | 0 | 722_ | SO01.12_72_ | SO01.12_ | 0 | 0 | 0 | 0.00458 | 0 | 0 | 0 |  | 722 | 21 | Izolace návleková tl. stěny 9 mm,vnitřní průměr 22 mm viz.PD
380 | SO01.12 | 722181212RT8 | Izolace návleková tl. stěny 9 mm,vnitřní průměr 25 mm viz.PD |  | m | 36.5 |  | 21 | 0 | 0 | 0 | 0 | 7e-05 | 0.002555 | RTS II / 2024 | 0 |  | 0 | 0 | 0 | 0 | 0 | 0 | 0 | SO01.12 | 0 | 0 | 0 | 21 | 0 | 0 | 7 |  |  |  | 0 | 0 | 0 | 722_ | SO01.12_72_ | SO01.12_ | 0 | 0 | 0 | 0.002555 | 0 | 0 | 0 |  | 722 | 21 | Izolace návleková tl. stěny 9 mm,vnitřní průměr 25 mm viz.PD
381 | SO01.12 | 722181212RU1 | Izolace návleková tl. stěny 9 mm,vnitřní průměr 32 mm viz.PD |  | m | 10 |  | 21 | 0 | 0 | 0 | 0 | 6e-05 | 0.0006 | RTS II / 2024 | 0 |  | 0 | 0 | 0 | 0 | 0 | 0 | 0 | SO01.12 | 0 | 0 | 0 | 21 | 0 | 0 | 7 |  |  |  | 0 | 0 | 0 | 722_ | SO01.12_72_ | SO01.12_ | 0 | 0 | 0 | 0.0006 | 0 | 0 | 0 |  | 722 | 21 | Izolace návleková tl. stěny 9 mm,vnitřní průměr 32 mm viz.PD
382 | SO01.12 | 722181212RV9 | Izolace návleková tl. stěny 9 mm,vnitřní průměr 40 mm viz.PD |  | m | 23.5 |  | 21 | 0 | 0 | 0 | 0 | 0.0001 | 0.00235 | RTS II / 2024 | 0 |  | 0 | 0 | 0 | 0 | 0 | 0 | 0 | SO01.12 | 0 | 0 | 0 | 21 | 0 | 0 | 7 |  |  |  | 0 | 0 | 0 | 722_ | SO01.12_72_ | SO01.12_ | 0 | 0 | 0 | 0.00235 | 0 | 0 | 0 |  | 722 | 21 | Izolace návleková tl. stěny 9 mm,vnitřní průměr 40 mm viz.PD
383 | SO01.12 | 722181212RW8 | Izolace návleková tl. stěny 9 mm,vnitřní průměr 54 mm viz.PD |  | m | 52 |  | 21 | 0 | 0 | 0 | 0 | 0.00014 | 0.00728 | RTS II / 2024 | 0 |  | 0 | 0 | 0 | 0 | 0 | 0 | 0 | SO01.12 | 0 | 0 | 0 | 21 | 0 | 0 | 7 |  |  |  | 0 | 0 | 0 | 722_ | SO01.12_72_ | SO01.12_ | 0 | 0 | 0 | 0.00728 | 0 | 0 | 0 |  | 722 | 21 | Izolace návleková tl. stěny 9 mm,vnitřní průměr 54 mm viz.PD
384 | SO01.12 | 722290234R00 | Proplach a dezinfekce vodovod.potrubí |  | m | 530.5 |  | 21 | 0 | 0 | 0 | 0 | 1e-05 | 0.005305 | RTS II / 2024 | 0 |  | 0 | 0 | 0 | 0 | 0 | 0 | 0 | SO01.12 | 0 | 0 | 0 | 21 | 0 | 0 | 7 |  |  |  | 0 | 0 | 0 | 722_ | SO01.12_72_ | SO01.12_ | 0 | 0 | 0 | 0.005305 | 0 | 0 | 0 |  | 722 | 21 | Proplach a dezinfekce vodovod.potrubí
385 | SO01.12 | 722280108R00 | Tlaková zkouška vodovodního potrubí DN 50 mm |  | m | 52 |  | 21 | 0 | 0 | 0 | 0 | 0 | 0 | RTS II / 2024 | 0 |  | 0 | 0 | 0 | 0 | 0 | 0 | 0 | SO01.12 | 0 | 0 | 0 | 21 | 0 | 0 | 7 |  |  |  | 0 | 0 | 0 | 722_ | SO01.12_72_ | SO01.12_ | 0 | 0 | 0 | 0 | 0 | 0 | 0 |  | 722 | 21 | Tlaková zkouška vodovodního potrubí DN 50 mm
386 | SO01.12 | 722280107R00 | Tlaková zkouška vodovodního potrubí DN 40 mm |  | m | 55.5 |  | 21 | 0 | 0 | 0 | 0 | 0 | 0 | RTS II / 2024 | 0 |  | 0 | 0 | 0 | 0 | 0 | 0 | 0 | SO01.12 | 0 | 0 | 0 | 21 | 0 | 0 | 7 |  |  |  | 0 | 0 | 0 | 722_ | SO01.12_72_ | SO01.12_ | 0 | 0 | 0 | 0 | 0 | 0 | 0 |  | 722 | 21 | Tlaková zkouška vodovodního potrubí DN 40 mm
387 | SO01.12 | 722280106R00 | Tlaková zkouška vodovodního potrubí DN 32 |  | m | 423 |  | 21 | 0 | 0 | 0 | 0 | 0 | 0 | RTS II / 2024 | 0 |  | 0 | 0 | 0 | 0 | 0 | 0 | 0 | SO01.12 | 0 | 0 | 0 | 21 | 0 | 0 | 7 |  |  |  | 0 | 0 | 0 | 722_ | SO01.12_72_ | SO01.12_ | 0 | 0 | 0 | 0 | 0 | 0 | 0 |  | 722 | 21 | Tlaková zkouška vodovodního potrubí DN 32
388 | SO01.12 | 722172914R00 | Provedení propojení plastového vodovodního potrubí polyfuzí, D 32 mm |  | kus | 16 |  | 21 | 0 | 0 | 0 | 0 | 0 | 0 | RTS II / 2024 | 0 |  | 0 | 0 | 0 | 0 | 0 | 0 | 0 | SO01.12 | 0 | 0 | 0 | 21 | 0 | 0 | 7 |  |  |  | 0 | 0 | 0 | 722_ | SO01.12_72_ | SO01.12_ | 0 | 0 | 0 | 0 | 0 | 0 | 0 |  | 722 | 21 | Provedení propojení plastového vodovodního potrubí polyfuzí, D 32 mm
389 | SO01.12 | 722172916R00 | Provedení propojení plastového vodovodního potrubí polyfuzí, D 50 mm |  | kus | 4 |  | 21 | 0 | 0 | 0 | 0 | 0 | 0 | RTS II / 2024 | 0 |  | 0 | 0 | 0 | 0 | 0 | 0 | 0 | SO01.12 | 0 | 0 | 0 | 21 | 0 | 0 | 7 |  |  |  | 0 | 0 | 0 | 722_ | SO01.12_72_ | SO01.12_ | 0 | 0 | 0 | 0 | 0 | 0 | 0 |  | 722 | 21 | Provedení propojení plastového vodovodního potrubí polyfuzí, D 50 mm
390 | SO01.12 | 722172915R00 | Propojení plastového potrubí polyf. D 40 mm |  | kus | 11 |  | 21 | 0 | 0 | 0 | 0 | 0 | 0 | RTS II / 2024 | 0 |  | 0 | 0 | 0 | 0 | 0 | 0 | 0 | SO01.12 | 0 | 0 | 0 | 21 | 0 | 0 | 7 |  |  |  | 0 | 0 | 0 | 722_ | SO01.12_72_ | SO01.12_ | 0 | 0 | 0 | 0 | 0 | 0 | 0 |  | 722 | 21 | Propojení plastového potrubí polyf. D 40 mm
391 | SO01.12 | 722172913R00 | Propojení plastového potrubí polyf. D 25 mm |  | kus | 28 |  | 21 | 0 | 0 | 0 | 0 | 0 | 0 | RTS II / 2024 | 0 |  | 0 | 0 | 0 | 0 | 0 | 0 | 0 | SO01.12 | 0 | 0 | 0 | 21 | 0 | 0 | 7 |  |  |  | 0 | 0 | 0 | 722_ | SO01.12_72_ | SO01.12_ | 0 | 0 | 0 | 0 | 0 | 0 | 0 |  | 722 | 21 | Propojení plastového potrubí polyf. D 25 mm
392 | SO01.12 | 722172912R00 | Propojení plastového potrubí polyf. D 20 mm |  | kus | 185 |  | 21 | 0 | 0 | 0 | 0 | 0 | 0 | RTS II / 2024 | 0 |  | 0 | 0 | 0 | 0 | 0 | 0 | 0 | SO01.12 | 0 | 0 | 0 | 21 | 0 | 0 | 7 |  |  |  | 0 | 0 | 0 | 722_ | SO01.12_72_ | SO01.12_ | 0 | 0 | 0 | 0 | 0 | 0 | 0 |  | 722 | 21 | Propojení plastového potrubí polyf. D 20 mm
393 | SO01.12 | 722172962R00 | Vsazení odbočky do plast. potrubí polyf. D 20 mm |  | kus | 32 |  | 21 | 0 | 0 | 0 | 0 | 2e-05 | 0.00064 | RTS II / 2024 | 0 |  | 0 | 0 | 0 | 0 | 0 | 0 | 0 | SO01.12 | 0 | 0 | 0 | 21 | 0 | 0 | 7 |  |  |  | 0 | 0 | 0 | 722_ | SO01.12_72_ | SO01.12_ | 0 | 0 | 0 | 0.00064 | 0 | 0 | 0 |  | 722 | 21 | Vsazení odbočky do plast. potrubí polyf. D 20 mm
394 | SO01.12 | 722172963R00 | Vsazení odbočky do plast. potrubí polyf. D 25 mm |  | kus | 22 |  | 21 | 0 | 0 | 0 | 0 | 3e-05 | 0.00066 | RTS II / 2024 | 0 |  | 0 | 0 | 0 | 0 | 0 | 0 | 0 | SO01.12 | 0 | 0 | 0 | 21 | 0 | 0 | 7 |  |  |  | 0 | 0 | 0 | 722_ | SO01.12_72_ | SO01.12_ | 0 | 0 | 0 | 0.00066 | 0 | 0 | 0 |  | 722 | 21 | Vsazení odbočky do plast. potrubí polyf. D 25 mm
395 | SO01.12 | 722172966R00 | Vsazení odbočky do plastového potrubí polyfuzí včetně T-kusu D 50 mm, vodovod |  | kus | 10 |  | 21 | 0 | 0 | 0 | 0 | 0.0002 | 0.002 | RTS II / 2024 | 0 |  | 0 | 0 | 0 | 0 | 0 | 0 | 0 | SO01.12 | 0 | 0 | 0 | 21 | 0 | 0 | 7 |  |  |  | 0 | 0 | 0 | 722_ | SO01.12_72_ | SO01.12_ | 0 | 0 | 0 | 0.002 | 0 | 0 | 0 |  | 722 | 21 | Vsazení odbočky do plastového potrubí polyfuzí včetně T-kusu D 50 mm, vodovod
396 | SO01.12 | 722172965R00 | Vsazení odbočky do plastového potrubí polyfuzí včetně T-kusu D 40 mm, vodovod |  | kus | 9 |  | 21 | 0 | 0 | 0 | 0 | 0.00011 | 0.00099 | RTS II / 2024 | 0 |  | 0 | 0 | 0 | 0 | 0 | 0 | 0 | SO01.12 | 0 | 0 | 0 | 21 | 0 | 0 | 7 |  |  |  | 0 | 0 | 0 | 722_ | SO01.12_72_ | SO01.12_ | 0 | 0 | 0 | 0.00099 | 0 | 0 | 0 |  | 722 | 21 | Vsazení odbočky do plastového potrubí polyfuzí včetně T-kusu D 40 mm, vodovod
397 | SO01.12 | 722172964R00 | Vsazení odbočky do plastového potrubí polyfuzí včetně T-kusu D 32 mm, vodovod |  | kus | 8 |  | 21 | 0 | 0 | 0 | 0 | 6e-05 | 0.00048 | RTS II / 2024 | 0 |  | 0 | 0 | 0 | 0 | 0 | 0 | 0 | SO01.12 | 0 | 0 | 0 | 21 | 0 | 0 | 7 |  |  |  | 0 | 0 | 0 | 722_ | SO01.12_72_ | SO01.12_ | 0 | 0 | 0 | 0.00048 | 0 | 0 | 0 |  | 722 | 21 | Vsazení odbočky do plastového potrubí polyfuzí včetně T-kusu D 32 mm, vodovod
398 | SO01.12 | 722172331R00 | Potrubí z PPR, teplá, D 20x3,4 mm, vč. zed. výpom. viz:PD |  | m | 147 |  | 21 | 0 | 0 | 0 | 0 | 0.00401 | 0.58947 | RTS II / 2024 | 0 |  | 0 | 0 | 0 | 0 | 0 | 0 | 0 | SO01.12 | 0 | 0 | 0 | 21 | 0 | 0 | 7 |  |  |  | 0 | 0 | 0 | 722_ | SO01.12_72_ | SO01.12_ | 0 | 0 | 0 | 0.58947 | 0 | 0 | 0 |  | 722 | 21 | Potrubí z PPR, teplá, D 20x3,4 mm, vč. zed. výpom. viz:PD
399 | SO01.12 | 722172332R00 | Potrubí z PPR, teplá, D 25x4,2 mm, vč. zed. výpom. viz.PD |  | m | 70 |  | 21 | 0 | 0 | 0 | 0 | 0.00522 | 0.3654 | RTS II / 2024 | 0 |  | 0 | 0 | 0 | 0 | 0 | 0 | 0 | SO01.12 | 0 | 0 | 0 | 21 | 0 | 0 | 7 |  |  |  | 0 | 0 | 0 | 722_ | SO01.12_72_ | SO01.12_ | 0 | 0 | 0 | 0.3654 | 0 | 0 | 0 |  | 722 | 21 | Potrubí z PPR, teplá, D 25x4,2 mm, vč. zed. výpom. viz.PD
400 | SO01.12 | 722172333R00 | Potrubí plastové PP-R D 32 x 5,4 mm, PN 20_viz.PD |  | m | 45 |  | 21 | 0 | 0 | 0 | 0 | 0.00543 | 0.24435 | RTS II / 2024 | 0 |  | 0 | 0 | 0 | 0 | 0 | 0 | 0 | SO01.12 | 0 | 0 | 0 | 21 | 0 | 0 | 7 |  |  |  | 0 | 0 | 0 | 722_ | SO01.12_72_ | SO01.12_ | 0 | 0 | 0 | 0.24435 | 0 | 0 | 0 |  | 722 | 21 | Potrubí plastové PP-R D 32 x 5,4 mm, PN 20_viz.PD
401 | SO01.12 | 722172334R00 | Potrubí plastové PP-R , včetně zednických výpomocí, D 40 x 6,7 mm, PN 20_teplá viz.PD |  | m | 32 |  | 21 | 0 | 0 | 0 | 0 | 0.00575 | 0.184 | RTS II / 2024 | 0 |  | 0 | 0 | 0 | 0 | 0 | 0 | 0 | SO01.12 | 0 | 0 | 0 | 21 | 0 | 0 | 7 |  |  |  | 0 | 0 | 0 | 722_ | SO01.12_72_ | SO01.12_ | 0 | 0 | 0 | 0.184 | 0 | 0 | 0 |  | 722 | 21 | Potrubí plastové PP-R , včetně zednických výpomocí, D 40 x 6,7 mm, PN 20_teplá viz.PD
402 | SO01.12 | 722181215RV9 | Izolace návleková tl. stěny 25 mm viz.PD,vnitřní průměr 40 mm viz.PD |  | m | 32 |  | 21 | 0 | 0 | 0 | 0 | 0.00014 | 0.00448 | RTS II / 2024 | 0 |  | 0 | 0 | 0 | 0 | 0 | 0 | 0 | SO01.12 | 0 | 0 | 0 | 21 | 0 | 0 | 7 |  |  |  | 0 | 0 | 0 | 722_ | SO01.12_72_ | SO01.12_ | 0 | 0 | 0 | 0.00448 | 0 | 0 | 0 |  | 722 | 21 | Izolace návleková tl. stěny 25 mm viz.PD,vnitřní průměr 40 mm viz.PD
403 | SO01.12 | 722181215RU1 | Izolace návleková tl. stěny 25 mm,vnitřní průměr 32 mm |  | m | 45 |  | 21 | 0 | 0 | 0 | 0 | 8e-05 | 0.0036 | RTS II / 2024 | 0 |  | 0 | 0 | 0 | 0 | 0 | 0 | 0 | SO01.12 | 0 | 0 | 0 | 21 | 0 | 0 | 7 |  |  |  | 0 | 0 | 0 | 722_ | SO01.12_72_ | SO01.12_ | 0 | 0 | 0 | 0.0036 | 0 | 0 | 0 |  | 722 | 21 | Izolace návleková tl. stěny 25 mm,vnitřní průměr 32 mm
404 | SO01.12 | 722181215RT8 | Izolace návleková tl. stěny 25 mm,vnitřní průměr 25 mm |  | m | 70 |  | 21 | 0 | 0 | 0 | 0 | 7e-05 | 0.0049 | RTS II / 2024 | 0 |  | 0 | 0 | 0 | 0 | 0 | 0 | 0 | SO01.12 | 0 | 0 | 0 | 21 | 0 | 0 | 7 |  |  |  | 0 | 0 | 0 | 722_ | SO01.12_72_ | SO01.12_ | 0 | 0 | 0 | 0.0049 | 0 | 0 | 0 |  | 722 | 21 | Izolace návleková tl. stěny 25 mm,vnitřní průměr 25 mm
405 | SO01.12 | 722181215RT7 | Izolace návleková tl. stěny 25 mm vnitřní průměr 22 mm |  | m | 147 |  | 21 | 0 | 0 | 0 | 0 | 6e-05 | 0.00882 | RTS II / 2024 | 0 |  | 0 | 0 | 0 | 0 | 0 | 0 | 0 | SO01.12 | 0 | 0 | 0 | 21 | 0 | 0 | 7 |  |  |  | 0 | 0 | 0 | 722_ | SO01.12_72_ | SO01.12_ | 0 | 0 | 0 | 0.00882 | 0 | 0 | 0 |  | 722 | 21 | Izolace návleková tl. stěny 25 mm vnitřní průměr 22 mm
406 | SO01.12 | 722190401R00 | Vyvedení a upevnění výpustek DN 15 mm |  | kus | 119 |  | 21 | 0 | 0 | 0 | 0 | 0 | 0 | RTS II / 2024 | 0 |  | 0 | 0 | 0 | 0 | 0 | 0 | 0 | SO01.12 | 0 | 0 | 0 | 21 | 0 | 0 | 7 |  |  |  | 0 | 0 | 0 | 722_ | SO01.12_72_ | SO01.12_ | 0 | 0 | 0 | 0 | 0 | 0 | 0 |  | 722 | 21 | Vyvedení a upevnění výpustek DN 15 mm
407 | SO01.12 | 722220111R00 | Nástěnka K 247, pro výtokový ventil G 1/2" |  | kus | 3 |  | 21 | 0 | 0 | 0 | 0 | 0.00063 | 0.00189 | RTS II / 2024 | 0 |  | 0 | 0 | 0 | 0 | 0 | 0 | 0 | SO01.12 | 0 | 0 | 0 | 21 | 0 | 0 | 7 |  |  |  | 0 | 0 | 0 | 722_ | SO01.12_72_ | SO01.12_ | 0 | 0 | 0 | 0.00189 | 0 | 0 | 0 |  | 722 | 21 | Nástěnka K 247, pro výtokový ventil G 1/2"
408 | SO01.12 | 722220121R00 | Nástěnka K 247, pro baterii G 1/2" |  | pár | 19 |  | 21 | 0 | 0 | 0 | 0 | 0.00148 | 0.02812 | RTS II / 2024 | 0 |  | 0 | 0 | 0 | 0 | 0 | 0 | 0 | SO01.12 | 0 | 0 | 0 | 21 | 0 | 0 | 7 |  |  |  | 0 | 0 | 0 | 722_ | SO01.12_72_ | SO01.12_ | 0 | 0 | 0 | 0.02812 | 0 | 0 | 0 |  | 722 | 21 | Nástěnka K 247, pro baterii G 1/2"
409 | SO01.12 | 722224111R00 | Kohout plnicí a vypouštěcí, DN 15 mm |  | kus | 1 |  | 21 | 0 | 0 | 0 | 0 | 0.00013 | 0.00013 | RTS II / 2024 | 0 |  | 0 | 0 | 0 | 0 | 0 | 0 | 0 | SO01.12 | 0 | 0 | 0 | 21 | 0 | 0 | 7 |  |  |  | 0 | 0 | 0 | 722_ | SO01.12_72_ | SO01.12_ | 0 | 0 | 0 | 0.00013 | 0 | 0 | 0 |  | 722 | 21 | Kohout plnicí a vypouštěcí, DN 15 mm
410 | SO01.12 | 722238714R00 | Šoupátko vodovodní, vnitřní závity, DN 32 mm |  | kus | 1 |  | 21 | 0 | 0 | 0 | 0 | 0.00104 | 0.00104 | RTS II / 2024 | 0 |  | 0 | 0 | 0 | 0 | 0 | 0 | 0 | SO01.12 | 0 | 0 | 0 | 21 | 0 | 0 | 7 |  |  |  | 0 | 0 | 0 | 722_ | SO01.12_72_ | SO01.12_ | 0 | 0 | 0 | 0.00104 | 0 | 0 | 0 |  | 722 | 21 | Šoupátko vodovodní, vnitřní závity, DN 32 mm
411 | SO01.12 | 722238713R00 | Šoupátko vodovodní, vnitřní závity, DN 25 mm viz.PD |  | kus | 2 |  | 21 | 0 | 0 | 0 | 0 | 0.00064 | 0.00128 | RTS II / 2024 | 0 |  | 0 | 0 | 0 | 0 | 0 | 0 | 0 | SO01.12 | 0 | 0 | 0 | 21 | 0 | 0 | 7 |  |  |  | 0 | 0 | 0 | 722_ | SO01.12_72_ | SO01.12_ | 0 | 0 | 0 | 0.00128 | 0 | 0 | 0 |  | 722 | 21 | Šoupátko vodovodní, vnitřní závity, DN 25 mm viz.PD
412 | SO01.12 | 725530151R00 | Ventil pojistný DN 20 mm viz.PD |  | kus | 1 |  | 21 | 0 | 0 | 0 | 0 | 0.00073 | 0.00073 | RTS II / 2024 | 0 |  | 0 | 0 | 0 | 0 | 0 | 0 | 0 | SO01.12 | 0 | 0 | 0 | 21 | 0 | 0 | 7 |  |  |  | 0 | 0 | 0 | 722_ | SO01.12_72_ | SO01.12_ | 0 | 0 | 0 | 0.00073 | 0 | 0 | 0 |  | 722 | 21 | Ventil pojistný DN 20 mm viz.PD
413 | SO01.12 | 722269113R00 | Montáž vodoměru závitového jdnovt. suchob. G1" |  | kus | 1 |  | 21 | 0 | 0 | 0 | 0 | 0.00278 | 0.00278 | RTS II / 2024 | 0 |  | 0 | 0 | 0 | 0 | 0 | 0 | 0 | SO01.12 | 0 | 0 | 0 | 21 | 0 | 0 | 7 |  |  |  | 0 | 0 | 0 | 722_ | SO01.12_72_ | SO01.12_ | 0 | 0 | 0 | 0.00278 | 0 | 0 | 0 |  | 722 | 21 | Montáž vodoměru závitového jdnovt. suchob. G1"
414 | SO01.12 | 38821352 | Vodoměr lopatkový na studenou vodu DN 25 viz.PD |  | kus | 1 |  | 21 | 0 | 0 | 0 | 0 | 0.002 | 0.002 | RTS II / 2024 | 0 |  | 0 | 0 | 0 | 0 | 0 | 0 | 0 | SO01.12 | 0 | 0 | 0 | 21 | 0 | 0 | 7 |  |  |  | 0 | 0 | 0 | 722_ | SO01.12_72_ | SO01.12_ | 0 | 0 | 0 | 0.002 | 0 | 0 | 0 |  | 722 | 21 | Vodoměr lopatkový na studenou vodu DN 25 viz.PD
415 | SO01.12 | 722269111R00 | Montáž vodoměru závitového jdnovt. suchob. G1/2" |  | kus | 1 |  | 21 | 0 | 0 | 0 | 0 | 0.00164 | 0.00164 | RTS II / 2024 | 0 |  | 0 | 0 | 0 | 0 | 0 | 0 | 0 | SO01.12 | 0 | 0 | 0 | 21 | 0 | 0 | 7 |  |  |  | 0 | 0 | 0 | 722_ | SO01.12_72_ | SO01.12_ | 0 | 0 | 0 | 0.00164 | 0 | 0 | 0 |  | 722 | 21 | Montáž vodoměru závitového jdnovt. suchob. G1/2"
416 | SO01.12 | 38821350 | Vodoměr lopatk. na studenou vodu DN15 viz.PD |  | kus | 1 |  | 21 | 0 | 0 | 0 | 0 | 0.001 | 0.001 | RTS II / 2024 | 0 |  | 0 | 0 | 0 | 0 | 0 | 0 | 0 | SO01.12 | 0 | 0 | 0 | 21 | 0 | 0 | 7 |  |  |  | 0 | 0 | 0 | 722_ | SO01.12_72_ | SO01.12_ | 0 | 0 | 0 | 0.001 | 0 | 0 | 0 |  | 722 | 21 | Vodoměr lopatk. na studenou vodu DN15 viz.PD
417 | SO01.12 | 724231125R00 | Příslušenství vodáren, manometr D 100 |  | ks | 1 |  | 21 | 0 | 0 | 0 | 0 | 0.00125 | 0.00125 | RTS II / 2024 | 0 |  | 0 | 0 | 0 | 0 | 0 | 0 | 0 | SO01.12 | 0 | 0 | 0 | 21 | 0 | 0 | 7 |  |  |  | 0 | 0 | 0 | 722_ | SO01.12_72_ | SO01.12_ | 0 | 0 | 0 | 0.00125 | 0 | 0 | 0 |  | 722 | 21 | Příslušenství vodáren, manometr D 100
418 | SO01.12 | 732339105R00 | Montáž nádoby expanzní tlakové 80 l |  | ks | 1 |  | 21 | 0 | 0 | 0 | 0 | 0.00476 | 0.00476 | RTS II / 2024 | 0 |  | 0 | 0 | 0 | 0 | 0 | 0 | 0 | SO01.12 | 0 | 0 | 0 | 21 | 0 | 0 | 7 |  |  |  | 0 | 0 | 0 | 722_ | SO01.12_72_ | SO01.12_ | 0 | 0 | 0 | 0.00476 | 0 | 0 | 0 |  | 722 | 21 | Montáž nádoby expanzní tlakové 80 l
419 | SO01.12 | 48466608 | Nádoba expanzní membránová 80 l viz.PD |  | kus | 1 |  | 21 | 0 | 0 | 0 | 0 | 0.0128 | 0.0128 | RTS II / 2024 | 0 |  | 0 | 0 | 0 | 0 | 0 | 0 | 0 | SO01.12 | 0 | 0 | 0 | 21 | 0 | 0 | 7 |  |  |  | 0 | 0 | 0 | 722_ | SO01.12_72_ | SO01.12_ | 0 | 0 | 0 | 0.0128 | 0 | 0 | 0 |  | 722 | 21 | Nádoba expanzní membránová 80 l viz.PD
420 | SO01.12 | 732421312R00 | D+M Čerpadlo oběhové UPS 25-40 viz.PD |  | ks | 1 |  | 21 | 0 | 0 | 0 | 0 | 0.00351 | 0.00351 | RTS II / 2024 | 0 |  | 0 | 0 | 0 | 0 | 0 | 0 | 0 | SO01.12 | 0 | 0 | 0 | 21 | 0 | 0 | 7 |  |  |  | 0 | 0 | 0 | 722_ | SO01.12_72_ | SO01.12_ | 0 | 0 | 0 | 0.00351 | 0 | 0 | 0 |  | 722 | 21 | D+M Čerpadlo oběhové UPS 25-40 viz.PD
421 | SO01.12 | 722190226R00 | Přípojky vodovodní pro pevné připojení DN 50 mm |  | ks | 1 |  | 21 | 0 | 0 | 0 | 0 | 0.02496 | 0.02496 | RTS II / 2024 | 0 |  | 0 | 0 | 0 | 0 | 0 | 0 | 0 | SO01.12 | 0 | 0 | 0 | 21 | 0 | 0 | 7 |  |  |  | 0 | 0 | 0 | 722_ | SO01.12_72_ | SO01.12_ | 0 | 0 | 0 | 0.02496 | 0 | 0 | 0 |  | 722 | 21 | Přípojky vodovodní pro pevné připojení DN 50 mm
422 | SO01.12 | 722190221R00 | Přípojky vodovodní pro pevné připojení DN 15 mm |  | soubor | 3 |  | 21 | 0 | 0 | 0 | 0 | 0.00548 | 0.01644 | RTS II / 2024 | 0 |  | 0 | 0 | 0 | 0 | 0 | 0 | 0 | SO01.12 | 0 | 0 | 0 | 21 | 0 | 0 | 7 |  |  |  | 0 | 0 | 0 | 722_ | SO01.12_72_ | SO01.12_ | 0 | 0 | 0 | 0.01644 | 0 | 0 | 0 |  | 722 | 21 | Přípojky vodovodní pro pevné připojení DN 15 mm
423 | SO01.12 | 722238312R00 | Ventil vodovodní, uzavřený, přímý, 2x vnitřní závit, , DN 15 mm |  | kus | 1 |  | 21 | 0 | 0 | 0 | 0 | 0.00025 | 0.00025 | RTS II / 2024 | 0 |  | 0 | 0 | 0 | 0 | 0 | 0 | 0 | SO01.12 | 0 | 0 | 0 | 21 | 0 | 0 | 7 |  |  |  | 0 | 0 | 0 | 722_ | SO01.12_72_ | SO01.12_ | 0 | 0 | 0 | 0.00025 | 0 | 0 | 0 |  | 722 | 21 | Ventil vodovodní, uzavřený, přímý, 2x vnitřní závit, , DN 15 mm
424 | SO01.12 | 722238313R00 | Ventil vodovodní, uzavřený, přímý, 2x vnitřní závit, DN 20 mm |  | kus | 2 |  | 21 | 0 | 0 | 0 | 0 | 0.00038 | 0.00076 | RTS II / 2024 | 0 |  | 0 | 0 | 0 | 0 | 0 | 0 | 0 | SO01.12 | 0 | 0 | 0 | 21 | 0 | 0 | 7 |  |  |  | 0 | 0 | 0 | 722_ | SO01.12_72_ | SO01.12_ | 0 | 0 | 0 | 0.00076 | 0 | 0 | 0 |  | 722 | 21 | Ventil vodovodní, uzavřený, přímý, 2x vnitřní závit, DN 20 mm
425 | SO01.12 | 722238316R00 | Ventil vodovodní, uzavřený, přímý, 2x vnitřní závit,, DN 40 mm |  | kus | 3 |  | 21 | 0 | 0 | 0 | 0 | 0.00126 | 0.00378 | RTS II / 2024 | 0 |  | 0 | 0 | 0 | 0 | 0 | 0 | 0 | SO01.12 | 0 | 0 | 0 | 21 | 0 | 0 | 7 |  |  |  | 0 | 0 | 0 | 722_ | SO01.12_72_ | SO01.12_ | 0 | 0 | 0 | 0.00378 | 0 | 0 | 0 |  | 722 | 21 | Ventil vodovodní, uzavřený, přímý, 2x vnitřní závit,, DN 40 mm
426 | SO01.12 | 722238332R00 | Ventil vodovodní, uzavřený, přímý, s vypouštěním, , DN 20 mm |  | kus | 1 |  | 21 | 0 | 0 | 0 | 0 | 0.0004 | 0.0004 | RTS II / 2024 | 0 |  | 0 | 0 | 0 | 0 | 0 | 0 | 0 | SO01.12 | 0 | 0 | 0 | 21 | 0 | 0 | 7 |  |  |  | 0 | 0 | 0 | 722_ | SO01.12_72_ | SO01.12_ | 0 | 0 | 0 | 0.0004 | 0 | 0 | 0 |  | 722 | 21 | Ventil vodovodní, uzavřený, přímý, s vypouštěním, , DN 20 mm
427 | SO01.12 | 722238335R00 | Ventil vodovodní, uzavřený, přímý, s vypouštěním, DN 40 mm |  | kus | 1 |  | 21 | 0 | 0 | 0 | 0 | 0.00129 | 0.00129 | RTS II / 2024 | 0 |  | 0 | 0 | 0 | 0 | 0 | 0 | 0 | SO01.12 | 0 | 0 | 0 | 21 | 0 | 0 | 7 |  |  |  | 0 | 0 | 0 | 722_ | SO01.12_72_ | SO01.12_ | 0 | 0 | 0 | 0.00129 | 0 | 0 | 0 |  | 722 | 21 | Ventil vodovodní, uzavřený, přímý, s vypouštěním, DN 40 mm
428 | SO01.12 | 722238615R00 | Ventil vodovodn, zpětný, 2x vnitřní závit, DN 40 mm |  | kus | 2 |  | 21 | 0 | 0 | 0 | 0 | 0.00048 | 0.00096 | RTS II / 2024 | 0 |  | 0 | 0 | 0 | 0 | 0 | 0 | 0 | SO01.12 | 0 | 0 | 0 | 21 | 0 | 0 | 7 |  |  |  | 0 | 0 | 0 | 722_ | SO01.12_72_ | SO01.12_ | 0 | 0 | 0 | 0.00096 | 0 | 0 | 0 |  | 722 | 21 | Ventil vodovodn, zpětný, 2x vnitřní závit, DN 40 mm
429 | SO01.12 | 722237122R00 | Kohout vodovodní, kulový, 2x vnitřní závit, DN 20 mm |  | kus | 1 |  | 21 | 0 | 0 | 0 | 0 | 0.00031 | 0.00031 | RTS II / 2024 | 0 |  | 0 | 0 | 0 | 0 | 0 | 0 | 0 | SO01.12 | 0 | 0 | 0 | 21 | 0 | 0 | 7 |  |  |  | 0 | 0 | 0 | 722_ | SO01.12_72_ | SO01.12_ | 0 | 0 | 0 | 0.00031 | 0 | 0 | 0 |  | 722 | 21 | Kohout vodovodní, kulový, 2x vnitřní závit, DN 20 mm
430 | SO01.12 | 722238515R00 | Filtr vodovodní, vnitřní-vnitřní závit, DN 40 mm |  | kus | 1 |  | 21 | 0 | 0 | 0 | 0 | 0.00077 | 0.00077 | RTS II / 2024 | 0 |  | 0 | 0 | 0 | 0 | 0 | 0 | 0 | SO01.12 | 0 | 0 | 0 | 21 | 0 | 0 | 7 |  |  |  | 0 | 0 | 0 | 722_ | SO01.12_72_ | SO01.12_ | 0 | 0 | 0 | 0.00077 | 0 | 0 | 0 |  | 722 | 21 | Filtr vodovodní, vnitřní-vnitřní závit, DN 40 mm
431 | SO01.12 | 734411111R00 | Teploměr přímý s pouzdrem typ 160 viz.PD |  | kus | 1 |  | 21 | 0 | 0 | 0 | 0 | 0.0006 | 0.0006 | RTS II / 2024 | 0 |  | 0 | 0 | 0 | 0 | 0 | 0 | 0 | SO01.12 | 0 | 0 | 0 | 21 | 0 | 0 | 7 |  |  |  | 0 | 0 | 0 | 722_ | SO01.12_72_ | SO01.12_ | 0 | 0 | 0 | 0.0006 | 0 | 0 | 0 |  | 722 | 21 | Teploměr přímý s pouzdrem typ 160 viz.PD
432 | SO01.12 | 998722101R00 | Přesun hmot pro vnitřní vodovod, výšky do 6 m |  | t | 2.708 |  | 21 | 0 | 0 | 0 | 0 | 0 | 0 | RTS II / 2024 | 0 |  | 0 | 0 | 0 | 0 | 0 | 0 | 0 | SO01.12 | 0 | 0 | 0 | 21 | 0 | 0 | 5 |  |  |  | 0 | 0 | 0 | 722_ | SO01.12_72_ | SO01.12_ | 0 | 0 | 0 | 0 | 0 | 0 | 0 |  | 722 | 21 | Přesun hmot pro vnitřní vodovod, výšky do 6 m
| SO01.12 | 725 | Zařizovací předměty | [5 empty] | 0 | 0 | 0 | 0 |  | 2.5338 | [10 empty] | SO01.12 | [7 empty] | 0 | 0 | 0
433 | SO01.12 | 725014131RT1 | Klozet z bílého diturvitu závěsný , sedátko s poklopem a brzdou vč.sedátka v bílé barvě,úpl.objem splach.vody max.6 litrů,obj. splach.vody 3,5L viz.PD |  | kus | 12 |  | 21 | 0 | 0 | 0 | 0 | 0.01772 | 0.21264 | RTS II / 2024 | 0 |  | 0 | 0 | 0 | 0 | 0 | 0 | 0 | SO01.12 | 0 | 0 | 0 | 21 | 0 | 0 | 7 |  |  |  | 0 | 0 | 0 | 725_ | SO01.12_72_ | SO01.12_ | 0 | 0 | 0 | 0.21264 | 0 | 0 | 0 |  | 725 | 21 | Klozet z bílého diturvitu závěsný , sedátko s poklopem a brzdou vč.sedátka v bílé barvě,úpl.objem splach.vody max.6 litrů,obj. splach.vody 3,5L viz.PD
434 | SO01.12 | 725014141R00 | Klozet závěsný ZTP + sedátko, bílý,úpl.objem splach.vody max.6 litrů,obj. splach.vody 3,5L viz.PD |  | ks | 1 |  | 21 | 0 | 0 | 0 | 0 | 0.01887 | 0.01887 | RTS II / 2024 | 0 |  | 0 | 0 | 0 | 0 | 0 | 0 | 0 | SO01.12 | 0 | 0 | 0 | 21 | 0 | 0 | 7 |  |  |  | 0 | 0 | 0 | 725_ | SO01.12_72_ | SO01.12_ | 0 | 0 | 0 | 0.01887 | 0 | 0 | 0 |  | 725 | 21 | Klozet závěsný ZTP + sedátko, bílý,úpl.objem splach.vody max.6 litrů,obj. splach.vody 3,5L viz.PD
435 | SO01.12 | 28696752 | Tlačítko pro podomítkové moduly viz.PD |  | kus | 13 |  | 21 | 0 | 0 | 0 | 0 | 0.00032 | 0.00416 | RTS II / 2024 | 0 |  | 0 | 0 | 0 | 0 | 0 | 0 | 0 | SO01.12 | 0 | 0 | 0 | 21 | 0 | 0 | 7 |  |  |  | 0 | 0 | 0 | 725_ | SO01.12_72_ | SO01.12_ | 0 | 0 | 0 | 0.00416 | 0 | 0 | 0 |  | 725 | 21 | Tlačítko pro podomítkové moduly viz.PD
436 | SO01.12 | 725122231R00 | D+M Pisoár s radarovým splachovačem,+baterie viz.PD |  | ks | 9 |  | 21 | 0 | 0 | 0 | 0 | 0.016 | 0.144 | RTS II / 2024 | 0 |  | 0 | 0 | 0 | 0 | 0 | 0 | 0 | SO01.12 | 0 | 0 | 0 | 21 | 0 | 0 | 7 |  |  |  | 0 | 0 | 0 | 725_ | SO01.12_72_ | SO01.12_ | 0 | 0 | 0 | 0.144 | 0 | 0 | 0 |  | 725 | 21 | D+M Pisoár s radarovým splachovačem,+baterie viz.PD
437 | SO01.12 | 725100001RA0 | D+M_Umyvadlo (60), stojánková baterie(maximální průtok vody 6 litrů/min;), zápachová uzávěrka viz.PD |  | kus | 16 |  | 21 | 0 | 0 | 0 | 0 | 0.02007 | 0.32112 | RTS II / 2024 | 0 |  | 0 | 0 | 0 | 0 | 0 | 0 | 0 | SO01.12 | 0 | 0 | 0 | 21 | 0 | 0 | 7 |  |  |  | 0 | 0 | 0 | 725_ | SO01.12_72_ | SO01.12_ | 0 | 0 | 0 | 0.32112 | 0 | 0 | 0 |  | 725 | 21 | D+M_Umyvadlo (60), stojánková baterie(maximální průtok vody 6 litrů/min;), zápachová uzávěrka viz.PD
438 | SO01.12 | 725017153R00 | Umyvadlo invalidní 640 x 550 mm, bílé viz.PD |  | ks | 1 |  | 21 | 0 | 0 | 0 | 0 | 0.01701 | 0.01701 | RTS II / 2024 | 0 |  | 0 | 0 | 0 | 0 | 0 | 0 | 0 | SO01.12 | 0 | 0 | 0 | 21 | 0 | 0 | 7 |  |  |  | 0 | 0 | 0 | 725_ | SO01.12_72_ | SO01.12_ | 0 | 0 | 0 | 0.01701 | 0 | 0 | 0 |  | 725 | 21 | Umyvadlo invalidní 640 x 550 mm, bílé viz.PD
439 | SO01.12 | 725017333R00 | Umývátko na šrouby 500 x 230 mm, bílé viz.PD |  | ks | 6 |  | 21 | 0 | 0 | 0 | 0 | 0.0078 | 0.0468 | RTS II / 2024 | 0 |  | 0 | 0 | 0 | 0 | 0 | 0 | 0 | SO01.12 | 0 | 0 | 0 | 21 | 0 | 0 | 7 |  |  |  | 0 | 0 | 0 | 725_ | SO01.12_72_ | SO01.12_ | 0 | 0 | 0 | 0.0468 | 0 | 0 | 0 |  | 725 | 21 | Umývátko na šrouby 500 x 230 mm, bílé viz.PD
440 | SO01.12 | 725017138R00 | Kryt sifonu umyvadel viz.PD |  | ks | 23 |  | 21 | 0 | 0 | 0 | 0 | 0.00807 | 0.18561 | RTS II / 2024 | 0 |  | 0 | 0 | 0 | 0 | 0 | 0 | 0 | SO01.12 | 0 | 0 | 0 | 21 | 0 | 0 | 7 |  |  |  | 0 | 0 | 0 | 725_ | SO01.12_72_ | SO01.12_ | 0 | 0 | 0 | 0.18561 | 0 | 0 | 0 |  | 725 | 21 | Kryt sifonu umyvadel viz.PD
441 | SO01.12 | 725823111R00 | Baterie umyvadlová(umyvátko) stojánková, ruční, bez otvírání odpadu viz.PD |  | kus | 23 |  | 21 | 0 | 0 | 0 | 0 | 0.00085 | 0.01955 | RTS II / 2024 | 0 |  | 0 | 0 | 0 | 0 | 0 | 0 | 0 | SO01.12 | 0 | 0 | 0 | 21 | 0 | 0 | 7 |  |  |  | 0 | 0 | 0 | 725_ | SO01.12_72_ | SO01.12_ | 0 | 0 | 0 | 0.01955 | 0 | 0 | 0 |  | 725 | 21 | Baterie umyvadlová(umyvátko) stojánková, ruční, bez otvírání odpadu viz.PD
442 | SO01.12 | 725860109R00 | Uzávěrka zápachová umyvadlová D 40 |  | kus | 23 |  | 21 | 0 | 0 | 0 | 0 | 0.00042 | 0.00966 | RTS II / 2024 | 0 |  | 0 | 0 | 0 | 0 | 0 | 0 | 0 | SO01.12 | 0 | 0 | 0 | 21 | 0 | 0 | 7 |  |  |  | 0 | 0 | 0 | 725_ | SO01.12_72_ | SO01.12_ | 0 | 0 | 0 | 0.00966 | 0 | 0 | 0 |  | 725 | 21 | Uzávěrka zápachová umyvadlová D 40
443 | SO01.12 | 725860213R00 | Sifon umyvadlový |  | kus | 23 |  | 21 | 0 | 0 | 0 | 0 | 0.0002 | 0.0046 | RTS II / 2024 | 0 |  | 0 | 0 | 0 | 0 | 0 | 0 | 0 | SO01.12 | 0 | 0 | 0 | 21 | 0 | 0 | 7 |  |  |  | 0 | 0 | 0 | 725_ | SO01.12_72_ | SO01.12_ | 0 | 0 | 0 | 0.0046 | 0 | 0 | 0 |  | 725 | 21 | Sifon umyvadlový
444 | SO01.12 | 725292035R00 | D+M Držák na toaletní papír nerezový viz.PD |  | ks | 13 |  | 21 | 0 | 0 | 0 | 0 | 0.00026 | 0.00338 | RTS II / 2024 | 0 |  | 0 | 0 | 0 | 0 | 0 | 0 | 0 | SO01.12 | 0 | 0 | 0 | 21 | 0 | 0 | 7 |  |  |  | 0 | 0 | 0 | 725_ | SO01.12_72_ | SO01.12_ | 0 | 0 | 0 | 0.00338 | 0 | 0 | 0 |  | 725 | 21 | D+M Držák na toaletní papír nerezový viz.PD
445 | SO01.12 | 725292041R00 | D+M Dávkovač tekutého mýdla nerezový 0,5 l viz.PD |  | ks | 23 |  | 21 | 0 | 0 | 0 | 0 | 0.00056 | 0.01288 | RTS II / 2024 | 0 |  | 0 | 0 | 0 | 0 | 0 | 0 | 0 | SO01.12 | 0 | 0 | 0 | 21 | 0 | 0 | 7 |  |  |  | 0 | 0 | 0 | 725_ | SO01.12_72_ | SO01.12_ | 0 | 0 | 0 | 0.01288 | 0 | 0 | 0 |  | 725 | 21 | D+M Dávkovač tekutého mýdla nerezový 0,5 l viz.PD
446 | SO01.12 | 725292061R00 | D+M WC kartáč s nerezovým držákem na stěnu viz.PD |  | ks | 18 |  | 21 | 0 | 0 | 0 | 0 | 0.00016 | 0.00288 | RTS II / 2024 | 0 |  | 0 | 0 | 0 | 0 | 0 | 0 | 0 | SO01.12 | 0 | 0 | 0 | 21 | 0 | 0 | 7 |  |  |  | 0 | 0 | 0 | 725_ | SO01.12_72_ | SO01.12_ | 0 | 0 | 0 | 0.00288 | 0 | 0 | 0 |  | 725 | 21 | D+M WC kartáč s nerezovým držákem na stěnu viz.PD
447 | SO01.12 | 725299101R00 | Montáž koupelnových doplňků - mýdelníků, držáků viz.PD |  | ks | 63 |  | 21 | 0 | 0 | 0 | 0 | 3e-05 | 0.00189 | RTS II / 2024 | 0 |  | 0 | 0 | 0 | 0 | 0 | 0 | 0 | SO01.12 | 0 | 0 | 0 | 21 | 0 | 0 | 7 |  |  |  | 0 | 0 | 0 | 725_ | SO01.12_72_ | SO01.12_ | 0 | 0 | 0 | 0.00189 | 0 | 0 | 0 |  | 725 | 21 | Montáž koupelnových doplňků - mýdelníků, držáků viz.PD
448 | SO01.12 | 725019103R00 | Výlevka závěsná s plastovou mžížkou viz.PD |  | ks | 5 |  | 21 | 0 | 0 | 0 | 0 | 0.0109 | 0.0545 | RTS II / 2024 | 0 |  | 0 | 0 | 0 | 0 | 0 | 0 | 0 | SO01.12 | 0 | 0 | 0 | 21 | 0 | 0 | 7 |  |  |  | 0 | 0 | 0 | 725_ | SO01.12_72_ | SO01.12_ | 0 | 0 | 0 | 0.0545 | 0 | 0 | 0 |  | 725 | 21 | Výlevka závěsná s plastovou mžížkou viz.PD
449 | SO01.12 | 725823134RT1A | Baterie k výlevce s s hadicí a výsuv. sprchou,standardní viz.PD |  | kus | 5 |  | 21 | 0 | 0 | 0 | 0 | 0.00164 | 0.0082 | RTS II / 2024 | 0 |  | 0 | 0 | 0 | 0 | 0 | 0 | 0 | SO01.12 | 0 | 0 | 0 | 21 | 0 | 0 | 7 |  |  |  | 0 | 0 | 0 | 725_ | SO01.12_72_ | SO01.12_ | 0 | 0 | 0 | 0.0082 | 0 | 0 | 0 |  | 725 | 21 | Baterie k výlevce s s hadicí a výsuv. sprchou,standardní viz.PD
450 | SO01.12 | 725814122R00 | Ventil pračkový se zpětnou klapkou DN 15 mm x DN 20 mm viz.PD |  | ks | 3 |  | 21 | 0 | 0 | 0 | 0 | 0.00024 | 0.00072 | RTS II / 2024 | 0 |  | 0 | 0 | 0 | 0 | 0 | 0 | 0 | SO01.12 | 0 | 0 | 0 | 21 | 0 | 0 | 7 |  |  |  | 0 | 0 | 0 | 725_ | SO01.12_72_ | SO01.12_ | 0 | 0 | 0 | 0.00072 | 0 | 0 | 0 |  | 725 | 21 | Ventil pračkový se zpětnou klapkou DN 15 mm x DN 20 mm viz.PD
451 | SO01.12 | 725810402R00 | Ventil rohový |  | ks | 56 |  | 21 | 0 | 0 | 0 | 0 | 0.00017 | 0.00952 | RTS II / 2024 | 0 |  | 0 | 0 | 0 | 0 | 0 | 0 | 0 | SO01.12 | 0 | 0 | 0 | 21 | 0 | 0 | 7 |  |  |  | 0 | 0 | 0 | 725_ | SO01.12_72_ | SO01.12_ | 0 | 0 | 0 | 0.00952 | 0 | 0 | 0 |  | 725 | 21 | Ventil rohový
452 | SO01.12 | 953943112R00 | Osazení kovových předmětů do zdiva, 5 kg / kus |  | kus | 59 |  | 21 | 0 | 0 | 0 | 0 | 0.01638 | 0.96642 | RTS II / 2024 | 0 |  | 0 | 0 | 0 | 0 | 0 | 0 | 0 | SO01.12 | 0 | 0 | 0 | 21 | 0 | 0 | 7 |  |  |  | 0 | 0 | 0 | 725_ | SO01.12_72_ | SO01.12_ | 0 | 0 | 0 | 0.96642 | 0 | 0 | 0 |  | 725 | 21 | Osazení kovových předmětů do zdiva, 5 kg / kus
453 | SO01.12 | 55149061 | Zrcadlo k umyvadlům do 600 x 400 mm_dle umyvadla_nerozbitné viz.PD |  | kus | 22 |  | 21 | 0 | 0 | 0 | 0 | 0.002 | 0.044 | RTS II / 2024 | 0 |  | 0 | 0 | 0 | 0 | 0 | 0 | 0 | SO01.12 | 0 | 0 | 0 | 21 | 0 | 0 | 7 |  |  |  | 0 | 0 | 0 | 725_ | SO01.12_72_ | SO01.12_ | 0 | 0 | 0 | 0.044 | 0 | 0 | 0 |  | 725 | 21 | Zrcadlo k umyvadlům do 600 x 400 mm_dle umyvadla_nerozbitné viz.PD
454 | SO01.12 | 55149010 | Zásobník na papírové ručníky_nerez |  | kus | 17 |  | 21 | 0 | 0 | 0 | 0 | 0.002 | 0.034 | RTS II / 2024 | 0 |  | 0 | 0 | 0 | 0 | 0 | 0 | 0 | SO01.12 | 0 | 0 | 0 | 21 | 0 | 0 | 7 |  |  |  | 0 | 0 | 0 | 725_ | SO01.12_72_ | SO01.12_ | 0 | 0 | 0 | 0.034 | 0 | 0 | 0 |  | 725 | 21 | Zásobník na papírové ručníky_nerez
455 | SO01.12 | 55149031 | Koš odpadkový nerezový obsah 5 l_závěsný viz.PD |  | kus | 19 |  | 21 | 0 | 0 | 0 | 0 | 0.001 | 0.019 | RTS II / 2024 | 0 |  | 0 | 0 | 0 | 0 | 0 | 0 | 0 | SO01.12 | 0 | 0 | 0 | 21 | 0 | 0 | 7 |  |  |  | 0 | 0 | 0 | 725_ | SO01.12_72_ | SO01.12_ | 0 | 0 | 0 | 0.019 | 0 | 0 | 0 |  | 725 | 21 | Koš odpadkový nerezový obsah 5 l_závěsný viz.PD
456 | SO01.12 | 55149061ZTP | Zrcadlo k umyvadlům_Zrcadlo invalidní výklopné 40x60cm _nerozbitné viz.PD |  | kus | 1 |  | 21 | 0 | 0 | 0 | 0 | 0.002 | 0.002 | RTS II / 2024 | 0 |  | 0 | 0 | 0 | 0 | 0 | 0 | 0 | SO01.12 | 0 | 0 | 0 | 21 | 0 | 0 | 7 |  |  |  | 0 | 0 | 0 | 725_ | SO01.12_72_ | SO01.12_ | 0 | 0 | 0 | 0.002 | 0 | 0 | 0 |  | 725 | 21 | Zrcadlo k umyvadlům_Zrcadlo invalidní výklopné 40x60cm _nerozbitné viz.PD
457 | SO01.12 | 725860201RT1 | Sifon dřezový HL100, 6/4 ", přípoj myčka, pračka,zpětná klapka, D 40, 50 mm, kulový kloub na odtoku |  | kus | 5 |  | 21 | 0 | 0 | 0 | 0 | 0.00026 | 0.0013 | RTS II / 2024 | 0 |  | 0 | 0 | 0 | 0 | 0 | 0 | 0 | SO01.12 | 0 | 0 | 0 | 21 | 0 | 0 | 7 |  |  |  | 0 | 0 | 0 | 725_ | SO01.12_72_ | SO01.12_ | 0 | 0 | 0 | 0.0013 | 0 | 0 | 0 |  | 725 | 21 | Sifon dřezový HL100, 6/4 ", přípoj myčka, pračka,zpětná klapka, D 40, 50 mm, kulový kloub na odtoku
458 | SO01.12 | 953943111R00 | Osazení kovových či plastových předmětů do zdiva, 1 kg / kus |  | kus | 11 |  | 21 | 0 | 0 | 0 | 0 | 0.0117 | 0.1287 | RTS II / 2024 | 0 |  | 0 | 0 | 0 | 0 | 0 | 0 | 0 | SO01.12 | 0 | 0 | 0 | 21 | 0 | 0 | 7 |  |  |  | 0 | 0 | 0 | 725_ | SO01.12_72_ | SO01.12_ | 0 | 0 | 0 | 0.1287 | 0 | 0 | 0 |  | 725 | 21 | Osazení kovových či plastových předmětů do zdiva, 1 kg / kus
459 | SO01.12 | 28349014 | Dvířka revizní plná SI 3030 rozměr 300 x 300 mm |  | kus | 11 |  | 21 | 0 | 0 | 0 | 0 | 0.0008 | 0.0088 | RTS II / 2024 | 0 |  | 0 | 0 | 0 | 0 | 0 | 0 | 0 | SO01.12 | 0 | 0 | 0 | 21 | 0 | 0 | 7 |  |  |  | 0 | 0 | 0 | 725_ | SO01.12_72_ | SO01.12_ | 0 | 0 | 0 | 0.0088 | 0 | 0 | 0 |  | 725 | 21 | Dvířka revizní plná SI 3030 rozměr 300 x 300 mm
460 | SO01.12 | 725845811RT1 | Baterie termostatická sprchová nástěnná, bez příslušenství(maximální průtok vody 8 litrů/min) |  | ks | 14 |  | 21 | 0 | 0 | 0 | 0 | 0.00112 | 0.01568 | RTS II / 2024 | 0 |  | 0 | 0 | 0 | 0 | 0 | 0 | 0 | SO01.12 | 0 | 0 | 0 | 21 | 0 | 0 | 7 |  |  |  | 0 | 0 | 0 | 725_ | SO01.12_72_ | SO01.12_ | 0 | 0 | 0 | 0.01568 | 0 | 0 | 0 |  | 725 | 21 | Baterie termostatická sprchová nástěnná, bez příslušenství(maximální průtok vody 8 litrů/min)
461 | SO01.12 | 725849302R00 | Montáž držáku sprchy_sada viz.PD |  | kus | 14 |  | 21 | 0 | 0 | 0 | 0 | 2e-05 | 0.00028 | RTS II / 2024 | 0 |  | 0 | 0 | 0 | 0 | 0 | 0 | 0 | SO01.12 | 0 | 0 | 0 | 21 | 0 | 0 | 7 |  |  |  | 0 | 0 | 0 | 725_ | SO01.12_72_ | SO01.12_ | 0 | 0 | 0 | 0.00028 | 0 | 0 | 0 |  | 725 | 21 | Montáž držáku sprchy_sada viz.PD
462 | SO01.12 | 55144163 | Sprchová sada_kvalitní nerez držák s posuv.kotvou,růžice talířová či hranatá velká,hadice min1,2m . viz-PD |  | kus | 14 |  | 21 | 0 | 0 | 0 | 0 | 0.0007 | 0.0098 | RTS II / 2024 | 0 |  | 0 | 0 | 0 | 0 | 0 | 0 | 0 | SO01.12 | 0 | 0 | 0 | 21 | 0 | 0 | 7 |  |  |  | 0 | 0 | 0 | 725_ | SO01.12_72_ | SO01.12_ | 0 | 0 | 0 | 0.0098 | 0 | 0 | 0 |  | 725 | 21 | Sprchová sada_kvalitní nerez držák s posuv.kotvou,růžice talířová či hranatá velká,hadice min1,2m . viz-PD
463 | SO01.12 | 953941511R00 | Osazení věšáků_Nerez dvoujháček viz.PD |  | kus | 37 |  | 21 | 0 | 0 | 0 | 0 | 0.00502 | 0.18574 | RTS II / 2024 | 0 |  | 0 | 0 | 0 | 0 | 0 | 0 | 0 | SO01.12 | 0 | 0 | 0 | 21 | 0 | 0 | 7 |  |  |  | 0 | 0 | 0 | 725_ | SO01.12_72_ | SO01.12_ | 0 | 0 | 0 | 0.18574 | 0 | 0 | 0 |  | 725 | 21 | Osazení věšáků_Nerez dvoujháček viz.PD
464 | SO01.12 | 48441583A | Nerez dvoujháček _ do koupelen viz.PD |  | kus | 37 |  | 21 | 0 | 0 | 0 | 0 | 0.0002 | 0.0074 | RTS II / 2024 | 0 |  | 0 | 0 | 0 | 0 | 0 | 0 | 0 | SO01.12 | 0 | 0 | 0 | 21 | 0 | 0 | 7 |  |  |  | 0 | 0 | 0 | 725_ | SO01.12_72_ | SO01.12_ | 0 | 0 | 0 | 0.0074 | 0 | 0 | 0 |  | 725 | 21 | Nerez dvoujháček _ do koupelen viz.PD
465 | SO01.12 | 725534111R00 | Ohřívač elektrický, zásobníkový, beztlakový,5l_podumyvadlový viz.PD |  | ks | 3 |  | 21 | 0 | 0 | 0 | 0 | 0.00387 | 0.01161 | RTS II / 2024 | 0 |  | 0 | 0 | 0 | 0 | 0 | 0 | 0 | SO01.12 | 0 | 0 | 0 | 21 | 0 | 0 | 7 |  |  |  | 0 | 0 | 0 | 725_ | SO01.12_72_ | SO01.12_ | 0 | 0 | 0 | 0.01161 | 0 | 0 | 0 |  | 725 | 21 | Ohřívač elektrický, zásobníkový, beztlakový,5l_podumyvadlový viz.PD
466 | SO01.12 | 725823114R00 | Baterie dřezová stojánková ruční, bez otvírání odpadu viz.PD |  | kus | 5 |  | 21 | 0 | 0 | 0 | 0 | 0.00164 | 0.0082 | RTS II / 2024 | 0 |  | 0 | 0 | 0 | 0 | 0 | 0 | 0 | SO01.12 | 0 | 0 | 0 | 21 | 0 | 0 | 7 |  |  |  | 0 | 0 | 0 | 725_ | SO01.12_72_ | SO01.12_ | 0 | 0 | 0 | 0.0082 | 0 | 0 | 0 |  | 725 | 21 | Baterie dřezová stojánková ruční, bez otvírání odpadu viz.PD
467 | SO01.12 | 725291132R00 | D+M_Madlo _Doplněk WC madlo AZP pevné U tvar , l = 900mm viz.PD |  | ks | 2 |  | 21 | 0 | 0 | 0 | 0 | 0.0023 | 0.0046 | RTS II / 2024 | 0 |  | 0 | 0 | 0 | 0 | 0 | 0 | 0 | SO01.12 | 0 | 0 | 0 | 21 | 0 | 0 | 7 |  |  |  | 0 | 0 | 0 | 725_ | SO01.12_72_ | SO01.12_ | 0 | 0 | 0 | 0.0046 | 0 | 0 | 0 |  | 725 | 21 | D+M_Madlo _Doplněk WC madlo AZP pevné U tvar , l = 900mm viz.PD
468 | SO01.12 | 725291136R00 | D+M_Madlo_ Doplněk WC madlo AZP sklopné U tvar ,l = 813mmm viz.PD |  | ks | 1 |  | 21 | 0 | 0 | 0 | 0 | 0.0023 | 0.0023 | RTS II / 2024 | 0 |  | 0 | 0 | 0 | 0 | 0 | 0 | 0 | SO01.12 | 0 | 0 | 0 | 21 | 0 | 0 | 7 |  |  |  | 0 | 0 | 0 | 725_ | SO01.12_72_ | SO01.12_ | 0 | 0 | 0 | 0.0023 | 0 | 0 | 0 |  | 725 | 21 | D+M_Madlo_ Doplněk WC madlo AZP sklopné U tvar ,l = 813mmm viz.PD
469 | SO01.12 | 725823511RT1 | Baterie umyvadlová stojánková ruční, pro studenou vodu_Baterie vodovodní stojánková pro jednu vodu viz.PD |  | kus | 5 |  | 21 | 0 | 0 | 0 | 0 | 0.0012 | 0.006 | RTS II / 2024 | 0 |  | 0 | 0 | 0 | 0 | 0 | 0 | 0 | SO01.12 | 0 | 0 | 0 | 21 | 0 | 0 | 7 |  |  |  | 0 | 0 | 0 | 725_ | SO01.12_72_ | SO01.12_ | 0 | 0 | 0 | 0.006 | 0 | 0 | 0 |  | 725 | 21 | Baterie umyvadlová stojánková ruční, pro studenou vodu_Baterie vodovodní stojánková pro jednu vodu viz.PD
470 | SO01.12 | 998725101R00 | Přesun hmot pro zařizovací předměty, výšky do 6 m |  | t | 2.534 |  | 21 | 0 | 0 | 0 | 0 | 0 | 0 | RTS II / 2024 | 0 |  | 0 | 0 | 0 | 0 | 0 | 0 | 0 | SO01.12 | 0 | 0 | 0 | 21 | 0 | 0 | 5 |  |  |  | 0 | 0 | 0 | 725_ | SO01.12_72_ | SO01.12_ | 0 | 0 | 0 | 0 | 0 | 0 | 0 |  | 725 | 21 | Přesun hmot pro zařizovací předměty, výšky do 6 m
| SO01.12 | 726 | Instalační prefabrikáty | [5 empty] | 0 | 0 | 0 | 0 |  | 1.271 | [10 empty] | SO01.12 | [7 empty] | 0 | 0 | 0
471 | SO01.12 | 953943113R00 | Osazení kovových předmětů do zdiva, 15 kg / kus |  | kus | 19 |  | 21 | 0 | 0 | 0 | 0 | 0.0234 | 0.4446 | RTS II / 2024 | 0 |  | 0 | 0 | 0 | 0 | 0 | 0 | 0 | SO01.12 | 0 | 0 | 0 | 21 | 0 | 0 | 7 |  |  |  | 0 | 0 | 0 | 726_ | SO01.12_72_ | SO01.12_ | 0 | 0 | 0 | 0.4446 | 0 | 0 | 0 |  | 726 | 21 | Osazení kovových předmětů do zdiva, 15 kg / kus
472 | SO01.12 | 726211121R00 | Modul pro WC UP320, h. 1080 mm viz.PD |  | ks | 12 |  | 21 | 0 | 0 | 0 | 0 | 0.009 | 0.108 | RTS II / 2024 | 0 |  | 0 | 0 | 0 | 0 | 0 | 0 | 0 | SO01.12 | 0 | 0 | 0 | 21 | 0 | 0 | 7 |  |  |  | 0 | 0 | 0 | 726_ | SO01.12_72_ | SO01.12_ | 0 | 0 | 0 | 0.108 | 0 | 0 | 0 |  | 726 | 21 | Modul pro WC UP320, h. 1080 mm viz.PD
473 | SO01.12 | 726211367R00 | Modul-výlevka viz.PD |  | ks | 5 |  | 21 | 0 | 0 | 0 | 0 | 0.012 | 0.06 | RTS II / 2024 | 0 |  | 0 | 0 | 0 | 0 | 0 | 0 | 0 | SO01.12 | 0 | 0 | 0 | 21 | 0 | 0 | 7 |  |  |  | 0 | 0 | 0 | 726_ | SO01.12_72_ | SO01.12_ | 0 | 0 | 0 | 0.06 | 0 | 0 | 0 |  | 726 | 21 | Modul-výlevka viz.PD
474 | SO01.12 | 726211331R00 | Modul pro WC ZTP,systémový viz.PD |  | ks | 1 |  | 21 | 0 | 0 | 0 | 0 | 0.0145 | 0.0145 | RTS II / 2024 | 0 |  | 0 | 0 | 0 | 0 | 0 | 0 | 0 | SO01.12 | 0 | 0 | 0 | 21 | 0 | 0 | 7 |  |  |  | 0 | 0 | 0 | 726_ | SO01.12_72_ | SO01.12_ | 0 | 0 | 0 | 0.0145 | 0 | 0 | 0 |  | 726 | 21 | Modul pro WC ZTP,systémový viz.PD
475 | SO01.12 | 726211312R00 | Modul pro umyvadlo , ZTP,systémový viz.PD |  | ks | 1 |  | 21 | 0 | 0 | 0 | 0 | 0.01 | 0.01 | RTS II / 2024 | 0 |  | 0 | 0 | 0 | 0 | 0 | 0 | 0 | SO01.12 | 0 | 0 | 0 | 21 | 0 | 0 | 7 |  |  |  | 0 | 0 | 0 | 726_ | SO01.12_72_ | SO01.12_ | 0 | 0 | 0 | 0.01 | 0 | 0 | 0 |  | 726 | 21 | Modul pro umyvadlo , ZTP,systémový viz.PD
476 | SO01.12 | 347061832R00 | Stěna úprava kolem závěsného boxu WC |  | m2 | 15.795 |  | 21 | 0 | 0 | 0 | 0 | 0.04013 | 0.63385 | RTS II / 2024 | 0 |  | 0 | 0 | 0 | 0 | 0 | 0 | 0 | SO01.12 | 0 | 0 | 0 | 21 | 0 | 0 | 7 |  |  |  | 0 | 0 | 0 | 726_ | SO01.12_72_ | SO01.12_ | 0 | 0 | 0 | 0.63385 | 0 | 0 | 0 |  | 726 | 21 | Stěna úprava kolem závěsného boxu WC
477 | SO01.12 | 998726121R00 | Přesun hmot pro předstěnové systémy, výšky do 6 m |  | t | 1.271 |  | 21 | 0 | 0 | 0 | 0 | 0 | 0 | RTS II / 2024 | 0 |  | 0 | 0 | 0 | 0 | 0 | 0 | 0 | SO01.12 | 0 | 0 | 0 | 21 | 0 | 0 | 5 |  |  |  | 0 | 0 | 0 | 726_ | SO01.12_72_ | SO01.12_ | 0 | 0 | 0 | 0 | 0 | 0 | 0 |  | 726 | 21 | Přesun hmot pro předstěnové systémy, výšky do 6 m
| SO01.12 | 767 | Konstrukce doplňkové stavební (zámečnické) | [5 empty] | 0 | 0 | 0 | 0 |  | 0.11394 | [10 empty] | SO01.12 | [7 empty] | 0 | 0 | 0
478 | SO01.12 | 767396101R00 | Montáž prostupových tvarovek plochy do 0,25 m2 |  | ks | 14 |  | 21 | 0 | 0 | 0 | 0 | 1e-05 | 0.00014 | RTS II / 2024 | 0 |  | 0 | 0 | 0 | 0 | 0 | 0 | 0 | SO01.12 | 0 | 0 | 0 | 21 | 0 | 0 | 7 |  |  |  | 0 | 0 | 0 | 767_ | SO01.12_76_ | SO01.12_ | 0 | 0 | 0 | 0.00014 | 0 | 0 | 0 |  | 767 | 21 | Montáž prostupových tvarovek plochy do 0,25 m2
479 | SO01.12 | 27344354 | Manžeta prostupová EPDM 76 - 152 mm (střecha a stropem) |  | kus | 14 |  | 21 | 0 | 0 | 0 | 0 | 0.0015 | 0.021 | RTS II / 2024 | 0 |  | 0 | 0 | 0 | 0 | 0 | 0 | 0 | SO01.12 | 0 | 0 | 0 | 21 | 0 | 0 | 7 |  |  |  | 0 | 0 | 0 | 767_ | SO01.12_76_ | SO01.12_ | 0 | 0 | 0 | 0.021 | 0 | 0 | 0 |  | 767 | 21 | Manžeta prostupová EPDM 76 - 152 mm (střecha a stropem)
480 | SO01.12 | 767995101R00 | Výroba a montáž kov. atypických konstr. do 5 kg |  | kg | 80 |  | 21 | 0 | 0 | 0 | 0 | 6e-05 | 0.0048 | RTS II / 2024 | 0 |  | 0 | 0 | 0 | 0 | 0 | 0 | 0 | SO01.12 | 0 | 0 | 0 | 21 | 0 | 0 | 7 |  |  |  | 0 | 0 | 0 | 767_ | SO01.12_76_ | SO01.12_ | 0 | 0 | 0 | 0.0048 | 0 | 0 | 0 |  | 767 | 21 | Výroba a montáž kov. atypických konstr. do 5 kg
481 | SO01.12 | 23153010 | Ostatní těsnící materiál |  | kg | 8.8 |  | 21 | 0 | 0 | 0 | 0 | 0.001 | 0.0088 | RTS II / 2024 | 0 |  | 0 | 0 | 0 | 0 | 0 | 0 | 0 | SO01.12 | 0 | 0 | 0 | 21 | 0 | 0 | 7 |  |  |  | 0 | 0 | 0 | 767_ | SO01.12_76_ | SO01.12_ | 0 | 0 | 0 | 0.0088 | 0 | 0 | 0 |  | 767 | 21 | Ostatní těsnící materiál
482 | SO01.12 | 55399994 | Kotvy, úhelníky apod.atypické výrobky Pz |  | kg | 79.2 |  | 21 | 0 | 0 | 0 | 0 | 0.001 | 0.0792 | RTS II / 2024 | 0 |  | 0 | 0 | 0 | 0 | 0 | 0 | 0 | SO01.12 | 0 | 0 | 0 | 21 | 0 | 0 | 7 |  |  |  | 0 | 0 | 0 | 767_ | SO01.12_76_ | SO01.12_ | 0 | 0 | 0 | 0.0792 | 0 | 0 | 0 |  | 767 | 21 | Kotvy, úhelníky apod.atypické výrobky Pz
483 | SO01.12 | 998767101R00 | Přesun hmot pro zámečnické konstr., výšky do 6 m |  | t | 0.114 |  | 21 | 0 | 0 | 0 | 0 | 0 | 0 | RTS II / 2024 | 0 |  | 0 | 0 | 0 | 0 | 0 | 0 | 0 | SO01.12 | 0 | 0 | 0 | 21 | 0 | 0 | 5 |  |  |  | 0 | 0 | 0 | 767_ | SO01.12_76_ | SO01.12_ | 0 | 0 | 0 | 0 | 0 | 0 | 0 |  | 767 | 21 | Přesun hmot pro zámečnické konstr., výšky do 6 m
| SO01.12 | 90 | Hodinové zúčtovací sazby (HZS) | [5 empty] | 0 | 0 | 0 | 0 |  | 0 | [10 empty] | SO01.12 | [7 empty] | 0 | 0 | 0
484 | SO01.12 | 909 R00 | Hzs-zednické výpomoci neuvedené v položkách a úpravy prostupy a zapravení konstrukcí a pod. |  | h | 30 |  | 21 | 0 | 0 | 0 | 0 | 0 | 0 | RTS II / 2024 | 0 |  | 0 | 0 | 0 | 0 | 0 | 0 | 0 | SO01.12 | 0 | 0 | 0 | 21 | 0 | 0 | 1 |  |  |  | 0 | 0 | 0 | 90_ | SO01.12_9_ | SO01.12_ | 0 | 0 | 0 | 0 | 0 | 0 | 0 |  | 90 | 21 | Hzs-zednické výpomoci neuvedené v položkách a úpravy prostupy a zapravení konstrukcí a pod.
485 | SO01.12 | 909 R00 | Náklady na úpravu a přizpůsobení potrubí na stavbě |  | h | 25 |  | 21 | 0 | 0 | 0 | 0 | 0 | 0 | RTS II / 2024 | 0 |  | 0 | 0 | 0 | 0 | 0 | 0 | 0 | SO01.12 | 0 | 0 | 0 | 21 | 0 | 0 | 1 |  |  |  | 0 | 0 | 0 | 90_ | SO01.12_9_ | SO01.12_ | 0 | 0 | 0 | 0 | 0 | 0 | 0 |  | 90 | 21 | Náklady na úpravu a přizpůsobení potrubí na stavbě
486 | SO01.12 | 904 R01 | Komplexni vyzkouseni a Kompletace atestů, certifikátů, revizních zpráv a ostatních dokladů potřebných k |  | h | 25 |  | 21 | 0 | 0 | 0 | 0 | 0 | 0 | RTS II / 2024 | 0 |  | 0 | 0 | 0 | 0 | 0 | 0 | 0 | SO01.12 | 0 | 0 | 0 | 21 | 0 | 0 | 1 |  |  |  | 0 | 0 | 0 | 90_ | SO01.12_9_ | SO01.12_ | 0 | 0 | 0 | 0 | 0 | 0 | 0 |  | 90 | 21 | Komplexni vyzkouseni a Kompletace atestů, certifikátů, revizních zpráv a ostatních dokladů potřebných k
487 | SO01.12 | 220890084R00 | Dokumentace skutečného provedení stavby (3 paré) a v el.mediu i neuvedené v položkách objektů |  | h | 28 |  | 21 | 0 | 0 | 0 | 0 | 0 | 0 | RTS II / 2024 | 0 |  | 0 | 0 | 0 | 0 | 0 | 0 | 0 | SO01.12 | 0 | 0 | 0 | 21 | 0 | 0 | 2 |  |  |  | 0 | 0 | 0 | 90_ | SO01.12_9_ | SO01.12_ | 0 | 0 | 0 | 0 | 0 | 0 | 0 |  | 90 | 21 | Dokumentace skutečného provedení stavby (3 paré) a v el.mediu i neuvedené v položkách objektů
488 | SO01.12 | 220890084R00 | Foto-dokumentace skutečného provedení neuvedené v položkách objektů |  | h | 4 |  | 21 | 0 | 0 | 0 | 0 | 0 | 0 | RTS II / 2024 | 0 |  | 0 | 0 | 0 | 0 | 0 | 0 | 0 | SO01.12 | 0 | 0 | 0 | 21 | 0 | 0 | 2 |  |  |  | 0 | 0 | 0 | 90_ | SO01.12_9_ | SO01.12_ | 0 | 0 | 0 | 0 | 0 | 0 | 0 |  | 90 | 21 | Foto-dokumentace skutečného provedení neuvedené v položkách objektů
489 | SO01.12 | 220890084R00 | Dílenská montážní dokumentace pro všecny dotčené objekty, neuvedené v položkách objektů |  | h | 30 |  | 21 | 0 | 0 | 0 | 0 | 0 | 0 | RTS II / 2024 | 0 |  | 0 | 0 | 0 | 0 | 0 | 0 | 0 | SO01.12 | 0 | 0 | 0 | 21 | 0 | 0 | 2 |  |  |  | 0 | 0 | 0 | 90_ | SO01.12_9_ | SO01.12_ | 0 | 0 | 0 | 0 | 0 | 0 | 0 |  | 90 | 21 | Dílenská montážní dokumentace pro všecny dotčené objekty, neuvedené v položkách objektů
| SO01.12 | 94 | Lešení a stavební výtahy | [5 empty] | 0 | 0 | 0 | 0 |  | 0.25675 | [10 empty] | SO01.12 | [7 empty] | 0 | 0 | 0
490 | SO01.12 | 941955002R00 | Lešení lehké pomocné, výška podlahy do 1,9 m |  | m2 | 162.5 |  | 21 | 0 | 0 | 0 | 0 | 0.00158 | 0.25675 | RTS II / 2024 | 0 |  | 0 | 0 | 0 | 0 | 0 | 0 | 0 | SO01.12 | 0 | 0 | 0 | 21 | 0 | 0 | 1 |  |  |  | 0 | 0 | 0 | 94_ | SO01.12_9_ | SO01.12_ | 0 | 0 | 0 | 0.25675 | 0 | 0 | 0 |  | 94 | 21 | Lešení lehké pomocné, výška podlahy do 1,9 m
| SO01.12 | 97 | Prorážení otvorů a ostatní bourací práce | [5 empty] | 0 | 0 | 0 | 0 |  | 5.3812 | [10 empty] | SO01.12 | [7 empty] | 0 | 0 | 0
491 | SO01.12 | 970051130R00 | Vrtání jádrové do ŽB do D 130 mm |  | m | 3 |  | 21 | 0 | 0 | 0 | 0 | 0.03509 | 0.10527 | RTS II / 2024 | 0 |  | 0 | 0 | 0 | 0 | 0 | 0 | 0 | SO01.12 | 0 | 0 | 0 | 21 | 0 | 0 | 1 |  |  |  | 0 | 0 | 0 | 97_ | SO01.12_9_ | SO01.12_ | 0 | 0 | 0 | 0.10527 | 0 | 0 | 0 |  | 97 | 21 | Vrtání jádrové do ŽB do D 130 mm
492 | SO01.12 | 970056130R00 | Příplatek za jádr. vrt. stropu v ŽB do D 130 mm |  | m | 3 |  | 21 | 0 | 0 | 0 | 0 | 0.00273 | 0.00819 | RTS II / 2024 | 0 |  | 0 | 0 | 0 | 0 | 0 | 0 | 0 | SO01.12 | 0 | 0 | 0 | 21 | 0 | 0 | 1 |  |  |  | 0 | 0 | 0 | 97_ | SO01.12_9_ | SO01.12_ | 0 | 0 | 0 | 0.00819 | 0 | 0 | 0 |  | 97 | 21 | Příplatek za jádr. vrt. stropu v ŽB do D 130 mm
493 | SO01.12 | 974031153R00 | Vysekání rýh ve zdi cihelné 10 x 10 cm |  | m | 54 |  | 21 | 0 | 0 | 0 | 0 | 0.01849 | 0.99846 | RTS II / 2024 | 0 |  | 0 | 0 | 0 | 0 | 0 | 0 | 0 | SO01.12 | 0 | 0 | 0 | 21 | 0 | 0 | 1 |  |  |  | 0 | 0 | 0 | 97_ | SO01.12_9_ | SO01.12_ | 0 | 0 | 0 | 0.99846 | 0 | 0 | 0 |  | 97 | 21 | Vysekání rýh ve zdi cihelné 10 x 10 cm
494 | SO01.12 | 974031154R00 | Vysekání rýh ve zdi cihelné 10 x 15 cm |  | m | 86 |  | 21 | 0 | 0 | 0 | 0 | 0.02749 | 2.3641 | RTS II / 2024 | 0 |  | 0 | 0 | 0 | 0 | 0 | 0 | 0 | SO01.12 | 0 | 0 | 0 | 21 | 0 | 0 | 1 |  |  |  | 0 | 0 | 0 | 97_ | SO01.12_9_ | SO01.12_ | 0 | 0 | 0 | 2.3641 | 0 | 0 | 0 |  | 97 | 21 | Vysekání rýh ve zdi cihelné 10 x 15 cm
495 | SO01.12 | 974031165R00 | Vysekání rýh ve zdi cihelné 15 x 20 cm |  | m | 31 |  | 21 | 0 | 0 | 0 | 0 | 0.05449 | 1.6892 | RTS II / 2024 | 0 |  | 0 | 0 | 0 | 0 | 0 | 0 | 0 | SO01.12 | 0 | 0 | 0 | 21 | 0 | 0 | 1 |  |  |  | 0 | 0 | 0 | 97_ | SO01.12_9_ | SO01.12_ | 0 | 0 | 0 | 1.6892 | 0 | 0 | 0 |  | 97 | 21 | Vysekání rýh ve zdi cihelné 15 x 20 cm
496 | SO01.12 | 971038231R00 | Vybourání otvorů cihly duté 0,0225 m2, tl. 15 cm |  | kus | 54 |  | 21 | 0 | 0 | 0 | 0 | 0.004 | 0.216 | RTS II / 2024 | 0 |  | 0 | 0 | 0 | 0 | 0 | 0 | 0 | SO01.12 | 0 | 0 | 0 | 21 | 0 | 0 | 1 |  |  |  | 0 | 0 | 0 | 97_ | SO01.12_9_ | SO01.12_ | 0 | 0 | 0 | 0.216 | 0 | 0 | 0 |  | 97 | 21 | Vybourání otvorů cihly duté 0,0225 m2, tl. 15 cm
| SO01.12 | H01 | Budovy občanské výstavby | [5 empty] | 0 | 0 | 0 | 0 |  | 0 | [10 empty] | SO01.12 | [7 empty] | 0 | 0 | 0
497 | SO01.12 | 998011001R00 | Přesun hmot pro budovy zděné výšky do 6 m |  | t | 153.596 |  | 21 | 0 | 0 | 0 | 0 | 0 | 0 | RTS II / 2024 | 0 |  | 0 | 0 | 0 | 0 | 0 | 0 | 0 | SO01.12 | 0 | 0 | 0 | 21 | 0 | 0 | 5 |  |  |  | 0 | 0 | 0 | H01_ | SO01.12_9_ | SO01.12_ | 0 | 0 | 0 | 0 | 0 | 0 | 0 |  |  | 21 | Přesun hmot pro budovy zděné výšky do 6 m
| SO01.12 | S | Přesuny sutí | [5 empty] | 0 | 0 | 0 | 0 |  | 0 | [10 empty] | SO01.12 | [7 empty] | 0 | 0 | 0
498 | SO01.12 | 979082111R00 | Vnitrostaveništní doprava suti do 10 m |  | t | 5.681 |  | 21 | 0 | 0 | 0 | 0 | 0 | 0 | RTS II / 2024 | 0 |  | 0 | 0 | 0 | 0 | 0 | 0 | 0 | SO01.12 | 0 | 0 | 0 | 21 | 0 | 0 | 5 |  |  |  | 0 | 0 | 0 | S_ | SO01.12_9_ | SO01.12_ | 0 | 0 | 0 | 0 | 0 | 0 | 0 |  |  | 21 | Vnitrostaveništní doprava suti do 10 m
499 | SO01.12 | 979082121R00 | Příplatek k vnitrost. dopravě suti za dalších 5 m |  | t | 11.362 |  | 21 | 0 | 0 | 0 | 0 | 0 | 0 | RTS II / 2024 | 0 |  | 0 | 0 | 0 | 0 | 0 | 0 | 0 | SO01.12 | 0 | 0 | 0 | 21 | 0 | 0 | 5 |  |  |  | 0 | 0 | 0 | S_ | SO01.12_9_ | SO01.12_ | 0 | 0 | 0 | 0 | 0 | 0 | 0 |  |  | 21 | Příplatek k vnitrost. dopravě suti za dalších 5 m
500 | SO01.12 | 979094211R00 | Nakládání nebo překládání vybourané suti |  | t | 5.681 |  | 21 | 0 | 0 | 0 | 0 | 0 | 0 | RTS II / 2024 | 0 |  | 0 | 0 | 0 | 0 | 0 | 0 | 0 | SO01.12 | 0 | 0 | 0 | 21 | 0 | 0 | 5 |  |  |  | 0 | 0 | 0 | S_ | SO01.12_9_ | SO01.12_ | 0 | 0 | 0 | 0 | 0 | 0 | 0 |  |  | 21 | Nakládání nebo překládání vybourané suti
501 | SO01.12 | 979081111R00 | Odvoz suti a vybour. hmot na skládku do 1 km |  | t | 5.681 |  | 21 | 0 | 0 | 0 | 0 | 0 | 0 | RTS II / 2024 | 0 |  | 0 | 0 | 0 | 0 | 0 | 0 | 0 | SO01.12 | 0 | 0 | 0 | 21 | 0 | 0 | 5 |  |  |  | 0 | 0 | 0 | S_ | SO01.12_9_ | SO01.12_ | 0 | 0 | 0 | 0 | 0 | 0 | 0 |  |  | 21 | Odvoz suti a vybour. hmot na skládku do 1 km
502 | SO01.12 | 979081121R00 | Příplatek k odvozu za každý další 1 km |  | t | 159.068 |  | 21 | 0 | 0 | 0 | 0 | 0 | 0 | RTS II / 2024 | 0 |  | 0 | 0 | 0 | 0 | 0 | 0 | 0 | SO01.12 | 0 | 0 | 0 | 21 | 0 | 0 | 5 |  |  |  | 0 | 0 | 0 | S_ | SO01.12_9_ | SO01.12_ | 0 | 0 | 0 | 0 | 0 | 0 | 0 |  |  | 21 | Příplatek k odvozu za každý další 1 km
503 | SO01.12 | 979990191R00 | Poplatek za uložení suti - plastové výrobky |  | t | 0.3 |  | 21 | 0 | 0 | 0 | 0 | 0 | 0 | RTS II / 2024 | 0 |  | 0 | 0 | 0 | 0 | 0 | 0 | 0 | SO01.12 | 0 | 0 | 0 | 21 | 0 | 0 | 5 |  |  |  | 0 | 0 | 0 | S_ | SO01.12_9_ | SO01.12_ | 0 | 0 | 0 | 0 | 0 | 0 | 0 |  |  | 21 | Poplatek za uložení suti - plastové výrobky
504 | SO01.12 | 979999997R00 | Poplatek za recyklaci směsi suti betonu, cihel, tašek a keram.výrobků, kusovost do 1600 cm2 |  | t | 3.677 |  | 21 | 0 | 0 | 0 | 0 | 0 | 0 | RTS II / 2024 | 0 |  | 0 | 0 | 0 | 0 | 0 | 0 | 0 | SO01.12 | 0 | 0 | 0 | 21 | 0 | 0 | 5 |  |  |  | 0 | 0 | 0 | S_ | SO01.12_9_ | SO01.12_ | 0 | 0 | 0 | 0 | 0 | 0 | 0 |  |  | 21 | Poplatek za recyklaci směsi suti betonu, cihel, tašek a keram.výrobků, kusovost do 1600 cm2
505 | SO01.12 | 979999998R00 | Poplatek za ukládku suť do 5 % příměsí |  | t | 1.704 |  | 21 | 0 | 0 | 0 | 0 | 0 | 0 | RTS II / 2024 | 0 |  | 0 | 0 | 0 | 0 | 0 | 0 | 0 | SO01.12 | 0 | 0 | 0 | 21 | 0 | 0 | 5 |  |  |  | 0 | 0 | 0 | S_ | SO01.12_9_ | SO01.12_ | 0 | 0 | 0 | 0 | 0 | 0 | 0 |  |  | 21 | Poplatek za ukládku suť do 5 % příměsí
| SO01.13 |  | Vzduchotechnika | [5 empty] | 0 | 0 | 0 | 0 |  | 6.0938
| SO01.13 | 701VD | Zařízení č. 1 - Větrání prostoru bufetu č. 1.1.01 a hyg. zázemí č. 1.1.02 až 1.1.06 | [5 empty] | 0 | 0 | 0 | 0 |  | 0.51412 | [10 empty] | SO01.13 | [7 empty] | 0 | 0 | 0
506 | SO01.13 | 728416223R00 | Zařízení 1.1+1.1a_Montáž větrací jednotky s rekuperací, centrální, průtok vzduchu do 1000 m3/hod,včetně venkovní jednotky viz.PD |  | kus | 1 |  | 21 | 0 | 0 | 0 | 0 | 0.0068 | 0.0068 | RTS II / 2024 | 0 |  | 0 | 0 | 0 | 0 | 0 | 0 | 0 | SO01.13 | 0 | 0 | 0 | 21 | 0 | 0 | 7 |  |  |  | 0 | 0 | 0 | 701VD_ | SO01.13_70_ | SO01.13_ | 0 | 0 | 0 | 0.0068 | 0 | 0 | 0 |  |  | 21 | Zařízení 1.1+1.1a_Montáž větrací jednotky s rekuperací, centrální, průtok vzduchu do 1000 m3/hod,včetně venkovní jednotky viz.PD
507 | SO01.13 | 429501063_Z1 | Z1.1+1.1a_Vnitř.ivenk.,větrací,vzt jednotka s rekup.tepla,filtrací, el.dohřevem a přímým chlazením,vč. příslušenství a MaR_podrobněji viz.popisy a.PD |  | kus | 1 |  | 21 | 0 | 0 | 0 | 0 | 0.167 | 0.167 | RTS II / 2024 | 0 |  | 0 | 0 | 0 | 0 | 0 | 0 | 0 | SO01.13 | 0 | 0 | 0 | 21 | 0 | 0 | 7 |  |  |  | 0 | 0 | 0 | 701VD_ | SO01.13_70_ | SO01.13_ | 0 | 0 | 0 | 0.167 | 0 | 0 | 0 |  |  | 21 | Z1.1+1.1a_Vnitř.ivenk.,větrací,vzt jednotka s rekup.tepla,filtrací, el.dohřevem a přímým chlazením,vč. příslušenství a MaR_podrobněji viz.popisy a.PD
508 | SO01.13 | 222611411R00 | Montáž komunikačních zařízení viz.PD |  | kus | 1 |  | 21 | 0 | 0 | 0 | 0 | 0 | 0 | RTS II / 2024 | 0 |  | 0 | 0 | 0 | 0 | 0 | 0 | 0 | SO01.13 | 0 | 0 | 0 | 21 | 0 | 0 | 2 |  |  |  | 0 | 0 | 0 | 701VD_ | SO01.13_70_ | SO01.13_ | 0 | 0 | 0 | 0 | 0 | 0 | 0 |  |  | 21 | Montáž komunikačních zařízení viz.PD
509 | SO01.13 | 4052010_Z1 | Komunikační modul pro venkovní jednotku - Ovládání inverteru typ viz.PD |  | kus | 1 |  | 21 | 0 | 0 | 0 | 0 | 0.0001 | 0.0001 | RTS II / 2024 | 0 |  | 0 | 0 | 0 | 0 | 0 | 0 | 0 | SO01.13 | 0 | 0 | 0 | 21 | 0 | 0 | 7 |  |  |  | 0 | 0 | 0 | 701VD_ | SO01.13_70_ | SO01.13_ | 0 | 0 | 0 | 0.0001 | 0 | 0 | 0 |  |  | 21 | Komunikační modul pro venkovní jednotku - Ovládání inverteru typ viz.PD
510 | SO01.13 | 728312123R00 | Montáž tlumiče kruhového do d 300 mm |  | kus | 1 |  | 21 | 0 | 0 | 0 | 0 | 0 | 0 | RTS II / 2024 | 0 |  | 0 | 0 | 0 | 0 | 0 | 0 | 0 | SO01.13 | 0 | 0 | 0 | 21 | 0 | 0 | 7 |  |  |  | 0 | 0 | 0 | 701VD_ | SO01.13_70_ | SO01.13_ | 0 | 0 | 0 | 0 | 0 | 0 | 0 |  |  | 21 | Montáž tlumiče kruhového do d 300 mm
511 | SO01.13 | 42973512.A_Z1.2 | Z1.2_Kruhový tlumič hluku s děrovaným plechem, pr.250, l=900.0, tl.iz.50mm (útlum od 63Hz - 1,3,9,19,38,19,11,9 dB). viz.PD |  | kus | 1 |  | 21 | 0 | 0 | 0 | 0 | 0.0002 | 0.0002 | RTS II / 2024 | 0 |  | 0 | 0 | 0 | 0 | 0 | 0 | 0 | SO01.13 | 0 | 0 | 0 | 21 | 0 | 0 | 7 |  |  |  | 0 | 0 | 0 | 701VD_ | SO01.13_70_ | SO01.13_ | 0 | 0 | 0 | 0.0002 | 0 | 0 | 0 |  |  | 21 | Z1.2_Kruhový tlumič hluku s děrovaným plechem, pr.250, l=900.0, tl.iz.50mm (útlum od 63Hz - 1,3,9,19,38,19,11,9 dB). viz.PD
512 | SO01.13 | 728312123R00 | Montáž tlumiče kruhového do d 300 mm |  | kus | 1 |  | 21 | 0 | 0 | 0 | 0 | 0 | 0 | RTS II / 2024 | 0 |  | 0 | 0 | 0 | 0 | 0 | 0 | 0 | SO01.13 | 0 | 0 | 0 | 21 | 0 | 0 | 7 |  |  |  | 0 | 0 | 0 | 701VD_ | SO01.13_70_ | SO01.13_ | 0 | 0 | 0 | 0 | 0 | 0 | 0 |  |  | 21 | Montáž tlumiče kruhového do d 300 mm
513 | SO01.13 | 42973512.A_Z1.3 | Z1.3_Kruhový tlumič hluku s děrovaným plechem, pr.250, l=1200.0, tl.iz.50mm (útlum od 63Hz - 2,4,11,24,50,24,13,11 dB). viz.PD |  | kus | 1 |  | 21 | 0 | 0 | 0 | 0 | 0.0002 | 0.0002 | RTS II / 2024 | 0 |  | 0 | 0 | 0 | 0 | 0 | 0 | 0 | SO01.13 | 0 | 0 | 0 | 21 | 0 | 0 | 7 |  |  |  | 0 | 0 | 0 | 701VD_ | SO01.13_70_ | SO01.13_ | 0 | 0 | 0 | 0.0002 | 0 | 0 | 0 |  |  | 21 | Z1.3_Kruhový tlumič hluku s děrovaným plechem, pr.250, l=1200.0, tl.iz.50mm (útlum od 63Hz - 2,4,11,24,50,24,13,11 dB). viz.PD
514 | SO01.13 | 728413522R00 | Montáž talířového ventilu kruhového do d 200 mm |  | kus | 6 |  | 21 | 0 | 0 | 0 | 0 | 0 | 0 | RTS II / 2024 | 0 |  | 0 | 0 | 0 | 0 | 0 | 0 | 0 | SO01.13 | 0 | 0 | 0 | 21 | 0 | 0 | 7 |  |  |  | 0 | 0 | 0 | 701VD_ | SO01.13_70_ | SO01.13_ | 0 | 0 | 0 | 0 | 0 | 0 | 0 |  |  | 21 | Montáž talířového ventilu kruhového do d 200 mm
515 | SO01.13 | 4297266263 | Ventil talířový přívodní plastový 160 viz.PD |  | kus | 6 |  | 21 | 0 | 0 | 0 | 0 | 0.00023 | 0.00138 | RTS II / 2024 | 0 |  | 0 | 0 | 0 | 0 | 0 | 0 | 0 | SO01.13 | 0 | 0 | 0 | 21 | 0 | 0 | 7 |  |  |  | 0 | 0 | 0 | 701VD_ | SO01.13_70_ | SO01.13_ | 0 | 0 | 0 | 0.00138 | 0 | 0 | 0 |  |  | 21 | Ventil talířový přívodní plastový 160 viz.PD
516 | SO01.13 | 728413522R00 | Montáž talířového ventilu kruhového do d 200 mm |  | kus | 4 |  | 21 | 0 | 0 | 0 | 0 | 0 | 0 | RTS II / 2024 | 0 |  | 0 | 0 | 0 | 0 | 0 | 0 | 0 | SO01.13 | 0 | 0 | 0 | 21 | 0 | 0 | 7 |  |  |  | 0 | 0 | 0 | 701VD_ | SO01.13_70_ | SO01.13_ | 0 | 0 | 0 | 0 | 0 | 0 | 0 |  |  | 21 | Montáž talířového ventilu kruhového do d 200 mm
517 | SO01.13 | 4297266252 | Ventil talířový odvodní plastový 125 viz.PD |  | kus | 4 |  | 21 | 0 | 0 | 0 | 0 | 0.00015 | 0.0006 | RTS II / 2024 | 0 |  | 0 | 0 | 0 | 0 | 0 | 0 | 0 | SO01.13 | 0 | 0 | 0 | 21 | 0 | 0 | 7 |  |  |  | 0 | 0 | 0 | 701VD_ | SO01.13_70_ | SO01.13_ | 0 | 0 | 0 | 0.0006 | 0 | 0 | 0 |  |  | 21 | Ventil talířový odvodní plastový 125 viz.PD
518 | SO01.13 | 728413522R00 | Montáž talířového ventilu kruhového do d 200 mm |  | kus | 4 |  | 21 | 0 | 0 | 0 | 0 | 0 | 0 | RTS II / 2024 | 0 |  | 0 | 0 | 0 | 0 | 0 | 0 | 0 | SO01.13 | 0 | 0 | 0 | 21 | 0 | 0 | 7 |  |  |  | 0 | 0 | 0 | 701VD_ | SO01.13_70_ | SO01.13_ | 0 | 0 | 0 | 0 | 0 | 0 | 0 |  |  | 21 | Montáž talířového ventilu kruhového do d 200 mm
519 | SO01.13 | 4297266253 | Ventil talířový odvodní plastový 160 viz.PD |  | kus | 4 |  | 21 | 0 | 0 | 0 | 0 | 0.0002 | 0.0008 | RTS II / 2024 | 0 |  | 0 | 0 | 0 | 0 | 0 | 0 | 0 | SO01.13 | 0 | 0 | 0 | 21 | 0 | 0 | 7 |  |  |  | 0 | 0 | 0 | 701VD_ | SO01.13_70_ | SO01.13_ | 0 | 0 | 0 | 0.0008 | 0 | 0 | 0 |  |  | 21 | Ventil talířový odvodní plastový 160 viz.PD
520 | SO01.13 | 728212412R00 | Montáž klapky plechové kruhové do d 200 mm |  | kus | 1 |  | 21 | 0 | 0 | 0 | 0 | 0 | 0 | RTS II / 2024 | 0 |  | 0 | 0 | 0 | 0 | 0 | 0 | 0 | SO01.13 | 0 | 0 | 0 | 21 | 0 | 0 | 7 |  |  |  | 0 | 0 | 0 | 701VD_ | SO01.13_70_ | SO01.13_ | 0 | 0 | 0 | 0 | 0 | 0 | 0 |  |  | 21 | Montáž klapky plechové kruhové do d 200 mm
521 | SO01.13 | 42971750123 | Kruhová regulační klapka s těsněním pr. 160 mm viz:PD |  | kus | 1 |  | 21 | 0 | 0 | 0 | 0 | 0.001 | 0.001 | RTS II / 2024 | 0 |  | 0 | 0 | 0 | 0 | 0 | 0 | 0 | SO01.13 | 0 | 0 | 0 | 21 | 0 | 0 | 7 |  |  |  | 0 | 0 | 0 | 701VD_ | SO01.13_70_ | SO01.13_ | 0 | 0 | 0 | 0.001 | 0 | 0 | 0 |  |  | 21 | Kruhová regulační klapka s těsněním pr. 160 mm viz:PD
522 | SO01.13 | 728212412R00 | Montáž klapky plechové kruhové do d 200 mm |  | kus | 1 |  | 21 | 0 | 0 | 0 | 0 | 0 | 0 | RTS II / 2024 | 0 |  | 0 | 0 | 0 | 0 | 0 | 0 | 0 | SO01.13 | 0 | 0 | 0 | 21 | 0 | 0 | 7 |  |  |  | 0 | 0 | 0 | 701VD_ | SO01.13_70_ | SO01.13_ | 0 | 0 | 0 | 0 | 0 | 0 | 0 |  |  | 21 | Montáž klapky plechové kruhové do d 200 mm
523 | SO01.13 | 42971750124 | Kruhová regulační klapka s těsněním pr. 200 mm viz.PD |  | kus | 1 |  | 21 | 0 | 0 | 0 | 0 | 0.0014 | 0.0014 | RTS II / 2024 | 0 |  | 0 | 0 | 0 | 0 | 0 | 0 | 0 | SO01.13 | 0 | 0 | 0 | 21 | 0 | 0 | 7 |  |  |  | 0 | 0 | 0 | 701VD_ | SO01.13_70_ | SO01.13_ | 0 | 0 | 0 | 0.0014 | 0 | 0 | 0 |  |  | 21 | Kruhová regulační klapka s těsněním pr. 200 mm viz.PD
524 | SO01.13 | 728212713R00 | Montáž střišky nebo hlavice do plechového kruhového potrubí do d 300 mm |  | kus | 1 |  | 21 | 0 | 0 | 0 | 0 | 0 | 0 | RTS II / 2024 | 0 |  | 0 | 0 | 0 | 0 | 0 | 0 | 0 | SO01.13 | 0 | 0 | 0 | 21 | 0 | 0 | 7 |  |  |  | 0 | 0 | 0 | 701VD_ | SO01.13_70_ | SO01.13_ | 0 | 0 | 0 | 0 | 0 | 0 | 0 |  |  | 21 | Montáž střišky nebo hlavice do plechového kruhového potrubí do d 300 mm
525 | SO01.13 | 42972151 | Střešní ventilační hlavice pr. 250 mm viz.PD |  | kus | 1 |  | 21 | 0 | 0 | 0 | 0 | 0.0036 | 0.0036 | RTS II / 2024 | 0 |  | 0 | 0 | 0 | 0 | 0 | 0 | 0 | SO01.13 | 0 | 0 | 0 | 21 | 0 | 0 | 7 |  |  |  | 0 | 0 | 0 | 701VD_ | SO01.13_70_ | SO01.13_ | 0 | 0 | 0 | 0.0036 | 0 | 0 | 0 |  |  | 21 | Střešní ventilační hlavice pr. 250 mm viz.PD
526 | SO01.13 | 728112112R00 | Montáž potrubí plechového kruhového do d 200 mm |  | m | 22 |  | 21 | 0 | 0 | 0 | 0 | 0 | 0 | RTS II / 2024 | 0 |  | 0 | 0 | 0 | 0 | 0 | 0 | 0 | SO01.13 | 0 | 0 | 0 | 21 | 0 | 0 | 7 |  |  |  | 0 | 0 | 0 | 701VD_ | SO01.13_70_ | SO01.13_ | 0 | 0 | 0 | 0 | 0 | 0 | 0 |  |  | 21 | Montáž potrubí plechového kruhového do d 200 mm
527 | SO01.13 | 42981184 | VZT potrubí_spirálně vynutá roura d 160, délka 1 m viz.PD |  | m | 23.98 |  | 21 | 0 | 0 | 0 | 0 | 0.00202 | 0.04844 | RTS II / 2024 | 0 |  | 0 | 0 | 0 | 0 | 0 | 0 | 0 | SO01.13 | 0 | 0 | 0 | 21 | 0 | 0 | 7 |  |  |  | 0 | 0 | 0 | 701VD_ | SO01.13_70_ | SO01.13_ | 0 | 0 | 0 | 0.04844 | 0 | 0 | 0 |  |  | 21 | VZT potrubí_spirálně vynutá roura d 160, délka 1 m viz.PD
528 | SO01.13 | 141 R00_1 | Příplatek ke tvarovce_ vzt potrubí, z oc. plechu pozink., skupiny I, vč.tvarovek - do průměru 160/40% viz.PD |  | m | 22 |  | 21 | 0 | 0 | 0 | 0 | 0 | 0 | RTS II / 2024 | 0 |  | 0 | 0 | 0 | 0 | 0 | 0 | 0 | SO01.13 | 0 | 0 | 0 | 21 | 0 | 0 | 2 |  |  |  | 0 | 0 | 0 | 701VD_ | SO01.13_70_ | SO01.13_ | 0 | 0 | 0 | 0 | 0 | 0 | 0 |  |  | 21 | Příplatek ke tvarovce_ vzt potrubí, z oc. plechu pozink., skupiny I, vč.tvarovek - do průměru 160/40% viz.PD
529 | SO01.13 | 728112113R00 | Montáž potrubí plechového kruhového do d 300 mm viz.PD |  | m | 32 |  | 21 | 0 | 0 | 0 | 0 | 0 | 0 | RTS II / 2024 | 0 |  | 0 | 0 | 0 | 0 | 0 | 0 | 0 | SO01.13 | 0 | 0 | 0 | 21 | 0 | 0 | 7 |  |  |  | 0 | 0 | 0 | 701VD_ | SO01.13_70_ | SO01.13_ | 0 | 0 | 0 | 0 | 0 | 0 | 0 |  |  | 21 | Montáž potrubí plechového kruhového do d 300 mm viz.PD
530 | SO01.13 | 42981188 | VZT potrubí_spirálně vynutá roura d 250, délka 1 m viz:PD |  | m | 34.88 |  | 21 | 0 | 0 | 0 | 0 | 0.00318 | 0.11092 | RTS II / 2024 | 0 |  | 0 | 0 | 0 | 0 | 0 | 0 | 0 | SO01.13 | 0 | 0 | 0 | 21 | 0 | 0 | 7 |  |  |  | 0 | 0 | 0 | 701VD_ | SO01.13_70_ | SO01.13_ | 0 | 0 | 0 | 0.11092 | 0 | 0 | 0 |  |  | 21 | VZT potrubí_spirálně vynutá roura d 250, délka 1 m viz:PD
531 | SO01.13 | 141 R00_112 | Příplatek ke tvarovce_ vzt potrubí, z oc. plechu pozink., skupiny I, vč.tvarovek - do průměru 250/40% viz.PD |  | m | 32 |  | 21 | 0 | 0 | 0 | 0 | 0 | 0 | RTS II / 2024 | 0 |  | 0 | 0 | 0 | 0 | 0 | 0 | 0 | SO01.13 | 0 | 0 | 0 | 21 | 0 | 0 | 2 |  |  |  | 0 | 0 | 0 | 701VD_ | SO01.13_70_ | SO01.13_ | 0 | 0 | 0 | 0 | 0 | 0 | 0 |  |  | 21 | Příplatek ke tvarovce_ vzt potrubí, z oc. plechu pozink., skupiny I, vč.tvarovek - do průměru 250/40% viz.PD
532 | SO01.13 | 728211214R00 | Montáž přechodu plechového čtyřhranného do 0,13 m2 |  | kus | 2 |  | 21 | 0 | 0 | 0 | 0 | 0 | 0 | RTS II / 2024 | 0 |  | 0 | 0 | 0 | 0 | 0 | 0 | 0 | SO01.13 | 0 | 0 | 0 | 21 | 0 | 0 | 7 |  |  |  | 0 | 0 | 0 | 701VD_ | SO01.13_70_ | SO01.13_ | 0 | 0 | 0 | 0 | 0 | 0 | 0 |  |  | 21 | Montáž přechodu plechového čtyřhranného do 0,13 m2
533 | SO01.13 | 42982139_113 | Oc.pozink. potrubí, sk.I - čtyřhran-kruh 350x200-pr.250/ l=200 mm viz.PD |  | m2 | 2 |  | 21 | 0 | 0 | 0 | 0 | 0.007 | 0.014 | RTS II / 2024 | 0 |  | 0 | 0 | 0 | 0 | 0 | 0 | 0 | SO01.13 | 0 | 0 | 0 | 21 | 0 | 0 | 7 |  |  |  | 0 | 0 | 0 | 701VD_ | SO01.13_70_ | SO01.13_ | 0 | 0 | 0 | 0.014 | 0 | 0 | 0 |  |  | 21 | Oc.pozink. potrubí, sk.I - čtyřhran-kruh 350x200-pr.250/ l=200 mm viz.PD
534 | SO01.13 | 222611451R00 | Montáž ostatních zařízení_montáž chladícího potrubí a pod. |  | hod | 12 |  | 21 | 0 | 0 | 0 | 0 | 0 | 0 | RTS I / 2024 | 0 |  | 0 | 0 | 0 | 0 | 0 | 0 | 0 | SO01.13 | 0 | 0 | 0 | 21 | 0 | 0 | 2 |  |  |  | 0 | 0 | 0 | 701VD_ | SO01.13_70_ | SO01.13_ | 0 | 0 | 0 | 0 | 0 | 0 | 0 |  |  | 21 | Montáž ostatních zařízení_montáž chladícího potrubí a pod.
535 | SO01.13 | 19631826 | Potrubí měděné předizolované 9,52x6,35,Chladivové potrubí izolované 9,52x6,35 vč. komunikačního kabelu a chladiva viz.PD |  | m | 13.2 |  | 21 | 0 | 0 | 0 | 0 | 0.0015 | 0.0198 | RTS II / 2024 | 0 |  | 0 | 0 | 0 | 0 | 0 | 0 | 0 | SO01.13 | 0 | 0 | 0 | 21 | 0 | 0 | 7 |  |  |  | 0 | 0 | 0 | 701VD_ | SO01.13_70_ | SO01.13_ | 0 | 0 | 0 | 0.0198 | 0 | 0 | 0 |  |  | 21 | Potrubí měděné předizolované 9,52x6,35,Chladivové potrubí izolované 9,52x6,35 vč. komunikačního kabelu a chladiva viz.PD
536 | SO01.13 | 713421221R00 | Montáž tepelné izolace VZT potrubí ,včetně armatur , pásy s AL samolepící, 1 vrstvá |  | m2 | 6 |  | 21 | 0 | 0 | 0 | 0 | 0.00055 | 0.0033 | RTS II / 2024 | 0 |  | 0 | 0 | 0 | 0 | 0 | 0 | 0 | SO01.13 | 0 | 0 | 0 | 21 | 0 | 0 | 7 |  |  |  | 0 | 0 | 0 | 701VD_ | SO01.13_70_ | SO01.13_ | 0 | 0 | 0 | 0.0033 | 0 | 0 | 0 |  |  | 21 | Montáž tepelné izolace VZT potrubí ,včetně armatur , pásy s AL samolepící, 1 vrstvá
537 | SO01.13 | 27244757 | Pás izolační kaučukový AL tl. 32 mm_Kaučuková samolepící izolace tl. 30 mm s Al folií (pro kruh.potrubí e1, i2) viz.PD |  | m2 | 6.6 |  | 21 | 0 | 0 | 0 | 0 | 0.00037 | 0.002442 | RTS II / 2024 | 0 |  | 0 | 0 | 0 | 0 | 0 | 0 | 0 | SO01.13 | 0 | 0 | 0 | 21 | 0 | 0 | 7 |  |  |  | 0 | 0 | 0 | 701VD_ | SO01.13_70_ | SO01.13_ | 0 | 0 | 0 | 0.002442 | 0 | 0 | 0 |  |  | 21 | Pás izolační kaučukový AL tl. 32 mm_Kaučuková samolepící izolace tl. 30 mm s Al folií (pro kruh.potrubí e1, i2) viz.PD
538 | SO01.13 | 713421221R00 | Montáž tepelné izolace VZT potrubí ,včetně armatur , pásy s AL samolepící, 1 vrstvá |  | m2 | 3 |  | 21 | 0 | 0 | 0 | 0 | 0.00055 | 0.00165 | RTS II / 2024 | 0 |  | 0 | 0 | 0 | 0 | 0 | 0 | 0 | SO01.13 | 0 | 0 | 0 | 21 | 0 | 0 | 7 |  |  |  | 0 | 0 | 0 | 701VD_ | SO01.13_70_ | SO01.13_ | 0 | 0 | 0 | 0.00165 | 0 | 0 | 0 |  |  | 21 | Montáž tepelné izolace VZT potrubí ,včetně armatur , pásy s AL samolepící, 1 vrstvá
539 | SO01.13 | 27244756 | Pás izolační kaučukový AL tl. 25 mm_Kaučuková samolepící izolace tl. 20 mm s Al folií (pro kruh.potrubí e2, i1) viz.PD |  | m2 | 3.3 |  | 21 | 0 | 0 | 0 | 0 | 0.0003 | 0.00099 | RTS II / 2024 | 0 |  | 0 | 0 | 0 | 0 | 0 | 0 | 0 | SO01.13 | 0 | 0 | 0 | 21 | 0 | 0 | 7 |  |  |  | 0 | 0 | 0 | 701VD_ | SO01.13_70_ | SO01.13_ | 0 | 0 | 0 | 0.00099 | 0 | 0 | 0 |  |  | 21 | Pás izolační kaučukový AL tl. 25 mm_Kaučuková samolepící izolace tl. 20 mm s Al folií (pro kruh.potrubí e2, i1) viz.PD
540 | SO01.13 | 210010755RT2 | D+M_Instalační plastová elektrokrabice s DIN lištou pro komunikační modul viz.PD |  | kus | 1 |  | 21 | 0 | 0 | 0 | 0 | 0.0002 | 0.0002 | RTS II / 2024 | 0 |  | 0 | 0 | 0 | 0 | 0 | 0 | 0 | SO01.13 | 0 | 0 | 0 | 21 | 0 | 0 | 2 |  |  |  | 0 | 0 | 0 | 701VD_ | SO01.13_70_ | SO01.13_ | 0 | 0 | 0 | 0.0002 | 0 | 0 | 0 |  |  | 21 | D+M_Instalační plastová elektrokrabice s DIN lištou pro komunikační modul viz.PD
541 | SO01.13 | 767995102R00 | Výroba a montáž kov. atypických konstr. do 10 kg |  | kg | 20 |  | 21 | 0 | 0 | 0 | 0 | 6e-05 | 0.0012 | RTS II / 2024 | 0 |  | 0 | 0 | 0 | 0 | 0 | 0 | 0 | SO01.13 | 0 | 0 | 0 | 21 | 0 | 0 | 7 |  |  |  | 0 | 0 | 0 | 701VD_ | SO01.13_70_ | SO01.13_ | 0 | 0 | 0 | 0.0012 | 0 | 0 | 0 |  |  | 21 | Výroba a montáž kov. atypických konstr. do 10 kg
542 | SO01.13 | 55399994_118 | Doplňkové oc.pozink. profily pod kondenzační jednotku na podstavec připravený stavbou viz.PD |  | kg | 22 |  | 21 | 0 | 0 | 0 | 0 | 0.001 | 0.022 | RTS II / 2024 | 0 |  | 0 | 0 | 0 | 0 | 0 | 0 | 0 | SO01.13 | 0 | 0 | 0 | 21 | 0 | 0 | 7 |  |  |  | 0 | 0 | 0 | 701VD_ | SO01.13_70_ | SO01.13_ | 0 | 0 | 0 | 0.022 | 0 | 0 | 0 |  |  | 21 | Doplňkové oc.pozink. profily pod kondenzační jednotku na podstavec připravený stavbou viz.PD
543 | SO01.13 | 900 R24 | Kompletní prokabelování MaR vzt jednotky, včetně el.žlabů a kabeláže dle schema zapojení vzt, včetně propojení řídící jednotky s kond.j., čidla viz.PD |  | h | 12 |  | 21 | 0 | 0 | 0 | 0 | 0 | 0 | RTS II / 2024 | 0 |  | 0 | 0 | 0 | 0 | 0 | 0 | 0 | SO01.13 | 0 | 0 | 0 | 21 | 0 | 0 | 7 |  |  |  | 0 | 0 | 0 | 701VD_ | SO01.13_70_ | SO01.13_ | 0 | 0 | 0 | 0 | 0 | 0 | 0 |  |  | 21 | Kompletní prokabelování MaR vzt jednotky, včetně el.žlabů a kabeláže dle schema zapojení vzt, včetně propojení řídící jednotky s kond.j., čidla viz.PD
544 | SO01.13 | 141 R00_120 | Dodávka_ prokabelování MaR vzt jednotky, včetně el.žlabů a kabeláže dle schema zapojení vzt, včetně propojení řídící jednotky s kond.j., čidla viz.PD |  | sada | 1 |  | 21 | 0 | 0 | 0 | 0 | 0 | 0 | RTS II / 2024 | 0 |  | 0 | 0 | 0 | 0 | 0 | 0 | 0 | SO01.13 | 0 | 0 | 0 | 21 | 0 | 0 | 2 |  |  |  | 0 | 0 | 0 | 701VD_ | SO01.13_70_ | SO01.13_ | 0 | 0 | 0 | 0 | 0 | 0 | 0 |  |  | 21 | Dodávka_ prokabelování MaR vzt jednotky, včetně el.žlabů a kabeláže dle schema zapojení vzt, včetně propojení řídící jednotky s kond.j., čidla viz.PD
545 | SO01.13 | 728115413R00 | Montáž potrubí ohebného izolovaného z AL do d 300 mm |  | m | 1 |  | 21 | 0 | 0 | 0 | 0 | 0 | 0 | RTS II / 2024 | 0 |  | 0 | 0 | 0 | 0 | 0 | 0 | 0 | SO01.13 | 0 | 0 | 0 | 21 | 0 | 0 | 7 |  |  |  | 0 | 0 | 0 | 701VD_ | SO01.13_70_ | SO01.13_ | 0 | 0 | 0 | 0 | 0 | 0 | 0 |  |  | 21 | Montáž potrubí ohebného izolovaného z AL do d 300 mm
546 | SO01.13 | 42981584 | Velmi odolná ohebná Al laminátová hadice s vnitřním uspořádáním, s tepelnou a hlukovou izolací z vrstvy ekologické nedráždivé mineráln d 254 mm viz.PD |  | m | 1 |  | 21 | 0 | 0 | 0 | 0 | 0.0023 | 0.0023 | RTS II / 2024 | 0 |  | 0 | 0 | 0 | 0 | 0 | 0 | 0 | SO01.13 | 0 | 0 | 0 | 21 | 0 | 0 | 7 |  |  |  | 0 | 0 | 0 | 701VD_ | SO01.13_70_ | SO01.13_ | 0 | 0 | 0 | 0.0023 | 0 | 0 | 0 |  |  | 21 | Velmi odolná ohebná Al laminátová hadice s vnitřním uspořádáním, s tepelnou a hlukovou izolací z vrstvy ekologické nedráždivé mineráln d 254 mm viz.PD
547 | SO01.13 | 728112111R00 | Montáž potrubí plechového kruhového do d 100 mm |  | m | 2 |  | 21 | 0 | 0 | 0 | 0 | 0 | 0 | RTS II / 2024 | 0 |  | 0 | 0 | 0 | 0 | 0 | 0 | 0 | SO01.13 | 0 | 0 | 0 | 21 | 0 | 0 | 7 |  |  |  | 0 | 0 | 0 | 701VD_ | SO01.13_70_ | SO01.13_ | 0 | 0 | 0 | 0 | 0 | 0 | 0 |  |  | 21 | Montáž potrubí plechového kruhového do d 100 mm
548 | SO01.13 | 42981709_1 | Potrubí vzduchotechnické d 110 mm_chránička přetočení nad střechou _smanžetam i pro parotěs a asfl.krytinu viz.PD |  | m | 2 |  | 21 | 0 | 0 | 0 | 0 | 0.0022 | 0.0044 | RTS II / 2024 | 0 |  | 0 | 0 | 0 | 0 | 0 | 0 | 0 | SO01.13 | 0 | 0 | 0 | 21 | 0 | 0 | 7 |  |  |  | 0 | 0 | 0 | 701VD_ | SO01.13_70_ | SO01.13_ | 0 | 0 | 0 | 0.0044 | 0 | 0 | 0 |  |  | 21 | Potrubí vzduchotechnické d 110 mm_chránička přetočení nad střechou _smanžetam i pro parotěs a asfl.krytinu viz.PD
549 | SO01.13 | 712348104RT3 | Prostup pro kabely s manžetou z asfaltového pásu ,průměr prostupu 110 mm viz.PD |  | kus | 1 |  | 21 | 0 | 0 | 0 | 0 | 0.00485 | 0.00485 | RTS II / 2024 | 0 |  | 0 | 0 | 0 | 0 | 0 | 0 | 0 | SO01.13 | 0 | 0 | 0 | 21 | 0 | 0 | 7 |  |  |  | 0 | 0 | 0 | 701VD_ | SO01.13_70_ | SO01.13_ | 0 | 0 | 0 | 0.00485 | 0 | 0 | 0 |  |  | 21 | Prostup pro kabely s manžetou z asfaltového pásu ,průměr prostupu 110 mm viz.PD
550 | SO01.13 | 712348105RT3 | Prostup parozábranou s manžetou z asfaltového pásu,průměr prostupu 110 mm viz.PD |  | kus | 1 |  | 21 | 0 | 0 | 0 | 0 | 0.00385 | 0.00385 | RTS II / 2024 | 0 |  | 0 | 0 | 0 | 0 | 0 | 0 | 0 | SO01.13 | 0 | 0 | 0 | 21 | 0 | 0 | 7 |  |  |  | 0 | 0 | 0 | 701VD_ | SO01.13_70_ | SO01.13_ | 0 | 0 | 0 | 0.00385 | 0 | 0 | 0 |  |  | 21 | Prostup parozábranou s manžetou z asfaltového pásu,průměr prostupu 110 mm viz.PD
551 | SO01.13 | 220060411R00 | Utěsnění otvoru D 110mm z plast. hmot, tlakové _hránička potrubí k venkovní VZT jednotce s kabelem pro ovládání a pod.viz.PD |  | kus | 2 |  | 21 | 0 | 0 | 0 | 0 | 0.00039 | 0.00078 | RTS II / 2024 | 0 |  | 0 | 0 | 0 | 0 | 0 | 0 | 0 | SO01.13 | 0 | 0 | 0 | 21 | 0 | 0 | 2 |  |  |  | 0 | 0 | 0 | 701VD_ | SO01.13_70_ | SO01.13_ | 0 | 0 | 0 | 0.00078 | 0 | 0 | 0 |  |  | 21 | Utěsnění otvoru D 110mm z plast. hmot, tlakové _hránička potrubí k venkovní VZT jednotce s kabelem pro ovládání a pod.viz.PD
552 | SO01.13 | 222611215R00 | Montáž zapojení koncových kontaktů, pohonů, protipožárních klapek, apod. |  | kus | 2 |  | 21 | 0 | 0 | 0 | 0 | 0 | 0 | RTS II / 2024 | 0 |  | 0 | 0 | 0 | 0 | 0 | 0 | 0 | SO01.13 | 0 | 0 | 0 | 21 | 0 | 0 | 2 |  |  |  | 0 | 0 | 0 | 701VD_ | SO01.13_70_ | SO01.13_ | 0 | 0 | 0 | 0 | 0 | 0 | 0 |  |  | 21 | Montáž zapojení koncových kontaktů, pohonů, protipožárních klapek, apod.
553 | SO01.13 | 42971273 | Klapka požární kruhová d 250 mm |  | kus | 2 |  | 21 | 0 | 0 | 0 | 0 | 0.009 | 0.018 | RTS II / 2024 | 0 |  | 0 | 0 | 0 | 0 | 0 | 0 | 0 | SO01.13 | 0 | 0 | 0 | 21 | 0 | 0 | 7 |  |  |  | 0 | 0 | 0 | 701VD_ | SO01.13_70_ | SO01.13_ | 0 | 0 | 0 | 0.018 | 0 | 0 | 0 |  |  | 21 | Klapka požární kruhová d 250 mm
554 | SO01.13 | 767995101R00 | Výroba a montáž_ Spojovací, těsnící, nosný a kotvící materiál pro zavěšení potrubí, tlumičů apod. viz.PD |  | kg | 62 |  | 21 | 0 | 0 | 0 | 0 | 6e-05 | 0.00372 | RTS II / 2024 | 0 |  | 0 | 0 | 0 | 0 | 0 | 0 | 0 | SO01.13 | 0 | 0 | 0 | 21 | 0 | 0 | 7 |  |  |  | 0 | 0 | 0 | 701VD_ | SO01.13_70_ | SO01.13_ | 0 | 0 | 0 | 0.00372 | 0 | 0 | 0 |  |  | 21 | Výroba a montáž_ Spojovací, těsnící, nosný a kotvící materiál pro zavěšení potrubí, tlumičů apod. viz.PD
555 | SO01.13 | 55399994_1 | Kotvící a zavěšovací a pod.materiál min.Pz úprava viz.PD |  | kg | 55 |  | 21 | 0 | 0 | 0 | 0 | 0.001 | 0.055 | RTS II / 2024 | 0 |  | 0 | 0 | 0 | 0 | 0 | 0 | 0 | SO01.13 | 0 | 0 | 0 | 21 | 0 | 0 | 7 |  |  |  | 0 | 0 | 0 | 701VD_ | SO01.13_70_ | SO01.13_ | 0 | 0 | 0 | 0.055 | 0 | 0 | 0 |  |  | 21 | Kotvící a zavěšovací a pod.materiál min.Pz úprava viz.PD
556 | SO01.13 | 55399993 | Konstrukce ocelová-Spojovací materiál viz.PD |  | kg | 6.6 |  | 21 | 0 | 0 | 0 | 0 | 0.001 | 0.0066 | RTS II / 2024 | 0 |  | 0 | 0 | 0 | 0 | 0 | 0 | 0 | SO01.13 | 0 | 0 | 0 | 21 | 0 | 0 | 7 |  |  |  | 0 | 0 | 0 | 701VD_ | SO01.13_70_ | SO01.13_ | 0 | 0 | 0 | 0.0066 | 0 | 0 | 0 |  |  | 21 | Konstrukce ocelová-Spojovací materiál viz.PD
557 | SO01.13 | 23153010 | Ostatní těsnící materiál viz.PD |  | kg | 6.6 |  | 21 | 0 | 0 | 0 | 0 | 0.001 | 0.0066 | RTS II / 2024 | 0 |  | 0 | 0 | 0 | 0 | 0 | 0 | 0 | SO01.13 | 0 | 0 | 0 | 21 | 0 | 0 | 7 |  |  |  | 0 | 0 | 0 | 701VD_ | SO01.13_70_ | SO01.13_ | 0 | 0 | 0 | 0.0066 | 0 | 0 | 0 |  |  | 21 | Ostatní těsnící materiál viz.PD
| SO01.13 | 702VD | Zařízení č. 2 - Větrání prostoru WC mužů a žen č. 1.1.07 až 1.1.11 | [5 empty] | 0 | 0 | 0 | 0 |  | 0.22672 | [10 empty] | SO01.13 | [7 empty] | 0 | 0 | 0
558 | SO01.13 | 728416222R00 | Montáž větrací jednotky s rekuperací, centrální, průtok vzduchu do 500 m3/hod |  | kus | 1 |  | 21 | 0 | 0 | 0 | 0 | 0.0056 | 0.0056 | RTS II / 2024 | 0 |  | 0 | 0 | 0 | 0 | 0 | 0 | 0 | SO01.13 | 0 | 0 | 0 | 21 | 0 | 0 | 7 |  |  |  | 0 | 0 | 0 | 702VD_ | SO01.13_70_ | SO01.13_ | 0 | 0 | 0 | 0.0056 | 0 | 0 | 0 |  |  | 21 | Montáž větrací jednotky s rekuperací, centrální, průtok vzduchu do 500 m3/hod
559 | SO01.13 | 429501045_2 | Vnitřní, větrací, podstropní vzt jednotka s rekup. tepla, filtrací G4, el. předehřevem, včetně příslušenství a MaR (podrobněji viz. níže), jednoviz.PD |  | kus | 1 |  | 21 | 0 | 0 | 0 | 0 | 0.027 | 0.027 | RTS II / 2024 | 0 |  | 0 | 0 | 0 | 0 | 0 | 0 | 0 | SO01.13 | 0 | 0 | 0 | 21 | 0 | 0 | 7 |  |  |  | 0 | 0 | 0 | 702VD_ | SO01.13_70_ | SO01.13_ | 0 | 0 | 0 | 0.027 | 0 | 0 | 0 |  |  | 21 | Vnitřní, větrací, podstropní vzt jednotka s rekup. tepla, filtrací G4, el. předehřevem, včetně příslušenství a MaR (podrobněji viz. níže), jednoviz.PD
560 | SO01.13 | 222611411R00 | Montáž komunikačních zařízení viz.PD |  | kus | 1 |  | 21 | 0 | 0 | 0 | 0 | 0 | 0 | RTS II / 2024 | 0 |  | 0 | 0 | 0 | 0 | 0 | 0 | 0 | SO01.13 | 0 | 0 | 0 | 21 | 0 | 0 | 2 |  |  |  | 0 | 0 | 0 | 702VD_ | SO01.13_70_ | SO01.13_ | 0 | 0 | 0 | 0 | 0 | 0 | 0 |  |  | 21 | Montáž komunikačních zařízení viz.PD
561 | SO01.13 | 4052010_Z2 | Komunikační modul pro venkovní jednotku - Ovládání inverteru typ viz.PD |  | kus | 1 |  | 21 | 0 | 0 | 0 | 0 | 0.0001 | 0.0001 | RTS II / 2024 | 0 |  | 0 | 0 | 0 | 0 | 0 | 0 | 0 | SO01.13 | 0 | 0 | 0 | 21 | 0 | 0 | 7 |  |  |  | 0 | 0 | 0 | 702VD_ | SO01.13_70_ | SO01.13_ | 0 | 0 | 0 | 0.0001 | 0 | 0 | 0 |  |  | 21 | Komunikační modul pro venkovní jednotku - Ovládání inverteru typ viz.PD
562 | SO01.13 | 728312122R00 | Montáž tlumiče kruhového do d 200 mm |  | kus | 2 |  | 21 | 0 | 0 | 0 | 0 | 0 | 0 | RTS II / 2024 | 0 |  | 0 | 0 | 0 | 0 | 0 | 0 | 0 | SO01.13 | 0 | 0 | 0 | 21 | 0 | 0 | 7 |  |  |  | 0 | 0 | 0 | 702VD_ | SO01.13_70_ | SO01.13_ | 0 | 0 | 0 | 0 | 0 | 0 | 0 |  |  | 21 | Montáž tlumiče kruhového do d 200 mm
563 | SO01.13 | 42973510_Z2 | Kruhový tlumič hluku s děrovaným plechem, pr.160, l=900.0, tl.iz.50mm (útlum od 63Hz - 1,5,12,27,50,39,24,14 dB). Meziprostor vyplněn minerální viz.PD |  | kus | 2 |  | 21 | 0 | 0 | 0 | 0 | 0.0002 | 0.0004 | RTS II / 2024 | 0 |  | 0 | 0 | 0 | 0 | 0 | 0 | 0 | SO01.13 | 0 | 0 | 0 | 21 | 0 | 0 | 7 |  |  |  | 0 | 0 | 0 | 702VD_ | SO01.13_70_ | SO01.13_ | 0 | 0 | 0 | 0.0004 | 0 | 0 | 0 |  |  | 21 | Kruhový tlumič hluku s děrovaným plechem, pr.160, l=900.0, tl.iz.50mm (útlum od 63Hz - 1,5,12,27,50,39,24,14 dB). Meziprostor vyplněn minerální viz.PD
564 | SO01.13 | 728413522R00 | Montáž talířového ventilu kruhového do d 200 mm |  | kus | 2 |  | 21 | 0 | 0 | 0 | 0 | 0 | 0 | RTS II / 2024 | 0 |  | 0 | 0 | 0 | 0 | 0 | 0 | 0 | SO01.13 | 0 | 0 | 0 | 21 | 0 | 0 | 7 |  |  |  | 0 | 0 | 0 | 702VD_ | SO01.13_70_ | SO01.13_ | 0 | 0 | 0 | 0 | 0 | 0 | 0 |  |  | 21 | Montáž talířového ventilu kruhového do d 200 mm
565 | SO01.13 | 4297266263 | Ventil talířový přívodní plastový 160 viz.PD |  | kus | 2 |  | 21 | 0 | 0 | 0 | 0 | 0.00023 | 0.00046 | RTS II / 2024 | 0 |  | 0 | 0 | 0 | 0 | 0 | 0 | 0 | SO01.13 | 0 | 0 | 0 | 21 | 0 | 0 | 7 |  |  |  | 0 | 0 | 0 | 702VD_ | SO01.13_70_ | SO01.13_ | 0 | 0 | 0 | 0.00046 | 0 | 0 | 0 |  |  | 21 | Ventil talířový přívodní plastový 160 viz.PD
566 | SO01.13 | 728413522R00 | Montáž talířového ventilu kruhového do d 200 mm |  | kus | 5 |  | 21 | 0 | 0 | 0 | 0 | 0 | 0 | RTS II / 2024 | 0 |  | 0 | 0 | 0 | 0 | 0 | 0 | 0 | SO01.13 | 0 | 0 | 0 | 21 | 0 | 0 | 7 |  |  |  | 0 | 0 | 0 | 702VD_ | SO01.13_70_ | SO01.13_ | 0 | 0 | 0 | 0 | 0 | 0 | 0 |  |  | 21 | Montáž talířového ventilu kruhového do d 200 mm
567 | SO01.13 | 4297266252 | Ventil talířový odvodní plastový 125 viz.PD |  | kus | 5 |  | 21 | 0 | 0 | 0 | 0 | 0.00015 | 0.00075 | RTS II / 2024 | 0 |  | 0 | 0 | 0 | 0 | 0 | 0 | 0 | SO01.13 | 0 | 0 | 0 | 21 | 0 | 0 | 7 |  |  |  | 0 | 0 | 0 | 702VD_ | SO01.13_70_ | SO01.13_ | 0 | 0 | 0 | 0.00075 | 0 | 0 | 0 |  |  | 21 | Ventil talířový odvodní plastový 125 viz.PD
568 | SO01.13 | 728212712R00 | Montáž střišky nebo hlavice do plechového kruhového potrubí do d 200 mm |  | kus | 1 |  | 21 | 0 | 0 | 0 | 0 | 0 | 0 | RTS II / 2024 | 0 |  | 0 | 0 | 0 | 0 | 0 | 0 | 0 | SO01.13 | 0 | 0 | 0 | 21 | 0 | 0 | 7 |  |  |  | 0 | 0 | 0 | 702VD_ | SO01.13_70_ | SO01.13_ | 0 | 0 | 0 | 0 | 0 | 0 | 0 |  |  | 21 | Montáž střišky nebo hlavice do plechového kruhového potrubí do d 200 mm
569 | SO01.13 | 42972097 | Střešní ventilační hlavice pr. 160 mm viz.PD |  | kus | 1 |  | 21 | 0 | 0 | 0 | 0 | 0.0039 | 0.0039 | RTS II / 2024 | 0 |  | 0 | 0 | 0 | 0 | 0 | 0 | 0 | SO01.13 | 0 | 0 | 0 | 21 | 0 | 0 | 7 |  |  |  | 0 | 0 | 0 | 702VD_ | SO01.13_70_ | SO01.13_ | 0 | 0 | 0 | 0.0039 | 0 | 0 | 0 |  |  | 21 | Střešní ventilační hlavice pr. 160 mm viz.PD
570 | SO01.13 | 728112112R00 | Montáž potrubí plechového kruhového do d 200 mm |  | m | 38 |  | 21 | 0 | 0 | 0 | 0 | 0 | 0 | RTS II / 2024 | 0 |  | 0 | 0 | 0 | 0 | 0 | 0 | 0 | SO01.13 | 0 | 0 | 0 | 21 | 0 | 0 | 7 |  |  |  | 0 | 0 | 0 | 702VD_ | SO01.13_70_ | SO01.13_ | 0 | 0 | 0 | 0 | 0 | 0 | 0 |  |  | 21 | Montáž potrubí plechového kruhového do d 200 mm
571 | SO01.13 | 42981184 | VZT potrubí_spirálně vynutá roura d 160, délka 1 m viz.PD |  | m | 41.42 |  | 21 | 0 | 0 | 0 | 0 | 0.00202 | 0.083668 | RTS II / 2024 | 0 |  | 0 | 0 | 0 | 0 | 0 | 0 | 0 | SO01.13 | 0 | 0 | 0 | 21 | 0 | 0 | 7 |  |  |  | 0 | 0 | 0 | 702VD_ | SO01.13_70_ | SO01.13_ | 0 | 0 | 0 | 0.083668 | 0 | 0 | 0 |  |  | 21 | VZT potrubí_spirálně vynutá roura d 160, délka 1 m viz.PD
572 | SO01.13 | 141 R00_2 | Příplatek ke tvarovce_ vzt potrubí, z oc. plechu pozink., skupiny I, vč.tvarovek - do průměru 160/40% viz.PD |  | m | 38 |  | 21 | 0 | 0 | 0 | 0 | 0 | 0 | RTS II / 2024 | 0 |  | 0 | 0 | 0 | 0 | 0 | 0 | 0 | SO01.13 | 0 | 0 | 0 | 21 | 0 | 0 | 2 |  |  |  | 0 | 0 | 0 | 702VD_ | SO01.13_70_ | SO01.13_ | 0 | 0 | 0 | 0 | 0 | 0 | 0 |  |  | 21 | Příplatek ke tvarovce_ vzt potrubí, z oc. plechu pozink., skupiny I, vč.tvarovek - do průměru 160/40% viz.PD
573 | SO01.13 | 713421221R00 | Montáž tepelné izolace VZT potrubí ,včetně armatur , pásy s AL samolepící, 1 vrstvá |  | m2 | 4 |  | 21 | 0 | 0 | 0 | 0 | 0.00055 | 0.0022 | RTS II / 2024 | 0 |  | 0 | 0 | 0 | 0 | 0 | 0 | 0 | SO01.13 | 0 | 0 | 0 | 21 | 0 | 0 | 7 |  |  |  | 0 | 0 | 0 | 702VD_ | SO01.13_70_ | SO01.13_ | 0 | 0 | 0 | 0.0022 | 0 | 0 | 0 |  |  | 21 | Montáž tepelné izolace VZT potrubí ,včetně armatur , pásy s AL samolepící, 1 vrstvá
574 | SO01.13 | 27244757 | Pás izolační kaučukový AL tl. 32 mm_Kaučuková samolepící izolace tl. 30 mm s Al folií (pro kruh.potrubí e1, i2) viz.PD |  | m2 | 4 |  | 21 | 0 | 0 | 0 | 0 | 0.00037 | 0.00148 | RTS II / 2024 | 0 |  | 0 | 0 | 0 | 0 | 0 | 0 | 0 | SO01.13 | 0 | 0 | 0 | 21 | 0 | 0 | 7 |  |  |  | 0 | 0 | 0 | 702VD_ | SO01.13_70_ | SO01.13_ | 0 | 0 | 0 | 0.00148 | 0 | 0 | 0 |  |  | 21 | Pás izolační kaučukový AL tl. 32 mm_Kaučuková samolepící izolace tl. 30 mm s Al folií (pro kruh.potrubí e1, i2) viz.PD
575 | SO01.13 | 900 R24 | Kompletní prokabelování MaR vzt jednotky, včetně el.žlabů a kabeláže dle schema zapojení vzt, včetně propojení řídící jednotky s kond.j., čidla viz.PD |  | h | 12 |  | 21 | 0 | 0 | 0 | 0 | 0 | 0 | RTS II / 2024 | 0 |  | 0 | 0 | 0 | 0 | 0 | 0 | 0 | SO01.13 | 0 | 0 | 0 | 21 | 0 | 0 | 7 |  |  |  | 0 | 0 | 0 | 702VD_ | SO01.13_70_ | SO01.13_ | 0 | 0 | 0 | 0 | 0 | 0 | 0 |  |  | 21 | Kompletní prokabelování MaR vzt jednotky, včetně el.žlabů a kabeláže dle schema zapojení vzt, včetně propojení řídící jednotky s kond.j., čidla viz.PD
576 | SO01.13 | 141 R00_28 | Dodávka_ prokabelování MaR vzt jednotky, včetně el.žlabů a kabeláže dle schema zapojení vzt, včetně propojení řídící jednotky s kond.j., čidla viz.PD |  | sada | 1 |  | 21 | 0 | 0 | 0 | 0 | 0 | 0 | RTS II / 2024 | 0 |  | 0 | 0 | 0 | 0 | 0 | 0 | 0 | SO01.13 | 0 | 0 | 0 | 21 | 0 | 0 | 2 |  |  |  | 0 | 0 | 0 | 702VD_ | SO01.13_70_ | SO01.13_ | 0 | 0 | 0 | 0 | 0 | 0 | 0 |  |  | 21 | Dodávka_ prokabelování MaR vzt jednotky, včetně el.žlabů a kabeláže dle schema zapojení vzt, včetně propojení řídící jednotky s kond.j., čidla viz.PD
577 | SO01.13 | 728112111R00 | Montáž potrubí plechového kruhového do d 100 mm |  | m | 2 |  | 21 | 0 | 0 | 0 | 0 | 0 | 0 | RTS II / 2024 | 0 |  | 0 | 0 | 0 | 0 | 0 | 0 | 0 | SO01.13 | 0 | 0 | 0 | 21 | 0 | 0 | 7 |  |  |  | 0 | 0 | 0 | 702VD_ | SO01.13_70_ | SO01.13_ | 0 | 0 | 0 | 0 | 0 | 0 | 0 |  |  | 21 | Montáž potrubí plechového kruhového do d 100 mm
578 | SO01.13 | 42981709_2 | Potrubí vzduchotechnické d 110 mm_chránička přetočení nad střechou _smanžetam i pro parotěs a asfl.krytinu viz.PD |  | m | 2 |  | 21 | 0 | 0 | 0 | 0 | 0.0022 | 0.0044 | RTS II / 2024 | 0 |  | 0 | 0 | 0 | 0 | 0 | 0 | 0 | SO01.13 | 0 | 0 | 0 | 21 | 0 | 0 | 7 |  |  |  | 0 | 0 | 0 | 702VD_ | SO01.13_70_ | SO01.13_ | 0 | 0 | 0 | 0.0044 | 0 | 0 | 0 |  |  | 21 | Potrubí vzduchotechnické d 110 mm_chránička přetočení nad střechou _smanžetam i pro parotěs a asfl.krytinu viz.PD
579 | SO01.13 | 712348104RT3 | Prostup pro kabely s manžetou z asfaltového pásu ,průměr prostupu 110 mm viz.PD |  | kus | 1 |  | 21 | 0 | 0 | 0 | 0 | 0.00485 | 0.00485 | RTS II / 2024 | 0 |  | 0 | 0 | 0 | 0 | 0 | 0 | 0 | SO01.13 | 0 | 0 | 0 | 21 | 0 | 0 | 7 |  |  |  | 0 | 0 | 0 | 702VD_ | SO01.13_70_ | SO01.13_ | 0 | 0 | 0 | 0.00485 | 0 | 0 | 0 |  |  | 21 | Prostup pro kabely s manžetou z asfaltového pásu ,průměr prostupu 110 mm viz.PD
580 | SO01.13 | 712348105RT3 | Prostup parozábranou s manžetou z asfaltového pásu,průměr prostupu 110 mm viz.PD |  | kus | 1 |  | 21 | 0 | 0 | 0 | 0 | 0.00385 | 0.00385 | RTS II / 2024 | 0 |  | 0 | 0 | 0 | 0 | 0 | 0 | 0 | SO01.13 | 0 | 0 | 0 | 21 | 0 | 0 | 7 |  |  |  | 0 | 0 | 0 | 702VD_ | SO01.13_70_ | SO01.13_ | 0 | 0 | 0 | 0.00385 | 0 | 0 | 0 |  |  | 21 | Prostup parozábranou s manžetou z asfaltového pásu,průměr prostupu 110 mm viz.PD
581 | SO01.13 | 220060411R00 | Utěsnění otvoru D 110mm z plast. hmot, tlakové _hránička potrubí k venkovní VZT jednotce s kabelem pro ovládání a pod.viz.PD |  | kus | 2 |  | 21 | 0 | 0 | 0 | 0 | 0.00039 | 0.00078 | RTS II / 2024 | 0 |  | 0 | 0 | 0 | 0 | 0 | 0 | 0 | SO01.13 | 0 | 0 | 0 | 21 | 0 | 0 | 2 |  |  |  | 0 | 0 | 0 | 702VD_ | SO01.13_70_ | SO01.13_ | 0 | 0 | 0 | 0.00078 | 0 | 0 | 0 |  |  | 21 | Utěsnění otvoru D 110mm z plast. hmot, tlakové _hránička potrubí k venkovní VZT jednotce s kabelem pro ovládání a pod.viz.PD
582 | SO01.13 | 767995102R00 | Výroba a montáž kov. atypických konstr. do 10 kg |  | kg | 20 |  | 21 | 0 | 0 | 0 | 0 | 6e-05 | 0.0012 | RTS II / 2024 | 0 |  | 0 | 0 | 0 | 0 | 0 | 0 | 0 | SO01.13 | 0 | 0 | 0 | 21 | 0 | 0 | 7 |  |  |  | 0 | 0 | 0 | 702VD_ | SO01.13_70_ | SO01.13_ | 0 | 0 | 0 | 0.0012 | 0 | 0 | 0 |  |  | 21 | Výroba a montáž kov. atypických konstr. do 10 kg
583 | SO01.13 | 55399994_2 | Doplňkové oc.pozink. profily pod kondenzační jednotku na podstavec připravený stavbou viz.PD |  | kg | 22 |  | 21 | 0 | 0 | 0 | 0 | 0.001 | 0.022 | RTS II / 2024 | 0 |  | 0 | 0 | 0 | 0 | 0 | 0 | 0 | SO01.13 | 0 | 0 | 0 | 21 | 0 | 0 | 7 |  |  |  | 0 | 0 | 0 | 702VD_ | SO01.13_70_ | SO01.13_ | 0 | 0 | 0 | 0.022 | 0 | 0 | 0 |  |  | 21 | Doplňkové oc.pozink. profily pod kondenzační jednotku na podstavec připravený stavbou viz.PD
584 | SO01.13 | 767995101R00 | Výroba a montáž_ Spojovací, těsnící, nosný a kotvící materiál pro zavěšení potrubí, tlumičů apod. viz.PD |  | kg | 38 |  | 21 | 0 | 0 | 0 | 0 | 6e-05 | 0.00228 | RTS II / 2024 | 0 |  | 0 | 0 | 0 | 0 | 0 | 0 | 0 | SO01.13 | 0 | 0 | 0 | 21 | 0 | 0 | 7 |  |  |  | 0 | 0 | 0 | 702VD_ | SO01.13_70_ | SO01.13_ | 0 | 0 | 0 | 0.00228 | 0 | 0 | 0 |  |  | 21 | Výroba a montáž_ Spojovací, těsnící, nosný a kotvící materiál pro zavěšení potrubí, tlumičů apod. viz.PD
585 | SO01.13 | 55399994_29 | Kotvící a zavěšovací a pod.materiál min.Pz úprava viz.PD |  | kg | 33 |  | 21 | 0 | 0 | 0 | 0 | 0.001 | 0.033 | RTS II / 2024 | 0 |  | 0 | 0 | 0 | 0 | 0 | 0 | 0 | SO01.13 | 0 | 0 | 0 | 21 | 0 | 0 | 7 |  |  |  | 0 | 0 | 0 | 702VD_ | SO01.13_70_ | SO01.13_ | 0 | 0 | 0 | 0.033 | 0 | 0 | 0 |  |  | 21 | Kotvící a zavěšovací a pod.materiál min.Pz úprava viz.PD
586 | SO01.13 | 55399993 | Konstrukce ocelová-Spojovací materiál viz.PD |  | kg | 4.4 |  | 21 | 0 | 0 | 0 | 0 | 0.001 | 0.0044 | RTS II / 2024 | 0 |  | 0 | 0 | 0 | 0 | 0 | 0 | 0 | SO01.13 | 0 | 0 | 0 | 21 | 0 | 0 | 7 |  |  |  | 0 | 0 | 0 | 702VD_ | SO01.13_70_ | SO01.13_ | 0 | 0 | 0 | 0.0044 | 0 | 0 | 0 |  |  | 21 | Konstrukce ocelová-Spojovací materiál viz.PD
587 | SO01.13 | 23153010 | Ostatní těsnící materiál viz.PD |  | kg | 4.4 |  | 21 | 0 | 0 | 0 | 0 | 0.001 | 0.0044 | RTS II / 2024 | 0 |  | 0 | 0 | 0 | 0 | 0 | 0 | 0 | SO01.13 | 0 | 0 | 0 | 21 | 0 | 0 | 7 |  |  |  | 0 | 0 | 0 | 702VD_ | SO01.13_70_ | SO01.13_ | 0 | 0 | 0 | 0.0044 | 0 | 0 | 0 |  |  | 21 | Ostatní těsnící materiál viz.PD
588 | SO01.13 | 222611451R00 | Montáž ostatních zařízení_montáž chladícího potrubí a pod. |  | hod | 12 |  | 21 | 0 | 0 | 0 | 0 | 0 | 0 | RTS I / 2024 | 0 |  | 0 | 0 | 0 | 0 | 0 | 0 | 0 | SO01.13 | 0 | 0 | 0 | 21 | 0 | 0 | 2 |  |  |  | 0 | 0 | 0 | 702VD_ | SO01.13_70_ | SO01.13_ | 0 | 0 | 0 | 0 | 0 | 0 | 0 |  |  | 21 | Montáž ostatních zařízení_montáž chladícího potrubí a pod.
589 | SO01.13 | 19631826 | Potrubí měděné předizolované 9,52x6,35,Chladivové potrubí izolované 9,52x6,35 vč. komunikačního kabelu a chladiva viz.PD |  | m | 13.2 |  | 21 | 0 | 0 | 0 | 0 | 0.0015 | 0.0198 | RTS II / 2024 | 0 |  | 0 | 0 | 0 | 0 | 0 | 0 | 0 | SO01.13 | 0 | 0 | 0 | 21 | 0 | 0 | 7 |  |  |  | 0 | 0 | 0 | 702VD_ | SO01.13_70_ | SO01.13_ | 0 | 0 | 0 | 0.0198 | 0 | 0 | 0 |  |  | 21 | Potrubí měděné předizolované 9,52x6,35,Chladivové potrubí izolované 9,52x6,35 vč. komunikačního kabelu a chladiva viz.PD
590 | SO01.13 | 210010755RT2 | D+M_Instalační plastová elektrokrabice s DIN lištou pro komunikační modul viz.PD |  | kus | 1 |  | 21 | 0 | 0 | 0 | 0 | 0.0002 | 0.0002 | RTS II / 2024 | 0 |  | 0 | 0 | 0 | 0 | 0 | 0 | 0 | SO01.13 | 0 | 0 | 0 | 21 | 0 | 0 | 2 |  |  |  | 0 | 0 | 0 | 702VD_ | SO01.13_70_ | SO01.13_ | 0 | 0 | 0 | 0.0002 | 0 | 0 | 0 |  |  | 21 | D+M_Instalační plastová elektrokrabice s DIN lištou pro komunikační modul viz.PD
| SO01.13 | 703VD | Zařízení č. 3 - Větrání prostoru klubovny č. 1.1.12 | [5 empty] | 0 | 0 | 0 | 0 |  | 0.35334 | [10 empty] | SO01.13 | [7 empty] | 0 | 0 | 0
591 | SO01.13 | 728416223R00 | Zařízení 3.1+3.1a_Montáž větrací jednotky s rekuperací, centrální, průtok vzduchu do 1000 m3/hod,včetně venkovní jednotky viz.PD |  | kus | 1 |  | 21 | 0 | 0 | 0 | 0 | 0.0068 | 0.0068 | RTS II / 2024 | 0 |  | 0 | 0 | 0 | 0 | 0 | 0 | 0 | SO01.13 | 0 | 0 | 0 | 21 | 0 | 0 | 7 |  |  |  | 0 | 0 | 0 | 703VD_ | SO01.13_70_ | SO01.13_ | 0 | 0 | 0 | 0.0068 | 0 | 0 | 0 |  |  | 21 | Zařízení 3.1+3.1a_Montáž větrací jednotky s rekuperací, centrální, průtok vzduchu do 1000 m3/hod,včetně venkovní jednotky viz.PD
592 | SO01.13 | 429501061_Z3 | Z3.1+3.1a_Vnitř.ivenk.,větrací,vzt jednotka s rekup.tepla,filtrací, el.dohřevem a přímým chlazením,vč. příslušenství a MaR_podrobněji viz.popisy a.PD |  | kus | 1 |  | 21 | 0 | 0 | 0 | 0 | 0.145 | 0.145 | RTS II / 2024 | 0 |  | 0 | 0 | 0 | 0 | 0 | 0 | 0 | SO01.13 | 0 | 0 | 0 | 21 | 0 | 0 | 7 |  |  |  | 0 | 0 | 0 | 703VD_ | SO01.13_70_ | SO01.13_ | 0 | 0 | 0 | 0.145 | 0 | 0 | 0 |  |  | 21 | Z3.1+3.1a_Vnitř.ivenk.,větrací,vzt jednotka s rekup.tepla,filtrací, el.dohřevem a přímým chlazením,vč. příslušenství a MaR_podrobněji viz.popisy a.PD
593 | SO01.13 | 222611411R00 | Montáž komunikačních zařízení viz.PD |  | kus | 1 |  | 21 | 0 | 0 | 0 | 0 | 0 | 0 | RTS II / 2024 | 0 |  | 0 | 0 | 0 | 0 | 0 | 0 | 0 | SO01.13 | 0 | 0 | 0 | 21 | 0 | 0 | 2 |  |  |  | 0 | 0 | 0 | 703VD_ | SO01.13_70_ | SO01.13_ | 0 | 0 | 0 | 0 | 0 | 0 | 0 |  |  | 21 | Montáž komunikačních zařízení viz.PD
594 | SO01.13 | 4052010_Z3 | Komunikační modul pro venkovní jednotku - Ovládání inverteru typ viz.PD |  | kus | 1 |  | 21 | 0 | 0 | 0 | 0 | 0.0001 | 0.0001 | RTS II / 2024 | 0 |  | 0 | 0 | 0 | 0 | 0 | 0 | 0 | SO01.13 | 0 | 0 | 0 | 21 | 0 | 0 | 7 |  |  |  | 0 | 0 | 0 | 703VD_ | SO01.13_70_ | SO01.13_ | 0 | 0 | 0 | 0.0001 | 0 | 0 | 0 |  |  | 21 | Komunikační modul pro venkovní jednotku - Ovládání inverteru typ viz.PD
595 | SO01.13 | 728312122R00 | Montáž tlumiče kruhového do d 200 mm |  | kus | 1 |  | 21 | 0 | 0 | 0 | 0 | 0 | 0 | RTS II / 2024 | 0 |  | 0 | 0 | 0 | 0 | 0 | 0 | 0 | SO01.13 | 0 | 0 | 0 | 21 | 0 | 0 | 7 |  |  |  | 0 | 0 | 0 | 703VD_ | SO01.13_70_ | SO01.13_ | 0 | 0 | 0 | 0 | 0 | 0 | 0 |  |  | 21 | Montáž tlumiče kruhového do d 200 mm
596 | SO01.13 | 42973510_Z3 | Kruhový tlumič hluku s děrovaným plechem, pr.200, l=900.0, tl.iz.50mm (útlum od 63Hz - 2,4,11,21,37,28,16,10 dB).Meziprostor vyplněn minerál. viz.PD |  | kus | 1 |  | 21 | 0 | 0 | 0 | 0 | 0.0002 | 0.0002 | RTS II / 2024 | 0 |  | 0 | 0 | 0 | 0 | 0 | 0 | 0 | SO01.13 | 0 | 0 | 0 | 21 | 0 | 0 | 7 |  |  |  | 0 | 0 | 0 | 703VD_ | SO01.13_70_ | SO01.13_ | 0 | 0 | 0 | 0.0002 | 0 | 0 | 0 |  |  | 21 | Kruhový tlumič hluku s děrovaným plechem, pr.200, l=900.0, tl.iz.50mm (útlum od 63Hz - 2,4,11,21,37,28,16,10 dB).Meziprostor vyplněn minerál. viz.PD
597 | SO01.13 | 728312122R00 | Montáž tlumiče kruhového do d 200 mm |  | kus | 1 |  | 21 | 0 | 0 | 0 | 0 | 0 | 0 | RTS II / 2024 | 0 |  | 0 | 0 | 0 | 0 | 0 | 0 | 0 | SO01.13 | 0 | 0 | 0 | 21 | 0 | 0 | 7 |  |  |  | 0 | 0 | 0 | 703VD_ | SO01.13_70_ | SO01.13_ | 0 | 0 | 0 | 0 | 0 | 0 | 0 |  |  | 21 | Montáž tlumiče kruhového do d 200 mm
598 | SO01.13 | 42973510_Z33 | Kruhový tlumič hluku s děrovaným plechem, pr.200, l=1200.0, tl.iz.50mm (útlum od 63Hz - 2,5,14,27,46,36,21,13 dB). .Meziprostor vyplněn minerál,viz.PD |  | kus | 1 |  | 21 | 0 | 0 | 0 | 0 | 0.0002 | 0.0002 | RTS II / 2024 | 0 |  | 0 | 0 | 0 | 0 | 0 | 0 | 0 | SO01.13 | 0 | 0 | 0 | 21 | 0 | 0 | 7 |  |  |  | 0 | 0 | 0 | 703VD_ | SO01.13_70_ | SO01.13_ | 0 | 0 | 0 | 0.0002 | 0 | 0 | 0 |  |  | 21 | Kruhový tlumič hluku s děrovaným plechem, pr.200, l=1200.0, tl.iz.50mm (útlum od 63Hz - 2,5,14,27,46,36,21,13 dB). .Meziprostor vyplněn minerál,viz.PD
599 | SO01.13 | 728413522R00 | Montáž talířového ventilu kruhového do d 200 mm |  | kus | 6 |  | 21 | 0 | 0 | 0 | 0 | 0 | 0 | RTS II / 2024 | 0 |  | 0 | 0 | 0 | 0 | 0 | 0 | 0 | SO01.13 | 0 | 0 | 0 | 21 | 0 | 0 | 7 |  |  |  | 0 | 0 | 0 | 703VD_ | SO01.13_70_ | SO01.13_ | 0 | 0 | 0 | 0 | 0 | 0 | 0 |  |  | 21 | Montáž talířového ventilu kruhového do d 200 mm
600 | SO01.13 | 4297266263 | Ventil talířový přívodní plastový 160 viz.PD |  | kus | 6 |  | 21 | 0 | 0 | 0 | 0 | 0.00023 | 0.00138 | RTS II / 2024 | 0 |  | 0 | 0 | 0 | 0 | 0 | 0 | 0 | SO01.13 | 0 | 0 | 0 | 21 | 0 | 0 | 7 |  |  |  | 0 | 0 | 0 | 703VD_ | SO01.13_70_ | SO01.13_ | 0 | 0 | 0 | 0.00138 | 0 | 0 | 0 |  |  | 21 | Ventil talířový přívodní plastový 160 viz.PD
601 | SO01.13 | 728413522R00 | Montáž talířového ventilu kruhového do d 200 mm |  | kus | 4 |  | 21 | 0 | 0 | 0 | 0 | 0 | 0 | RTS II / 2024 | 0 |  | 0 | 0 | 0 | 0 | 0 | 0 | 0 | SO01.13 | 0 | 0 | 0 | 21 | 0 | 0 | 7 |  |  |  | 0 | 0 | 0 | 703VD_ | SO01.13_70_ | SO01.13_ | 0 | 0 | 0 | 0 | 0 | 0 | 0 |  |  | 21 | Montáž talířového ventilu kruhového do d 200 mm
602 | SO01.13 | 4297266253 | Ventil talířový odvodní plastový 160 viz.PD |  | kus | 4 |  | 21 | 0 | 0 | 0 | 0 | 0.0002 | 0.0008 | RTS II / 2024 | 0 |  | 0 | 0 | 0 | 0 | 0 | 0 | 0 | SO01.13 | 0 | 0 | 0 | 21 | 0 | 0 | 7 |  |  |  | 0 | 0 | 0 | 703VD_ | SO01.13_70_ | SO01.13_ | 0 | 0 | 0 | 0.0008 | 0 | 0 | 0 |  |  | 21 | Ventil talířový odvodní plastový 160 viz.PD
603 | SO01.13 | 728212712R00 | Montáž střišky nebo hlavice do plechového kruhového potrubí do d 200 mm |  | kus | 1 |  | 21 | 0 | 0 | 0 | 0 | 0 | 0 | RTS II / 2024 | 0 |  | 0 | 0 | 0 | 0 | 0 | 0 | 0 | SO01.13 | 0 | 0 | 0 | 21 | 0 | 0 | 7 |  |  |  | 0 | 0 | 0 | 703VD_ | SO01.13_70_ | SO01.13_ | 0 | 0 | 0 | 0 | 0 | 0 | 0 |  |  | 21 | Montáž střišky nebo hlavice do plechového kruhového potrubí do d 200 mm
604 | SO01.13 | 42972150 | Střešní ventilační hlavice pr. 200 mm viz.PD |  | kus | 1 |  | 21 | 0 | 0 | 0 | 0 | 0.0025 | 0.0025 | RTS II / 2024 | 0 |  | 0 | 0 | 0 | 0 | 0 | 0 | 0 | SO01.13 | 0 | 0 | 0 | 21 | 0 | 0 | 7 |  |  |  | 0 | 0 | 0 | 703VD_ | SO01.13_70_ | SO01.13_ | 0 | 0 | 0 | 0.0025 | 0 | 0 | 0 |  |  | 21 | Střešní ventilační hlavice pr. 200 mm viz.PD
605 | SO01.13 | 728112112R00 | Montáž potrubí plechového kruhového do d 200 mm |  | m | 28 |  | 21 | 0 | 0 | 0 | 0 | 0 | 0 | RTS II / 2024 | 0 |  | 0 | 0 | 0 | 0 | 0 | 0 | 0 | SO01.13 | 0 | 0 | 0 | 21 | 0 | 0 | 7 |  |  |  | 0 | 0 | 0 | 703VD_ | SO01.13_70_ | SO01.13_ | 0 | 0 | 0 | 0 | 0 | 0 | 0 |  |  | 21 | Montáž potrubí plechového kruhového do d 200 mm
606 | SO01.13 | 42981186 | Potrubí vzduchotechnické z pozinkovaného plechu d 200 mm viz.PD |  | m | 30.52 |  | 21 | 0 | 0 | 0 | 0 | 0.00256 | 0.078131 | RTS II / 2024 | 0 |  | 0 | 0 | 0 | 0 | 0 | 0 | 0 | SO01.13 | 0 | 0 | 0 | 21 | 0 | 0 | 7 |  |  |  | 0 | 0 | 0 | 703VD_ | SO01.13_70_ | SO01.13_ | 0 | 0 | 0 | 0.078131 | 0 | 0 | 0 |  |  | 21 | Potrubí vzduchotechnické z pozinkovaného plechu d 200 mm viz.PD
607 | SO01.13 | 141 R00_3 | Příplatek ke tvarovce_ vzt potrubí, z oc. plechu pozink., skupiny I, vč.tvarovek - do průměru 200/40% viz.PD |  | m | 28 |  | 21 | 0 | 0 | 0 | 0 | 0 | 0 | RTS II / 2024 | 0 |  | 0 | 0 | 0 | 0 | 0 | 0 | 0 | SO01.13 | 0 | 0 | 0 | 21 | 0 | 0 | 2 |  |  |  | 0 | 0 | 0 | 703VD_ | SO01.13_70_ | SO01.13_ | 0 | 0 | 0 | 0 | 0 | 0 | 0 |  |  | 21 | Příplatek ke tvarovce_ vzt potrubí, z oc. plechu pozink., skupiny I, vč.tvarovek - do průměru 200/40% viz.PD
608 | SO01.13 | 222611451R00 | Montáž ostatních zařízení_montáž chladícího potrubí a pod. |  | hod | 12 |  | 21 | 0 | 0 | 0 | 0 | 0 | 0 | RTS I / 2024 | 0 |  | 0 | 0 | 0 | 0 | 0 | 0 | 0 | SO01.13 | 0 | 0 | 0 | 21 | 0 | 0 | 2 |  |  |  | 0 | 0 | 0 | 703VD_ | SO01.13_70_ | SO01.13_ | 0 | 0 | 0 | 0 | 0 | 0 | 0 |  |  | 21 | Montáž ostatních zařízení_montáž chladícího potrubí a pod.
609 | SO01.13 | 19631826 | Potrubí měděné předizolované 9,52x6,35,Chladivové potrubí izolované 9,52x6,35 vč. komunikačního kabelu a chladiva viz.PD |  | m | 13.2 |  | 21 | 0 | 0 | 0 | 0 | 0.0015 | 0.0198 | RTS II / 2024 | 0 |  | 0 | 0 | 0 | 0 | 0 | 0 | 0 | SO01.13 | 0 | 0 | 0 | 21 | 0 | 0 | 7 |  |  |  | 0 | 0 | 0 | 703VD_ | SO01.13_70_ | SO01.13_ | 0 | 0 | 0 | 0.0198 | 0 | 0 | 0 |  |  | 21 | Potrubí měděné předizolované 9,52x6,35,Chladivové potrubí izolované 9,52x6,35 vč. komunikačního kabelu a chladiva viz.PD
610 | SO01.13 | 728211214R00 | Montáž přechodu plechového čtyřhranného do 0,13 m2 |  | kus | 2 |  | 21 | 0 | 0 | 0 | 0 | 0 | 0 | RTS II / 2024 | 0 |  | 0 | 0 | 0 | 0 | 0 | 0 | 0 | SO01.13 | 0 | 0 | 0 | 21 | 0 | 0 | 7 |  |  |  | 0 | 0 | 0 | 703VD_ | SO01.13_70_ | SO01.13_ | 0 | 0 | 0 | 0 | 0 | 0 | 0 |  |  | 21 | Montáž přechodu plechového čtyřhranného do 0,13 m2
611 | SO01.13 | 42982139_39 | Oc.pozink. potrubí, sk.I - čtyřhran-kruh 250x200-pr.250/ l=200 mm viz.PD |  | m2 | 2 |  | 21 | 0 | 0 | 0 | 0 | 0.007 | 0.014 | RTS II / 2024 | 0 |  | 0 | 0 | 0 | 0 | 0 | 0 | 0 | SO01.13 | 0 | 0 | 0 | 21 | 0 | 0 | 7 |  |  |  | 0 | 0 | 0 | 703VD_ | SO01.13_70_ | SO01.13_ | 0 | 0 | 0 | 0.014 | 0 | 0 | 0 |  |  | 21 | Oc.pozink. potrubí, sk.I - čtyřhran-kruh 250x200-pr.250/ l=200 mm viz.PD
612 | SO01.13 | 713421221R00 | Montáž tepelné izolace VZT potrubí ,včetně armatur , pásy s AL samolepící, 1 vrstvá |  | m2 | 5 |  | 21 | 0 | 0 | 0 | 0 | 0.00055 | 0.00275 | RTS II / 2024 | 0 |  | 0 | 0 | 0 | 0 | 0 | 0 | 0 | SO01.13 | 0 | 0 | 0 | 21 | 0 | 0 | 7 |  |  |  | 0 | 0 | 0 | 703VD_ | SO01.13_70_ | SO01.13_ | 0 | 0 | 0 | 0.00275 | 0 | 0 | 0 |  |  | 21 | Montáž tepelné izolace VZT potrubí ,včetně armatur , pásy s AL samolepící, 1 vrstvá
613 | SO01.13 | 27244757 | Pás izolační kaučukový AL tl. 32 mm_Kaučuková samolepící izolace tl. 30 mm s Al folií (pro kruh.potrubí e1, i2) viz.PD |  | m2 | 5.5 |  | 21 | 0 | 0 | 0 | 0 | 0.00037 | 0.002035 | RTS II / 2024 | 0 |  | 0 | 0 | 0 | 0 | 0 | 0 | 0 | SO01.13 | 0 | 0 | 0 | 21 | 0 | 0 | 7 |  |  |  | 0 | 0 | 0 | 703VD_ | SO01.13_70_ | SO01.13_ | 0 | 0 | 0 | 0.002035 | 0 | 0 | 0 |  |  | 21 | Pás izolační kaučukový AL tl. 32 mm_Kaučuková samolepící izolace tl. 30 mm s Al folií (pro kruh.potrubí e1, i2) viz.PD
614 | SO01.13 | 713421221R00 | Montáž tepelné izolace VZT potrubí ,včetně armatur , pásy s AL samolepící, 1 vrstvá |  | m2 | 2 |  | 21 | 0 | 0 | 0 | 0 | 0.00055 | 0.0011 | RTS II / 2024 | 0 |  | 0 | 0 | 0 | 0 | 0 | 0 | 0 | SO01.13 | 0 | 0 | 0 | 21 | 0 | 0 | 7 |  |  |  | 0 | 0 | 0 | 703VD_ | SO01.13_70_ | SO01.13_ | 0 | 0 | 0 | 0.0011 | 0 | 0 | 0 |  |  | 21 | Montáž tepelné izolace VZT potrubí ,včetně armatur , pásy s AL samolepící, 1 vrstvá
615 | SO01.13 | 27244756 | Pás izolační kaučukový AL tl. 25 mm_Kaučuková samolepící izolace tl. 20 mm s Al folií (pro kruh.potrubí e2, i1) viz.PD |  | m2 | 2.2 |  | 21 | 0 | 0 | 0 | 0 | 0.0003 | 0.00066 | RTS II / 2024 | 0 |  | 0 | 0 | 0 | 0 | 0 | 0 | 0 | SO01.13 | 0 | 0 | 0 | 21 | 0 | 0 | 7 |  |  |  | 0 | 0 | 0 | 703VD_ | SO01.13_70_ | SO01.13_ | 0 | 0 | 0 | 0.00066 | 0 | 0 | 0 |  |  | 21 | Pás izolační kaučukový AL tl. 25 mm_Kaučuková samolepící izolace tl. 20 mm s Al folií (pro kruh.potrubí e2, i1) viz.PD
616 | SO01.13 | 767995102R00 | Výroba a montáž kov. atypických konstr. do 10 kg |  | kg | 20 |  | 21 | 0 | 0 | 0 | 0 | 6e-05 | 0.0012 | RTS II / 2024 | 0 |  | 0 | 0 | 0 | 0 | 0 | 0 | 0 | SO01.13 | 0 | 0 | 0 | 21 | 0 | 0 | 7 |  |  |  | 0 | 0 | 0 | 703VD_ | SO01.13_70_ | SO01.13_ | 0 | 0 | 0 | 0.0012 | 0 | 0 | 0 |  |  | 21 | Výroba a montáž kov. atypických konstr. do 10 kg
617 | SO01.13 | 55399994_3 | Doplňkové oc.pozink. profily pod kondenzační jednotku na podstavec připravený stavbou viz.PD |  | kg | 22 |  | 21 | 0 | 0 | 0 | 0 | 0.001 | 0.022 | RTS II / 2024 | 0 |  | 0 | 0 | 0 | 0 | 0 | 0 | 0 | SO01.13 | 0 | 0 | 0 | 21 | 0 | 0 | 7 |  |  |  | 0 | 0 | 0 | 703VD_ | SO01.13_70_ | SO01.13_ | 0 | 0 | 0 | 0.022 | 0 | 0 | 0 |  |  | 21 | Doplňkové oc.pozink. profily pod kondenzační jednotku na podstavec připravený stavbou viz.PD
618 | SO01.13 | 900 R24 | Kompletní prokabelování MaR vzt jednotky, včetně el.žlabů a kabeláže dle schema zapojení vzt, včetně propojení řídící jednotky s kond.j., čidla viz.PD |  | h | 12 |  | 21 | 0 | 0 | 0 | 0 | 0 | 0 | RTS II / 2024 | 0 |  | 0 | 0 | 0 | 0 | 0 | 0 | 0 | SO01.13 | 0 | 0 | 0 | 21 | 0 | 0 | 7 |  |  |  | 0 | 0 | 0 | 703VD_ | SO01.13_70_ | SO01.13_ | 0 | 0 | 0 | 0 | 0 | 0 | 0 |  |  | 21 | Kompletní prokabelování MaR vzt jednotky, včetně el.žlabů a kabeláže dle schema zapojení vzt, včetně propojení řídící jednotky s kond.j., čidla viz.PD
619 | SO01.13 | 141 R00_315 | Dodávka_ prokabelování MaR vzt jednotky, včetně el.žlabů a kabeláže dle schema zapojení vzt, včetně propojení řídící jednotky s kond.j., čidla viz.PD |  | sada | 1 |  | 21 | 0 | 0 | 0 | 0 | 0 | 0 | RTS II / 2024 | 0 |  | 0 | 0 | 0 | 0 | 0 | 0 | 0 | SO01.13 | 0 | 0 | 0 | 21 | 0 | 0 | 2 |  |  |  | 0 | 0 | 0 | 703VD_ | SO01.13_70_ | SO01.13_ | 0 | 0 | 0 | 0 | 0 | 0 | 0 |  |  | 21 | Dodávka_ prokabelování MaR vzt jednotky, včetně el.žlabů a kabeláže dle schema zapojení vzt, včetně propojení řídící jednotky s kond.j., čidla viz.PD
620 | SO01.13 | 728112111R00 | Montáž potrubí plechového kruhového do d 100 mm |  | m | 2 |  | 21 | 0 | 0 | 0 | 0 | 0 | 0 | RTS II / 2024 | 0 |  | 0 | 0 | 0 | 0 | 0 | 0 | 0 | SO01.13 | 0 | 0 | 0 | 21 | 0 | 0 | 7 |  |  |  | 0 | 0 | 0 | 703VD_ | SO01.13_70_ | SO01.13_ | 0 | 0 | 0 | 0 | 0 | 0 | 0 |  |  | 21 | Montáž potrubí plechového kruhového do d 100 mm
621 | SO01.13 | 42981709_3 | Potrubí vzduchotechnické d 110 mm_chránička přetočení nad střechou _smanžetam i pro parotěs a asfl.krytinu viz.PD |  | m | 2 |  | 21 | 0 | 0 | 0 | 0 | 0.0022 | 0.0044 | RTS II / 2024 | 0 |  | 0 | 0 | 0 | 0 | 0 | 0 | 0 | SO01.13 | 0 | 0 | 0 | 21 | 0 | 0 | 7 |  |  |  | 0 | 0 | 0 | 703VD_ | SO01.13_70_ | SO01.13_ | 0 | 0 | 0 | 0.0044 | 0 | 0 | 0 |  |  | 21 | Potrubí vzduchotechnické d 110 mm_chránička přetočení nad střechou _smanžetam i pro parotěs a asfl.krytinu viz.PD
622 | SO01.13 | 712348104RT3 | Prostup pro kabely s manžetou z asfaltového pásu ,průměr prostupu 110 mm viz.PD |  | kus | 1 |  | 21 | 0 | 0 | 0 | 0 | 0.00485 | 0.00485 | RTS II / 2024 | 0 |  | 0 | 0 | 0 | 0 | 0 | 0 | 0 | SO01.13 | 0 | 0 | 0 | 21 | 0 | 0 | 7 |  |  |  | 0 | 0 | 0 | 703VD_ | SO01.13_70_ | SO01.13_ | 0 | 0 | 0 | 0.00485 | 0 | 0 | 0 |  |  | 21 | Prostup pro kabely s manžetou z asfaltového pásu ,průměr prostupu 110 mm viz.PD
623 | SO01.13 | 712348105RT3 | Prostup parozábranou s manžetou z asfaltového pásu,průměr prostupu 110 mm viz.PD |  | kus | 1 |  | 21 | 0 | 0 | 0 | 0 | 0.00385 | 0.00385 | RTS II / 2024 | 0 |  | 0 | 0 | 0 | 0 | 0 | 0 | 0 | SO01.13 | 0 | 0 | 0 | 21 | 0 | 0 | 7 |  |  |  | 0 | 0 | 0 | 703VD_ | SO01.13_70_ | SO01.13_ | 0 | 0 | 0 | 0.00385 | 0 | 0 | 0 |  |  | 21 | Prostup parozábranou s manžetou z asfaltového pásu,průměr prostupu 110 mm viz.PD
624 | SO01.13 | 220060411R00 | Utěsnění otvoru D 110mm z plast. hmot, tlakové _hránička potrubí k venkovní VZT jednotce s kabelem pro ovládání a pod.viz.PD |  | kus | 2 |  | 21 | 0 | 0 | 0 | 0 | 0.00039 | 0.00078 | RTS II / 2024 | 0 |  | 0 | 0 | 0 | 0 | 0 | 0 | 0 | SO01.13 | 0 | 0 | 0 | 21 | 0 | 0 | 2 |  |  |  | 0 | 0 | 0 | 703VD_ | SO01.13_70_ | SO01.13_ | 0 | 0 | 0 | 0.00078 | 0 | 0 | 0 |  |  | 21 | Utěsnění otvoru D 110mm z plast. hmot, tlakové _hránička potrubí k venkovní VZT jednotce s kabelem pro ovládání a pod.viz.PD
625 | SO01.13 | 767995101R00 | Výroba a montáž_ Spojovací, těsnící, nosný a kotvící materiál pro zavěšení potrubí, tlumičů apod. viz.PD |  | kg | 35 |  | 21 | 0 | 0 | 0 | 0 | 6e-05 | 0.0021 | RTS II / 2024 | 0 |  | 0 | 0 | 0 | 0 | 0 | 0 | 0 | SO01.13 | 0 | 0 | 0 | 21 | 0 | 0 | 7 |  |  |  | 0 | 0 | 0 | 703VD_ | SO01.13_70_ | SO01.13_ | 0 | 0 | 0 | 0.0021 | 0 | 0 | 0 |  |  | 21 | Výroba a montáž_ Spojovací, těsnící, nosný a kotvící materiál pro zavěšení potrubí, tlumičů apod. viz.PD
626 | SO01.13 | 55399994_316 | Kotvící a zavěšovací a pod.materiál min.Pz úprava viz.PD |  | kg | 30.8 |  | 21 | 0 | 0 | 0 | 0 | 0.001 | 0.0308 | RTS II / 2024 | 0 |  | 0 | 0 | 0 | 0 | 0 | 0 | 0 | SO01.13 | 0 | 0 | 0 | 21 | 0 | 0 | 7 |  |  |  | 0 | 0 | 0 | 703VD_ | SO01.13_70_ | SO01.13_ | 0 | 0 | 0 | 0.0308 | 0 | 0 | 0 |  |  | 21 | Kotvící a zavěšovací a pod.materiál min.Pz úprava viz.PD
627 | SO01.13 | 55399993 | Konstrukce ocelová-Spojovací materiál viz.PD |  | kg | 4.4 |  | 21 | 0 | 0 | 0 | 0 | 0.001 | 0.0044 | RTS II / 2024 | 0 |  | 0 | 0 | 0 | 0 | 0 | 0 | 0 | SO01.13 | 0 | 0 | 0 | 21 | 0 | 0 | 7 |  |  |  | 0 | 0 | 0 | 703VD_ | SO01.13_70_ | SO01.13_ | 0 | 0 | 0 | 0.0044 | 0 | 0 | 0 |  |  | 21 | Konstrukce ocelová-Spojovací materiál viz.PD
628 | SO01.13 | 23153010 | Ostatní těsnící materiál viz.PD |  | kg | 3.3 |  | 21 | 0 | 0 | 0 | 0 | 0.001 | 0.0033 | RTS II / 2024 | 0 |  | 0 | 0 | 0 | 0 | 0 | 0 | 0 | SO01.13 | 0 | 0 | 0 | 21 | 0 | 0 | 7 |  |  |  | 0 | 0 | 0 | 703VD_ | SO01.13_70_ | SO01.13_ | 0 | 0 | 0 | 0.0033 | 0 | 0 | 0 |  |  | 21 | Ostatní těsnící materiál viz.PD
629 | SO01.13 | 210010755RT2 | D+M_Instalační plastová elektrokrabice s DIN lištou pro komunikační modul viz.PD |  | kus | 1 |  | 21 | 0 | 0 | 0 | 0 | 0.0002 | 0.0002 | RTS II / 2024 | 0 |  | 0 | 0 | 0 | 0 | 0 | 0 | 0 | SO01.13 | 0 | 0 | 0 | 21 | 0 | 0 | 2 |  |  |  | 0 | 0 | 0 | 703VD_ | SO01.13_70_ | SO01.13_ | 0 | 0 | 0 | 0.0002 | 0 | 0 | 0 |  |  | 21 | D+M_Instalační plastová elektrokrabice s DIN lištou pro komunikační modul viz.PD
| SO01.13 | 704VD | Zařízení č. 4 - Větrání prostor ošetřovny, rozhodčích a delegáta s hyg.zázemím č. 1.1 | [5 empty] | 0 | 0 | 0 | 0 |  | 0.4102 | [10 empty] | SO01.13 | [7 empty] | 0 | 0 | 0
630 | SO01.13 | 728416223R00 | Zařízení 4.1+4.1a_Montáž větrací jednotky s rekuperací, centrální, průtok vzduchu do 1000 m3/hod,včetně venkovní jednotky viz.PD |  | kus | 1 |  | 21 | 0 | 0 | 0 | 0 | 0.0068 | 0.0068 | RTS II / 2024 | 0 |  | 0 | 0 | 0 | 0 | 0 | 0 | 0 | SO01.13 | 0 | 0 | 0 | 21 | 0 | 0 | 7 |  |  |  | 0 | 0 | 0 | 704VD_ | SO01.13_70_ | SO01.13_ | 0 | 0 | 0 | 0.0068 | 0 | 0 | 0 |  |  | 21 | Zařízení 4.1+4.1a_Montáž větrací jednotky s rekuperací, centrální, průtok vzduchu do 1000 m3/hod,včetně venkovní jednotky viz.PD
631 | SO01.13 | 429501061_Z4 | Z4.1+4.1a_Vnitř.ivenk.,větrací,vzt jednotka s rekup.tepla,filtrací, el.dohřevem a přímým chlazením,vč. příslušenství a MaR_podrobněji viz.popisy a.PD |  | kus | 1 |  | 21 | 0 | 0 | 0 | 0 | 0.145 | 0.145 | RTS II / 2024 | 0 |  | 0 | 0 | 0 | 0 | 0 | 0 | 0 | SO01.13 | 0 | 0 | 0 | 21 | 0 | 0 | 7 |  |  |  | 0 | 0 | 0 | 704VD_ | SO01.13_70_ | SO01.13_ | 0 | 0 | 0 | 0.145 | 0 | 0 | 0 |  |  | 21 | Z4.1+4.1a_Vnitř.ivenk.,větrací,vzt jednotka s rekup.tepla,filtrací, el.dohřevem a přímým chlazením,vč. příslušenství a MaR_podrobněji viz.popisy a.PD
632 | SO01.13 | 222611411R00 | Montáž komunikačních zařízení viz.PD |  | kus | 1 |  | 21 | 0 | 0 | 0 | 0 | 0 | 0 | RTS II / 2024 | 0 |  | 0 | 0 | 0 | 0 | 0 | 0 | 0 | SO01.13 | 0 | 0 | 0 | 21 | 0 | 0 | 2 |  |  |  | 0 | 0 | 0 | 704VD_ | SO01.13_70_ | SO01.13_ | 0 | 0 | 0 | 0 | 0 | 0 | 0 |  |  | 21 | Montáž komunikačních zařízení viz.PD
633 | SO01.13 | 4052010_Z4 | Komunikační modul pro venkovní jednotku - Ovládání inverteru typ viz.PD |  | kus | 1 |  | 21 | 0 | 0 | 0 | 0 | 0.0001 | 0.0001 | RTS II / 2024 | 0 |  | 0 | 0 | 0 | 0 | 0 | 0 | 0 | SO01.13 | 0 | 0 | 0 | 21 | 0 | 0 | 7 |  |  |  | 0 | 0 | 0 | 704VD_ | SO01.13_70_ | SO01.13_ | 0 | 0 | 0 | 0.0001 | 0 | 0 | 0 |  |  | 21 | Komunikační modul pro venkovní jednotku - Ovládání inverteru typ viz.PD
634 | SO01.13 | 728312122R00 | Montáž tlumiče kruhového do d 200 mm |  | kus | 1 |  | 21 | 0 | 0 | 0 | 0 | 0 | 0 | RTS II / 2024 | 0 |  | 0 | 0 | 0 | 0 | 0 | 0 | 0 | SO01.13 | 0 | 0 | 0 | 21 | 0 | 0 | 7 |  |  |  | 0 | 0 | 0 | 704VD_ | SO01.13_70_ | SO01.13_ | 0 | 0 | 0 | 0 | 0 | 0 | 0 |  |  | 21 | Montáž tlumiče kruhového do d 200 mm
635 | SO01.13 | 42973510_Z4 | Kruhový tlumič hluku s děrovaným plechem, pr.200, l=900.0, tl.iz.50mm (útlum od 63Hz - 2,4,11,21,37,28,16,10 dB).Meziprostor vyplněn minerál. viz.PD |  | kus | 1 |  | 21 | 0 | 0 | 0 | 0 | 0.0002 | 0.0002 | RTS II / 2024 | 0 |  | 0 | 0 | 0 | 0 | 0 | 0 | 0 | SO01.13 | 0 | 0 | 0 | 21 | 0 | 0 | 7 |  |  |  | 0 | 0 | 0 | 704VD_ | SO01.13_70_ | SO01.13_ | 0 | 0 | 0 | 0.0002 | 0 | 0 | 0 |  |  | 21 | Kruhový tlumič hluku s děrovaným plechem, pr.200, l=900.0, tl.iz.50mm (útlum od 63Hz - 2,4,11,21,37,28,16,10 dB).Meziprostor vyplněn minerál. viz.PD
636 | SO01.13 | 728312122R00 | Montáž tlumiče kruhového do d 200 mm |  | kus | 1 |  | 21 | 0 | 0 | 0 | 0 | 0 | 0 | RTS II / 2024 | 0 |  | 0 | 0 | 0 | 0 | 0 | 0 | 0 | SO01.13 | 0 | 0 | 0 | 21 | 0 | 0 | 7 |  |  |  | 0 | 0 | 0 | 704VD_ | SO01.13_70_ | SO01.13_ | 0 | 0 | 0 | 0 | 0 | 0 | 0 |  |  | 21 | Montáž tlumiče kruhového do d 200 mm
637 | SO01.13 | 42973510_Z43 | Kruhový tlumič hluku s děrovaným plechem, pr.200, l=1200.0, tl.iz.50mm (útlum od 63Hz - 2,5,14,27,46,36,21,13 dB). .Meziprostor vyplněn minerál,viz.PD |  | kus | 1 |  | 21 | 0 | 0 | 0 | 0 | 0.0002 | 0.0002 | RTS II / 2024 | 0 |  | 0 | 0 | 0 | 0 | 0 | 0 | 0 | SO01.13 | 0 | 0 | 0 | 21 | 0 | 0 | 7 |  |  |  | 0 | 0 | 0 | 704VD_ | SO01.13_70_ | SO01.13_ | 0 | 0 | 0 | 0.0002 | 0 | 0 | 0 |  |  | 21 | Kruhový tlumič hluku s děrovaným plechem, pr.200, l=1200.0, tl.iz.50mm (útlum od 63Hz - 2,5,14,27,46,36,21,13 dB). .Meziprostor vyplněn minerál,viz.PD
638 | SO01.13 | 728413522R00 | Montáž talířového ventilu kruhového do d 200 mm |  | kus | 6 |  | 21 | 0 | 0 | 0 | 0 | 0 | 0 | RTS II / 2024 | 0 |  | 0 | 0 | 0 | 0 | 0 | 0 | 0 | SO01.13 | 0 | 0 | 0 | 21 | 0 | 0 | 7 |  |  |  | 0 | 0 | 0 | 704VD_ | SO01.13_70_ | SO01.13_ | 0 | 0 | 0 | 0 | 0 | 0 | 0 |  |  | 21 | Montáž talířového ventilu kruhového do d 200 mm
639 | SO01.13 | 4297266262 | Ventil talířový přívodní plastový 125 viz.PD |  | kus | 6 |  | 21 | 0 | 0 | 0 | 0 | 0.00016 | 0.00096 | RTS II / 2024 | 0 |  | 0 | 0 | 0 | 0 | 0 | 0 | 0 | SO01.13 | 0 | 0 | 0 | 21 | 0 | 0 | 7 |  |  |  | 0 | 0 | 0 | 704VD_ | SO01.13_70_ | SO01.13_ | 0 | 0 | 0 | 0.00096 | 0 | 0 | 0 |  |  | 21 | Ventil talířový přívodní plastový 125 viz.PD
640 | SO01.13 | 728413522R00 | Montáž talířového ventilu kruhového do d 200 mm |  | kus | 3 |  | 21 | 0 | 0 | 0 | 0 | 0 | 0 | RTS II / 2024 | 0 |  | 0 | 0 | 0 | 0 | 0 | 0 | 0 | SO01.13 | 0 | 0 | 0 | 21 | 0 | 0 | 7 |  |  |  | 0 | 0 | 0 | 704VD_ | SO01.13_70_ | SO01.13_ | 0 | 0 | 0 | 0 | 0 | 0 | 0 |  |  | 21 | Montáž talířového ventilu kruhového do d 200 mm
641 | SO01.13 | 4297266253 | Ventil talířový odvodní plastový 160 viz.PD |  | kus | 3 |  | 21 | 0 | 0 | 0 | 0 | 0.0002 | 0.0006 | RTS II / 2024 | 0 |  | 0 | 0 | 0 | 0 | 0 | 0 | 0 | SO01.13 | 0 | 0 | 0 | 21 | 0 | 0 | 7 |  |  |  | 0 | 0 | 0 | 704VD_ | SO01.13_70_ | SO01.13_ | 0 | 0 | 0 | 0.0006 | 0 | 0 | 0 |  |  | 21 | Ventil talířový odvodní plastový 160 viz.PD
642 | SO01.13 | 728212712R00 | Montáž střišky nebo hlavice do plechového kruhového potrubí do d 200 mm |  | kus | 1 |  | 21 | 0 | 0 | 0 | 0 | 0 | 0 | RTS II / 2024 | 0 |  | 0 | 0 | 0 | 0 | 0 | 0 | 0 | SO01.13 | 0 | 0 | 0 | 21 | 0 | 0 | 7 |  |  |  | 0 | 0 | 0 | 704VD_ | SO01.13_70_ | SO01.13_ | 0 | 0 | 0 | 0 | 0 | 0 | 0 |  |  | 21 | Montáž střišky nebo hlavice do plechového kruhového potrubí do d 200 mm
643 | SO01.13 | 42972150 | Střešní ventilační hlavice pr. 200 mm viz.PD |  | kus | 1 |  | 21 | 0 | 0 | 0 | 0 | 0.0025 | 0.0025 | RTS II / 2024 | 0 |  | 0 | 0 | 0 | 0 | 0 | 0 | 0 | SO01.13 | 0 | 0 | 0 | 21 | 0 | 0 | 7 |  |  |  | 0 | 0 | 0 | 704VD_ | SO01.13_70_ | SO01.13_ | 0 | 0 | 0 | 0.0025 | 0 | 0 | 0 |  |  | 21 | Střešní ventilační hlavice pr. 200 mm viz.PD
644 | SO01.13 | 728112112R00 | Montáž potrubí plechového kruhového do d 200 mm |  | m | 48 |  | 21 | 0 | 0 | 0 | 0 | 0 | 0 | RTS II / 2024 | 0 |  | 0 | 0 | 0 | 0 | 0 | 0 | 0 | SO01.13 | 0 | 0 | 0 | 21 | 0 | 0 | 7 |  |  |  | 0 | 0 | 0 | 704VD_ | SO01.13_70_ | SO01.13_ | 0 | 0 | 0 | 0 | 0 | 0 | 0 |  |  | 21 | Montáž potrubí plechového kruhového do d 200 mm
645 | SO01.13 | 42981186 | Potrubí vzduchotechnické z pozinkovaného plechu d 200 mm viz.PD |  | m | 52.32 |  | 21 | 0 | 0 | 0 | 0 | 0.00256 | 0.13394 | RTS II / 2024 | 0 |  | 0 | 0 | 0 | 0 | 0 | 0 | 0 | SO01.13 | 0 | 0 | 0 | 21 | 0 | 0 | 7 |  |  |  | 0 | 0 | 0 | 704VD_ | SO01.13_70_ | SO01.13_ | 0 | 0 | 0 | 0.13394 | 0 | 0 | 0 |  |  | 21 | Potrubí vzduchotechnické z pozinkovaného plechu d 200 mm viz.PD
646 | SO01.13 | 141 R00_4 | Příplatek ke tvarovce_ vzt potrubí, z oc. plechu pozink., skupiny I, vč.tvarovek - do průměru 200/40% viz.PD |  | m | 48 |  | 21 | 0 | 0 | 0 | 0 | 0 | 0 | RTS II / 2024 | 0 |  | 0 | 0 | 0 | 0 | 0 | 0 | 0 | SO01.13 | 0 | 0 | 0 | 21 | 0 | 0 | 2 |  |  |  | 0 | 0 | 0 | 704VD_ | SO01.13_70_ | SO01.13_ | 0 | 0 | 0 | 0 | 0 | 0 | 0 |  |  | 21 | Příplatek ke tvarovce_ vzt potrubí, z oc. plechu pozink., skupiny I, vč.tvarovek - do průměru 200/40% viz.PD
647 | SO01.13 | 222611451R00 | Montáž ostatních zařízení_montáž chladícího potrubí a pod. |  | hod | 12 |  | 21 | 0 | 0 | 0 | 0 | 0 | 0 | RTS I / 2024 | 0 |  | 0 | 0 | 0 | 0 | 0 | 0 | 0 | SO01.13 | 0 | 0 | 0 | 21 | 0 | 0 | 2 |  |  |  | 0 | 0 | 0 | 704VD_ | SO01.13_70_ | SO01.13_ | 0 | 0 | 0 | 0 | 0 | 0 | 0 |  |  | 21 | Montáž ostatních zařízení_montáž chladícího potrubí a pod.
648 | SO01.13 | 19631826 | Potrubí měděné předizolované 9,52x6,35,Chladivové potrubí izolované 9,52x6,35 vč. komunikačního kabelu a chladiva viz.PD |  | m | 12 |  | 21 | 0 | 0 | 0 | 0 | 0.0015 | 0.018 | RTS II / 2024 | 0 |  | 0 | 0 | 0 | 0 | 0 | 0 | 0 | SO01.13 | 0 | 0 | 0 | 21 | 0 | 0 | 7 |  |  |  | 0 | 0 | 0 | 704VD_ | SO01.13_70_ | SO01.13_ | 0 | 0 | 0 | 0.018 | 0 | 0 | 0 |  |  | 21 | Potrubí měděné předizolované 9,52x6,35,Chladivové potrubí izolované 9,52x6,35 vč. komunikačního kabelu a chladiva viz.PD
649 | SO01.13 | 728211214R00 | Montáž přechodu plechového čtyřhranného do 0,13 m2 |  | kus | 2 |  | 21 | 0 | 0 | 0 | 0 | 0 | 0 | RTS II / 2024 | 0 |  | 0 | 0 | 0 | 0 | 0 | 0 | 0 | SO01.13 | 0 | 0 | 0 | 21 | 0 | 0 | 7 |  |  |  | 0 | 0 | 0 | 704VD_ | SO01.13_70_ | SO01.13_ | 0 | 0 | 0 | 0 | 0 | 0 | 0 |  |  | 21 | Montáž přechodu plechového čtyřhranného do 0,13 m2
650 | SO01.13 | 42982139_49 | Oc.pozink. potrubí, sk.I - čtyřhran-kruh 250x200-pr.250/ l=200 mm viz.PD |  | m2 | 2 |  | 21 | 0 | 0 | 0 | 0 | 0.007 | 0.014 | RTS II / 2024 | 0 |  | 0 | 0 | 0 | 0 | 0 | 0 | 0 | SO01.13 | 0 | 0 | 0 | 21 | 0 | 0 | 7 |  |  |  | 0 | 0 | 0 | 704VD_ | SO01.13_70_ | SO01.13_ | 0 | 0 | 0 | 0.014 | 0 | 0 | 0 |  |  | 21 | Oc.pozink. potrubí, sk.I - čtyřhran-kruh 250x200-pr.250/ l=200 mm viz.PD
651 | SO01.13 | 713421221R00 | Montáž tepelné izolace VZT potrubí ,včetně armatur , pásy s AL samolepící, 1 vrstvá |  | m2 | 5 |  | 21 | 0 | 0 | 0 | 0 | 0.00055 | 0.00275 | RTS II / 2024 | 0 |  | 0 | 0 | 0 | 0 | 0 | 0 | 0 | SO01.13 | 0 | 0 | 0 | 21 | 0 | 0 | 7 |  |  |  | 0 | 0 | 0 | 704VD_ | SO01.13_70_ | SO01.13_ | 0 | 0 | 0 | 0.00275 | 0 | 0 | 0 |  |  | 21 | Montáž tepelné izolace VZT potrubí ,včetně armatur , pásy s AL samolepící, 1 vrstvá
652 | SO01.13 | 27244757 | Pás izolační kaučukový AL tl. 32 mm_Kaučuková samolepící izolace tl. 30 mm s Al folií (pro kruh.potrubí e1, i2) viz.PD |  | m2 | 5.5 |  | 21 | 0 | 0 | 0 | 0 | 0.00037 | 0.002035 | RTS II / 2024 | 0 |  | 0 | 0 | 0 | 0 | 0 | 0 | 0 | SO01.13 | 0 | 0 | 0 | 21 | 0 | 0 | 7 |  |  |  | 0 | 0 | 0 | 704VD_ | SO01.13_70_ | SO01.13_ | 0 | 0 | 0 | 0.002035 | 0 | 0 | 0 |  |  | 21 | Pás izolační kaučukový AL tl. 32 mm_Kaučuková samolepící izolace tl. 30 mm s Al folií (pro kruh.potrubí e1, i2) viz.PD
653 | SO01.13 | 713421221R00 | Montáž tepelné izolace VZT potrubí ,včetně armatur , pásy s AL samolepící, 1 vrstvá |  | m2 | 2 |  | 21 | 0 | 0 | 0 | 0 | 0.00055 | 0.0011 | RTS II / 2024 | 0 |  | 0 | 0 | 0 | 0 | 0 | 0 | 0 | SO01.13 | 0 | 0 | 0 | 21 | 0 | 0 | 7 |  |  |  | 0 | 0 | 0 | 704VD_ | SO01.13_70_ | SO01.13_ | 0 | 0 | 0 | 0.0011 | 0 | 0 | 0 |  |  | 21 | Montáž tepelné izolace VZT potrubí ,včetně armatur , pásy s AL samolepící, 1 vrstvá
654 | SO01.13 | 27244756 | Pás izolační kaučukový AL tl. 25 mm_Kaučuková samolepící izolace tl. 20 mm s Al folií (pro kruh.potrubí e2, i1) viz.PD |  | m2 | 2.2 |  | 21 | 0 | 0 | 0 | 0 | 0.0003 | 0.00066 | RTS II / 2024 | 0 |  | 0 | 0 | 0 | 0 | 0 | 0 | 0 | SO01.13 | 0 | 0 | 0 | 21 | 0 | 0 | 7 |  |  |  | 0 | 0 | 0 | 704VD_ | SO01.13_70_ | SO01.13_ | 0 | 0 | 0 | 0.00066 | 0 | 0 | 0 |  |  | 21 | Pás izolační kaučukový AL tl. 25 mm_Kaučuková samolepící izolace tl. 20 mm s Al folií (pro kruh.potrubí e2, i1) viz.PD
655 | SO01.13 | 767995102R00 | Výroba a montáž kov. atypických konstr. do 10 kg |  | kg | 20 |  | 21 | 0 | 0 | 0 | 0 | 6e-05 | 0.0012 | RTS II / 2024 | 0 |  | 0 | 0 | 0 | 0 | 0 | 0 | 0 | SO01.13 | 0 | 0 | 0 | 21 | 0 | 0 | 7 |  |  |  | 0 | 0 | 0 | 704VD_ | SO01.13_70_ | SO01.13_ | 0 | 0 | 0 | 0.0012 | 0 | 0 | 0 |  |  | 21 | Výroba a montáž kov. atypických konstr. do 10 kg
656 | SO01.13 | 55399994_4 | Doplňkové oc.pozink. profily pod kondenzační jednotku na podstavec připravený stavbou viz.PD |  | kg | 22 |  | 21 | 0 | 0 | 0 | 0 | 0.001 | 0.022 | RTS II / 2024 | 0 |  | 0 | 0 | 0 | 0 | 0 | 0 | 0 | SO01.13 | 0 | 0 | 0 | 21 | 0 | 0 | 7 |  |  |  | 0 | 0 | 0 | 704VD_ | SO01.13_70_ | SO01.13_ | 0 | 0 | 0 | 0.022 | 0 | 0 | 0 |  |  | 21 | Doplňkové oc.pozink. profily pod kondenzační jednotku na podstavec připravený stavbou viz.PD
657 | SO01.13 | 900 R24 | Kompletní prokabelování MaR vzt jednotky, včetně el.žlabů a kabeláže dle schema zapojení vzt, včetně propojení řídící jednotky s kond.j., čidla viz.PD |  | h | 12 |  | 21 | 0 | 0 | 0 | 0 | 0 | 0 | RTS II / 2024 | 0 |  | 0 | 0 | 0 | 0 | 0 | 0 | 0 | SO01.13 | 0 | 0 | 0 | 21 | 0 | 0 | 7 |  |  |  | 0 | 0 | 0 | 704VD_ | SO01.13_70_ | SO01.13_ | 0 | 0 | 0 | 0 | 0 | 0 | 0 |  |  | 21 | Kompletní prokabelování MaR vzt jednotky, včetně el.žlabů a kabeláže dle schema zapojení vzt, včetně propojení řídící jednotky s kond.j., čidla viz.PD
658 | SO01.13 | 141 R00_415 | Dodávka_ prokabelování MaR vzt jednotky, včetně el.žlabů a kabeláže dle schema zapojení vzt, včetně propojení řídící jednotky s kond.j., čidla viz.PD |  | sada | 1 |  | 21 | 0 | 0 | 0 | 0 | 0 | 0 | RTS II / 2024 | 0 |  | 0 | 0 | 0 | 0 | 0 | 0 | 0 | SO01.13 | 0 | 0 | 0 | 21 | 0 | 0 | 2 |  |  |  | 0 | 0 | 0 | 704VD_ | SO01.13_70_ | SO01.13_ | 0 | 0 | 0 | 0 | 0 | 0 | 0 |  |  | 21 | Dodávka_ prokabelování MaR vzt jednotky, včetně el.žlabů a kabeláže dle schema zapojení vzt, včetně propojení řídící jednotky s kond.j., čidla viz.PD
659 | SO01.13 | 728112111R00 | Montáž potrubí plechového kruhového do d 100 mm |  | m | 2 |  | 21 | 0 | 0 | 0 | 0 | 0 | 0 | RTS II / 2024 | 0 |  | 0 | 0 | 0 | 0 | 0 | 0 | 0 | SO01.13 | 0 | 0 | 0 | 21 | 0 | 0 | 7 |  |  |  | 0 | 0 | 0 | 704VD_ | SO01.13_70_ | SO01.13_ | 0 | 0 | 0 | 0 | 0 | 0 | 0 |  |  | 21 | Montáž potrubí plechového kruhového do d 100 mm
660 | SO01.13 | 42981709_4 | Potrubí vzduchotechnické d 110 mm_chránička přetočení nad střechou _smanžetam i pro parotěs a asfl.krytinu viz.PD |  | m | 2 |  | 21 | 0 | 0 | 0 | 0 | 0.0022 | 0.0044 | RTS II / 2024 | 0 |  | 0 | 0 | 0 | 0 | 0 | 0 | 0 | SO01.13 | 0 | 0 | 0 | 21 | 0 | 0 | 7 |  |  |  | 0 | 0 | 0 | 704VD_ | SO01.13_70_ | SO01.13_ | 0 | 0 | 0 | 0.0044 | 0 | 0 | 0 |  |  | 21 | Potrubí vzduchotechnické d 110 mm_chránička přetočení nad střechou _smanžetam i pro parotěs a asfl.krytinu viz.PD
661 | SO01.13 | 712348104RT3 | Prostup pro kabely s manžetou z asfaltového pásu ,průměr prostupu 110 mm viz.PD |  | kus | 1 |  | 21 | 0 | 0 | 0 | 0 | 0.00485 | 0.00485 | RTS II / 2024 | 0 |  | 0 | 0 | 0 | 0 | 0 | 0 | 0 | SO01.13 | 0 | 0 | 0 | 21 | 0 | 0 | 7 |  |  |  | 0 | 0 | 0 | 704VD_ | SO01.13_70_ | SO01.13_ | 0 | 0 | 0 | 0.00485 | 0 | 0 | 0 |  |  | 21 | Prostup pro kabely s manžetou z asfaltového pásu ,průměr prostupu 110 mm viz.PD
662 | SO01.13 | 712348105RT3 | Prostup parozábranou s manžetou z asfaltového pásu,průměr prostupu 110 mm viz.PD |  | kus | 1 |  | 21 | 0 | 0 | 0 | 0 | 0.00385 | 0.00385 | RTS II / 2024 | 0 |  | 0 | 0 | 0 | 0 | 0 | 0 | 0 | SO01.13 | 0 | 0 | 0 | 21 | 0 | 0 | 7 |  |  |  | 0 | 0 | 0 | 704VD_ | SO01.13_70_ | SO01.13_ | 0 | 0 | 0 | 0.00385 | 0 | 0 | 0 |  |  | 21 | Prostup parozábranou s manžetou z asfaltového pásu,průměr prostupu 110 mm viz.PD
663 | SO01.13 | 220060411R00 | Utěsnění otvoru D 110mm z plast. hmot, tlakové _hránička potrubí k venkovní VZT jednotce s kabelem pro ovládání a pod.viz.PD |  | kus | 2 |  | 21 | 0 | 0 | 0 | 0 | 0.00039 | 0.00078 | RTS II / 2024 | 0 |  | 0 | 0 | 0 | 0 | 0 | 0 | 0 | SO01.13 | 0 | 0 | 0 | 21 | 0 | 0 | 2 |  |  |  | 0 | 0 | 0 | 704VD_ | SO01.13_70_ | SO01.13_ | 0 | 0 | 0 | 0.00078 | 0 | 0 | 0 |  |  | 21 | Utěsnění otvoru D 110mm z plast. hmot, tlakové _hránička potrubí k venkovní VZT jednotce s kabelem pro ovládání a pod.viz.PD
664 | SO01.13 | 767995101R00 | Výroba a montáž_ Spojovací, těsnící, nosný a kotvící materiál pro zavěšení potrubí, tlumičů apod. viz.PD |  | kg | 38 |  | 21 | 0 | 0 | 0 | 0 | 6e-05 | 0.00228 | RTS II / 2024 | 0 |  | 0 | 0 | 0 | 0 | 0 | 0 | 0 | SO01.13 | 0 | 0 | 0 | 21 | 0 | 0 | 7 |  |  |  | 0 | 0 | 0 | 704VD_ | SO01.13_70_ | SO01.13_ | 0 | 0 | 0 | 0.00228 | 0 | 0 | 0 |  |  | 21 | Výroba a montáž_ Spojovací, těsnící, nosný a kotvící materiál pro zavěšení potrubí, tlumičů apod. viz.PD
665 | SO01.13 | 55399994_316 | Kotvící a zavěšovací a pod.materiál min.Pz úprava viz.PD |  | kg | 33 |  | 21 | 0 | 0 | 0 | 0 | 0.001 | 0.033 | RTS II / 2024 | 0 |  | 0 | 0 | 0 | 0 | 0 | 0 | 0 | SO01.13 | 0 | 0 | 0 | 21 | 0 | 0 | 7 |  |  |  | 0 | 0 | 0 | 704VD_ | SO01.13_70_ | SO01.13_ | 0 | 0 | 0 | 0.033 | 0 | 0 | 0 |  |  | 21 | Kotvící a zavěšovací a pod.materiál min.Pz úprava viz.PD
666 | SO01.13 | 55399993 | Konstrukce ocelová-Spojovací materiál viz.PD |  | kg | 4.4 |  | 21 | 0 | 0 | 0 | 0 | 0.001 | 0.0044 | RTS II / 2024 | 0 |  | 0 | 0 | 0 | 0 | 0 | 0 | 0 | SO01.13 | 0 | 0 | 0 | 21 | 0 | 0 | 7 |  |  |  | 0 | 0 | 0 | 704VD_ | SO01.13_70_ | SO01.13_ | 0 | 0 | 0 | 0.0044 | 0 | 0 | 0 |  |  | 21 | Konstrukce ocelová-Spojovací materiál viz.PD
667 | SO01.13 | 23153010 | Ostatní těsnící materiál viz.PD |  | kg | 4.4 |  | 21 | 0 | 0 | 0 | 0 | 0.001 | 0.0044 | RTS II / 2024 | 0 |  | 0 | 0 | 0 | 0 | 0 | 0 | 0 | SO01.13 | 0 | 0 | 0 | 21 | 0 | 0 | 7 |  |  |  | 0 | 0 | 0 | 704VD_ | SO01.13_70_ | SO01.13_ | 0 | 0 | 0 | 0.0044 | 0 | 0 | 0 |  |  | 21 | Ostatní těsnící materiál viz.PD
668 | SO01.13 | 210010755RT2 | D+M_Instalační plastová elektrokrabice s DIN lištou pro komunikační modul viz.PD |  | kus | 1 |  | 21 | 0 | 0 | 0 | 0 | 0.0002 | 0.0002 | RTS II / 2024 | 0 |  | 0 | 0 | 0 | 0 | 0 | 0 | 0 | SO01.13 | 0 | 0 | 0 | 21 | 0 | 0 | 2 |  |  |  | 0 | 0 | 0 | 704VD_ | SO01.13_70_ | SO01.13_ | 0 | 0 | 0 | 0.0002 | 0 | 0 | 0 |  |  | 21 | D+M_Instalační plastová elektrokrabice s DIN lištou pro komunikační modul viz.PD
| SO01.13 | 705VD | Zařízení č. 5 - Větrání prostor šaten, sprch a WC č. 1.1.19 až 1.1.23 | [5 empty] | 0 | 0 | 0 | 0 |  | 0.51857 | [10 empty] | SO01.13 | [7 empty] | 0 | 0 | 0
669 | SO01.13 | 728416223R00 | Zařízení 5.1+5.1a_Montáž větrací jednotky s rekuperací, centrální, průtok vzduchu do 1000 m3/hod,včetně venkovní jednotky viz.PD |  | kus | 1 |  | 21 | 0 | 0 | 0 | 0 | 0.0068 | 0.0068 | RTS II / 2024 | 0 |  | 0 | 0 | 0 | 0 | 0 | 0 | 0 | SO01.13 | 0 | 0 | 0 | 21 | 0 | 0 | 7 |  |  |  | 0 | 0 | 0 | 705VD_ | SO01.13_70_ | SO01.13_ | 0 | 0 | 0 | 0.0068 | 0 | 0 | 0 |  |  | 21 | Zařízení 5.1+5.1a_Montáž větrací jednotky s rekuperací, centrální, průtok vzduchu do 1000 m3/hod,včetně venkovní jednotky viz.PD
670 | SO01.13 | 429501063_Z5 | Z5.1+5.1a_Vnitř.ivenk.,větrací,vzt jednotka s rekup.tepla,filtrací, el.dohřevem a přímým chlazením,vč. příslušenství a MaR_podrobněji viz.popisy a.PD |  | kus | 1 |  | 21 | 0 | 0 | 0 | 0 | 0.167 | 0.167 | RTS II / 2024 | 0 |  | 0 | 0 | 0 | 0 | 0 | 0 | 0 | SO01.13 | 0 | 0 | 0 | 21 | 0 | 0 | 7 |  |  |  | 0 | 0 | 0 | 705VD_ | SO01.13_70_ | SO01.13_ | 0 | 0 | 0 | 0.167 | 0 | 0 | 0 |  |  | 21 | Z5.1+5.1a_Vnitř.ivenk.,větrací,vzt jednotka s rekup.tepla,filtrací, el.dohřevem a přímým chlazením,vč. příslušenství a MaR_podrobněji viz.popisy a.PD
671 | SO01.13 | 222611411R00 | Montáž komunikačních zařízení viz.PD |  | kus | 1 |  | 21 | 0 | 0 | 0 | 0 | 0 | 0 | RTS II / 2024 | 0 |  | 0 | 0 | 0 | 0 | 0 | 0 | 0 | SO01.13 | 0 | 0 | 0 | 21 | 0 | 0 | 2 |  |  |  | 0 | 0 | 0 | 705VD_ | SO01.13_70_ | SO01.13_ | 0 | 0 | 0 | 0 | 0 | 0 | 0 |  |  | 21 | Montáž komunikačních zařízení viz.PD
672 | SO01.13 | 4052010_Z5 | Komunikační modul pro venkovní jednotku - Ovládání inverteru typ viz.PD |  | kus | 1 |  | 21 | 0 | 0 | 0 | 0 | 0.0001 | 0.0001 | RTS II / 2024 | 0 |  | 0 | 0 | 0 | 0 | 0 | 0 | 0 | SO01.13 | 0 | 0 | 0 | 21 | 0 | 0 | 7 |  |  |  | 0 | 0 | 0 | 705VD_ | SO01.13_70_ | SO01.13_ | 0 | 0 | 0 | 0.0001 | 0 | 0 | 0 |  |  | 21 | Komunikační modul pro venkovní jednotku - Ovládání inverteru typ viz.PD
673 | SO01.13 | 728312123R00 | Montáž tlumiče kruhového do d 300 mm |  | kus | 1 |  | 21 | 0 | 0 | 0 | 0 | 0 | 0 | RTS II / 2024 | 0 |  | 0 | 0 | 0 | 0 | 0 | 0 | 0 | SO01.13 | 0 | 0 | 0 | 21 | 0 | 0 | 7 |  |  |  | 0 | 0 | 0 | 705VD_ | SO01.13_70_ | SO01.13_ | 0 | 0 | 0 | 0 | 0 | 0 | 0 |  |  | 21 | Montáž tlumiče kruhového do d 300 mm
674 | SO01.13 | 42973512.A_Z5.2 | Z5.2_Kruhový tlumič hluku s děrovaným plechem, pr.250, l=900.0, tl.iz.50mm (útlum od 63Hz - 1,3,9,19,38,19,11,9 dB). viz.PD |  | kus | 1 |  | 21 | 0 | 0 | 0 | 0 | 0.0002 | 0.0002 | RTS II / 2024 | 0 |  | 0 | 0 | 0 | 0 | 0 | 0 | 0 | SO01.13 | 0 | 0 | 0 | 21 | 0 | 0 | 7 |  |  |  | 0 | 0 | 0 | 705VD_ | SO01.13_70_ | SO01.13_ | 0 | 0 | 0 | 0.0002 | 0 | 0 | 0 |  |  | 21 | Z5.2_Kruhový tlumič hluku s děrovaným plechem, pr.250, l=900.0, tl.iz.50mm (útlum od 63Hz - 1,3,9,19,38,19,11,9 dB). viz.PD
675 | SO01.13 | 728312123R00 | Montáž tlumiče kruhového do d 300 mm |  | kus | 1 |  | 21 | 0 | 0 | 0 | 0 | 0 | 0 | RTS II / 2024 | 0 |  | 0 | 0 | 0 | 0 | 0 | 0 | 0 | SO01.13 | 0 | 0 | 0 | 21 | 0 | 0 | 7 |  |  |  | 0 | 0 | 0 | 705VD_ | SO01.13_70_ | SO01.13_ | 0 | 0 | 0 | 0 | 0 | 0 | 0 |  |  | 21 | Montáž tlumiče kruhového do d 300 mm
676 | SO01.13 | 42973512.A_Z5.3 | Z5.3_Kruhový tlumič hluku s děrovaným plechem, pr.250, l=1200.0, tl.iz.50mm (útlum od 63Hz - 2,4,11,24,50,24,13,11 dB). viz.PD |  | kus | 1 |  | 21 | 0 | 0 | 0 | 0 | 0.0002 | 0.0002 | RTS II / 2024 | 0 |  | 0 | 0 | 0 | 0 | 0 | 0 | 0 | SO01.13 | 0 | 0 | 0 | 21 | 0 | 0 | 7 |  |  |  | 0 | 0 | 0 | 705VD_ | SO01.13_70_ | SO01.13_ | 0 | 0 | 0 | 0.0002 | 0 | 0 | 0 |  |  | 21 | Z5.3_Kruhový tlumič hluku s děrovaným plechem, pr.250, l=1200.0, tl.iz.50mm (útlum od 63Hz - 2,4,11,24,50,24,13,11 dB). viz.PD
677 | SO01.13 | 728413522R00 | Montáž talířového ventilu kruhového do d 200 mm |  | kus | 12 |  | 21 | 0 | 0 | 0 | 0 | 0 | 0 | RTS II / 2024 | 0 |  | 0 | 0 | 0 | 0 | 0 | 0 | 0 | SO01.13 | 0 | 0 | 0 | 21 | 0 | 0 | 7 |  |  |  | 0 | 0 | 0 | 705VD_ | SO01.13_70_ | SO01.13_ | 0 | 0 | 0 | 0 | 0 | 0 | 0 |  |  | 21 | Montáž talířového ventilu kruhového do d 200 mm
678 | SO01.13 | 4297266262 | Ventil talířový přívodní plastový 125 viz.PD |  | kus | 12 |  | 21 | 0 | 0 | 0 | 0 | 0.00016 | 0.00192 | RTS II / 2024 | 0 |  | 0 | 0 | 0 | 0 | 0 | 0 | 0 | SO01.13 | 0 | 0 | 0 | 21 | 0 | 0 | 7 |  |  |  | 0 | 0 | 0 | 705VD_ | SO01.13_70_ | SO01.13_ | 0 | 0 | 0 | 0.00192 | 0 | 0 | 0 |  |  | 21 | Ventil talířový přívodní plastový 125 viz.PD
679 | SO01.13 | 728413522R00 | Montáž talířového ventilu kruhového do d 200 mm |  | kus | 4 |  | 21 | 0 | 0 | 0 | 0 | 0 | 0 | RTS II / 2024 | 0 |  | 0 | 0 | 0 | 0 | 0 | 0 | 0 | SO01.13 | 0 | 0 | 0 | 21 | 0 | 0 | 7 |  |  |  | 0 | 0 | 0 | 705VD_ | SO01.13_70_ | SO01.13_ | 0 | 0 | 0 | 0 | 0 | 0 | 0 |  |  | 21 | Montáž talířového ventilu kruhového do d 200 mm
680 | SO01.13 | 4297266252 | Ventil talířový odvodní plastový 125 viz.PD |  | kus | 4 |  | 21 | 0 | 0 | 0 | 0 | 0.00015 | 0.0006 | RTS II / 2024 | 0 |  | 0 | 0 | 0 | 0 | 0 | 0 | 0 | SO01.13 | 0 | 0 | 0 | 21 | 0 | 0 | 7 |  |  |  | 0 | 0 | 0 | 705VD_ | SO01.13_70_ | SO01.13_ | 0 | 0 | 0 | 0.0006 | 0 | 0 | 0 |  |  | 21 | Ventil talířový odvodní plastový 125 viz.PD
681 | SO01.13 | 728413522R00 | Montáž talířového ventilu kruhového do d 200 mm |  | kus | 3 |  | 21 | 0 | 0 | 0 | 0 | 0 | 0 | RTS II / 2024 | 0 |  | 0 | 0 | 0 | 0 | 0 | 0 | 0 | SO01.13 | 0 | 0 | 0 | 21 | 0 | 0 | 7 |  |  |  | 0 | 0 | 0 | 705VD_ | SO01.13_70_ | SO01.13_ | 0 | 0 | 0 | 0 | 0 | 0 | 0 |  |  | 21 | Montáž talířového ventilu kruhového do d 200 mm
682 | SO01.13 | 4297266254 | Ventil talířový odvodní plastový 200_viz.PD |  | kus | 3 |  | 21 | 0 | 0 | 0 | 0 | 0.00034 | 0.00102 | RTS II / 2024 | 0 |  | 0 | 0 | 0 | 0 | 0 | 0 | 0 | SO01.13 | 0 | 0 | 0 | 21 | 0 | 0 | 7 |  |  |  | 0 | 0 | 0 | 705VD_ | SO01.13_70_ | SO01.13_ | 0 | 0 | 0 | 0.00102 | 0 | 0 | 0 |  |  | 21 | Ventil talířový odvodní plastový 200_viz.PD
683 | SO01.13 | 728212713R00 | Montáž střišky nebo hlavice do plechového kruhového potrubí do d 300 mm |  | kus | 1 |  | 21 | 0 | 0 | 0 | 0 | 0 | 0 | RTS II / 2024 | 0 |  | 0 | 0 | 0 | 0 | 0 | 0 | 0 | SO01.13 | 0 | 0 | 0 | 21 | 0 | 0 | 7 |  |  |  | 0 | 0 | 0 | 705VD_ | SO01.13_70_ | SO01.13_ | 0 | 0 | 0 | 0 | 0 | 0 | 0 |  |  | 21 | Montáž střišky nebo hlavice do plechového kruhového potrubí do d 300 mm
684 | SO01.13 | 42972151 | Střešní ventilační hlavice pr. 250 mmviz.PD |  | kus | 1 |  | 21 | 0 | 0 | 0 | 0 | 0.0036 | 0.0036 | RTS II / 2024 | 0 |  | 0 | 0 | 0 | 0 | 0 | 0 | 0 | SO01.13 | 0 | 0 | 0 | 21 | 0 | 0 | 7 |  |  |  | 0 | 0 | 0 | 705VD_ | SO01.13_70_ | SO01.13_ | 0 | 0 | 0 | 0.0036 | 0 | 0 | 0 |  |  | 21 | Střešní ventilační hlavice pr. 250 mmviz.PD
685 | SO01.13 | 728112112R00 | Montáž potrubí plechového kruhového do d 200 mm |  | m | 19 |  | 21 | 0 | 0 | 0 | 0 | 0 | 0 | RTS II / 2024 | 0 |  | 0 | 0 | 0 | 0 | 0 | 0 | 0 | SO01.13 | 0 | 0 | 0 | 21 | 0 | 0 | 7 |  |  |  | 0 | 0 | 0 | 705VD_ | SO01.13_70_ | SO01.13_ | 0 | 0 | 0 | 0 | 0 | 0 | 0 |  |  | 21 | Montáž potrubí plechového kruhového do d 200 mm
686 | SO01.13 | 42981184 | VZT potrubí_spirálně vynutá roura d 160, délka 1 m viz.PD |  | m | 20.71 |  | 21 | 0 | 0 | 0 | 0 | 0.00202 | 0.041834 | RTS II / 2024 | 0 |  | 0 | 0 | 0 | 0 | 0 | 0 | 0 | SO01.13 | 0 | 0 | 0 | 21 | 0 | 0 | 7 |  |  |  | 0 | 0 | 0 | 705VD_ | SO01.13_70_ | SO01.13_ | 0 | 0 | 0 | 0.041834 | 0 | 0 | 0 |  |  | 21 | VZT potrubí_spirálně vynutá roura d 160, délka 1 m viz.PD
687 | SO01.13 | 141 R00_5 | Příplatek ke tvarovce_ vzt potrubí, z oc. plechu pozink., skupiny I, vč.tvarovek - do průměru 160/40% viz.PD |  | m | 19 |  | 21 | 0 | 0 | 0 | 0 | 0 | 0 | RTS II / 2024 | 0 |  | 0 | 0 | 0 | 0 | 0 | 0 | 0 | SO01.13 | 0 | 0 | 0 | 21 | 0 | 0 | 2 |  |  |  | 0 | 0 | 0 | 705VD_ | SO01.13_70_ | SO01.13_ | 0 | 0 | 0 | 0 | 0 | 0 | 0 |  |  | 21 | Příplatek ke tvarovce_ vzt potrubí, z oc. plechu pozink., skupiny I, vč.tvarovek - do průměru 160/40% viz.PD
688 | SO01.13 | 728112113R00 | Montáž potrubí plechového kruhového do d 300 mm viz.PD |  | m | 38 |  | 21 | 0 | 0 | 0 | 0 | 0 | 0 | RTS II / 2024 | 0 |  | 0 | 0 | 0 | 0 | 0 | 0 | 0 | SO01.13 | 0 | 0 | 0 | 21 | 0 | 0 | 7 |  |  |  | 0 | 0 | 0 | 705VD_ | SO01.13_70_ | SO01.13_ | 0 | 0 | 0 | 0 | 0 | 0 | 0 |  |  | 21 | Montáž potrubí plechového kruhového do d 300 mm viz.PD
689 | SO01.13 | 42981188 | VZT potrubí_spirálně vynutá roura d 250, délka 1 m viz:PD |  | m | 41.42 |  | 21 | 0 | 0 | 0 | 0 | 0.00318 | 0.13172 | RTS II / 2024 | 0 |  | 0 | 0 | 0 | 0 | 0 | 0 | 0 | SO01.13 | 0 | 0 | 0 | 21 | 0 | 0 | 7 |  |  |  | 0 | 0 | 0 | 705VD_ | SO01.13_70_ | SO01.13_ | 0 | 0 | 0 | 0.13172 | 0 | 0 | 0 |  |  | 21 | VZT potrubí_spirálně vynutá roura d 250, délka 1 m viz:PD
690 | SO01.13 | 141 R00_510 | Příplatek ke tvarovce_ vzt potrubí, z oc. plechu pozink., skupiny I, vč.tvarovek - do průměru 250/40% viz.PD |  | m | 38 |  | 21 | 0 | 0 | 0 | 0 | 0 | 0 | RTS II / 2024 | 0 |  | 0 | 0 | 0 | 0 | 0 | 0 | 0 | SO01.13 | 0 | 0 | 0 | 21 | 0 | 0 | 2 |  |  |  | 0 | 0 | 0 | 705VD_ | SO01.13_70_ | SO01.13_ | 0 | 0 | 0 | 0 | 0 | 0 | 0 |  |  | 21 | Příplatek ke tvarovce_ vzt potrubí, z oc. plechu pozink., skupiny I, vč.tvarovek - do průměru 250/40% viz.PD
691 | SO01.13 | 728211214R00 | Montáž přechodu plechového čtyřhranného do 0,13 m2 |  | kus | 2 |  | 21 | 0 | 0 | 0 | 0 | 0 | 0 | RTS II / 2024 | 0 |  | 0 | 0 | 0 | 0 | 0 | 0 | 0 | SO01.13 | 0 | 0 | 0 | 21 | 0 | 0 | 7 |  |  |  | 0 | 0 | 0 | 705VD_ | SO01.13_70_ | SO01.13_ | 0 | 0 | 0 | 0 | 0 | 0 | 0 |  |  | 21 | Montáž přechodu plechového čtyřhranného do 0,13 m2
692 | SO01.13 | 42982139_511 | Oc.pozink. potrubí, sk.I - čtyřhran-kruh 350x200-pr.250/ l=200 mm viz.PD |  | m2 | 2 |  | 21 | 0 | 0 | 0 | 0 | 0.007 | 0.014 | RTS II / 2024 | 0 |  | 0 | 0 | 0 | 0 | 0 | 0 | 0 | SO01.13 | 0 | 0 | 0 | 21 | 0 | 0 | 7 |  |  |  | 0 | 0 | 0 | 705VD_ | SO01.13_70_ | SO01.13_ | 0 | 0 | 0 | 0.014 | 0 | 0 | 0 |  |  | 21 | Oc.pozink. potrubí, sk.I - čtyřhran-kruh 350x200-pr.250/ l=200 mm viz.PD
693 | SO01.13 | 222611451R00 | Montáž ostatních zařízení_montáž chladícího potrubí a pod. |  | hod | 12 |  | 21 | 0 | 0 | 0 | 0 | 0 | 0 | RTS I / 2024 | 0 |  | 0 | 0 | 0 | 0 | 0 | 0 | 0 | SO01.13 | 0 | 0 | 0 | 21 | 0 | 0 | 2 |  |  |  | 0 | 0 | 0 | 705VD_ | SO01.13_70_ | SO01.13_ | 0 | 0 | 0 | 0 | 0 | 0 | 0 |  |  | 21 | Montáž ostatních zařízení_montáž chladícího potrubí a pod.
694 | SO01.13 | 19631826 | Potrubí měděné předizolované 9,52x6,35,Chladivové potrubí izolované 9,52x6,35 vč. komunikačního kabelu a chladiva viz.PD |  | m | 13.2 |  | 21 | 0 | 0 | 0 | 0 | 0.0015 | 0.0198 | RTS II / 2024 | 0 |  | 0 | 0 | 0 | 0 | 0 | 0 | 0 | SO01.13 | 0 | 0 | 0 | 21 | 0 | 0 | 7 |  |  |  | 0 | 0 | 0 | 705VD_ | SO01.13_70_ | SO01.13_ | 0 | 0 | 0 | 0.0198 | 0 | 0 | 0 |  |  | 21 | Potrubí měděné předizolované 9,52x6,35,Chladivové potrubí izolované 9,52x6,35 vč. komunikačního kabelu a chladiva viz.PD
695 | SO01.13 | 713421221R00 | Montáž tepelné izolace VZT potrubí ,včetně armatur , pásy s AL samolepící, 1 vrstvá |  | m2 | 6 |  | 21 | 0 | 0 | 0 | 0 | 0.00055 | 0.0033 | RTS II / 2024 | 0 |  | 0 | 0 | 0 | 0 | 0 | 0 | 0 | SO01.13 | 0 | 0 | 0 | 21 | 0 | 0 | 7 |  |  |  | 0 | 0 | 0 | 705VD_ | SO01.13_70_ | SO01.13_ | 0 | 0 | 0 | 0.0033 | 0 | 0 | 0 |  |  | 21 | Montáž tepelné izolace VZT potrubí ,včetně armatur , pásy s AL samolepící, 1 vrstvá
696 | SO01.13 | 27244757 | Pás izolační kaučukový AL tl. 32 mm_Kaučuková samolepící izolace tl. 30 mm s Al folií (pro kruh.potrubí e1, i2) viz.PD |  | m2 | 6.6 |  | 21 | 0 | 0 | 0 | 0 | 0.00037 | 0.002442 | RTS II / 2024 | 0 |  | 0 | 0 | 0 | 0 | 0 | 0 | 0 | SO01.13 | 0 | 0 | 0 | 21 | 0 | 0 | 7 |  |  |  | 0 | 0 | 0 | 705VD_ | SO01.13_70_ | SO01.13_ | 0 | 0 | 0 | 0.002442 | 0 | 0 | 0 |  |  | 21 | Pás izolační kaučukový AL tl. 32 mm_Kaučuková samolepící izolace tl. 30 mm s Al folií (pro kruh.potrubí e1, i2) viz.PD
697 | SO01.13 | 713421221R00 | Montáž tepelné izolace VZT potrubí ,včetně armatur , pásy s AL samolepící, 1 vrstvá |  | m2 | 3 |  | 21 | 0 | 0 | 0 | 0 | 0.00055 | 0.00165 | RTS II / 2024 | 0 |  | 0 | 0 | 0 | 0 | 0 | 0 | 0 | SO01.13 | 0 | 0 | 0 | 21 | 0 | 0 | 7 |  |  |  | 0 | 0 | 0 | 705VD_ | SO01.13_70_ | SO01.13_ | 0 | 0 | 0 | 0.00165 | 0 | 0 | 0 |  |  | 21 | Montáž tepelné izolace VZT potrubí ,včetně armatur , pásy s AL samolepící, 1 vrstvá
698 | SO01.13 | 27244756 | Pás izolační kaučukový AL tl. 25 mm_Kaučuková samolepící izolace tl. 20 mm s Al folií (pro kruh.potrubí e2, i1) viz.PD |  | m2 | 3.3 |  | 21 | 0 | 0 | 0 | 0 | 0.0003 | 0.00099 | RTS II / 2024 | 0 |  | 0 | 0 | 0 | 0 | 0 | 0 | 0 | SO01.13 | 0 | 0 | 0 | 21 | 0 | 0 | 7 |  |  |  | 0 | 0 | 0 | 705VD_ | SO01.13_70_ | SO01.13_ | 0 | 0 | 0 | 0.00099 | 0 | 0 | 0 |  |  | 21 | Pás izolační kaučukový AL tl. 25 mm_Kaučuková samolepící izolace tl. 20 mm s Al folií (pro kruh.potrubí e2, i1) viz.PD
699 | SO01.13 | 210010755RT2 | D+M_Instalační plastová elektrokrabice s DIN lištou pro komunikační modul viz.PD |  | kus | 1 |  | 21 | 0 | 0 | 0 | 0 | 0.0002 | 0.0002 | RTS II / 2024 | 0 |  | 0 | 0 | 0 | 0 | 0 | 0 | 0 | SO01.13 | 0 | 0 | 0 | 21 | 0 | 0 | 2 |  |  |  | 0 | 0 | 0 | 705VD_ | SO01.13_70_ | SO01.13_ | 0 | 0 | 0 | 0.0002 | 0 | 0 | 0 |  |  | 21 | D+M_Instalační plastová elektrokrabice s DIN lištou pro komunikační modul viz.PD
700 | SO01.13 | 767995102R00 | Výroba a montáž kov. atypických konstr. do 10 kg |  | kg | 20 |  | 21 | 0 | 0 | 0 | 0 | 6e-05 | 0.0012 | RTS II / 2024 | 0 |  | 0 | 0 | 0 | 0 | 0 | 0 | 0 | SO01.13 | 0 | 0 | 0 | 21 | 0 | 0 | 7 |  |  |  | 0 | 0 | 0 | 705VD_ | SO01.13_70_ | SO01.13_ | 0 | 0 | 0 | 0.0012 | 0 | 0 | 0 |  |  | 21 | Výroba a montáž kov. atypických konstr. do 10 kg
701 | SO01.13 | 55399994_516 | Doplňkové oc.pozink. profily pod kondenzační jednotku na podstavec připravený stavbou viz.PD |  | kg | 22 |  | 21 | 0 | 0 | 0 | 0 | 0.001 | 0.022 | RTS II / 2024 | 0 |  | 0 | 0 | 0 | 0 | 0 | 0 | 0 | SO01.13 | 0 | 0 | 0 | 21 | 0 | 0 | 7 |  |  |  | 0 | 0 | 0 | 705VD_ | SO01.13_70_ | SO01.13_ | 0 | 0 | 0 | 0.022 | 0 | 0 | 0 |  |  | 21 | Doplňkové oc.pozink. profily pod kondenzační jednotku na podstavec připravený stavbou viz.PD
702 | SO01.13 | 900 R24 | Kompletní prokabelování MaR vzt jednotky, včetně el.žlabů a kabeláže dle schema zapojení vzt, včetně propojení řídící jednotky s kond.j., čidla viz.PD |  | h | 12 |  | 21 | 0 | 0 | 0 | 0 | 0 | 0 | RTS II / 2024 | 0 |  | 0 | 0 | 0 | 0 | 0 | 0 | 0 | SO01.13 | 0 | 0 | 0 | 21 | 0 | 0 | 7 |  |  |  | 0 | 0 | 0 | 705VD_ | SO01.13_70_ | SO01.13_ | 0 | 0 | 0 | 0 | 0 | 0 | 0 |  |  | 21 | Kompletní prokabelování MaR vzt jednotky, včetně el.žlabů a kabeláže dle schema zapojení vzt, včetně propojení řídící jednotky s kond.j., čidla viz.PD
703 | SO01.13 | 141 R00_517 | Dodávka_ prokabelování MaR vzt jednotky, včetně el.žlabů a kabeláže dle schema zapojení vzt, včetně propojení řídící jednotky s kond.j., čidla viz.PD |  | sada | 1 |  | 21 | 0 | 0 | 0 | 0 | 0 | 0 | RTS II / 2024 | 0 |  | 0 | 0 | 0 | 0 | 0 | 0 | 0 | SO01.13 | 0 | 0 | 0 | 21 | 0 | 0 | 2 |  |  |  | 0 | 0 | 0 | 705VD_ | SO01.13_70_ | SO01.13_ | 0 | 0 | 0 | 0 | 0 | 0 | 0 |  |  | 21 | Dodávka_ prokabelování MaR vzt jednotky, včetně el.žlabů a kabeláže dle schema zapojení vzt, včetně propojení řídící jednotky s kond.j., čidla viz.PD
704 | SO01.13 | 728112111R00 | Montáž potrubí plechového kruhového do d 100 mm |  | m | 2 |  | 21 | 0 | 0 | 0 | 0 | 0 | 0 | RTS II / 2024 | 0 |  | 0 | 0 | 0 | 0 | 0 | 0 | 0 | SO01.13 | 0 | 0 | 0 | 21 | 0 | 0 | 7 |  |  |  | 0 | 0 | 0 | 705VD_ | SO01.13_70_ | SO01.13_ | 0 | 0 | 0 | 0 | 0 | 0 | 0 |  |  | 21 | Montáž potrubí plechového kruhového do d 100 mm
705 | SO01.13 | 42981709_5 | Potrubí vzduchotechnické d 110 mm_chránička přetočení nad střechou _smanžetam i pro parotěs a asfl.krytinu viz.PD |  | m | 2 |  | 21 | 0 | 0 | 0 | 0 | 0.0022 | 0.0044 | RTS II / 2024 | 0 |  | 0 | 0 | 0 | 0 | 0 | 0 | 0 | SO01.13 | 0 | 0 | 0 | 21 | 0 | 0 | 7 |  |  |  | 0 | 0 | 0 | 705VD_ | SO01.13_70_ | SO01.13_ | 0 | 0 | 0 | 0.0044 | 0 | 0 | 0 |  |  | 21 | Potrubí vzduchotechnické d 110 mm_chránička přetočení nad střechou _smanžetam i pro parotěs a asfl.krytinu viz.PD
706 | SO01.13 | 712348104RT3 | Prostup pro kabely s manžetou z asfaltového pásu ,průměr prostupu 110 mm viz.PD |  | kus | 1 |  | 21 | 0 | 0 | 0 | 0 | 0.00485 | 0.00485 | RTS II / 2024 | 0 |  | 0 | 0 | 0 | 0 | 0 | 0 | 0 | SO01.13 | 0 | 0 | 0 | 21 | 0 | 0 | 7 |  |  |  | 0 | 0 | 0 | 705VD_ | SO01.13_70_ | SO01.13_ | 0 | 0 | 0 | 0.00485 | 0 | 0 | 0 |  |  | 21 | Prostup pro kabely s manžetou z asfaltového pásu ,průměr prostupu 110 mm viz.PD
707 | SO01.13 | 712348105RT3 | Prostup parozábranou s manžetou z asfaltového pásu,průměr prostupu 110 mm viz.PD |  | kus | 1 |  | 21 | 0 | 0 | 0 | 0 | 0.00385 | 0.00385 | RTS II / 2024 | 0 |  | 0 | 0 | 0 | 0 | 0 | 0 | 0 | SO01.13 | 0 | 0 | 0 | 21 | 0 | 0 | 7 |  |  |  | 0 | 0 | 0 | 705VD_ | SO01.13_70_ | SO01.13_ | 0 | 0 | 0 | 0.00385 | 0 | 0 | 0 |  |  | 21 | Prostup parozábranou s manžetou z asfaltového pásu,průměr prostupu 110 mm viz.PD
708 | SO01.13 | 220060411R00 | Utěsnění otvoru D 110mm z plast. hmot, tlakové _hránička potrubí k venkovní VZT jednotce s kabelem pro ovládání a pod.viz.PD |  | kus | 2 |  | 21 | 0 | 0 | 0 | 0 | 0.00039 | 0.00078 | RTS II / 2024 | 0 |  | 0 | 0 | 0 | 0 | 0 | 0 | 0 | SO01.13 | 0 | 0 | 0 | 21 | 0 | 0 | 2 |  |  |  | 0 | 0 | 0 | 705VD_ | SO01.13_70_ | SO01.13_ | 0 | 0 | 0 | 0.00078 | 0 | 0 | 0 |  |  | 21 | Utěsnění otvoru D 110mm z plast. hmot, tlakové _hránička potrubí k venkovní VZT jednotce s kabelem pro ovládání a pod.viz.PD
709 | SO01.13 | 222611215R00 | Montáž zapojení koncových kontaktů, pohonů, protipožárních klapek, apod. |  | kus | 2 |  | 21 | 0 | 0 | 0 | 0 | 0 | 0 | RTS II / 2024 | 0 |  | 0 | 0 | 0 | 0 | 0 | 0 | 0 | SO01.13 | 0 | 0 | 0 | 21 | 0 | 0 | 2 |  |  |  | 0 | 0 | 0 | 705VD_ | SO01.13_70_ | SO01.13_ | 0 | 0 | 0 | 0 | 0 | 0 | 0 |  |  | 21 | Montáž zapojení koncových kontaktů, pohonů, protipožárních klapek, apod.
710 | SO01.13 | 42971273 | Klapka požární kruhová d 250 mm |  | kus | 2 |  | 21 | 0 | 0 | 0 | 0 | 0.009 | 0.018 | RTS II / 2024 | 0 |  | 0 | 0 | 0 | 0 | 0 | 0 | 0 | SO01.13 | 0 | 0 | 0 | 21 | 0 | 0 | 7 |  |  |  | 0 | 0 | 0 | 705VD_ | SO01.13_70_ | SO01.13_ | 0 | 0 | 0 | 0.018 | 0 | 0 | 0 |  |  | 21 | Klapka požární kruhová d 250 mm
711 | SO01.13 | 767995101R00 | Výroba a montáž_ Spojovací, těsnící, nosný a kotvící materiál pro zavěšení potrubí, tlumičů apod. viz.PD |  | kg | 57 |  | 21 | 0 | 0 | 0 | 0 | 6e-05 | 0.00342 | RTS II / 2024 | 0 |  | 0 | 0 | 0 | 0 | 0 | 0 | 0 | SO01.13 | 0 | 0 | 0 | 21 | 0 | 0 | 7 |  |  |  | 0 | 0 | 0 | 705VD_ | SO01.13_70_ | SO01.13_ | 0 | 0 | 0 | 0.00342 | 0 | 0 | 0 |  |  | 21 | Výroba a montáž_ Spojovací, těsnící, nosný a kotvící materiál pro zavěšení potrubí, tlumičů apod. viz.PD
712 | SO01.13 | 55399994_5 | Kotvící a zavěšovací a pod.materiál min.Pz úprava viz.PD |  | kg | 51.7 |  | 21 | 0 | 0 | 0 | 0 | 0.001 | 0.0517 | RTS II / 2024 | 0 |  | 0 | 0 | 0 | 0 | 0 | 0 | 0 | SO01.13 | 0 | 0 | 0 | 21 | 0 | 0 | 7 |  |  |  | 0 | 0 | 0 | 705VD_ | SO01.13_70_ | SO01.13_ | 0 | 0 | 0 | 0.0517 | 0 | 0 | 0 |  |  | 21 | Kotvící a zavěšovací a pod.materiál min.Pz úprava viz.PD
713 | SO01.13 | 55399993 | Konstrukce ocelová-Spojovací materiál viz.PD |  | kg | 5.5 |  | 21 | 0 | 0 | 0 | 0 | 0.001 | 0.0055 | RTS II / 2024 | 0 |  | 0 | 0 | 0 | 0 | 0 | 0 | 0 | SO01.13 | 0 | 0 | 0 | 21 | 0 | 0 | 7 |  |  |  | 0 | 0 | 0 | 705VD_ | SO01.13_70_ | SO01.13_ | 0 | 0 | 0 | 0.0055 | 0 | 0 | 0 |  |  | 21 | Konstrukce ocelová-Spojovací materiál viz.PD
714 | SO01.13 | 23153010 | Ostatní těsnící materiál viz.PD |  | kg | 5.5 |  | 21 | 0 | 0 | 0 | 0 | 0.001 | 0.0055 | RTS II / 2024 | 0 |  | 0 | 0 | 0 | 0 | 0 | 0 | 0 | SO01.13 | 0 | 0 | 0 | 21 | 0 | 0 | 7 |  |  |  | 0 | 0 | 0 | 705VD_ | SO01.13_70_ | SO01.13_ | 0 | 0 | 0 | 0.0055 | 0 | 0 | 0 |  |  | 21 | Ostatní těsnící materiál viz.PD
| SO01.13 | 706VD | Zařízení č. 6 - Větrání prostor šaten, sprch a WC č. 1.1.24 až 1.1.28 | [5 empty] | 0 | 0 | 0 | 0 |  | 0.51896 | [10 empty] | SO01.13 | [7 empty] | 0 | 0 | 0
715 | SO01.13 | 728416223R00 | Zařízení 6.1+6.1a_Montáž větrací jednotky s rekuperací, centrální, průtok vzduchu do 1000 m3/hod,včetně venkovní jednotky viz.PD |  | kus | 1 |  | 21 | 0 | 0 | 0 | 0 | 0.0068 | 0.0068 | RTS II / 2024 | 0 |  | 0 | 0 | 0 | 0 | 0 | 0 | 0 | SO01.13 | 0 | 0 | 0 | 21 | 0 | 0 | 7 |  |  |  | 0 | 0 | 0 | 706VD_ | SO01.13_70_ | SO01.13_ | 0 | 0 | 0 | 0.0068 | 0 | 0 | 0 |  |  | 21 | Zařízení 6.1+6.1a_Montáž větrací jednotky s rekuperací, centrální, průtok vzduchu do 1000 m3/hod,včetně venkovní jednotky viz.PD
716 | SO01.13 | 429501063_Z6 | Z6.1+6.1a_Vnitř.ivenk.,větrací,vzt jednotka s rekup.tepla,filtrací, el.dohřevem a přímým chlazením,vč. příslušenství a MaR_podrobněji viz.popisy a.PD |  | kus | 1 |  | 21 | 0 | 0 | 0 | 0 | 0.167 | 0.167 | RTS II / 2024 | 0 |  | 0 | 0 | 0 | 0 | 0 | 0 | 0 | SO01.13 | 0 | 0 | 0 | 21 | 0 | 0 | 7 |  |  |  | 0 | 0 | 0 | 706VD_ | SO01.13_70_ | SO01.13_ | 0 | 0 | 0 | 0.167 | 0 | 0 | 0 |  |  | 21 | Z6.1+6.1a_Vnitř.ivenk.,větrací,vzt jednotka s rekup.tepla,filtrací, el.dohřevem a přímým chlazením,vč. příslušenství a MaR_podrobněji viz.popisy a.PD
717 | SO01.13 | 222611411R00 | Montáž komunikačních zařízení viz.PD |  | kus | 1 |  | 21 | 0 | 0 | 0 | 0 | 0 | 0 | RTS II / 2024 | 0 |  | 0 | 0 | 0 | 0 | 0 | 0 | 0 | SO01.13 | 0 | 0 | 0 | 21 | 0 | 0 | 2 |  |  |  | 0 | 0 | 0 | 706VD_ | SO01.13_70_ | SO01.13_ | 0 | 0 | 0 | 0 | 0 | 0 | 0 |  |  | 21 | Montáž komunikačních zařízení viz.PD
718 | SO01.13 | 4052010_Z6 | Komunikační modul pro venkovní jednotku - Ovládání inverteru typ viz.PD |  | kus | 1 |  | 21 | 0 | 0 | 0 | 0 | 0.0001 | 0.0001 | RTS II / 2024 | 0 |  | 0 | 0 | 0 | 0 | 0 | 0 | 0 | SO01.13 | 0 | 0 | 0 | 21 | 0 | 0 | 7 |  |  |  | 0 | 0 | 0 | 706VD_ | SO01.13_70_ | SO01.13_ | 0 | 0 | 0 | 0.0001 | 0 | 0 | 0 |  |  | 21 | Komunikační modul pro venkovní jednotku - Ovládání inverteru typ viz.PD
719 | SO01.13 | 728312123R00 | Montáž tlumiče kruhového do d 300 mm |  | kus | 1 |  | 21 | 0 | 0 | 0 | 0 | 0 | 0 | RTS II / 2024 | 0 |  | 0 | 0 | 0 | 0 | 0 | 0 | 0 | SO01.13 | 0 | 0 | 0 | 21 | 0 | 0 | 7 |  |  |  | 0 | 0 | 0 | 706VD_ | SO01.13_70_ | SO01.13_ | 0 | 0 | 0 | 0 | 0 | 0 | 0 |  |  | 21 | Montáž tlumiče kruhového do d 300 mm
720 | SO01.13 | 42973512.A_Z6.2 | Z6.2_Kruhový tlumič hluku s děrovaným plechem, pr.250, l=900.0, tl.iz.50mm (útlum od 63Hz - 1,3,9,19,38,19,11,9 dB). viz.PD |  | kus | 1 |  | 21 | 0 | 0 | 0 | 0 | 0.0002 | 0.0002 | RTS II / 2024 | 0 |  | 0 | 0 | 0 | 0 | 0 | 0 | 0 | SO01.13 | 0 | 0 | 0 | 21 | 0 | 0 | 7 |  |  |  | 0 | 0 | 0 | 706VD_ | SO01.13_70_ | SO01.13_ | 0 | 0 | 0 | 0.0002 | 0 | 0 | 0 |  |  | 21 | Z6.2_Kruhový tlumič hluku s děrovaným plechem, pr.250, l=900.0, tl.iz.50mm (útlum od 63Hz - 1,3,9,19,38,19,11,9 dB). viz.PD
721 | SO01.13 | 728312123R00 | Montáž tlumiče kruhového do d 300 mm |  | kus | 1 |  | 21 | 0 | 0 | 0 | 0 | 0 | 0 | RTS II / 2024 | 0 |  | 0 | 0 | 0 | 0 | 0 | 0 | 0 | SO01.13 | 0 | 0 | 0 | 21 | 0 | 0 | 7 |  |  |  | 0 | 0 | 0 | 706VD_ | SO01.13_70_ | SO01.13_ | 0 | 0 | 0 | 0 | 0 | 0 | 0 |  |  | 21 | Montáž tlumiče kruhového do d 300 mm
722 | SO01.13 | 42973512.A_Z6.3 | Z6.3_Kruhový tlumič hluku s děrovaným plechem, pr.250, l=1200.0, tl.iz.50mm (útlum od 63Hz - 2,4,11,24,50,24,13,11 dB). viz.PD |  | kus | 1 |  | 21 | 0 | 0 | 0 | 0 | 0.0002 | 0.0002 | RTS II / 2024 | 0 |  | 0 | 0 | 0 | 0 | 0 | 0 | 0 | SO01.13 | 0 | 0 | 0 | 21 | 0 | 0 | 7 |  |  |  | 0 | 0 | 0 | 706VD_ | SO01.13_70_ | SO01.13_ | 0 | 0 | 0 | 0.0002 | 0 | 0 | 0 |  |  | 21 | Z6.3_Kruhový tlumič hluku s děrovaným plechem, pr.250, l=1200.0, tl.iz.50mm (útlum od 63Hz - 2,4,11,24,50,24,13,11 dB). viz.PD
723 | SO01.13 | 728413522R00 | Montáž talířového ventilu kruhového do d 200 mm |  | kus | 12 |  | 21 | 0 | 0 | 0 | 0 | 0 | 0 | RTS II / 2024 | 0 |  | 0 | 0 | 0 | 0 | 0 | 0 | 0 | SO01.13 | 0 | 0 | 0 | 21 | 0 | 0 | 7 |  |  |  | 0 | 0 | 0 | 706VD_ | SO01.13_70_ | SO01.13_ | 0 | 0 | 0 | 0 | 0 | 0 | 0 |  |  | 21 | Montáž talířového ventilu kruhového do d 200 mm
724 | SO01.13 | 4297266262 | Ventil talířový přívodní plastový 125 viz.PD |  | kus | 12 |  | 21 | 0 | 0 | 0 | 0 | 0.00016 | 0.00192 | RTS II / 2024 | 0 |  | 0 | 0 | 0 | 0 | 0 | 0 | 0 | SO01.13 | 0 | 0 | 0 | 21 | 0 | 0 | 7 |  |  |  | 0 | 0 | 0 | 706VD_ | SO01.13_70_ | SO01.13_ | 0 | 0 | 0 | 0.00192 | 0 | 0 | 0 |  |  | 21 | Ventil talířový přívodní plastový 125 viz.PD
725 | SO01.13 | 728413522R00 | Montáž talířového ventilu kruhového do d 200 mm |  | kus | 4 |  | 21 | 0 | 0 | 0 | 0 | 0 | 0 | RTS II / 2024 | 0 |  | 0 | 0 | 0 | 0 | 0 | 0 | 0 | SO01.13 | 0 | 0 | 0 | 21 | 0 | 0 | 7 |  |  |  | 0 | 0 | 0 | 706VD_ | SO01.13_70_ | SO01.13_ | 0 | 0 | 0 | 0 | 0 | 0 | 0 |  |  | 21 | Montáž talířového ventilu kruhového do d 200 mm
726 | SO01.13 | 4297266252 | Ventil talířový odvodní plastový 125 viz.PD |  | kus | 4 |  | 21 | 0 | 0 | 0 | 0 | 0.00015 | 0.0006 | RTS II / 2024 | 0 |  | 0 | 0 | 0 | 0 | 0 | 0 | 0 | SO01.13 | 0 | 0 | 0 | 21 | 0 | 0 | 7 |  |  |  | 0 | 0 | 0 | 706VD_ | SO01.13_70_ | SO01.13_ | 0 | 0 | 0 | 0.0006 | 0 | 0 | 0 |  |  | 21 | Ventil talířový odvodní plastový 125 viz.PD
727 | SO01.13 | 728413522R00 | Montáž talířového ventilu kruhového do d 200 mm |  | kus | 3 |  | 21 | 0 | 0 | 0 | 0 | 0 | 0 | RTS II / 2024 | 0 |  | 0 | 0 | 0 | 0 | 0 | 0 | 0 | SO01.13 | 0 | 0 | 0 | 21 | 0 | 0 | 7 |  |  |  | 0 | 0 | 0 | 706VD_ | SO01.13_70_ | SO01.13_ | 0 | 0 | 0 | 0 | 0 | 0 | 0 |  |  | 21 | Montáž talířového ventilu kruhového do d 200 mm
728 | SO01.13 | 4297266254 | Ventil talířový odvodní plastový 200_viz.PD |  | kus | 3 |  | 21 | 0 | 0 | 0 | 0 | 0.00034 | 0.00102 | RTS II / 2024 | 0 |  | 0 | 0 | 0 | 0 | 0 | 0 | 0 | SO01.13 | 0 | 0 | 0 | 21 | 0 | 0 | 7 |  |  |  | 0 | 0 | 0 | 706VD_ | SO01.13_70_ | SO01.13_ | 0 | 0 | 0 | 0.00102 | 0 | 0 | 0 |  |  | 21 | Ventil talířový odvodní plastový 200_viz.PD
729 | SO01.13 | 728212713R00 | Montáž střišky nebo hlavice do plechového kruhového potrubí do d 300 mm |  | kus | 1 |  | 21 | 0 | 0 | 0 | 0 | 0 | 0 | RTS II / 2024 | 0 |  | 0 | 0 | 0 | 0 | 0 | 0 | 0 | SO01.13 | 0 | 0 | 0 | 21 | 0 | 0 | 7 |  |  |  | 0 | 0 | 0 | 706VD_ | SO01.13_70_ | SO01.13_ | 0 | 0 | 0 | 0 | 0 | 0 | 0 |  |  | 21 | Montáž střišky nebo hlavice do plechového kruhového potrubí do d 300 mm
730 | SO01.13 | 42972151 | Střešní ventilační hlavice pr. 250 mm viz.PD |  | kus | 1 |  | 21 | 0 | 0 | 0 | 0 | 0.0036 | 0.0036 | RTS II / 2024 | 0 |  | 0 | 0 | 0 | 0 | 0 | 0 | 0 | SO01.13 | 0 | 0 | 0 | 21 | 0 | 0 | 7 |  |  |  | 0 | 0 | 0 | 706VD_ | SO01.13_70_ | SO01.13_ | 0 | 0 | 0 | 0.0036 | 0 | 0 | 0 |  |  | 21 | Střešní ventilační hlavice pr. 250 mm viz.PD
731 | SO01.13 | 728112112R00 | Montáž potrubí plechového kruhového do d 200 mm |  | m | 19 |  | 21 | 0 | 0 | 0 | 0 | 0 | 0 | RTS II / 2024 | 0 |  | 0 | 0 | 0 | 0 | 0 | 0 | 0 | SO01.13 | 0 | 0 | 0 | 21 | 0 | 0 | 7 |  |  |  | 0 | 0 | 0 | 706VD_ | SO01.13_70_ | SO01.13_ | 0 | 0 | 0 | 0 | 0 | 0 | 0 |  |  | 21 | Montáž potrubí plechového kruhového do d 200 mm
732 | SO01.13 | 42981184 | VZT potrubí_spirálně vynutá roura d 160, délka 1 m viz.PD |  | m | 20.9 |  | 21 | 0 | 0 | 0 | 0 | 0.00202 | 0.042218 | RTS II / 2024 | 0 |  | 0 | 0 | 0 | 0 | 0 | 0 | 0 | SO01.13 | 0 | 0 | 0 | 21 | 0 | 0 | 7 |  |  |  | 0 | 0 | 0 | 706VD_ | SO01.13_70_ | SO01.13_ | 0 | 0 | 0 | 0.042218 | 0 | 0 | 0 |  |  | 21 | VZT potrubí_spirálně vynutá roura d 160, délka 1 m viz.PD
733 | SO01.13 | 141 R00_6 | Příplatek ke tvarovce_ vzt potrubí, z oc. plechu pozink., skupiny I, vč.tvarovek - do průměru 160/40% viz.PD |  | m | 19 |  | 21 | 0 | 0 | 0 | 0 | 0 | 0 | RTS II / 2024 | 0 |  | 0 | 0 | 0 | 0 | 0 | 0 | 0 | SO01.13 | 0 | 0 | 0 | 21 | 0 | 0 | 2 |  |  |  | 0 | 0 | 0 | 706VD_ | SO01.13_70_ | SO01.13_ | 0 | 0 | 0 | 0 | 0 | 0 | 0 |  |  | 21 | Příplatek ke tvarovce_ vzt potrubí, z oc. plechu pozink., skupiny I, vč.tvarovek - do průměru 160/40% viz.PD
734 | SO01.13 | 728112113R00 | Montáž potrubí plechového kruhového do d 300 mm viz.PD |  | m | 38 |  | 21 | 0 | 0 | 0 | 0 | 0 | 0 | RTS II / 2024 | 0 |  | 0 | 0 | 0 | 0 | 0 | 0 | 0 | SO01.13 | 0 | 0 | 0 | 21 | 0 | 0 | 7 |  |  |  | 0 | 0 | 0 | 706VD_ | SO01.13_70_ | SO01.13_ | 0 | 0 | 0 | 0 | 0 | 0 | 0 |  |  | 21 | Montáž potrubí plechového kruhového do d 300 mm viz.PD
735 | SO01.13 | 42981188 | VZT potrubí_spirálně vynutá roura d 250, délka 1 m viz:PD |  | m | 41.42 |  | 21 | 0 | 0 | 0 | 0 | 0.00318 | 0.13172 | RTS II / 2024 | 0 |  | 0 | 0 | 0 | 0 | 0 | 0 | 0 | SO01.13 | 0 | 0 | 0 | 21 | 0 | 0 | 7 |  |  |  | 0 | 0 | 0 | 706VD_ | SO01.13_70_ | SO01.13_ | 0 | 0 | 0 | 0.13172 | 0 | 0 | 0 |  |  | 21 | VZT potrubí_spirálně vynutá roura d 250, délka 1 m viz:PD
736 | SO01.13 | 141 R00_610 | Příplatek ke tvarovce_ vzt potrubí, z oc. plechu pozink., skupiny I, vč.tvarovek - do průměru 250/40% viz.PD |  | m | 38 |  | 21 | 0 | 0 | 0 | 0 | 0 | 0 | RTS II / 2024 | 0 |  | 0 | 0 | 0 | 0 | 0 | 0 | 0 | SO01.13 | 0 | 0 | 0 | 21 | 0 | 0 | 2 |  |  |  | 0 | 0 | 0 | 706VD_ | SO01.13_70_ | SO01.13_ | 0 | 0 | 0 | 0 | 0 | 0 | 0 |  |  | 21 | Příplatek ke tvarovce_ vzt potrubí, z oc. plechu pozink., skupiny I, vč.tvarovek - do průměru 250/40% viz.PD
737 | SO01.13 | 728211214R00 | Montáž přechodu plechového čtyřhranného do 0,13 m2 |  | kus | 2 |  | 21 | 0 | 0 | 0 | 0 | 0 | 0 | RTS II / 2024 | 0 |  | 0 | 0 | 0 | 0 | 0 | 0 | 0 | SO01.13 | 0 | 0 | 0 | 21 | 0 | 0 | 7 |  |  |  | 0 | 0 | 0 | 706VD_ | SO01.13_70_ | SO01.13_ | 0 | 0 | 0 | 0 | 0 | 0 | 0 |  |  | 21 | Montáž přechodu plechového čtyřhranného do 0,13 m2
738 | SO01.13 | 42982139_611 | Oc.pozink. potrubí, sk.I - čtyřhran-kruh 350x200-pr.250/ l=200 mm viz.PD |  | m2 | 2 |  | 21 | 0 | 0 | 0 | 0 | 0.007 | 0.014 | RTS II / 2024 | 0 |  | 0 | 0 | 0 | 0 | 0 | 0 | 0 | SO01.13 | 0 | 0 | 0 | 21 | 0 | 0 | 7 |  |  |  | 0 | 0 | 0 | 706VD_ | SO01.13_70_ | SO01.13_ | 0 | 0 | 0 | 0.014 | 0 | 0 | 0 |  |  | 21 | Oc.pozink. potrubí, sk.I - čtyřhran-kruh 350x200-pr.250/ l=200 mm viz.PD
739 | SO01.13 | 222611451R00 | Montáž ostatních zařízení_montáž chladícího potrubí a pod. |  | hod | 12 |  | 21 | 0 | 0 | 0 | 0 | 0 | 0 | RTS I / 2024 | 0 |  | 0 | 0 | 0 | 0 | 0 | 0 | 0 | SO01.13 | 0 | 0 | 0 | 21 | 0 | 0 | 2 |  |  |  | 0 | 0 | 0 | 706VD_ | SO01.13_70_ | SO01.13_ | 0 | 0 | 0 | 0 | 0 | 0 | 0 |  |  | 21 | Montáž ostatních zařízení_montáž chladícího potrubí a pod.
740 | SO01.13 | 19631826 | Potrubí měděné předizolované 9,52x6,35,Chladivové potrubí izolované 9,52x6,35 vč. komunikačního kabelu a chladiva viz.PD |  | m | 13.2 |  | 21 | 0 | 0 | 0 | 0 | 0.0015 | 0.0198 | RTS II / 2024 | 0 |  | 0 | 0 | 0 | 0 | 0 | 0 | 0 | SO01.13 | 0 | 0 | 0 | 21 | 0 | 0 | 7 |  |  |  | 0 | 0 | 0 | 706VD_ | SO01.13_70_ | SO01.13_ | 0 | 0 | 0 | 0.0198 | 0 | 0 | 0 |  |  | 21 | Potrubí měděné předizolované 9,52x6,35,Chladivové potrubí izolované 9,52x6,35 vč. komunikačního kabelu a chladiva viz.PD
741 | SO01.13 | 713421221R00 | Montáž tepelné izolace VZT potrubí ,včetně armatur , pásy s AL samolepící, 1 vrstvá |  | m2 | 6 |  | 21 | 0 | 0 | 0 | 0 | 0.00055 | 0.0033 | RTS II / 2024 | 0 |  | 0 | 0 | 0 | 0 | 0 | 0 | 0 | SO01.13 | 0 | 0 | 0 | 21 | 0 | 0 | 7 |  |  |  | 0 | 0 | 0 | 706VD_ | SO01.13_70_ | SO01.13_ | 0 | 0 | 0 | 0.0033 | 0 | 0 | 0 |  |  | 21 | Montáž tepelné izolace VZT potrubí ,včetně armatur , pásy s AL samolepící, 1 vrstvá
742 | SO01.13 | 27244757 | Pás izolační kaučukový AL tl. 32 mm_Kaučuková samolepící izolace tl. 30 mm s Al folií (pro kruh.potrubí e1, i2) viz.PD |  | m2 | 6.6 |  | 21 | 0 | 0 | 0 | 0 | 0.00037 | 0.002442 | RTS II / 2024 | 0 |  | 0 | 0 | 0 | 0 | 0 | 0 | 0 | SO01.13 | 0 | 0 | 0 | 21 | 0 | 0 | 7 |  |  |  | 0 | 0 | 0 | 706VD_ | SO01.13_70_ | SO01.13_ | 0 | 0 | 0 | 0.002442 | 0 | 0 | 0 |  |  | 21 | Pás izolační kaučukový AL tl. 32 mm_Kaučuková samolepící izolace tl. 30 mm s Al folií (pro kruh.potrubí e1, i2) viz.PD
743 | SO01.13 | 713421221R00 | Montáž tepelné izolace VZT potrubí ,včetně armatur , pásy s AL samolepící, 1 vrstvá |  | m2 | 3 |  | 21 | 0 | 0 | 0 | 0 | 0.00055 | 0.00165 | RTS II / 2024 | 0 |  | 0 | 0 | 0 | 0 | 0 | 0 | 0 | SO01.13 | 0 | 0 | 0 | 21 | 0 | 0 | 7 |  |  |  | 0 | 0 | 0 | 706VD_ | SO01.13_70_ | SO01.13_ | 0 | 0 | 0 | 0.00165 | 0 | 0 | 0 |  |  | 21 | Montáž tepelné izolace VZT potrubí ,včetně armatur , pásy s AL samolepící, 1 vrstvá
744 | SO01.13 | 27244756 | Pás izolační kaučukový AL tl. 25 mm_Kaučuková samolepící izolace tl. 20 mm s Al folií (pro kruh.potrubí e2, i1) viz.PD |  | m2 | 3.3 |  | 21 | 0 | 0 | 0 | 0 | 0.0003 | 0.00099 | RTS II / 2024 | 0 |  | 0 | 0 | 0 | 0 | 0 | 0 | 0 | SO01.13 | 0 | 0 | 0 | 21 | 0 | 0 | 7 |  |  |  | 0 | 0 | 0 | 706VD_ | SO01.13_70_ | SO01.13_ | 0 | 0 | 0 | 0.00099 | 0 | 0 | 0 |  |  | 21 | Pás izolační kaučukový AL tl. 25 mm_Kaučuková samolepící izolace tl. 20 mm s Al folií (pro kruh.potrubí e2, i1) viz.PD
745 | SO01.13 | 210010755RT2 | D+M_Instalační plastová elektrokrabice s DIN lištou pro komunikační modul viz.PD |  | kus | 1 |  | 21 | 0 | 0 | 0 | 0 | 0.0002 | 0.0002 | RTS II / 2024 | 0 |  | 0 | 0 | 0 | 0 | 0 | 0 | 0 | SO01.13 | 0 | 0 | 0 | 21 | 0 | 0 | 2 |  |  |  | 0 | 0 | 0 | 706VD_ | SO01.13_70_ | SO01.13_ | 0 | 0 | 0 | 0.0002 | 0 | 0 | 0 |  |  | 21 | D+M_Instalační plastová elektrokrabice s DIN lištou pro komunikační modul viz.PD
746 | SO01.13 | 767995102R00 | Výroba a montáž kov. atypických konstr. do 10 kg |  | kg | 20 |  | 21 | 0 | 0 | 0 | 0 | 6e-05 | 0.0012 | RTS II / 2024 | 0 |  | 0 | 0 | 0 | 0 | 0 | 0 | 0 | SO01.13 | 0 | 0 | 0 | 21 | 0 | 0 | 7 |  |  |  | 0 | 0 | 0 | 706VD_ | SO01.13_70_ | SO01.13_ | 0 | 0 | 0 | 0.0012 | 0 | 0 | 0 |  |  | 21 | Výroba a montáž kov. atypických konstr. do 10 kg
747 | SO01.13 | 55399994_616 | Doplňkové oc.pozink. profily pod kondenzační jednotku na podstavec připravený stavbou viz.PD |  | kg | 22 |  | 21 | 0 | 0 | 0 | 0 | 0.001 | 0.022 | RTS II / 2024 | 0 |  | 0 | 0 | 0 | 0 | 0 | 0 | 0 | SO01.13 | 0 | 0 | 0 | 21 | 0 | 0 | 7 |  |  |  | 0 | 0 | 0 | 706VD_ | SO01.13_70_ | SO01.13_ | 0 | 0 | 0 | 0.022 | 0 | 0 | 0 |  |  | 21 | Doplňkové oc.pozink. profily pod kondenzační jednotku na podstavec připravený stavbou viz.PD
748 | SO01.13 | 900 R24 | Kompletní prokabelování MaR vzt jednotky, včetně el.žlabů a kabeláže dle schema zapojení vzt, včetně propojení řídící jednotky s kond.j., čidla viz.PD |  | h | 12 |  | 21 | 0 | 0 | 0 | 0 | 0 | 0 | RTS II / 2024 | 0 |  | 0 | 0 | 0 | 0 | 0 | 0 | 0 | SO01.13 | 0 | 0 | 0 | 21 | 0 | 0 | 7 |  |  |  | 0 | 0 | 0 | 706VD_ | SO01.13_70_ | SO01.13_ | 0 | 0 | 0 | 0 | 0 | 0 | 0 |  |  | 21 | Kompletní prokabelování MaR vzt jednotky, včetně el.žlabů a kabeláže dle schema zapojení vzt, včetně propojení řídící jednotky s kond.j., čidla viz.PD
749 | SO01.13 | 141 R00_617 | Dodávka_ prokabelování MaR vzt jednotky, včetně el.žlabů a kabeláže dle schema zapojení vzt, včetně propojení řídící jednotky s kond.j., čidla viz.PD |  | sada | 1 |  | 21 | 0 | 0 | 0 | 0 | 0 | 0 | RTS II / 2024 | 0 |  | 0 | 0 | 0 | 0 | 0 | 0 | 0 | SO01.13 | 0 | 0 | 0 | 21 | 0 | 0 | 2 |  |  |  | 0 | 0 | 0 | 706VD_ | SO01.13_70_ | SO01.13_ | 0 | 0 | 0 | 0 | 0 | 0 | 0 |  |  | 21 | Dodávka_ prokabelování MaR vzt jednotky, včetně el.žlabů a kabeláže dle schema zapojení vzt, včetně propojení řídící jednotky s kond.j., čidla viz.PD
750 | SO01.13 | 728112111R00 | Montáž potrubí plechového kruhového do d 100 mm |  | m | 2 |  | 21 | 0 | 0 | 0 | 0 | 0 | 0 | RTS II / 2024 | 0 |  | 0 | 0 | 0 | 0 | 0 | 0 | 0 | SO01.13 | 0 | 0 | 0 | 21 | 0 | 0 | 7 |  |  |  | 0 | 0 | 0 | 706VD_ | SO01.13_70_ | SO01.13_ | 0 | 0 | 0 | 0 | 0 | 0 | 0 |  |  | 21 | Montáž potrubí plechového kruhového do d 100 mm
751 | SO01.13 | 42981709_6 | Potrubí vzduchotechnické d 110 mm_chránička přetočení nad střechou _smanžetam i pro parotěs a asfl.krytinu viz.PD |  | m | 2 |  | 21 | 0 | 0 | 0 | 0 | 0.0022 | 0.0044 | RTS II / 2024 | 0 |  | 0 | 0 | 0 | 0 | 0 | 0 | 0 | SO01.13 | 0 | 0 | 0 | 21 | 0 | 0 | 7 |  |  |  | 0 | 0 | 0 | 706VD_ | SO01.13_70_ | SO01.13_ | 0 | 0 | 0 | 0.0044 | 0 | 0 | 0 |  |  | 21 | Potrubí vzduchotechnické d 110 mm_chránička přetočení nad střechou _smanžetam i pro parotěs a asfl.krytinu viz.PD
752 | SO01.13 | 712348104RT3 | Prostup pro kabely s manžetou z asfaltového pásu ,průměr prostupu 110 mm viz.PD |  | kus | 1 |  | 21 | 0 | 0 | 0 | 0 | 0.00485 | 0.00485 | RTS II / 2024 | 0 |  | 0 | 0 | 0 | 0 | 0 | 0 | 0 | SO01.13 | 0 | 0 | 0 | 21 | 0 | 0 | 7 |  |  |  | 0 | 0 | 0 | 706VD_ | SO01.13_70_ | SO01.13_ | 0 | 0 | 0 | 0.00485 | 0 | 0 | 0 |  |  | 21 | Prostup pro kabely s manžetou z asfaltového pásu ,průměr prostupu 110 mm viz.PD
753 | SO01.13 | 712348105RT3 | Prostup parozábranou s manžetou z asfaltového pásu,průměr prostupu 110 mm viz.PD |  | kus | 1 |  | 21 | 0 | 0 | 0 | 0 | 0.00385 | 0.00385 | RTS II / 2024 | 0 |  | 0 | 0 | 0 | 0 | 0 | 0 | 0 | SO01.13 | 0 | 0 | 0 | 21 | 0 | 0 | 7 |  |  |  | 0 | 0 | 0 | 706VD_ | SO01.13_70_ | SO01.13_ | 0 | 0 | 0 | 0.00385 | 0 | 0 | 0 |  |  | 21 | Prostup parozábranou s manžetou z asfaltového pásu,průměr prostupu 110 mm viz.PD
754 | SO01.13 | 220060411R00 | Utěsnění otvoru D 110mm z plast. hmot, tlakové _hránička potrubí k venkovní VZT jednotce s kabelem pro ovládání a pod.viz.PD |  | kus | 2 |  | 21 | 0 | 0 | 0 | 0 | 0.00039 | 0.00078 | RTS II / 2024 | 0 |  | 0 | 0 | 0 | 0 | 0 | 0 | 0 | SO01.13 | 0 | 0 | 0 | 21 | 0 | 0 | 2 |  |  |  | 0 | 0 | 0 | 706VD_ | SO01.13_70_ | SO01.13_ | 0 | 0 | 0 | 0.00078 | 0 | 0 | 0 |  |  | 21 | Utěsnění otvoru D 110mm z plast. hmot, tlakové _hránička potrubí k venkovní VZT jednotce s kabelem pro ovládání a pod.viz.PD
755 | SO01.13 | 222611215R00 | Montáž zapojení koncových kontaktů, pohonů, protipožárních klapek, apod. |  | kus | 2 |  | 21 | 0 | 0 | 0 | 0 | 0 | 0 | RTS II / 2024 | 0 |  | 0 | 0 | 0 | 0 | 0 | 0 | 0 | SO01.13 | 0 | 0 | 0 | 21 | 0 | 0 | 2 |  |  |  | 0 | 0 | 0 | 706VD_ | SO01.13_70_ | SO01.13_ | 0 | 0 | 0 | 0 | 0 | 0 | 0 |  |  | 21 | Montáž zapojení koncových kontaktů, pohonů, protipožárních klapek, apod.
756 | SO01.13 | 42971273 | Klapka požární kruhová d 250 mm |  | kus | 2 |  | 21 | 0 | 0 | 0 | 0 | 0.009 | 0.018 | RTS II / 2024 | 0 |  | 0 | 0 | 0 | 0 | 0 | 0 | 0 | SO01.13 | 0 | 0 | 0 | 21 | 0 | 0 | 7 |  |  |  | 0 | 0 | 0 | 706VD_ | SO01.13_70_ | SO01.13_ | 0 | 0 | 0 | 0.018 | 0 | 0 | 0 |  |  | 21 | Klapka požární kruhová d 250 mm
757 | SO01.13 | 767995101R00 | Výroba a montáž_ Spojovací, těsnící, nosný a kotvící materiál pro zavěšení potrubí, tlumičů apod. viz.PD |  | kg | 57 |  | 21 | 0 | 0 | 0 | 0 | 6e-05 | 0.00342 | RTS II / 2024 | 0 |  | 0 | 0 | 0 | 0 | 0 | 0 | 0 | SO01.13 | 0 | 0 | 0 | 21 | 0 | 0 | 7 |  |  |  | 0 | 0 | 0 | 706VD_ | SO01.13_70_ | SO01.13_ | 0 | 0 | 0 | 0.00342 | 0 | 0 | 0 |  |  | 21 | Výroba a montáž_ Spojovací, těsnící, nosný a kotvící materiál pro zavěšení potrubí, tlumičů apod. viz.PD
758 | SO01.13 | 55399994_6 | Kotvící a zavěšovací a pod.materiál min.Pz úprava viz.PD |  | kg | 51.7 |  | 21 | 0 | 0 | 0 | 0 | 0.001 | 0.0517 | RTS II / 2024 | 0 |  | 0 | 0 | 0 | 0 | 0 | 0 | 0 | SO01.13 | 0 | 0 | 0 | 21 | 0 | 0 | 7 |  |  |  | 0 | 0 | 0 | 706VD_ | SO01.13_70_ | SO01.13_ | 0 | 0 | 0 | 0.0517 | 0 | 0 | 0 |  |  | 21 | Kotvící a zavěšovací a pod.materiál min.Pz úprava viz.PD
759 | SO01.13 | 55399993 | Konstrukce ocelová-Spojovací materiál viz.PD |  | kg | 5.5 |  | 21 | 0 | 0 | 0 | 0 | 0.001 | 0.0055 | RTS II / 2024 | 0 |  | 0 | 0 | 0 | 0 | 0 | 0 | 0 | SO01.13 | 0 | 0 | 0 | 21 | 0 | 0 | 7 |  |  |  | 0 | 0 | 0 | 706VD_ | SO01.13_70_ | SO01.13_ | 0 | 0 | 0 | 0.0055 | 0 | 0 | 0 |  |  | 21 | Konstrukce ocelová-Spojovací materiál viz.PD
760 | SO01.13 | 23153010 | Ostatní těsnící materiál viz.PD |  | kg | 5.5 |  | 21 | 0 | 0 | 0 | 0 | 0.001 | 0.0055 | RTS II / 2024 | 0 |  | 0 | 0 | 0 | 0 | 0 | 0 | 0 | SO01.13 | 0 | 0 | 0 | 21 | 0 | 0 | 7 |  |  |  | 0 | 0 | 0 | 706VD_ | SO01.13_70_ | SO01.13_ | 0 | 0 | 0 | 0.0055 | 0 | 0 | 0 |  |  | 21 | Ostatní těsnící materiál viz.PD
| SO01.13 | 707VD | Zařízení č. 7 - Větrání prostor šaten, sprch a WC č. 1.1.29 až 1.1.33 | [5 empty] | 0 | 0 | 0 | 0 |  | 0.51857 | [10 empty] | SO01.13 | [7 empty] | 0 | 0 | 0
761 | SO01.13 | 728416223R00 | Zařízení 7.1+7.1a_Montáž větrací jednotky s rekuperací, centrální, průtok vzduchu do 1000 m3/hod,včetně venkovní jednotky viz.PD |  | kus | 1 |  | 21 | 0 | 0 | 0 | 0 | 0.0068 | 0.0068 | RTS II / 2024 | 0 |  | 0 | 0 | 0 | 0 | 0 | 0 | 0 | SO01.13 | 0 | 0 | 0 | 21 | 0 | 0 | 7 |  |  |  | 0 | 0 | 0 | 707VD_ | SO01.13_70_ | SO01.13_ | 0 | 0 | 0 | 0.0068 | 0 | 0 | 0 |  |  | 21 | Zařízení 7.1+7.1a_Montáž větrací jednotky s rekuperací, centrální, průtok vzduchu do 1000 m3/hod,včetně venkovní jednotky viz.PD
762 | SO01.13 | 429501063_Z7 | Z7.1+7.1a_Vnitř.ivenk.,větrací,vzt jednotka s rekup.tepla,filtrací, el.dohřevem a přímým chlazením,vč. příslušenství a MaR_podrobněji viz.popisy a.PD |  | kus | 1 |  | 21 | 0 | 0 | 0 | 0 | 0.167 | 0.167 | RTS II / 2024 | 0 |  | 0 | 0 | 0 | 0 | 0 | 0 | 0 | SO01.13 | 0 | 0 | 0 | 21 | 0 | 0 | 7 |  |  |  | 0 | 0 | 0 | 707VD_ | SO01.13_70_ | SO01.13_ | 0 | 0 | 0 | 0.167 | 0 | 0 | 0 |  |  | 21 | Z7.1+7.1a_Vnitř.ivenk.,větrací,vzt jednotka s rekup.tepla,filtrací, el.dohřevem a přímým chlazením,vč. příslušenství a MaR_podrobněji viz.popisy a.PD
763 | SO01.13 | 222611411R00 | Montáž komunikačních zařízení viz.PD |  | kus | 1 |  | 21 | 0 | 0 | 0 | 0 | 0 | 0 | RTS II / 2024 | 0 |  | 0 | 0 | 0 | 0 | 0 | 0 | 0 | SO01.13 | 0 | 0 | 0 | 21 | 0 | 0 | 2 |  |  |  | 0 | 0 | 0 | 707VD_ | SO01.13_70_ | SO01.13_ | 0 | 0 | 0 | 0 | 0 | 0 | 0 |  |  | 21 | Montáž komunikačních zařízení viz.PD
764 | SO01.13 | 4052010_Z7 | Komunikační modul pro venkovní jednotku - Ovládání inverteru typ viz.PD |  | kus | 1 |  | 21 | 0 | 0 | 0 | 0 | 0.0001 | 0.0001 | RTS II / 2024 | 0 |  | 0 | 0 | 0 | 0 | 0 | 0 | 0 | SO01.13 | 0 | 0 | 0 | 21 | 0 | 0 | 7 |  |  |  | 0 | 0 | 0 | 707VD_ | SO01.13_70_ | SO01.13_ | 0 | 0 | 0 | 0.0001 | 0 | 0 | 0 |  |  | 21 | Komunikační modul pro venkovní jednotku - Ovládání inverteru typ viz.PD
765 | SO01.13 | 728312123R00 | Montáž tlumiče kruhového do d 300 mm |  | kus | 1 |  | 21 | 0 | 0 | 0 | 0 | 0 | 0 | RTS II / 2024 | 0 |  | 0 | 0 | 0 | 0 | 0 | 0 | 0 | SO01.13 | 0 | 0 | 0 | 21 | 0 | 0 | 7 |  |  |  | 0 | 0 | 0 | 707VD_ | SO01.13_70_ | SO01.13_ | 0 | 0 | 0 | 0 | 0 | 0 | 0 |  |  | 21 | Montáž tlumiče kruhového do d 300 mm
766 | SO01.13 | 42973512.A_Z7.2 | Z7.2_Kruhový tlumič hluku s děrovaným plechem, pr.250, l=900.0, tl.iz.50mm (útlum od 63Hz - 1,3,9,19,38,19,11,9 dB). viz.PD |  | kus | 1 |  | 21 | 0 | 0 | 0 | 0 | 0.0002 | 0.0002 | RTS II / 2024 | 0 |  | 0 | 0 | 0 | 0 | 0 | 0 | 0 | SO01.13 | 0 | 0 | 0 | 21 | 0 | 0 | 7 |  |  |  | 0 | 0 | 0 | 707VD_ | SO01.13_70_ | SO01.13_ | 0 | 0 | 0 | 0.0002 | 0 | 0 | 0 |  |  | 21 | Z7.2_Kruhový tlumič hluku s děrovaným plechem, pr.250, l=900.0, tl.iz.50mm (útlum od 63Hz - 1,3,9,19,38,19,11,9 dB). viz.PD
767 | SO01.13 | 728312123R00 | Montáž tlumiče kruhového do d 300 mm |  | kus | 1 |  | 21 | 0 | 0 | 0 | 0 | 0 | 0 | RTS II / 2024 | 0 |  | 0 | 0 | 0 | 0 | 0 | 0 | 0 | SO01.13 | 0 | 0 | 0 | 21 | 0 | 0 | 7 |  |  |  | 0 | 0 | 0 | 707VD_ | SO01.13_70_ | SO01.13_ | 0 | 0 | 0 | 0 | 0 | 0 | 0 |  |  | 21 | Montáž tlumiče kruhového do d 300 mm
768 | SO01.13 | 42973512.A_Z7.3 | Z7.3_Kruhový tlumič hluku s děrovaným plechem, pr.250, l=1200.0, tl.iz.50mm (útlum od 63Hz - 2,4,11,24,50,24,13,11 dB). viz.PD |  | kus | 1 |  | 21 | 0 | 0 | 0 | 0 | 0.0002 | 0.0002 | RTS II / 2024 | 0 |  | 0 | 0 | 0 | 0 | 0 | 0 | 0 | SO01.13 | 0 | 0 | 0 | 21 | 0 | 0 | 7 |  |  |  | 0 | 0 | 0 | 707VD_ | SO01.13_70_ | SO01.13_ | 0 | 0 | 0 | 0.0002 | 0 | 0 | 0 |  |  | 21 | Z7.3_Kruhový tlumič hluku s děrovaným plechem, pr.250, l=1200.0, tl.iz.50mm (útlum od 63Hz - 2,4,11,24,50,24,13,11 dB). viz.PD
769 | SO01.13 | 728413522R00 | Montáž talířového ventilu kruhového do d 200 mm |  | kus | 12 |  | 21 | 0 | 0 | 0 | 0 | 0 | 0 | RTS II / 2024 | 0 |  | 0 | 0 | 0 | 0 | 0 | 0 | 0 | SO01.13 | 0 | 0 | 0 | 21 | 0 | 0 | 7 |  |  |  | 0 | 0 | 0 | 707VD_ | SO01.13_70_ | SO01.13_ | 0 | 0 | 0 | 0 | 0 | 0 | 0 |  |  | 21 | Montáž talířového ventilu kruhového do d 200 mm
770 | SO01.13 | 4297266262 | Ventil talířový přívodní plastový 125 viz.PD |  | kus | 12 |  | 21 | 0 | 0 | 0 | 0 | 0.00016 | 0.00192 | RTS II / 2024 | 0 |  | 0 | 0 | 0 | 0 | 0 | 0 | 0 | SO01.13 | 0 | 0 | 0 | 21 | 0 | 0 | 7 |  |  |  | 0 | 0 | 0 | 707VD_ | SO01.13_70_ | SO01.13_ | 0 | 0 | 0 | 0.00192 | 0 | 0 | 0 |  |  | 21 | Ventil talířový přívodní plastový 125 viz.PD
771 | SO01.13 | 728413522R00 | Montáž talířového ventilu kruhového do d 200 mm |  | kus | 4 |  | 21 | 0 | 0 | 0 | 0 | 0 | 0 | RTS II / 2024 | 0 |  | 0 | 0 | 0 | 0 | 0 | 0 | 0 | SO01.13 | 0 | 0 | 0 | 21 | 0 | 0 | 7 |  |  |  | 0 | 0 | 0 | 707VD_ | SO01.13_70_ | SO01.13_ | 0 | 0 | 0 | 0 | 0 | 0 | 0 |  |  | 21 | Montáž talířového ventilu kruhového do d 200 mm
772 | SO01.13 | 4297266252 | Ventil talířový odvodní plastový 125 viz.PD |  | kus | 4 |  | 21 | 0 | 0 | 0 | 0 | 0.00015 | 0.0006 | RTS II / 2024 | 0 |  | 0 | 0 | 0 | 0 | 0 | 0 | 0 | SO01.13 | 0 | 0 | 0 | 21 | 0 | 0 | 7 |  |  |  | 0 | 0 | 0 | 707VD_ | SO01.13_70_ | SO01.13_ | 0 | 0 | 0 | 0.0006 | 0 | 0 | 0 |  |  | 21 | Ventil talířový odvodní plastový 125 viz.PD
773 | SO01.13 | 728413522R00 | Montáž talířového ventilu kruhového do d 200 mm |  | kus | 3 |  | 21 | 0 | 0 | 0 | 0 | 0 | 0 | RTS II / 2024 | 0 |  | 0 | 0 | 0 | 0 | 0 | 0 | 0 | SO01.13 | 0 | 0 | 0 | 21 | 0 | 0 | 7 |  |  |  | 0 | 0 | 0 | 707VD_ | SO01.13_70_ | SO01.13_ | 0 | 0 | 0 | 0 | 0 | 0 | 0 |  |  | 21 | Montáž talířového ventilu kruhového do d 200 mm
774 | SO01.13 | 4297266254 | Ventil talířový odvodní plastový 200_viz.PD |  | kus | 3 |  | 21 | 0 | 0 | 0 | 0 | 0.00034 | 0.00102 | RTS II / 2024 | 0 |  | 0 | 0 | 0 | 0 | 0 | 0 | 0 | SO01.13 | 0 | 0 | 0 | 21 | 0 | 0 | 7 |  |  |  | 0 | 0 | 0 | 707VD_ | SO01.13_70_ | SO01.13_ | 0 | 0 | 0 | 0.00102 | 0 | 0 | 0 |  |  | 21 | Ventil talířový odvodní plastový 200_viz.PD
775 | SO01.13 | 728212713R00 | Montáž střišky nebo hlavice do plechového kruhového potrubí do d 300 mm |  | kus | 1 |  | 21 | 0 | 0 | 0 | 0 | 0 | 0 | RTS II / 2024 | 0 |  | 0 | 0 | 0 | 0 | 0 | 0 | 0 | SO01.13 | 0 | 0 | 0 | 21 | 0 | 0 | 7 |  |  |  | 0 | 0 | 0 | 707VD_ | SO01.13_70_ | SO01.13_ | 0 | 0 | 0 | 0 | 0 | 0 | 0 |  |  | 21 | Montáž střišky nebo hlavice do plechového kruhového potrubí do d 300 mm
776 | SO01.13 | 42972151 | Střešní ventilační hlavice pr. 250 mm viz.PD |  | kus | 1 |  | 21 | 0 | 0 | 0 | 0 | 0.0036 | 0.0036 | RTS II / 2024 | 0 |  | 0 | 0 | 0 | 0 | 0 | 0 | 0 | SO01.13 | 0 | 0 | 0 | 21 | 0 | 0 | 7 |  |  |  | 0 | 0 | 0 | 707VD_ | SO01.13_70_ | SO01.13_ | 0 | 0 | 0 | 0.0036 | 0 | 0 | 0 |  |  | 21 | Střešní ventilační hlavice pr. 250 mm viz.PD
777 | SO01.13 | 728112112R00 | Montáž potrubí plechového kruhového do d 200 mm |  | m | 19 |  | 21 | 0 | 0 | 0 | 0 | 0 | 0 | RTS II / 2024 | 0 |  | 0 | 0 | 0 | 0 | 0 | 0 | 0 | SO01.13 | 0 | 0 | 0 | 21 | 0 | 0 | 7 |  |  |  | 0 | 0 | 0 | 707VD_ | SO01.13_70_ | SO01.13_ | 0 | 0 | 0 | 0 | 0 | 0 | 0 |  |  | 21 | Montáž potrubí plechového kruhového do d 200 mm
778 | SO01.13 | 42981184 | VZT potrubí_spirálně vynutá roura d 160, délka 1 m viz.PD |  | m | 20.71 |  | 21 | 0 | 0 | 0 | 0 | 0.00202 | 0.041834 | RTS II / 2024 | 0 |  | 0 | 0 | 0 | 0 | 0 | 0 | 0 | SO01.13 | 0 | 0 | 0 | 21 | 0 | 0 | 7 |  |  |  | 0 | 0 | 0 | 707VD_ | SO01.13_70_ | SO01.13_ | 0 | 0 | 0 | 0.041834 | 0 | 0 | 0 |  |  | 21 | VZT potrubí_spirálně vynutá roura d 160, délka 1 m viz.PD
779 | SO01.13 | 141 R00_7 | Příplatek ke tvarovce_ vzt potrubí, z oc. plechu pozink., skupiny I, vč.tvarovek - do průměru 160/40% viz.PD |  | m | 19 |  | 21 | 0 | 0 | 0 | 0 | 0 | 0 | RTS II / 2024 | 0 |  | 0 | 0 | 0 | 0 | 0 | 0 | 0 | SO01.13 | 0 | 0 | 0 | 21 | 0 | 0 | 2 |  |  |  | 0 | 0 | 0 | 707VD_ | SO01.13_70_ | SO01.13_ | 0 | 0 | 0 | 0 | 0 | 0 | 0 |  |  | 21 | Příplatek ke tvarovce_ vzt potrubí, z oc. plechu pozink., skupiny I, vč.tvarovek - do průměru 160/40% viz.PD
780 | SO01.13 | 728112113R00 | Montáž potrubí plechového kruhového do d 300 mm viz.PD |  | m | 38 |  | 21 | 0 | 0 | 0 | 0 | 0 | 0 | RTS II / 2024 | 0 |  | 0 | 0 | 0 | 0 | 0 | 0 | 0 | SO01.13 | 0 | 0 | 0 | 21 | 0 | 0 | 7 |  |  |  | 0 | 0 | 0 | 707VD_ | SO01.13_70_ | SO01.13_ | 0 | 0 | 0 | 0 | 0 | 0 | 0 |  |  | 21 | Montáž potrubí plechového kruhového do d 300 mm viz.PD
781 | SO01.13 | 42981188 | VZT potrubí_spirálně vynutá roura d 250, délka 1 m viz:PD |  | m | 41.42 |  | 21 | 0 | 0 | 0 | 0 | 0.00318 | 0.13172 | RTS II / 2024 | 0 |  | 0 | 0 | 0 | 0 | 0 | 0 | 0 | SO01.13 | 0 | 0 | 0 | 21 | 0 | 0 | 7 |  |  |  | 0 | 0 | 0 | 707VD_ | SO01.13_70_ | SO01.13_ | 0 | 0 | 0 | 0.13172 | 0 | 0 | 0 |  |  | 21 | VZT potrubí_spirálně vynutá roura d 250, délka 1 m viz:PD
782 | SO01.13 | 141 R00_710 | Příplatek ke tvarovce_ vzt potrubí, z oc. plechu pozink., skupiny I, vč.tvarovek - do průměru 250/40% viz.PD |  | m | 38 |  | 21 | 0 | 0 | 0 | 0 | 0 | 0 | RTS II / 2024 | 0 |  | 0 | 0 | 0 | 0 | 0 | 0 | 0 | SO01.13 | 0 | 0 | 0 | 21 | 0 | 0 | 2 |  |  |  | 0 | 0 | 0 | 707VD_ | SO01.13_70_ | SO01.13_ | 0 | 0 | 0 | 0 | 0 | 0 | 0 |  |  | 21 | Příplatek ke tvarovce_ vzt potrubí, z oc. plechu pozink., skupiny I, vč.tvarovek - do průměru 250/40% viz.PD
783 | SO01.13 | 728211214R00 | Montáž přechodu plechového čtyřhranného do 0,13 m2 |  | kus | 2 |  | 21 | 0 | 0 | 0 | 0 | 0 | 0 | RTS II / 2024 | 0 |  | 0 | 0 | 0 | 0 | 0 | 0 | 0 | SO01.13 | 0 | 0 | 0 | 21 | 0 | 0 | 7 |  |  |  | 0 | 0 | 0 | 707VD_ | SO01.13_70_ | SO01.13_ | 0 | 0 | 0 | 0 | 0 | 0 | 0 |  |  | 21 | Montáž přechodu plechového čtyřhranného do 0,13 m2
784 | SO01.13 | 42982139_711 | Oc.pozink. potrubí, sk.I - čtyřhran-kruh 350x200-pr.250/ l=200 mm viz.PD |  | m2 | 2 |  | 21 | 0 | 0 | 0 | 0 | 0.007 | 0.014 | RTS II / 2024 | 0 |  | 0 | 0 | 0 | 0 | 0 | 0 | 0 | SO01.13 | 0 | 0 | 0 | 21 | 0 | 0 | 7 |  |  |  | 0 | 0 | 0 | 707VD_ | SO01.13_70_ | SO01.13_ | 0 | 0 | 0 | 0.014 | 0 | 0 | 0 |  |  | 21 | Oc.pozink. potrubí, sk.I - čtyřhran-kruh 350x200-pr.250/ l=200 mm viz.PD
785 | SO01.13 | 222611451R00 | Montáž ostatních zařízení_montáž chladícího potrubí a pod. |  | hod | 12 |  | 21 | 0 | 0 | 0 | 0 | 0 | 0 | RTS I / 2024 | 0 |  | 0 | 0 | 0 | 0 | 0 | 0 | 0 | SO01.13 | 0 | 0 | 0 | 21 | 0 | 0 | 2 |  |  |  | 0 | 0 | 0 | 707VD_ | SO01.13_70_ | SO01.13_ | 0 | 0 | 0 | 0 | 0 | 0 | 0 |  |  | 21 | Montáž ostatních zařízení_montáž chladícího potrubí a pod.
786 | SO01.13 | 19631826 | Potrubí měděné předizolované 9,52x6,35,Chladivové potrubí izolované 9,52x6,35 vč. komunikačního kabelu a chladiva viz.PD |  | m | 13.2 |  | 21 | 0 | 0 | 0 | 0 | 0.0015 | 0.0198 | RTS II / 2024 | 0 |  | 0 | 0 | 0 | 0 | 0 | 0 | 0 | SO01.13 | 0 | 0 | 0 | 21 | 0 | 0 | 7 |  |  |  | 0 | 0 | 0 | 707VD_ | SO01.13_70_ | SO01.13_ | 0 | 0 | 0 | 0.0198 | 0 | 0 | 0 |  |  | 21 | Potrubí měděné předizolované 9,52x6,35,Chladivové potrubí izolované 9,52x6,35 vč. komunikačního kabelu a chladiva viz.PD
787 | SO01.13 | 713421221R00 | Montáž tepelné izolace VZT potrubí ,včetně armatur , pásy s AL samolepící, 1 vrstvá |  | m2 | 6 |  | 21 | 0 | 0 | 0 | 0 | 0.00055 | 0.0033 | RTS II / 2024 | 0 |  | 0 | 0 | 0 | 0 | 0 | 0 | 0 | SO01.13 | 0 | 0 | 0 | 21 | 0 | 0 | 7 |  |  |  | 0 | 0 | 0 | 707VD_ | SO01.13_70_ | SO01.13_ | 0 | 0 | 0 | 0.0033 | 0 | 0 | 0 |  |  | 21 | Montáž tepelné izolace VZT potrubí ,včetně armatur , pásy s AL samolepící, 1 vrstvá
788 | SO01.13 | 27244757 | Pás izolační kaučukový AL tl. 32 mm_Kaučuková samolepící izolace tl. 30 mm s Al folií (pro kruh.potrubí e1, i2) viz.PD |  | m2 | 6.6 |  | 21 | 0 | 0 | 0 | 0 | 0.00037 | 0.002442 | RTS II / 2024 | 0 |  | 0 | 0 | 0 | 0 | 0 | 0 | 0 | SO01.13 | 0 | 0 | 0 | 21 | 0 | 0 | 7 |  |  |  | 0 | 0 | 0 | 707VD_ | SO01.13_70_ | SO01.13_ | 0 | 0 | 0 | 0.002442 | 0 | 0 | 0 |  |  | 21 | Pás izolační kaučukový AL tl. 32 mm_Kaučuková samolepící izolace tl. 30 mm s Al folií (pro kruh.potrubí e1, i2) viz.PD
789 | SO01.13 | 713421221R00 | Montáž tepelné izolace VZT potrubí ,včetně armatur , pásy s AL samolepící, 1 vrstvá |  | m2 | 3 |  | 21 | 0 | 0 | 0 | 0 | 0.00055 | 0.00165 | RTS II / 2024 | 0 |  | 0 | 0 | 0 | 0 | 0 | 0 | 0 | SO01.13 | 0 | 0 | 0 | 21 | 0 | 0 | 7 |  |  |  | 0 | 0 | 0 | 707VD_ | SO01.13_70_ | SO01.13_ | 0 | 0 | 0 | 0.00165 | 0 | 0 | 0 |  |  | 21 | Montáž tepelné izolace VZT potrubí ,včetně armatur , pásy s AL samolepící, 1 vrstvá
790 | SO01.13 | 27244756 | Pás izolační kaučukový AL tl. 25 mm_Kaučuková samolepící izolace tl. 20 mm s Al folií (pro kruh.potrubí e2, i1) viz.PD |  | m2 | 3.3 |  | 21 | 0 | 0 | 0 | 0 | 0.0003 | 0.00099 | RTS II / 2024 | 0 |  | 0 | 0 | 0 | 0 | 0 | 0 | 0 | SO01.13 | 0 | 0 | 0 | 21 | 0 | 0 | 7 |  |  |  | 0 | 0 | 0 | 707VD_ | SO01.13_70_ | SO01.13_ | 0 | 0 | 0 | 0.00099 | 0 | 0 | 0 |  |  | 21 | Pás izolační kaučukový AL tl. 25 mm_Kaučuková samolepící izolace tl. 20 mm s Al folií (pro kruh.potrubí e2, i1) viz.PD
791 | SO01.13 | 210010755RT2 | D+M_Instalační plastová elektrokrabice s DIN lištou pro komunikační modul viz.PD |  | kus | 1 |  | 21 | 0 | 0 | 0 | 0 | 0.0002 | 0.0002 | RTS II / 2024 | 0 |  | 0 | 0 | 0 | 0 | 0 | 0 | 0 | SO01.13 | 0 | 0 | 0 | 21 | 0 | 0 | 2 |  |  |  | 0 | 0 | 0 | 707VD_ | SO01.13_70_ | SO01.13_ | 0 | 0 | 0 | 0.0002 | 0 | 0 | 0 |  |  | 21 | D+M_Instalační plastová elektrokrabice s DIN lištou pro komunikační modul viz.PD
792 | SO01.13 | 767995102R00 | Výroba a montáž kov. atypických konstr. do 10 kg |  | kg | 20 |  | 21 | 0 | 0 | 0 | 0 | 6e-05 | 0.0012 | RTS II / 2024 | 0 |  | 0 | 0 | 0 | 0 | 0 | 0 | 0 | SO01.13 | 0 | 0 | 0 | 21 | 0 | 0 | 7 |  |  |  | 0 | 0 | 0 | 707VD_ | SO01.13_70_ | SO01.13_ | 0 | 0 | 0 | 0.0012 | 0 | 0 | 0 |  |  | 21 | Výroba a montáž kov. atypických konstr. do 10 kg
793 | SO01.13 | 55399994_716 | Doplňkové oc.pozink. profily pod kondenzační jednotku na podstavec připravený stavbou viz.PD |  | kg | 22 |  | 21 | 0 | 0 | 0 | 0 | 0.001 | 0.022 | RTS II / 2024 | 0 |  | 0 | 0 | 0 | 0 | 0 | 0 | 0 | SO01.13 | 0 | 0 | 0 | 21 | 0 | 0 | 7 |  |  |  | 0 | 0 | 0 | 707VD_ | SO01.13_70_ | SO01.13_ | 0 | 0 | 0 | 0.022 | 0 | 0 | 0 |  |  | 21 | Doplňkové oc.pozink. profily pod kondenzační jednotku na podstavec připravený stavbou viz.PD
794 | SO01.13 | 900 R24 | Kompletní prokabelování MaR vzt jednotky, včetně el.žlabů a kabeláže dle schema zapojení vzt, včetně propojení řídící jednotky s kond.j., čidla viz.PD |  | h | 12 |  | 21 | 0 | 0 | 0 | 0 | 0 | 0 | RTS II / 2024 | 0 |  | 0 | 0 | 0 | 0 | 0 | 0 | 0 | SO01.13 | 0 | 0 | 0 | 21 | 0 | 0 | 7 |  |  |  | 0 | 0 | 0 | 707VD_ | SO01.13_70_ | SO01.13_ | 0 | 0 | 0 | 0 | 0 | 0 | 0 |  |  | 21 | Kompletní prokabelování MaR vzt jednotky, včetně el.žlabů a kabeláže dle schema zapojení vzt, včetně propojení řídící jednotky s kond.j., čidla viz.PD
795 | SO01.13 | 141 R00_717 | Dodávka_ prokabelování MaR vzt jednotky, včetně el.žlabů a kabeláže dle schema zapojení vzt, včetně propojení řídící jednotky s kond.j., čidla viz.PD |  | sada | 1 |  | 21 | 0 | 0 | 0 | 0 | 0 | 0 | RTS II / 2024 | 0 |  | 0 | 0 | 0 | 0 | 0 | 0 | 0 | SO01.13 | 0 | 0 | 0 | 21 | 0 | 0 | 2 |  |  |  | 0 | 0 | 0 | 707VD_ | SO01.13_70_ | SO01.13_ | 0 | 0 | 0 | 0 | 0 | 0 | 0 |  |  | 21 | Dodávka_ prokabelování MaR vzt jednotky, včetně el.žlabů a kabeláže dle schema zapojení vzt, včetně propojení řídící jednotky s kond.j., čidla viz.PD
796 | SO01.13 | 728112111R00 | Montáž potrubí plechového kruhového do d 100 mm |  | m | 2 |  | 21 | 0 | 0 | 0 | 0 | 0 | 0 | RTS II / 2024 | 0 |  | 0 | 0 | 0 | 0 | 0 | 0 | 0 | SO01.13 | 0 | 0 | 0 | 21 | 0 | 0 | 7 |  |  |  | 0 | 0 | 0 | 707VD_ | SO01.13_70_ | SO01.13_ | 0 | 0 | 0 | 0 | 0 | 0 | 0 |  |  | 21 | Montáž potrubí plechového kruhového do d 100 mm
797 | SO01.13 | 42981709_7 | Potrubí vzduchotechnické d 110 mm_chránička přetočení nad střechou _smanžetam i pro parotěs a asfl.krytinu viz.PD |  | m | 2 |  | 21 | 0 | 0 | 0 | 0 | 0.0022 | 0.0044 | RTS II / 2024 | 0 |  | 0 | 0 | 0 | 0 | 0 | 0 | 0 | SO01.13 | 0 | 0 | 0 | 21 | 0 | 0 | 7 |  |  |  | 0 | 0 | 0 | 707VD_ | SO01.13_70_ | SO01.13_ | 0 | 0 | 0 | 0.0044 | 0 | 0 | 0 |  |  | 21 | Potrubí vzduchotechnické d 110 mm_chránička přetočení nad střechou _smanžetam i pro parotěs a asfl.krytinu viz.PD
798 | SO01.13 | 712348104RT3 | Prostup pro kabely s manžetou z asfaltového pásu ,průměr prostupu 110 mm viz.PD |  | kus | 1 |  | 21 | 0 | 0 | 0 | 0 | 0.00485 | 0.00485 | RTS II / 2024 | 0 |  | 0 | 0 | 0 | 0 | 0 | 0 | 0 | SO01.13 | 0 | 0 | 0 | 21 | 0 | 0 | 7 |  |  |  | 0 | 0 | 0 | 707VD_ | SO01.13_70_ | SO01.13_ | 0 | 0 | 0 | 0.00485 | 0 | 0 | 0 |  |  | 21 | Prostup pro kabely s manžetou z asfaltového pásu ,průměr prostupu 110 mm viz.PD
799 | SO01.13 | 712348105RT3 | Prostup parozábranou s manžetou z asfaltového pásu,průměr prostupu 110 mm viz.PD |  | kus | 1 |  | 21 | 0 | 0 | 0 | 0 | 0.00385 | 0.00385 | RTS II / 2024 | 0 |  | 0 | 0 | 0 | 0 | 0 | 0 | 0 | SO01.13 | 0 | 0 | 0 | 21 | 0 | 0 | 7 |  |  |  | 0 | 0 | 0 | 707VD_ | SO01.13_70_ | SO01.13_ | 0 | 0 | 0 | 0.00385 | 0 | 0 | 0 |  |  | 21 | Prostup parozábranou s manžetou z asfaltového pásu,průměr prostupu 110 mm viz.PD
800 | SO01.13 | 220060411R00 | Utěsnění otvoru D 110mm z plast. hmot, tlakové _hránička potrubí k venkovní VZT jednotce s kabelem pro ovládání a pod.viz.PD |  | kus | 2 |  | 21 | 0 | 0 | 0 | 0 | 0.00039 | 0.00078 | RTS II / 2024 | 0 |  | 0 | 0 | 0 | 0 | 0 | 0 | 0 | SO01.13 | 0 | 0 | 0 | 21 | 0 | 0 | 2 |  |  |  | 0 | 0 | 0 | 707VD_ | SO01.13_70_ | SO01.13_ | 0 | 0 | 0 | 0.00078 | 0 | 0 | 0 |  |  | 21 | Utěsnění otvoru D 110mm z plast. hmot, tlakové _hránička potrubí k venkovní VZT jednotce s kabelem pro ovládání a pod.viz.PD
801 | SO01.13 | 222611215R00 | Montáž zapojení koncových kontaktů, pohonů, protipožárních klapek, apod. |  | kus | 2 |  | 21 | 0 | 0 | 0 | 0 | 0 | 0 | RTS II / 2024 | 0 |  | 0 | 0 | 0 | 0 | 0 | 0 | 0 | SO01.13 | 0 | 0 | 0 | 21 | 0 | 0 | 2 |  |  |  | 0 | 0 | 0 | 707VD_ | SO01.13_70_ | SO01.13_ | 0 | 0 | 0 | 0 | 0 | 0 | 0 |  |  | 21 | Montáž zapojení koncových kontaktů, pohonů, protipožárních klapek, apod.
802 | SO01.13 | 42971273 | Klapka požární kruhová d 250 mm |  | kus | 2 |  | 21 | 0 | 0 | 0 | 0 | 0.009 | 0.018 | RTS II / 2024 | 0 |  | 0 | 0 | 0 | 0 | 0 | 0 | 0 | SO01.13 | 0 | 0 | 0 | 21 | 0 | 0 | 7 |  |  |  | 0 | 0 | 0 | 707VD_ | SO01.13_70_ | SO01.13_ | 0 | 0 | 0 | 0.018 | 0 | 0 | 0 |  |  | 21 | Klapka požární kruhová d 250 mm
803 | SO01.13 | 767995101R00 | Výroba a montáž_ Spojovací, těsnící, nosný a kotvící materiál pro zavěšení potrubí, tlumičů apod. viz.PD |  | kg | 57 |  | 21 | 0 | 0 | 0 | 0 | 6e-05 | 0.00342 | RTS II / 2024 | 0 |  | 0 | 0 | 0 | 0 | 0 | 0 | 0 | SO01.13 | 0 | 0 | 0 | 21 | 0 | 0 | 7 |  |  |  | 0 | 0 | 0 | 707VD_ | SO01.13_70_ | SO01.13_ | 0 | 0 | 0 | 0.00342 | 0 | 0 | 0 |  |  | 21 | Výroba a montáž_ Spojovací, těsnící, nosný a kotvící materiál pro zavěšení potrubí, tlumičů apod. viz.PD
804 | SO01.13 | 55399994_7 | Kotvící a zavěšovací a pod.materiál min.Pz úprava viz.PD |  | kg | 51.7 |  | 21 | 0 | 0 | 0 | 0 | 0.001 | 0.0517 | RTS II / 2024 | 0 |  | 0 | 0 | 0 | 0 | 0 | 0 | 0 | SO01.13 | 0 | 0 | 0 | 21 | 0 | 0 | 7 |  |  |  | 0 | 0 | 0 | 707VD_ | SO01.13_70_ | SO01.13_ | 0 | 0 | 0 | 0.0517 | 0 | 0 | 0 |  |  | 21 | Kotvící a zavěšovací a pod.materiál min.Pz úprava viz.PD
805 | SO01.13 | 55399993 | Konstrukce ocelová-Spojovací materiál viz.PD |  | kg | 5.5 |  | 21 | 0 | 0 | 0 | 0 | 0.001 | 0.0055 | RTS II / 2024 | 0 |  | 0 | 0 | 0 | 0 | 0 | 0 | 0 | SO01.13 | 0 | 0 | 0 | 21 | 0 | 0 | 7 |  |  |  | 0 | 0 | 0 | 707VD_ | SO01.13_70_ | SO01.13_ | 0 | 0 | 0 | 0.0055 | 0 | 0 | 0 |  |  | 21 | Konstrukce ocelová-Spojovací materiál viz.PD
806 | SO01.13 | 23153010 | Ostatní těsnící materiál viz.PD |  | kg | 5.5 |  | 21 | 0 | 0 | 0 | 0 | 0.001 | 0.0055 | RTS II / 2024 | 0 |  | 0 | 0 | 0 | 0 | 0 | 0 | 0 | SO01.13 | 0 | 0 | 0 | 21 | 0 | 0 | 7 |  |  |  | 0 | 0 | 0 | 707VD_ | SO01.13_70_ | SO01.13_ | 0 | 0 | 0 | 0.0055 | 0 | 0 | 0 |  |  | 21 | Ostatní těsnící materiál viz.PD
| SO01.13 | 708VD | Zařízení č. 8 - Větrání prostor prádelny, sušárny, skladu čistého prádla a úklidu č. | [5 empty] | 0 | 0 | 0 | 0 |  | 0.40202 | [10 empty] | SO01.13 | [7 empty] | 0 | 0 | 0
807 | SO01.13 | 728416223R00 | Zařízení 8.1+8.1a_Montáž větrací jednotky s rekuperací, centrální, průtok vzduchu do 1000 m3/hod,včetně venkovní jednotky viz.PD |  | kus | 1 |  | 21 | 0 | 0 | 0 | 0 | 0.0068 | 0.0068 | RTS II / 2024 | 0 |  | 0 | 0 | 0 | 0 | 0 | 0 | 0 | SO01.13 | 0 | 0 | 0 | 21 | 0 | 0 | 7 |  |  |  | 0 | 0 | 0 | 708VD_ | SO01.13_70_ | SO01.13_ | 0 | 0 | 0 | 0.0068 | 0 | 0 | 0 |  |  | 21 | Zařízení 8.1+8.1a_Montáž větrací jednotky s rekuperací, centrální, průtok vzduchu do 1000 m3/hod,včetně venkovní jednotky viz.PD
808 | SO01.13 | 429501061_Z8 | Z8.1+8.1a_Vnitř.ivenk.,větrací,vzt jednotka s rekup.tepla,filtrací, el.dohřevem a přímým chlazením,vč. příslušenství a MaR_podrobněji viz.popisy a.PD |  | kus | 1 |  | 21 | 0 | 0 | 0 | 0 | 0.145 | 0.145 | RTS II / 2024 | 0 |  | 0 | 0 | 0 | 0 | 0 | 0 | 0 | SO01.13 | 0 | 0 | 0 | 21 | 0 | 0 | 7 |  |  |  | 0 | 0 | 0 | 708VD_ | SO01.13_70_ | SO01.13_ | 0 | 0 | 0 | 0.145 | 0 | 0 | 0 |  |  | 21 | Z8.1+8.1a_Vnitř.ivenk.,větrací,vzt jednotka s rekup.tepla,filtrací, el.dohřevem a přímým chlazením,vč. příslušenství a MaR_podrobněji viz.popisy a.PD
809 | SO01.13 | 222611411R00 | Montáž komunikačních zařízení viz.PD |  | kus | 1 |  | 21 | 0 | 0 | 0 | 0 | 0 | 0 | RTS II / 2024 | 0 |  | 0 | 0 | 0 | 0 | 0 | 0 | 0 | SO01.13 | 0 | 0 | 0 | 21 | 0 | 0 | 2 |  |  |  | 0 | 0 | 0 | 708VD_ | SO01.13_70_ | SO01.13_ | 0 | 0 | 0 | 0 | 0 | 0 | 0 |  |  | 21 | Montáž komunikačních zařízení viz.PD
810 | SO01.13 | 4052010_Z8 | Komunikační modul pro venkovní jednotku - Ovládání inverteru typ viz.PD |  | kus | 1 |  | 21 | 0 | 0 | 0 | 0 | 0.0001 | 0.0001 | RTS II / 2024 | 0 |  | 0 | 0 | 0 | 0 | 0 | 0 | 0 | SO01.13 | 0 | 0 | 0 | 21 | 0 | 0 | 7 |  |  |  | 0 | 0 | 0 | 708VD_ | SO01.13_70_ | SO01.13_ | 0 | 0 | 0 | 0.0001 | 0 | 0 | 0 |  |  | 21 | Komunikační modul pro venkovní jednotku - Ovládání inverteru typ viz.PD
811 | SO01.13 | 728312122R00 | Montáž tlumiče kruhového do d 200 mm |  | kus | 1 |  | 21 | 0 | 0 | 0 | 0 | 0 | 0 | RTS II / 2024 | 0 |  | 0 | 0 | 0 | 0 | 0 | 0 | 0 | SO01.13 | 0 | 0 | 0 | 21 | 0 | 0 | 7 |  |  |  | 0 | 0 | 0 | 708VD_ | SO01.13_70_ | SO01.13_ | 0 | 0 | 0 | 0 | 0 | 0 | 0 |  |  | 21 | Montáž tlumiče kruhového do d 200 mm
812 | SO01.13 | 42973510_Z8 | Kruhový tlumič hluku s děrovaným plechem, pr.200, l=900.0, tl.iz.50mm (útlum od 63Hz - 2,4,11,21,37,28,16,10 dB).Meziprostor vyplněn minerál. viz.PD |  | kus | 1 |  | 21 | 0 | 0 | 0 | 0 | 0.0002 | 0.0002 | RTS II / 2024 | 0 |  | 0 | 0 | 0 | 0 | 0 | 0 | 0 | SO01.13 | 0 | 0 | 0 | 21 | 0 | 0 | 7 |  |  |  | 0 | 0 | 0 | 708VD_ | SO01.13_70_ | SO01.13_ | 0 | 0 | 0 | 0.0002 | 0 | 0 | 0 |  |  | 21 | Kruhový tlumič hluku s děrovaným plechem, pr.200, l=900.0, tl.iz.50mm (útlum od 63Hz - 2,4,11,21,37,28,16,10 dB).Meziprostor vyplněn minerál. viz.PD
813 | SO01.13 | 728312122R00 | Montáž tlumiče kruhového do d 200 mm |  | kus | 1 |  | 21 | 0 | 0 | 0 | 0 | 0 | 0 | RTS II / 2024 | 0 |  | 0 | 0 | 0 | 0 | 0 | 0 | 0 | SO01.13 | 0 | 0 | 0 | 21 | 0 | 0 | 7 |  |  |  | 0 | 0 | 0 | 708VD_ | SO01.13_70_ | SO01.13_ | 0 | 0 | 0 | 0 | 0 | 0 | 0 |  |  | 21 | Montáž tlumiče kruhového do d 200 mm
814 | SO01.13 | 42973510_Z83 | Kruhový tlumič hluku s děrovaným plechem, pr.200, l=1200.0, tl.iz.50mm (útlum od 63Hz - 2,5,14,27,46,36,21,13 dB). .Meziprostor vyplněn minerál,viz.PD |  | kus | 1 |  | 21 | 0 | 0 | 0 | 0 | 0.0002 | 0.0002 | RTS II / 2024 | 0 |  | 0 | 0 | 0 | 0 | 0 | 0 | 0 | SO01.13 | 0 | 0 | 0 | 21 | 0 | 0 | 7 |  |  |  | 0 | 0 | 0 | 708VD_ | SO01.13_70_ | SO01.13_ | 0 | 0 | 0 | 0.0002 | 0 | 0 | 0 |  |  | 21 | Kruhový tlumič hluku s děrovaným plechem, pr.200, l=1200.0, tl.iz.50mm (útlum od 63Hz - 2,5,14,27,46,36,21,13 dB). .Meziprostor vyplněn minerál,viz.PD
815 | SO01.13 | 728413522R00 | Montáž talířového ventilu kruhového do d 200 mm |  | kus | 3 |  | 21 | 0 | 0 | 0 | 0 | 0 | 0 | RTS II / 2024 | 0 |  | 0 | 0 | 0 | 0 | 0 | 0 | 0 | SO01.13 | 0 | 0 | 0 | 21 | 0 | 0 | 7 |  |  |  | 0 | 0 | 0 | 708VD_ | SO01.13_70_ | SO01.13_ | 0 | 0 | 0 | 0 | 0 | 0 | 0 |  |  | 21 | Montáž talířového ventilu kruhového do d 200 mm
816 | SO01.13 | 4297266263 | Ventil talířový přívodní plastový 160 viz.PD |  | kus | 3 |  | 21 | 0 | 0 | 0 | 0 | 0.00023 | 0.00069 | RTS II / 2024 | 0 |  | 0 | 0 | 0 | 0 | 0 | 0 | 0 | SO01.13 | 0 | 0 | 0 | 21 | 0 | 0 | 7 |  |  |  | 0 | 0 | 0 | 708VD_ | SO01.13_70_ | SO01.13_ | 0 | 0 | 0 | 0.00069 | 0 | 0 | 0 |  |  | 21 | Ventil talířový přívodní plastový 160 viz.PD
817 | SO01.13 | 728413521R00 | Montáž talířového ventilu kruhového do d 100 mm |  | kus | 1 |  | 21 | 0 | 0 | 0 | 0 | 0 | 0 | RTS II / 2024 | 0 |  | 0 | 0 | 0 | 0 | 0 | 0 | 0 | SO01.13 | 0 | 0 | 0 | 21 | 0 | 0 | 7 |  |  |  | 0 | 0 | 0 | 708VD_ | SO01.13_70_ | SO01.13_ | 0 | 0 | 0 | 0 | 0 | 0 | 0 |  |  | 21 | Montáž talířového ventilu kruhového do d 100 mm
818 | SO01.13 | 4297266251 | Ventil talířový odvodní plastový pr.100 viz.PD |  | kus | 1 |  | 21 | 0 | 0 | 0 | 0 | 0.00012 | 0.00012 | RTS II / 2024 | 0 |  | 0 | 0 | 0 | 0 | 0 | 0 | 0 | SO01.13 | 0 | 0 | 0 | 21 | 0 | 0 | 7 |  |  |  | 0 | 0 | 0 | 708VD_ | SO01.13_70_ | SO01.13_ | 0 | 0 | 0 | 0.00012 | 0 | 0 | 0 |  |  | 21 | Ventil talířový odvodní plastový pr.100 viz.PD
819 | SO01.13 | 728413522R00 | Montáž talířového ventilu kruhového do d 200 mm |  | kus | 3 |  | 21 | 0 | 0 | 0 | 0 | 0 | 0 | RTS II / 2024 | 0 |  | 0 | 0 | 0 | 0 | 0 | 0 | 0 | SO01.13 | 0 | 0 | 0 | 21 | 0 | 0 | 7 |  |  |  | 0 | 0 | 0 | 708VD_ | SO01.13_70_ | SO01.13_ | 0 | 0 | 0 | 0 | 0 | 0 | 0 |  |  | 21 | Montáž talířového ventilu kruhového do d 200 mm
820 | SO01.13 | 4297266253 | Ventil talířový odvodní plastový 160 viz.PD |  | kus | 3 |  | 21 | 0 | 0 | 0 | 0 | 0.0002 | 0.0006 | RTS II / 2024 | 0 |  | 0 | 0 | 0 | 0 | 0 | 0 | 0 | SO01.13 | 0 | 0 | 0 | 21 | 0 | 0 | 7 |  |  |  | 0 | 0 | 0 | 708VD_ | SO01.13_70_ | SO01.13_ | 0 | 0 | 0 | 0.0006 | 0 | 0 | 0 |  |  | 21 | Ventil talířový odvodní plastový 160 viz.PD
821 | SO01.13 | 728212712R00 | Montáž střišky nebo hlavice do plechového kruhového potrubí do d 200 mm |  | kus | 1 |  | 21 | 0 | 0 | 0 | 0 | 0 | 0 | RTS II / 2024 | 0 |  | 0 | 0 | 0 | 0 | 0 | 0 | 0 | SO01.13 | 0 | 0 | 0 | 21 | 0 | 0 | 7 |  |  |  | 0 | 0 | 0 | 708VD_ | SO01.13_70_ | SO01.13_ | 0 | 0 | 0 | 0 | 0 | 0 | 0 |  |  | 21 | Montáž střišky nebo hlavice do plechového kruhového potrubí do d 200 mm
822 | SO01.13 | 42972150 | Střešní ventilační hlavice pr. 200 mm viz.PD |  | kus | 1 |  | 21 | 0 | 0 | 0 | 0 | 0.0025 | 0.0025 | RTS II / 2024 | 0 |  | 0 | 0 | 0 | 0 | 0 | 0 | 0 | SO01.13 | 0 | 0 | 0 | 21 | 0 | 0 | 7 |  |  |  | 0 | 0 | 0 | 708VD_ | SO01.13_70_ | SO01.13_ | 0 | 0 | 0 | 0.0025 | 0 | 0 | 0 |  |  | 21 | Střešní ventilační hlavice pr. 200 mm viz.PD
823 | SO01.13 | 728112112R00 | Montáž potrubí plechového kruhového do d 200 mm |  | m | 43 |  | 21 | 0 | 0 | 0 | 0 | 0 | 0 | RTS II / 2024 | 0 |  | 0 | 0 | 0 | 0 | 0 | 0 | 0 | SO01.13 | 0 | 0 | 0 | 21 | 0 | 0 | 7 |  |  |  | 0 | 0 | 0 | 708VD_ | SO01.13_70_ | SO01.13_ | 0 | 0 | 0 | 0 | 0 | 0 | 0 |  |  | 21 | Montáž potrubí plechového kruhového do d 200 mm
824 | SO01.13 | 42981186 | Potrubí vzduchotechnické z pozinkovaného plechu d 200 mm viz.PD |  | m | 46.87 |  | 21 | 0 | 0 | 0 | 0 | 0.00256 | 0.11999 | RTS II / 2024 | 0 |  | 0 | 0 | 0 | 0 | 0 | 0 | 0 | SO01.13 | 0 | 0 | 0 | 21 | 0 | 0 | 7 |  |  |  | 0 | 0 | 0 | 708VD_ | SO01.13_70_ | SO01.13_ | 0 | 0 | 0 | 0.11999 | 0 | 0 | 0 |  |  | 21 | Potrubí vzduchotechnické z pozinkovaného plechu d 200 mm viz.PD
825 | SO01.13 | 141 R00_8 | Příplatek ke tvarovce_ vzt potrubí, z oc. plechu pozink., skupiny I, vč.tvarovek - do průměru 200/40% viz.PD |  | m | 43 |  | 21 | 0 | 0 | 0 | 0 | 0 | 0 | RTS II / 2024 | 0 |  | 0 | 0 | 0 | 0 | 0 | 0 | 0 | SO01.13 | 0 | 0 | 0 | 21 | 0 | 0 | 2 |  |  |  | 0 | 0 | 0 | 708VD_ | SO01.13_70_ | SO01.13_ | 0 | 0 | 0 | 0 | 0 | 0 | 0 |  |  | 21 | Příplatek ke tvarovce_ vzt potrubí, z oc. plechu pozink., skupiny I, vč.tvarovek - do průměru 200/40% viz.PD
826 | SO01.13 | 222611451R00 | Montáž ostatních zařízení_montáž chladícího potrubí a pod. |  | hod | 12 |  | 21 | 0 | 0 | 0 | 0 | 0 | 0 | RTS I / 2024 | 0 |  | 0 | 0 | 0 | 0 | 0 | 0 | 0 | SO01.13 | 0 | 0 | 0 | 21 | 0 | 0 | 2 |  |  |  | 0 | 0 | 0 | 708VD_ | SO01.13_70_ | SO01.13_ | 0 | 0 | 0 | 0 | 0 | 0 | 0 |  |  | 21 | Montáž ostatních zařízení_montáž chladícího potrubí a pod.
827 | SO01.13 | 19631826 | Potrubí měděné předizolované 9,52x6,35,Chladivové potrubí izolované 9,52x6,35 vč. komunikačního kabelu a chladiva viz.PD |  | m | 13.2 |  | 21 | 0 | 0 | 0 | 0 | 0.0015 | 0.0198 | RTS II / 2024 | 0 |  | 0 | 0 | 0 | 0 | 0 | 0 | 0 | SO01.13 | 0 | 0 | 0 | 21 | 0 | 0 | 7 |  |  |  | 0 | 0 | 0 | 708VD_ | SO01.13_70_ | SO01.13_ | 0 | 0 | 0 | 0.0198 | 0 | 0 | 0 |  |  | 21 | Potrubí měděné předizolované 9,52x6,35,Chladivové potrubí izolované 9,52x6,35 vč. komunikačního kabelu a chladiva viz.PD
828 | SO01.13 | 728211214R00 | Montáž přechodu plechového čtyřhranného do 0,13 m2 |  | kus | 2 |  | 21 | 0 | 0 | 0 | 0 | 0 | 0 | RTS II / 2024 | 0 |  | 0 | 0 | 0 | 0 | 0 | 0 | 0 | SO01.13 | 0 | 0 | 0 | 21 | 0 | 0 | 7 |  |  |  | 0 | 0 | 0 | 708VD_ | SO01.13_70_ | SO01.13_ | 0 | 0 | 0 | 0 | 0 | 0 | 0 |  |  | 21 | Montáž přechodu plechového čtyřhranného do 0,13 m2
829 | SO01.13 | 42982139_810 | Oc.pozink. potrubí, sk.I - čtyřhran-kruh 250x200-pr.250/ l=200 mm viz.PD |  | m2 | 2 |  | 21 | 0 | 0 | 0 | 0 | 0.007 | 0.014 | RTS II / 2024 | 0 |  | 0 | 0 | 0 | 0 | 0 | 0 | 0 | SO01.13 | 0 | 0 | 0 | 21 | 0 | 0 | 7 |  |  |  | 0 | 0 | 0 | 708VD_ | SO01.13_70_ | SO01.13_ | 0 | 0 | 0 | 0.014 | 0 | 0 | 0 |  |  | 21 | Oc.pozink. potrubí, sk.I - čtyřhran-kruh 250x200-pr.250/ l=200 mm viz.PD
830 | SO01.13 | 713421221R00 | Montáž tepelné izolace VZT potrubí ,včetně armatur , pásy s AL samolepící, 1 vrstvá |  | m2 | 5 |  | 21 | 0 | 0 | 0 | 0 | 0.00055 | 0.00275 | RTS II / 2024 | 0 |  | 0 | 0 | 0 | 0 | 0 | 0 | 0 | SO01.13 | 0 | 0 | 0 | 21 | 0 | 0 | 7 |  |  |  | 0 | 0 | 0 | 708VD_ | SO01.13_70_ | SO01.13_ | 0 | 0 | 0 | 0.00275 | 0 | 0 | 0 |  |  | 21 | Montáž tepelné izolace VZT potrubí ,včetně armatur , pásy s AL samolepící, 1 vrstvá
831 | SO01.13 | 27244757 | Pás izolační kaučukový AL tl. 32 mm_Kaučuková samolepící izolace tl. 30 mm s Al folií (pro kruh.potrubí e1, i2) viz.PD |  | m2 | 5.5 |  | 21 | 0 | 0 | 0 | 0 | 0.00037 | 0.002035 | RTS II / 2024 | 0 |  | 0 | 0 | 0 | 0 | 0 | 0 | 0 | SO01.13 | 0 | 0 | 0 | 21 | 0 | 0 | 7 |  |  |  | 0 | 0 | 0 | 708VD_ | SO01.13_70_ | SO01.13_ | 0 | 0 | 0 | 0.002035 | 0 | 0 | 0 |  |  | 21 | Pás izolační kaučukový AL tl. 32 mm_Kaučuková samolepící izolace tl. 30 mm s Al folií (pro kruh.potrubí e1, i2) viz.PD
832 | SO01.13 | 713421221R00 | Montáž tepelné izolace VZT potrubí ,včetně armatur , pásy s AL samolepící, 1 vrstvá |  | m2 | 8 |  | 21 | 0 | 0 | 0 | 0 | 0.00055 | 0.0044 | RTS II / 2024 | 0 |  | 0 | 0 | 0 | 0 | 0 | 0 | 0 | SO01.13 | 0 | 0 | 0 | 21 | 0 | 0 | 7 |  |  |  | 0 | 0 | 0 | 708VD_ | SO01.13_70_ | SO01.13_ | 0 | 0 | 0 | 0.0044 | 0 | 0 | 0 |  |  | 21 | Montáž tepelné izolace VZT potrubí ,včetně armatur , pásy s AL samolepící, 1 vrstvá
833 | SO01.13 | 27244756 | Pás izolační kaučukový AL tl. 25 mm_Kaučuková samolepící izolace tl. 20 mm s Al folií (pro kruh.potrubí e2, i1) viz.PD |  | m2 | 8.8 |  | 21 | 0 | 0 | 0 | 0 | 0.0003 | 0.00264 | RTS II / 2024 | 0 |  | 0 | 0 | 0 | 0 | 0 | 0 | 0 | SO01.13 | 0 | 0 | 0 | 21 | 0 | 0 | 7 |  |  |  | 0 | 0 | 0 | 708VD_ | SO01.13_70_ | SO01.13_ | 0 | 0 | 0 | 0.00264 | 0 | 0 | 0 |  |  | 21 | Pás izolační kaučukový AL tl. 25 mm_Kaučuková samolepící izolace tl. 20 mm s Al folií (pro kruh.potrubí e2, i1) viz.PD
834 | SO01.13 | 767995102R00 | Výroba a montáž kov. atypických konstr. do 10 kg |  | kg | 20 |  | 21 | 0 | 0 | 0 | 0 | 6e-05 | 0.0012 | RTS II / 2024 | 0 |  | 0 | 0 | 0 | 0 | 0 | 0 | 0 | SO01.13 | 0 | 0 | 0 | 21 | 0 | 0 | 7 |  |  |  | 0 | 0 | 0 | 708VD_ | SO01.13_70_ | SO01.13_ | 0 | 0 | 0 | 0.0012 | 0 | 0 | 0 |  |  | 21 | Výroba a montáž kov. atypických konstr. do 10 kg
835 | SO01.13 | 55399994_8 | Doplňkové oc.pozink. profily pod kondenzační jednotku na podstavec připravený stavbou viz.PD |  | kg | 22 |  | 21 | 0 | 0 | 0 | 0 | 0.001 | 0.022 | RTS II / 2024 | 0 |  | 0 | 0 | 0 | 0 | 0 | 0 | 0 | SO01.13 | 0 | 0 | 0 | 21 | 0 | 0 | 7 |  |  |  | 0 | 0 | 0 | 708VD_ | SO01.13_70_ | SO01.13_ | 0 | 0 | 0 | 0.022 | 0 | 0 | 0 |  |  | 21 | Doplňkové oc.pozink. profily pod kondenzační jednotku na podstavec připravený stavbou viz.PD
836 | SO01.13 | 210010755RT2 | D+M_Instalační plastová elektrokrabice s DIN lištou pro komunikační modul viz.PD |  | kus | 1 |  | 21 | 0 | 0 | 0 | 0 | 0.0002 | 0.0002 | RTS II / 2024 | 0 |  | 0 | 0 | 0 | 0 | 0 | 0 | 0 | SO01.13 | 0 | 0 | 0 | 21 | 0 | 0 | 2 |  |  |  | 0 | 0 | 0 | 708VD_ | SO01.13_70_ | SO01.13_ | 0 | 0 | 0 | 0.0002 | 0 | 0 | 0 |  |  | 21 | D+M_Instalační plastová elektrokrabice s DIN lištou pro komunikační modul viz.PD
837 | SO01.13 | 900 R24 | Kompletní prokabelování MaR vzt jednotky, včetně el.žlabů a kabeláže dle schema zapojení vzt, včetně propojení řídící jednotky s kond.j., čidla viz.PD |  | h | 12 |  | 21 | 0 | 0 | 0 | 0 | 0 | 0 | RTS II / 2024 | 0 |  | 0 | 0 | 0 | 0 | 0 | 0 | 0 | SO01.13 | 0 | 0 | 0 | 21 | 0 | 0 | 7 |  |  |  | 0 | 0 | 0 | 708VD_ | SO01.13_70_ | SO01.13_ | 0 | 0 | 0 | 0 | 0 | 0 | 0 |  |  | 21 | Kompletní prokabelování MaR vzt jednotky, včetně el.žlabů a kabeláže dle schema zapojení vzt, včetně propojení řídící jednotky s kond.j., čidla viz.PD
838 | SO01.13 | 141 R00_816 | Dodávka_ prokabelování MaR vzt jednotky, včetně el.žlabů a kabeláže dle schema zapojení vzt, včetně propojení řídící jednotky s kond.j., čidla viz.PD |  | sada | 1 |  | 21 | 0 | 0 | 0 | 0 | 0 | 0 | RTS II / 2024 | 0 |  | 0 | 0 | 0 | 0 | 0 | 0 | 0 | SO01.13 | 0 | 0 | 0 | 21 | 0 | 0 | 2 |  |  |  | 0 | 0 | 0 | 708VD_ | SO01.13_70_ | SO01.13_ | 0 | 0 | 0 | 0 | 0 | 0 | 0 |  |  | 21 | Dodávka_ prokabelování MaR vzt jednotky, včetně el.žlabů a kabeláže dle schema zapojení vzt, včetně propojení řídící jednotky s kond.j., čidla viz.PD
839 | SO01.13 | 728112111R00 | Montáž potrubí plechového kruhového do d 100 mm |  | m | 2 |  | 21 | 0 | 0 | 0 | 0 | 0 | 0 | RTS II / 2024 | 0 |  | 0 | 0 | 0 | 0 | 0 | 0 | 0 | SO01.13 | 0 | 0 | 0 | 21 | 0 | 0 | 7 |  |  |  | 0 | 0 | 0 | 708VD_ | SO01.13_70_ | SO01.13_ | 0 | 0 | 0 | 0 | 0 | 0 | 0 |  |  | 21 | Montáž potrubí plechového kruhového do d 100 mm
840 | SO01.13 | 42981709_8 | Potrubí vzduchotechnické d 110 mm_chránička přetočení nad střechou _smanžetam i pro parotěs a asfl.krytinu viz.PD |  | m | 2 |  | 21 | 0 | 0 | 0 | 0 | 0.0022 | 0.0044 | RTS II / 2024 | 0 |  | 0 | 0 | 0 | 0 | 0 | 0 | 0 | SO01.13 | 0 | 0 | 0 | 21 | 0 | 0 | 7 |  |  |  | 0 | 0 | 0 | 708VD_ | SO01.13_70_ | SO01.13_ | 0 | 0 | 0 | 0.0044 | 0 | 0 | 0 |  |  | 21 | Potrubí vzduchotechnické d 110 mm_chránička přetočení nad střechou _smanžetam i pro parotěs a asfl.krytinu viz.PD
841 | SO01.13 | 712348104RT3 | Prostup pro kabely s manžetou z asfaltového pásu ,průměr prostupu 110 mm viz.PD |  | kus | 1 |  | 21 | 0 | 0 | 0 | 0 | 0.00485 | 0.00485 | RTS II / 2024 | 0 |  | 0 | 0 | 0 | 0 | 0 | 0 | 0 | SO01.13 | 0 | 0 | 0 | 21 | 0 | 0 | 7 |  |  |  | 0 | 0 | 0 | 708VD_ | SO01.13_70_ | SO01.13_ | 0 | 0 | 0 | 0.00485 | 0 | 0 | 0 |  |  | 21 | Prostup pro kabely s manžetou z asfaltového pásu ,průměr prostupu 110 mm viz.PD
842 | SO01.13 | 712348105RT3 | Prostup parozábranou s manžetou z asfaltového pásu,průměr prostupu 110 mm viz.PD |  | kus | 1 |  | 21 | 0 | 0 | 0 | 0 | 0.00385 | 0.00385 | RTS II / 2024 | 0 |  | 0 | 0 | 0 | 0 | 0 | 0 | 0 | SO01.13 | 0 | 0 | 0 | 21 | 0 | 0 | 7 |  |  |  | 0 | 0 | 0 | 708VD_ | SO01.13_70_ | SO01.13_ | 0 | 0 | 0 | 0.00385 | 0 | 0 | 0 |  |  | 21 | Prostup parozábranou s manžetou z asfaltového pásu,průměr prostupu 110 mm viz.PD
843 | SO01.13 | 220060411R00 | Utěsnění otvoru D 110mm z plast. hmot, tlakové _hránička potrubí k venkovní VZT jednotce s kabelem pro ovládání a pod.viz.PD |  | kus | 2 |  | 21 | 0 | 0 | 0 | 0 | 0.00039 | 0.00078 | RTS II / 2024 | 0 |  | 0 | 0 | 0 | 0 | 0 | 0 | 0 | SO01.13 | 0 | 0 | 0 | 21 | 0 | 0 | 2 |  |  |  | 0 | 0 | 0 | 708VD_ | SO01.13_70_ | SO01.13_ | 0 | 0 | 0 | 0.00078 | 0 | 0 | 0 |  |  | 21 | Utěsnění otvoru D 110mm z plast. hmot, tlakové _hránička potrubí k venkovní VZT jednotce s kabelem pro ovládání a pod.viz.PD
844 | SO01.13 | 767995101R00 | Výroba a montáž_ Spojovací, těsnící, nosný a kotvící materiál pro zavěšení potrubí, tlumičů apod. viz.PD |  | kg | 37 |  | 21 | 0 | 0 | 0 | 0 | 6e-05 | 0.00222 | RTS II / 2024 | 0 |  | 0 | 0 | 0 | 0 | 0 | 0 | 0 | SO01.13 | 0 | 0 | 0 | 21 | 0 | 0 | 7 |  |  |  | 0 | 0 | 0 | 708VD_ | SO01.13_70_ | SO01.13_ | 0 | 0 | 0 | 0.00222 | 0 | 0 | 0 |  |  | 21 | Výroba a montáž_ Spojovací, těsnící, nosný a kotvící materiál pro zavěšení potrubí, tlumičů apod. viz.PD
845 | SO01.13 | 55399994_316 | Kotvící a zavěšovací a pod.materiál min.Pz úprava viz.PD |  | kg | 31.9 |  | 21 | 0 | 0 | 0 | 0 | 0.001 | 0.0319 | RTS II / 2024 | 0 |  | 0 | 0 | 0 | 0 | 0 | 0 | 0 | SO01.13 | 0 | 0 | 0 | 21 | 0 | 0 | 7 |  |  |  | 0 | 0 | 0 | 708VD_ | SO01.13_70_ | SO01.13_ | 0 | 0 | 0 | 0.0319 | 0 | 0 | 0 |  |  | 21 | Kotvící a zavěšovací a pod.materiál min.Pz úprava viz.PD
846 | SO01.13 | 55399993 | Konstrukce ocelová-Spojovací materiál viz.PD |  | kg | 4.4 |  | 21 | 0 | 0 | 0 | 0 | 0.001 | 0.0044 | RTS II / 2024 | 0 |  | 0 | 0 | 0 | 0 | 0 | 0 | 0 | SO01.13 | 0 | 0 | 0 | 21 | 0 | 0 | 7 |  |  |  | 0 | 0 | 0 | 708VD_ | SO01.13_70_ | SO01.13_ | 0 | 0 | 0 | 0.0044 | 0 | 0 | 0 |  |  | 21 | Konstrukce ocelová-Spojovací materiál viz.PD
847 | SO01.13 | 23153010 | Ostatní těsnící materiál viz.PD |  | kg | 4.4 |  | 21 | 0 | 0 | 0 | 0 | 0.001 | 0.0044 | RTS II / 2024 | 0 |  | 0 | 0 | 0 | 0 | 0 | 0 | 0 | SO01.13 | 0 | 0 | 0 | 21 | 0 | 0 | 7 |  |  |  | 0 | 0 | 0 | 708VD_ | SO01.13_70_ | SO01.13_ | 0 | 0 | 0 | 0.0044 | 0 | 0 | 0 |  |  | 21 | Ostatní těsnící materiál viz.PD
| SO01.13 | 61 | Úprava povrchů vnitřní | [5 empty] | 0 | 0 | 0 | 0 |  | 0.76433 | [10 empty] | SO01.13 | [7 empty] | 0 | 0 | 0
848 | SO01.13 | 941955002R00 | Lešení lehké pomocné, výška podlahy do 1,9 m_vnitřní |  | m2 | 483.75 |  | 21 | 0 | 0 | 0 | 0 | 0.00158 | 0.76433 | RTS I / 2024 | 0 |  | 0 | 0 | 0 | 0 | 0 | 0 | 0 | SO01.13 | 0 | 0 | 0 | 21 | 0 | 0 | 1 |  |  |  | 0 | 0 | 0 | 61_ | SO01.13_6_ | SO01.13_ | 0 | 0 | 0 | 0.76433 | 0 | 0 | 0 |  | 61 | 21 | Lešení lehké pomocné, výška podlahy do 1,9 m_vnitřní
| SO01.13 | 90 | Hodinové zúčtovací sazby (HZS) | [5 empty] | 0 | 0 | 0 | 0 |  | 0 | [10 empty] | SO01.13 | [7 empty] | 0 | 0 | 0
849 | SO01.13 | 909 R00 | Hzs-zednické výpomoci neuvedené v položkách a úpravy povrchů_ zapravení konstrukcí po prostupech zdivem a stropem a pod. |  | h | 65 |  | 21 | 0 | 0 | 0 | 0 | 0 | 0 | RTS II / 2024 | 0 |  | 0 | 0 | 0 | 0 | 0 | 0 | 0 | SO01.13 | 0 | 0 | 0 | 21 | 0 | 0 | 1 |  |  |  | 0 | 0 | 0 | 90_ | SO01.13_9_ | SO01.13_ | 0 | 0 | 0 | 0 | 0 | 0 | 0 |  | 90 | 21 | Hzs-zednické výpomoci neuvedené v položkách a úpravy povrchů_ zapravení konstrukcí po prostupech zdivem a stropem a pod.
850 | SO01.13 | 909 R00 | Náklady na úpravu a přizpůsobení vzducho -technického potrubí na stavbě |  | h | 25 |  | 21 | 0 | 0 | 0 | 0 | 0 | 0 | RTS II / 2024 | 0 |  | 0 | 0 | 0 | 0 | 0 | 0 | 0 | SO01.13 | 0 | 0 | 0 | 21 | 0 | 0 | 1 |  |  |  | 0 | 0 | 0 | 90_ | SO01.13_9_ | SO01.13_ | 0 | 0 | 0 | 0 | 0 | 0 | 0 |  | 90 | 21 | Náklady na úpravu a přizpůsobení vzducho -technického potrubí na stavbě
851 | SO01.13 | 904 R01 | Komplexni vyzkouseni |  | h | 25 |  | 21 | 0 | 0 | 0 | 0 | 0 | 0 | RTS II / 2024 | 0 |  | 0 | 0 | 0 | 0 | 0 | 0 | 0 | SO01.13 | 0 | 0 | 0 | 21 | 0 | 0 | 1 |  |  |  | 0 | 0 | 0 | 90_ | SO01.13_9_ | SO01.13_ | 0 | 0 | 0 | 0 | 0 | 0 | 0 |  | 90 | 21 | Komplexni vyzkouseni
852 | SO01.13 | 900 RT4 | HZS - uvedení VZT zařízení do provozu,Vyregulování vzduchotechnických zařízení, seřízení množství vzduchu na koncových elementech a ventilátor.viz.PD |  | h | 25 |  | 21 | 0 | 0 | 0 | 0 | 0 | 0 | RTS II / 2024 | 0 |  | 0 | 0 | 0 | 0 | 0 | 0 | 0 | SO01.13 | 0 | 0 | 0 | 21 | 0 | 0 | 1 |  |  |  | 0 | 0 | 0 | 90_ | SO01.13_9_ | SO01.13_ | 0 | 0 | 0 | 0 | 0 | 0 | 0 |  | 90 | 21 | HZS - uvedení VZT zařízení do provozu,Vyregulování vzduchotechnických zařízení, seřízení množství vzduchu na koncových elementech a ventilátor.viz.PD
853 | SO01.13 | 900 RT4 | HZS - seznámení obsluhy s provozem a údržbou VZT zařízení |  | h | 16 |  | 21 | 0 | 0 | 0 | 0 | 0 | 0 | RTS II / 2024 | 0 |  | 0 | 0 | 0 | 0 | 0 | 0 | 0 | SO01.13 | 0 | 0 | 0 | 21 | 0 | 0 | 1 |  |  |  | 0 | 0 | 0 | 90_ | SO01.13_9_ | SO01.13_ | 0 | 0 | 0 | 0 | 0 | 0 | 0 |  | 90 | 21 | HZS - seznámení obsluhy s provozem a údržbou VZT zařízení
854 | SO01.13 | 220890084R00 | Dokumentace skutečného provedení stavby (3 paré) a v el.mediu i neuvedené v položkách objektů |  | h | 25 |  | 21 | 0 | 0 | 0 | 0 | 0 | 0 | RTS II / 2024 | 0 |  | 0 | 0 | 0 | 0 | 0 | 0 | 0 | SO01.13 | 0 | 0 | 0 | 21 | 0 | 0 | 2 |  |  |  | 0 | 0 | 0 | 90_ | SO01.13_9_ | SO01.13_ | 0 | 0 | 0 | 0 | 0 | 0 | 0 |  | 90 | 21 | Dokumentace skutečného provedení stavby (3 paré) a v el.mediu i neuvedené v položkách objektů
855 | SO01.13 | 220890084R00 | Foto-dokumentace skutečného provedení neuvedené v položkách objektů |  | h | 3 |  | 21 | 0 | 0 | 0 | 0 | 0 | 0 | RTS II / 2024 | 0 |  | 0 | 0 | 0 | 0 | 0 | 0 | 0 | SO01.13 | 0 | 0 | 0 | 21 | 0 | 0 | 2 |  |  |  | 0 | 0 | 0 | 90_ | SO01.13_9_ | SO01.13_ | 0 | 0 | 0 | 0 | 0 | 0 | 0 |  | 90 | 21 | Foto-dokumentace skutečného provedení neuvedené v položkách objektů
856 | SO01.13 | 220890084R00 | Dílenská montážní dokumentace |  | h | 30 |  | 21 | 0 | 0 | 0 | 0 | 0 | 0 | RTS II / 2024 | 0 |  | 0 | 0 | 0 | 0 | 0 | 0 | 0 | SO01.13 | 0 | 0 | 0 | 21 | 0 | 0 | 2 |  |  |  | 0 | 0 | 0 | 90_ | SO01.13_9_ | SO01.13_ | 0 | 0 | 0 | 0 | 0 | 0 | 0 |  | 90 | 21 | Dílenská montážní dokumentace
| SO01.13 | 97 | Prorážení otvorů a ostatní bourací práce | [5 empty] | 0 | 0 | 0 | 0 |  | 1.867 | [10 empty] | SO01.13 | [7 empty] | 0 | 0 | 0
857 | SO01.13 | 971033231R00 | Vybourání otv. zeď cihel. 0,0225 m2, tl. 15cm, MVC |  | kus | 12 |  | 21 | 0 | 0 | 0 | 0 | 0.004 | 0.048 | RTS II / 2024 | 0 |  | 0 | 0 | 0 | 0 | 0 | 0 | 0 | SO01.13 | 0 | 0 | 0 | 21 | 0 | 0 | 1 |  |  |  | 0 | 0 | 0 | 97_ | SO01.13_9_ | SO01.13_ | 0 | 0 | 0 | 0.048 | 0 | 0 | 0 |  | 97 | 21 | Vybourání otv. zeď cihel. 0,0225 m2, tl. 15cm, MVC
858 | SO01.13 | 971033331R00 | Vybourání otv. zeď cihel. pl.0,09 m2, tl.15cm, MVC |  | kus | 48 |  | 21 | 0 | 0 | 0 | 0 | 0.02534 | 1.2163 | RTS II / 2024 | 0 |  | 0 | 0 | 0 | 0 | 0 | 0 | 0 | SO01.13 | 0 | 0 | 0 | 21 | 0 | 0 | 1 |  |  |  | 0 | 0 | 0 | 97_ | SO01.13_9_ | SO01.13_ | 0 | 0 | 0 | 1.2163 | 0 | 0 | 0 |  | 97 | 21 | Vybourání otv. zeď cihel. pl.0,09 m2, tl.15cm, MVC
859 | SO01.13 | 971033351R00 | Vybourání otv. zeď cihel. pl.0,09 m2, tl.45cm, MVC |  | kus | 8 |  | 21 | 0 | 0 | 0 | 0 | 0.07533 | 0.60264 | RTS II / 2024 | 0 |  | 0 | 0 | 0 | 0 | 0 | 0 | 0 | SO01.13 | 0 | 0 | 0 | 21 | 0 | 0 | 1 |  |  |  | 0 | 0 | 0 | 97_ | SO01.13_9_ | SO01.13_ | 0 | 0 | 0 | 0.60264 | 0 | 0 | 0 |  | 97 | 21 | Vybourání otv. zeď cihel. pl.0,09 m2, tl.45cm, MVC
| SO01.13 | H72 | Zdravotně technické instalace | [5 empty] | 0 | 0 | 0 | 0 |  | 0 | [10 empty] | SO01.13 | [7 empty] | 0 | 0 | 0
860 | SO01.13 | 998728101R00 | Přesun hmot pro vzduchotechniku, výšky do 6 m |  | t | 4.227 |  | 21 | 0 | 0 | 0 | 0 | 0 | 0 | RTS II / 2024 | 0 |  | 0 | 0 | 0 | 0 | 0 | 0 | 0 | SO01.13 | 0 | 0 | 0 | 21 | 0 | 0 | 5 |  |  |  | 0 | 0 | 0 | H72_ | SO01.13_9_ | SO01.13_ | 0 | 0 | 0 | 0 | 0 | 0 | 0 |  |  | 21 | Přesun hmot pro vzduchotechniku, výšky do 6 m
| SO01.13 | M22 | Montáže sdělovací a zabezpečovací techniky | [5 empty] | 0 | 0 | 0 | 0 |  | 0 | [10 empty] | SO01.13 | [7 empty] | 0 | 0 | 0
861 | SO01.13 | 222611451R00 | Montáž ostatních zařízení_propojení el.silové VZT zařízení s pod. |  | hod | 25 |  | 21 | 0 | 0 | 0 | 0 | 0 | 0 | RTS II / 2024 | 0 |  | 0 | 0 | 0 | 0 | 0 | 0 | 0 | SO01.13 | 0 | 0 | 0 | 21 | 0 | 0 | 2 |  |  |  | 0 | 0 | 0 | M22_ | SO01.13_9_ | SO01.13_ | 0 | 0 | 0 | 0 | 0 | 0 | 0 |  |  | 21 | Montáž ostatních zařízení_propojení el.silové VZT zařízení s pod.
| SO01.13 | S | Přesuny sutí | [5 empty] | 0 | 0 | 0 | 0 |  | 0 | [10 empty] | SO01.13 | [7 empty] | 0 | 0 | 0
862 | SO01.13 | 979082111R00 | Vnitrostaveništní doprava suti do 10 m |  | t | 2.267 |  | 21 | 0 | 0 | 0 | 0 | 0 | 0 | RTS II / 2024 | 0 |  | 0 | 0 | 0 | 0 | 0 | 0 | 0 | SO01.13 | 0 | 0 | 0 | 21 | 0 | 0 | 5 |  |  |  | 0 | 0 | 0 | S_ | SO01.13_9_ | SO01.13_ | 0 | 0 | 0 | 0 | 0 | 0 | 0 |  |  | 21 | Vnitrostaveništní doprava suti do 10 m
863 | SO01.13 | 979082121R00 | Příplatek k vnitrost. dopravě suti za dalších 5 m |  | t | 6.801 |  | 21 | 0 | 0 | 0 | 0 | 0 | 0 | RTS II / 2024 | 0 |  | 0 | 0 | 0 | 0 | 0 | 0 | 0 | SO01.13 | 0 | 0 | 0 | 21 | 0 | 0 | 5 |  |  |  | 0 | 0 | 0 | S_ | SO01.13_9_ | SO01.13_ | 0 | 0 | 0 | 0 | 0 | 0 | 0 |  |  | 21 | Příplatek k vnitrost. dopravě suti za dalších 5 m
864 | SO01.13 | 979094111R00 | Nakládání nebo překládání vybouraných hmot |  | t | 2.267 |  | 21 | 0 | 0 | 0 | 0 | 0 | 0 | RTS II / 2024 | 0 |  | 0 | 0 | 0 | 0 | 0 | 0 | 0 | SO01.13 | 0 | 0 | 0 | 21 | 0 | 0 | 5 |  |  |  | 0 | 0 | 0 | S_ | SO01.13_9_ | SO01.13_ | 0 | 0 | 0 | 0 | 0 | 0 | 0 |  |  | 21 | Nakládání nebo překládání vybouraných hmot
865 | SO01.13 | 979081111R00 | Odvoz suti a vybour. hmot na skládku do 1 km |  | t | 2.267 |  | 21 | 0 | 0 | 0 | 0 | 0 | 0 | RTS II / 2024 | 0 |  | 0 | 0 | 0 | 0 | 0 | 0 | 0 | SO01.13 | 0 | 0 | 0 | 21 | 0 | 0 | 5 |  |  |  | 0 | 0 | 0 | S_ | SO01.13_9_ | SO01.13_ | 0 | 0 | 0 | 0 | 0 | 0 | 0 |  |  | 21 | Odvoz suti a vybour. hmot na skládku do 1 km
866 | SO01.13 | 979081121R00 | Příplatek k odvozu za každý další 1 km(bude dle skutečné vz.skládky nebo recyklační linky) |  | t | 22.67 |  | 21 | 0 | 0 | 0 | 0 | 0 | 0 | RTS II / 2024 | 0 |  | 0 | 0 | 0 | 0 | 0 | 0 | 0 | SO01.13 | 0 | 0 | 0 | 21 | 0 | 0 | 5 |  |  |  | 0 | 0 | 0 | S_ | SO01.13_9_ | SO01.13_ | 0 | 0 | 0 | 0 | 0 | 0 | 0 |  |  | 21 | Příplatek k odvozu za každý další 1 km(bude dle skutečné vz.skládky nebo recyklační linky)
867 | SO01.13 | 979990191R00 | Poplatek za uložení suti - plastové výrobky |  | t | 0.4 |  | 21 | 0 | 0 | 0 | 0 | 0 | 0 | RTS II / 2024 | 0 |  | 0 | 0 | 0 | 0 | 0 | 0 | 0 | SO01.13 | 0 | 0 | 0 | 21 | 0 | 0 | 5 |  |  |  | 0 | 0 | 0 | S_ | SO01.13_9_ | SO01.13_ | 0 | 0 | 0 | 0 | 0 | 0 | 0 |  |  | 21 | Poplatek za uložení suti - plastové výrobky
868 | SO01.13 | 979999997R00 | Poplatek za recyklaci směsi suti betonu, cihel, tašek a keram.výrobků, kusovost do 1600 cm2 |  | t | 1.587 |  | 21 | 0 | 0 | 0 | 0 | 0 | 0 | RTS II / 2024 | 0 |  | 0 | 0 | 0 | 0 | 0 | 0 | 0 | SO01.13 | 0 | 0 | 0 | 21 | 0 | 0 | 5 |  |  |  | 0 | 0 | 0 | S_ | SO01.13_9_ | SO01.13_ | 0 | 0 | 0 | 0 | 0 | 0 | 0 |  |  | 21 | Poplatek za recyklaci směsi suti betonu, cihel, tašek a keram.výrobků, kusovost do 1600 cm2
869 | SO01.13 | 979999998R00 | Poplatek za ukládku suť do 5 % příměsí |  | t | 0.28 |  | 21 | 0 | 0 | 0 | 0 | 0 | 0 | RTS II / 2024 | 0 |  | 0 | 0 | 0 | 0 | 0 | 0 | 0 | SO01.13 | 0 | 0 | 0 | 21 | 0 | 0 | 5 |  |  |  | 0 | 0 | 0 | S_ | SO01.13_9_ | SO01.13_ | 0 | 0 | 0 | 0 | 0 | 0 | 0 |  |  | 21 | Poplatek za ukládku suť do 5 % příměsí
| SO01.14 |  | Vytápění | [5 empty] | 0 | 0 | 0 | 0 |  | 4.2422
| SO01.14 | 13 | Hloubené vykopávky | [5 empty] | 0 | 0 | 0 | 0 |  | 0 | [10 empty] | SO01.14 | [7 empty] | 0 | 0 | 0
870 | SO01.14 | 132201212R00 | Hloubení rýh š.do 200 cm hor.3 do 1000m3,STROJNĚ |  | m3 | 2650.968 |  | 21 | 0 | 0 | 0 | 0 | 0 | 0 | RTS II / 2024 | 0 |  | 0 | 0 | 0 | 0 | 0 | 0 | 0 | SO01.14 | 0 | 0 | 0 | 21 | 0 | 0 | 1 |  |  |  | 0 | 0 | 0 | 13_ | SO01.14_1_ | SO01.14_ | 0 | 0 | 0 | 0 | 0 | 0 | 0 |  | 13 | 21 | Hloubení rýh š.do 200 cm hor.3 do 1000m3,STROJNĚ
871 | SO01.14 | 132201219R00 | Přípl.za lepivost,hloubení rýh 200cm,hor.3,STROJNĚ |  | m3 | 2650.968 |  | 21 | 0 | 0 | 0 | 0 | 0 | 0 | RTS II / 2024 | 0 |  | 0 | 0 | 0 | 0 | 0 | 0 | 0 | SO01.14 | 0 | 0 | 0 | 21 | 0 | 0 | 1 |  |  |  | 0 | 0 | 0 | 13_ | SO01.14_1_ | SO01.14_ | 0 | 0 | 0 | 0 | 0 | 0 | 0 |  | 13 | 21 | Přípl.za lepivost,hloubení rýh 200cm,hor.3,STROJNĚ
872 | SO01.14 | 132301212R00 | Hloubení rýh š.do 200 cm hor.4 do 1000 m3, STROJNĚ |  | m3 | 294.552 |  | 21 | 0 | 0 | 0 | 0 | 0 | 0 | RTS II / 2024 | 0 |  | 0 | 0 | 0 | 0 | 0 | 0 | 0 | SO01.14 | 0 | 0 | 0 | 21 | 0 | 0 | 1 |  |  |  | 0 | 0 | 0 | 13_ | SO01.14_1_ | SO01.14_ | 0 | 0 | 0 | 0 | 0 | 0 | 0 |  | 13 | 21 | Hloubení rýh š.do 200 cm hor.4 do 1000 m3, STROJNĚ
873 | SO01.14 | 132301219R00 | Přípl.za lepivost,hloubení rýh 200cm,hor.4,STROJNĚ |  | m3 | 294.552 |  | 21 | 0 | 0 | 0 | 0 | 0 | 0 | RTS II / 2024 | 0 |  | 0 | 0 | 0 | 0 | 0 | 0 | 0 | SO01.14 | 0 | 0 | 0 | 21 | 0 | 0 | 1 |  |  |  | 0 | 0 | 0 | 13_ | SO01.14_1_ | SO01.14_ | 0 | 0 | 0 | 0 | 0 | 0 | 0 |  | 13 | 21 | Přípl.za lepivost,hloubení rýh 200cm,hor.4,STROJNĚ
| SO01.14 | 16 | Přemístění výkopku | [5 empty] | 0 | 0 | 0 | 0 |  | 0 | [10 empty] | SO01.14 | [7 empty] | 0 | 0 | 0
874 | SO01.14 | 171206111R00 | Uložení zemin do násypů předeps. tvarů s urovnáním -na skládku nebo meziskládku pro zpětné využití |  | m3 | 2945.52 |  | 21 | 0 | 0 | 0 | 0 | 0 | 0 | RTS II / 2024 | 0 |  | 0 | 0 | 0 | 0 | 0 | 0 | 0 | SO01.14 | 0 | 0 | 0 | 21 | 0 | 0 | 1 |  |  |  | 0 | 0 | 0 | 16_ | SO01.14_1_ | SO01.14_ | 0 | 0 | 0 | 0 | 0 | 0 | 0 |  | 16 | 21 | Uložení zemin do násypů předeps. tvarů s urovnáním -na skládku nebo meziskládku pro zpětné využití
875 | SO01.14 | 162201101R00 | Vodorovné přemístění výkopku z hor.1-4 do 20 m |  | m3 | 2945.52 |  | 21 | 0 | 0 | 0 | 0 | 0 | 0 | RTS II / 2024 | 0 |  | 0 | 0 | 0 | 0 | 0 | 0 | 0 | SO01.14 | 0 | 0 | 0 | 21 | 0 | 0 | 1 |  |  |  | 0 | 0 | 0 | 16_ | SO01.14_1_ | SO01.14_ | 0 | 0 | 0 | 0 | 0 | 0 | 0 |  | 16 | 21 | Vodorovné přemístění výkopku z hor.1-4 do 20 m
876 | SO01.14 | 167101101R00 | Nakládání výkopku z hor. 1 ÷ 4 v množství do 100 m3 |  | m3 | 2.356 |  | 21 | 0 | 0 | 0 | 0 | 0 | 0 | RTS II / 2024 | 0 |  | 0 | 0 | 0 | 0 | 0 | 0 | 0 | SO01.14 | 0 | 0 | 0 | 21 | 0 | 0 | 1 |  |  |  | 0 | 0 | 0 | 16_ | SO01.14_1_ | SO01.14_ | 0 | 0 | 0 | 0 | 0 | 0 | 0 |  | 16 | 21 | Nakládání výkopku z hor. 1 ÷ 4 v množství do 100 m3
877 | SO01.14 | 162301102R00 | Vodorovné přemístění výkopku z hor.1-4 do 1000 m |  | m3 | 2.356 |  | 21 | 0 | 0 | 0 | 0 | 0 | 0 | RTS II / 2024 | 0 |  | 0 | 0 | 0 | 0 | 0 | 0 | 0 | SO01.14 | 0 | 0 | 0 | 21 | 0 | 0 | 1 |  |  |  | 0 | 0 | 0 | 16_ | SO01.14_1_ | SO01.14_ | 0 | 0 | 0 | 0 | 0 | 0 | 0 |  | 16 | 21 | Vodorovné přemístění výkopku z hor.1-4 do 1000 m
878 | SO01.14 | 162201101R00 | Vodorovné přemístění výkopku z hor.1-4 do 20 m_zpět |  | m3 | 2943.164 |  | 21 | 0 | 0 | 0 | 0 | 0 | 0 | RTS II / 2024 | 0 |  | 0 | 0 | 0 | 0 | 0 | 0 | 0 | SO01.14 | 0 | 0 | 0 | 21 | 0 | 0 | 1 |  |  |  | 0 | 0 | 0 | 16_ | SO01.14_1_ | SO01.14_ | 0 | 0 | 0 | 0 | 0 | 0 | 0 |  | 16 | 21 | Vodorovné přemístění výkopku z hor.1-4 do 20 m_zpět
| SO01.14 | 17 | Konstrukce ze zemin | [5 empty] | 0 | 0 | 0 | 0 |  | 0 | [10 empty] | SO01.14 | [7 empty] | 0 | 0 | 0
879 | SO01.14 | 175101101R00 | Obsyp potrubí bez prohození sypaniny |  | m3 | 644.332 |  | 21 | 0 | 0 | 0 | 0 | 0 | 0 | RTS II / 2024 | 0 |  | 0 | 0 | 0 | 0 | 0 | 0 | 0 | SO01.14 | 0 | 0 | 0 | 21 | 0 | 0 | 1 |  |  |  | 0 | 0 | 0 | 17_ | SO01.14_1_ | SO01.14_ | 0 | 0 | 0 | 0 | 0 | 0 | 0 |  | 17 | 21 | Obsyp potrubí bez prohození sypaniny
880 | SO01.14 | 175101109R00 | Příplatek za prohození sypaniny pro obsyp potrubí |  | m3 | 644.332 |  | 21 | 0 | 0 | 0 | 0 | 0 | 0 | RTS II / 2024 | 0 |  | 0 | 0 | 0 | 0 | 0 | 0 | 0 | SO01.14 | 0 | 0 | 0 | 21 | 0 | 0 | 1 |  |  |  | 0 | 0 | 0 | 17_ | SO01.14_1_ | SO01.14_ | 0 | 0 | 0 | 0 | 0 | 0 | 0 |  | 17 | 21 | Příplatek za prohození sypaniny pro obsyp potrubí
881 | SO01.14 | 174101101R00 | Zásyp jam, rýh, šachet se zhutněním |  | m3 | 2114.737 |  | 21 | 0 | 0 | 0 | 0 | 0 | 0 | RTS II / 2024 | 0 |  | 0 | 0 | 0 | 0 | 0 | 0 | 0 | SO01.14 | 0 | 0 | 0 | 21 | 0 | 0 | 1 |  |  |  | 0 | 0 | 0 | 17_ | SO01.14_1_ | SO01.14_ | 0 | 0 | 0 | 0 | 0 | 0 | 0 |  | 17 | 21 | Zásyp jam, rýh, šachet se zhutněním
882 | SO01.14 | 172103109R00 | Příplatek za každé % zhutnění nad 100 do 103%PS |  | m3 | 2943.164 |  | 21 | 0 | 0 | 0 | 0 | 0 | 0 | RTS II / 2024 | 0 |  | 0 | 0 | 0 | 0 | 0 | 0 | 0 | SO01.14 | 0 | 0 | 0 | 21 | 0 | 0 | 1 |  |  |  | 0 | 0 | 0 | 17_ | SO01.14_1_ | SO01.14_ | 0 | 0 | 0 | 0 | 0 | 0 | 0 |  | 17 | 21 | Příplatek za každé % zhutnění nad 100 do 103%PS
| SO01.14 | 19 | Hloubení pro podzemní stěny, ražení a hloubení důlní | [5 empty] | 0 | 0 | 0 | 0 |  | 0 | [10 empty] | SO01.14 | [7 empty] | 0 | 0 | 0
883 | SO01.14 | 199000002R00 | Poplatek za skládku horniny 1- 4, č. dle katal. odpadů 17 05 04 |  | m3 | 2.356 |  | 21 | 0 | 0 | 0 | 0 | 0 | 0 | RTS II / 2024 | 0 |  | 0 | 0 | 0 | 0 | 0 | 0 | 0 | SO01.14 | 0 | 0 | 0 | 21 | 0 | 0 | 1 |  |  |  | 0 | 0 | 0 | 19_ | SO01.14_1_ | SO01.14_ | 0 | 0 | 0 | 0 | 0 | 0 | 0 |  | 19 | 21 | Poplatek za skládku horniny 1- 4, č. dle katal. odpadů 17 05 04
| SO01.14 | 45 | Podkladní a vedlejší konstrukce (kromě vozovek a železničního svršku) | [5 empty] | 0 | 0 | 0 | 0 |  | 0 | [10 empty] | SO01.14 | [7 empty] | 0 | 0 | 0
884 | SO01.14 | 451595111R00 | Lože pod potrubí z prohozeného výkopku |  | m3 | 184.095 |  | 21 | 0 | 0 | 0 | 0 | 0 | 0 | RTS II / 2024 | 0 |  | 0 | 0 | 0 | 0 | 0 | 0 | 0 | SO01.14 | 0 | 0 | 0 | 21 | 0 | 0 | 1 |  |  |  | 0 | 0 | 0 | 45_ | SO01.14_4_ | SO01.14_ | 0 | 0 | 0 | 0 | 0 | 0 | 0 |  | 45 | 21 | Lože pod potrubí z prohozeného výkopku
| SO01.14 | 712 | Izolace střech (živičné krytiny) | [5 empty] | 0 | 0 | 0 | 0 |  | 0.0095 | [10 empty] | SO01.14 | [7 empty] | 0 | 0 | 0
885 | SO01.14 | 712348104RT2 | Prostup pro PE potrubí s manžetou z asfaltového pásu,do průměr prostupu pro potrubí DN 63 mm viz.PD |  | kus | 2 |  | 21 | 0 | 0 | 0 | 0 | 0.00475 | 0.0095 | RTS II / 2024 | 0 |  | 0 | 0 | 0 | 0 | 0 | 0 | 0 | SO01.14 | 0 | 0 | 0 | 21 | 0 | 0 | 7 |  |  |  | 0 | 0 | 0 | 712_ | SO01.14_71_ | SO01.14_ | 0 | 0 | 0 | 0.0095 | 0 | 0 | 0 |  | 712 | 21 | Prostup pro PE potrubí s manžetou z asfaltového pásu,do průměr prostupu pro potrubí DN 63 mm viz.PD
886 | SO01.14 | 998711101R00 | Přesun hmot pro izolace proti vodě, výšky do 6 m |  | t | 0.009 |  | 21 | 0 | 0 | 0 | 0 | 0 | 0 | RTS II / 2024 | 0 |  | 0 | 0 | 0 | 0 | 0 | 0 | 0 | SO01.14 | 0 | 0 | 0 | 21 | 0 | 0 | 5 |  |  |  | 0 | 0 | 0 | 712_ | SO01.14_71_ | SO01.14_ | 0 | 0 | 0 | 0 | 0 | 0 | 0 |  | 712 | 21 | Přesun hmot pro izolace proti vodě, výšky do 6 m
| SO01.14 | 731 | Kotelny | [5 empty] | 0 | 0 | 0 | 0 |  | 0.27702 | [10 empty] | SO01.14 | [7 empty] | 0 | 0 | 0
887 | SO01.14 | 731303321R00 | Montáž tepelného čerpadla země-voda typ reverzibilní, topného výkonu do 20 kW |  | kus | 1 |  | 21 | 0 | 0 | 0 | 0 | 0 | 0 | RTS II / 2024 | 0 |  | 0 | 0 | 0 | 0 | 0 | 0 | 0 | SO01.14 | 0 | 0 | 0 | 21 | 0 | 0 | 7 |  |  |  | 0 | 0 | 0 | 731_ | SO01.14_73_ | SO01.14_ | 0 | 0 | 0 | 0 | 0 | 0 | 0 |  | 731 | 21 | Montáž tepelného čerpadla země-voda typ reverzibilní, topného výkonu do 20 kW
888 | SO01.14 | 4847651144 | TEPELNÉ ČERPADLO ZEMĚ-VODA, TEP. VÝKON 16,69kW (0/35°C), COP 4,43 (0/35°C), VESTAVĚNÁ OBĚHOVÁ ČERPADLA,TROJCEST.VENTIL,elektrok. 9kW,regulátor,viz.PD |  | kus | 1 |  | 21 | 0 | 0 | 0 | 0 | 0.276 | 0.276 | RTS II / 2024 | 0 |  | 0 | 0 | 0 | 0 | 0 | 0 | 0 | SO01.14 | 0 | 0 | 0 | 21 | 0 | 0 | 7 |  |  |  | 0 | 0 | 0 | 731_ | SO01.14_73_ | SO01.14_ | 0 | 0 | 0 | 0.276 | 0 | 0 | 0 |  | 731 | 21 | TEPELNÉ ČERPADLO ZEMĚ-VODA, TEP. VÝKON 16,69kW (0/35°C), COP 4,43 (0/35°C), VESTAVĚNÁ OBĚHOVÁ ČERPADLA,TROJCEST.VENTIL,elektrok. 9kW,regulátor,viz.PD
889 | SO01.14 | 731341140R00 | Hadice napouštěcí pryžové D 20/28 |  | m | 2 |  | 21 | 0 | 0 | 0 | 0 | 0.00051 | 0.00102 | RTS II / 2024 | 0 |  | 0 | 0 | 0 | 0 | 0 | 0 | 0 | SO01.14 | 0 | 0 | 0 | 21 | 0 | 0 | 7 |  |  |  | 0 | 0 | 0 | 731_ | SO01.14_73_ | SO01.14_ | 0 | 0 | 0 | 0.00102 | 0 | 0 | 0 |  | 731 | 21 | Hadice napouštěcí pryžové D 20/28
890 | SO01.14 | 998731101R00 | Přesun hmot pro kotelny, výšky do 6 m |  | t | 0.277 |  | 21 | 0 | 0 | 0 | 0 | 0 | 0 | RTS II / 2024 | 0 |  | 0 | 0 | 0 | 0 | 0 | 0 | 0 | SO01.14 | 0 | 0 | 0 | 21 | 0 | 0 | 5 |  |  |  | 0 | 0 | 0 | 731_ | SO01.14_73_ | SO01.14_ | 0 | 0 | 0 | 0 | 0 | 0 | 0 |  | 731 | 21 | Přesun hmot pro kotelny, výšky do 6 m
| SO01.14 | 732 | Strojovny | [5 empty] | 0 | 0 | 0 | 0 |  | 0.49289 | [10 empty] | SO01.14 | [7 empty] | 0 | 0 | 0
891 | SO01.14 | 731249212R00 | Montáž ohříváků vody stojat.kombinovaných do 800 l pro TUV viz.PD |  | ks | 1 |  | 21 | 0 | 0 | 0 | 0 | 0.01085 | 0.01085 | RTS II / 2024 | 0 |  | 0 | 0 | 0 | 0 | 0 | 0 | 0 | SO01.14 | 0 | 0 | 0 | 21 | 0 | 0 | 7 |  |  |  | 0 | 0 | 0 | 732_ | SO01.14_73_ | SO01.14_ | 0 | 0 | 0 | 0.01085 | 0 | 0 | 0 |  | 732 | 21 | Montáž ohříváků vody stojat.kombinovaných do 800 l pro TUV viz.PD
892 | SO01.14 | 4843470248_A | Ohřívač vody stojatý objem 770 litrů, plocha výměníků 2,6m2 + 6,2m2 vč tepelné izolace a doplňků voz.PD |  | kus | 1 |  | 21 | 0 | 0 | 0 | 0 | 0.24 | 0.24 | RTS II / 2024 | 0 |  | 0 | 0 | 0 | 0 | 0 | 0 | 0 | SO01.14 | 0 | 0 | 0 | 21 | 0 | 0 | 7 |  |  |  | 0 | 0 | 0 | 732_ | SO01.14_73_ | SO01.14_ | 0 | 0 | 0 | 0.24 | 0 | 0 | 0 |  | 732 | 21 | Ohřívač vody stojatý objem 770 litrů, plocha výměníků 2,6m2 + 6,2m2 vč tepelné izolace a doplňků voz.PD
893 | SO01.14 | 724251101R00 | Montáž zásobníku teplé vody, akumulačního, objem do 500 l |  | ks | 1 |  | 21 | 0 | 0 | 0 | 0 | 0.0041 | 0.0041 | RTS II / 2024 | 0 |  | 0 | 0 | 0 | 0 | 0 | 0 | 0 | SO01.14 | 0 | 0 | 0 | 21 | 0 | 0 | 7 |  |  |  | 0 | 0 | 0 | 732_ | SO01.14_73_ | SO01.14_ | 0 | 0 | 0 | 0.0041 | 0 | 0 | 0 |  | 732 | 21 | Montáž zásobníku teplé vody, akumulačního, objem do 500 l
894 | SO01.14 | 4843470132 | Nádoba akumulační , objem 203 l, 6 bar viz.PD |  | kus | 1 |  | 21 | 0 | 0 | 0 | 0 | 0.045 | 0.045 | RTS II / 2024 | 0 |  | 0 | 0 | 0 | 0 | 0 | 0 | 0 | SO01.14 | 0 | 0 | 0 | 21 | 0 | 0 | 7 |  |  |  | 0 | 0 | 0 | 732_ | SO01.14_73_ | SO01.14_ | 0 | 0 | 0 | 0.045 | 0 | 0 | 0 |  | 732 | 21 | Nádoba akumulační , objem 203 l, 6 bar viz.PD
895 | SO01.14 | 735141518RT3A | D+M_Elektrické přírub topné těleso včetně provozního a, havarijního termostatu výkon 18,kW, 400V viz.PD |  | kus | 1 |  | 21 | 0 | 0 | 0 | 0 | 0.0583 | 0.0583 | RTS II / 2024 | 0 |  | 0 | 0 | 0 | 0 | 0 | 0 | 0 | SO01.14 | 0 | 0 | 0 | 21 | 0 | 0 | 7 |  |  |  | 0 | 0 | 0 | 732_ | SO01.14_73_ | SO01.14_ | 0 | 0 | 0 | 0.0583 | 0 | 0 | 0 |  | 732 | 21 | D+M_Elektrické přírub topné těleso včetně provozního a, havarijního termostatu výkon 18,kW, 400V viz.PD
896 | SO01.14 | 722219101R00 | Montáž armatur změkčovacích viz.PD |  | kus | 1 |  | 21 | 0 | 0 | 0 | 0 | 0.0053 | 0.0053 | RTS II / 2024 | 0 |  | 0 | 0 | 0 | 0 | 0 | 0 | 0 | SO01.14 | 0 | 0 | 0 | 21 | 0 | 0 | 7 |  |  |  | 0 | 0 | 0 | 732_ | SO01.14_73_ | SO01.14_ | 0 | 0 | 0 | 0.0053 | 0 | 0 | 0 |  | 732 | 21 | Montáž armatur změkčovacích viz.PD
897 | SO01.14 | 43632450A | Změkčovací armatury pro první plnění a doplňování viz:PD |  | kus | 1 |  | 21 | 0 | 0 | 0 | 0 | 0.005 | 0.005 | RTS II / 2024 | 0 |  | 0 | 0 | 0 | 0 | 0 | 0 | 0 | SO01.14 | 0 | 0 | 0 | 21 | 0 | 0 | 7 |  |  |  | 0 | 0 | 0 | 732_ | SO01.14_73_ | SO01.14_ | 0 | 0 | 0 | 0.005 | 0 | 0 | 0 |  | 732 | 21 | Změkčovací armatury pro první plnění a doplňování viz:PD
898 | SO01.14 | 732199100RM1 | Montáž orientačního štítku,včetně dodávky štítku |  | ks | 24 |  | 21 | 0 | 0 | 0 | 0 | 0.00113 | 0.02712 | RTS II / 2024 | 0 |  | 0 | 0 | 0 | 0 | 0 | 0 | 0 | SO01.14 | 0 | 0 | 0 | 21 | 0 | 0 | 7 |  |  |  | 0 | 0 | 0 | 732_ | SO01.14_73_ | SO01.14_ | 0 | 0 | 0 | 0.02712 | 0 | 0 | 0 |  | 732 | 21 | Montáž orientačního štítku,včetně dodávky štítku
899 | SO01.14 | 732119193R00 | Montáž rozdělovačů a sběračů DN 150 (120x120mm) dl 1m |  | kus | 1 |  | 21 | 0 | 0 | 0 | 0 | 0.06663 | 0.06663 | RTS II / 2024 | 0 |  | 0 | 0 | 0 | 0 | 0 | 0 | 0 | SO01.14 | 0 | 0 | 0 | 21 | 0 | 0 | 7 |  |  |  | 0 | 0 | 0 | 732_ | SO01.14_73_ | SO01.14_ | 0 | 0 | 0 | 0.06663 | 0 | 0 | 0 |  | 732 | 21 | Montáž rozdělovačů a sběračů DN 150 (120x120mm) dl 1m
900 | SO01.14 | 5511376804_A | ROZDĚLOVAČ PRO ČERPADLOVÉ SKUPINY 1" A 11/4" S, ROZTEČÍ 125mm VČETNĚ TEPELNÉ IZOLACE A KONZOLE NA viz.PD |  | kus | 1 |  | 21 | 0 | 0 | 0 | 0 | 0.01005 | 0.01005 | RTS II / 2024 | 0 |  | 0 | 0 | 0 | 0 | 0 | 0 | 0 | SO01.14 | 0 | 0 | 0 | 21 | 0 | 0 | 7 |  |  |  | 0 | 0 | 0 | 732_ | SO01.14_73_ | SO01.14_ | 0 | 0 | 0 | 0.01005 | 0 | 0 | 0 |  | 732 | 21 | ROZDĚLOVAČ PRO ČERPADLOVÉ SKUPINY 1" A 11/4" S, ROZTEČÍ 125mm VČETNĚ TEPELNÉ IZOLACE A KONZOLE NA viz.PD
901 | SO01.14 | 732441132R00 | Montáž čerpadlové skupiny , směšované i nesměšované, dvojcestné, závitové G 1" |  | kus | 1 |  | 21 | 0 | 0 | 0 | 0 | 0.00019 | 0.00019 | RTS II / 2024 | 0 |  | 0 | 0 | 0 | 0 | 0 | 0 | 0 | SO01.14 | 0 | 0 | 0 | 21 | 0 | 0 | 7 |  |  |  | 0 | 0 | 0 | 732_ | SO01.14_73_ | SO01.14_ | 0 | 0 | 0 | 0.00019 | 0 | 0 | 0 |  | 732 | 21 | Montáž čerpadlové skupiny , směšované i nesměšované, dvojcestné, závitové G 1"
902 | SO01.14 | 4848160352_B | ČERPADLOVÁ SKUPINA PRO SMĚŠOVANÝ OKRUH DN25 S ROZTEČÍ 125mm VČETNĚ MĚŘIČE TEPLA viz.popisy PD |  | kus | 1 |  | 21 | 0 | 0 | 0 | 0 | 0.002 | 0.002 | RTS II / 2024 | 0 |  | 0 | 0 | 0 | 0 | 0 | 0 | 0 | SO01.14 | 0 | 0 | 0 | 21 | 0 | 0 | 7 |  |  |  | 0 | 0 | 0 | 732_ | SO01.14_73_ | SO01.14_ | 0 | 0 | 0 | 0.002 | 0 | 0 | 0 |  | 732 | 21 | ČERPADLOVÁ SKUPINA PRO SMĚŠOVANÝ OKRUH DN25 S ROZTEČÍ 125mm VČETNĚ MĚŘIČE TEPLA viz.popisy PD
903 | SO01.14 | 732441132R00 | Montáž čerpadlové skupiny , směšované i nesměšované, dvojcestné, závitové G 1" |  | kus | 1 |  | 21 | 0 | 0 | 0 | 0 | 0.00019 | 0.00019 | RTS II / 2024 | 0 |  | 0 | 0 | 0 | 0 | 0 | 0 | 0 | SO01.14 | 0 | 0 | 0 | 21 | 0 | 0 | 7 |  |  |  | 0 | 0 | 0 | 732_ | SO01.14_73_ | SO01.14_ | 0 | 0 | 0 | 0.00019 | 0 | 0 | 0 |  | 732 | 21 | Montáž čerpadlové skupiny , směšované i nesměšované, dvojcestné, závitové G 1"
904 | SO01.14 | 4848160352_A | ČERPADLOVÁ SKUPINA PRO SMĚŠOVANÝ OKRUH DN25 S ROZTEČÍ 125mm VČETNĚ MĚŘIČE TEPLA viz.popisy PD |  | kus | 1 |  | 21 | 0 | 0 | 0 | 0 | 0.002 | 0.002 | RTS II / 2024 | 0 |  | 0 | 0 | 0 | 0 | 0 | 0 | 0 | SO01.14 | 0 | 0 | 0 | 21 | 0 | 0 | 7 |  |  |  | 0 | 0 | 0 | 732_ | SO01.14_73_ | SO01.14_ | 0 | 0 | 0 | 0.002 | 0 | 0 | 0 |  | 732 | 21 | ČERPADLOVÁ SKUPINA PRO SMĚŠOVANÝ OKRUH DN25 S ROZTEČÍ 125mm VČETNĚ MĚŘIČE TEPLA viz.popisy PD
905 | SO01.14 | 732351108R00 | D+Montáž Nádoby expanzní tlak.s memb glykol 50%, 80 l viz.PD |  | kus | 1 |  | 21 | 0 | 0 | 0 | 0 | 0 | 0 | RTS II / 2024 | 0 |  | 0 | 0 | 0 | 0 | 0 | 0 | 0 | SO01.14 | 0 | 0 | 0 | 21 | 0 | 0 | 7 |  |  |  | 0 | 0 | 0 | 732_ | SO01.14_73_ | SO01.14_ | 0 | 0 | 0 | 0 | 0 | 0 | 0 |  | 732 | 21 | D+Montáž Nádoby expanzní tlak.s memb glykol 50%, 80 l viz.PD
906 | SO01.14 | 732331515R00 | Nádoby expanzní tlak.s memb. 50 l vioz.PD |  | ks | 1 |  | 21 | 0 | 0 | 0 | 0 | 0.01616 | 0.01616 | RTS II / 2024 | 0 |  | 0 | 0 | 0 | 0 | 0 | 0 | 0 | SO01.14 | 0 | 0 | 0 | 21 | 0 | 0 | 7 |  |  |  | 0 | 0 | 0 | 732_ | SO01.14_73_ | SO01.14_ | 0 | 0 | 0 | 0.01616 | 0 | 0 | 0 |  | 732 | 21 | Nádoby expanzní tlak.s memb. 50 l vioz.PD
907 | SO01.14 | 998732101R00 | Přesun hmot pro strojovny, výšky do 6 m |  | t | 0.493 |  | 21 | 0 | 0 | 0 | 0 | 0 | 0 | RTS II / 2024 | 0 |  | 0 | 0 | 0 | 0 | 0 | 0 | 0 | SO01.14 | 0 | 0 | 0 | 21 | 0 | 0 | 5 |  |  |  | 0 | 0 | 0 | 732_ | SO01.14_73_ | SO01.14_ | 0 | 0 | 0 | 0 | 0 | 0 | 0 |  | 732 | 21 | Přesun hmot pro strojovny, výšky do 6 m
| SO01.14 | 733 | Rozvod potrubí | [5 empty] | 0 | 0 | 0 | 0 |  | 0.34201 | [10 empty] | SO01.14 | [7 empty] | 0 | 0 | 0
908 | SO01.14 | 733163104R00 | Potrubí z měděných trubek vytápění D 22 x 1,0 mmV položkách jsou započteny náklady na dodávku potrubí a tvarovek včetně montáže |  | m | 10 |  | 21 | 0 | 0 | 0 | 0 | 0.00101 | 0.0101 | RTS II / 2024 | 0 |  | 0 | 0 | 0 | 0 | 0 | 0 | 0 | SO01.14 | 0 | 0 | 0 | 21 | 0 | 0 | 7 |  |  |  | 0 | 0 | 0 | 733_ | SO01.14_73_ | SO01.14_ | 0 | 0 | 0 | 0.0101 | 0 | 0 | 0 |  | 733 | 21 | Potrubí z měděných trubek vytápění D 22 x 1,0 mmV položkách jsou započteny náklady na dodávku potrubí a tvarovek včetně montáže
909 | SO01.14 | 733163105R00 | Potrubí z měděných trubek vytápění D 28 x 1,5 mm V položkách jsou započteny náklady na dodávku potrubí a tvarovek včetně montáže |  | m | 30 |  | 21 | 0 | 0 | 0 | 0 | 0.0016 | 0.048 | RTS II / 2024 | 0 |  | 0 | 0 | 0 | 0 | 0 | 0 | 0 | SO01.14 | 0 | 0 | 0 | 21 | 0 | 0 | 7 |  |  |  | 0 | 0 | 0 | 733_ | SO01.14_73_ | SO01.14_ | 0 | 0 | 0 | 0.048 | 0 | 0 | 0 |  | 733 | 21 | Potrubí z měděných trubek vytápění D 28 x 1,5 mm V položkách jsou započteny náklady na dodávku potrubí a tvarovek včetně montáže
910 | SO01.14 | 733163106R00 | Potrubí z měděných trubek vytápění D 35 x 1,5 mm,V položkách jsou započteny náklady na dodávku potrubí a tvarovek včetně montáže |  | m | 10 |  | 21 | 0 | 0 | 0 | 0 | 0.00197 | 0.0197 | RTS II / 2024 | 0 |  | 0 | 0 | 0 | 0 | 0 | 0 | 0 | SO01.14 | 0 | 0 | 0 | 21 | 0 | 0 | 7 |  |  |  | 0 | 0 | 0 | 733_ | SO01.14_73_ | SO01.14_ | 0 | 0 | 0 | 0.0197 | 0 | 0 | 0 |  | 733 | 21 | Potrubí z měděných trubek vytápění D 35 x 1,5 mm,V položkách jsou započteny náklady na dodávku potrubí a tvarovek včetně montáže
911 | SO01.14 | 733163107R00 | Potrubí z měděných trubek vytápění D 42 x 1,5 mm,V položkách jsou započteny náklady na dodávku potrubí a tvarovek včetně montáže |  | m | 15 |  | 21 | 0 | 0 | 0 | 0 | 0.00235 | 0.03525 | RTS II / 2024 | 0 |  | 0 | 0 | 0 | 0 | 0 | 0 | 0 | SO01.14 | 0 | 0 | 0 | 21 | 0 | 0 | 7 |  |  |  | 0 | 0 | 0 | 733_ | SO01.14_73_ | SO01.14_ | 0 | 0 | 0 | 0.03525 | 0 | 0 | 0 |  | 733 | 21 | Potrubí z měděných trubek vytápění D 42 x 1,5 mm,V položkách jsou započteny náklady na dodávku potrubí a tvarovek včetně montáže
912 | SO01.14 | 733178113R00 | potrubí PE-Xa z vysokotlace zesítěného polyetylénu, 17x2,0 viz:PD |  | m | 27 |  | 21 | 0 | 0 | 0 | 0 | 0.00056 | 0.01512 | RTS II / 2024 | 0 |  | 0 | 0 | 0 | 0 | 0 | 0 | 0 | SO01.14 | 0 | 0 | 0 | 21 | 0 | 0 | 7 |  |  |  | 0 | 0 | 0 | 733_ | SO01.14_73_ | SO01.14_ | 0 | 0 | 0 | 0.01512 | 0 | 0 | 0 |  | 733 | 21 | potrubí PE-Xa z vysokotlace zesítěného polyetylénu, 17x2,0 viz:PD
913 | SO01.14 | 733178115R00 | potrubí PE-Xa z vysokotlace zesítěného polyetylénu,25x2,3 viz:PD |  | m | 184 |  | 21 | 0 | 0 | 0 | 0 | 0.00069 | 0.12696 | RTS II / 2024 | 0 |  | 0 | 0 | 0 | 0 | 0 | 0 | 0 | SO01.14 | 0 | 0 | 0 | 21 | 0 | 0 | 7 |  |  |  | 0 | 0 | 0 | 733_ | SO01.14_73_ | SO01.14_ | 0 | 0 | 0 | 0.12696 | 0 | 0 | 0 |  | 733 | 21 | potrubí PE-Xa z vysokotlace zesítěného polyetylénu,25x2,3 viz:PD
914 | SO01.14 | 733178116R00 | Potrubí vícevrstvé IVAR.ALPEX-DUO, D 32 x 3 mm |  | m | 62 |  | 21 | 0 | 0 | 0 | 0 | 0.00085 | 0.0527 | RTS II / 2024 | 0 |  | 0 | 0 | 0 | 0 | 0 | 0 | 0 | SO01.14 | 0 | 0 | 0 | 21 | 0 | 0 | 7 |  |  |  | 0 | 0 | 0 | 733_ | SO01.14_73_ | SO01.14_ | 0 | 0 | 0 | 0.0527 | 0 | 0 | 0 |  | 733 | 21 | Potrubí vícevrstvé IVAR.ALPEX-DUO, D 32 x 3 mm
915 | SO01.14 | 722181215RW2 | Izolace návleková PE tl. stěny 25 mm,vnitřní průměr do 45 mm,,V položce je kalkulována dodávka izolační trubice, spon a lepicí pásky |  | m | 15 |  | 21 | 0 | 0 | 0 | 0 | 0.00015 | 0.00225 | RTS II / 2024 | 0 |  | 0 | 0 | 0 | 0 | 0 | 0 | 0 | SO01.14 | 0 | 0 | 0 | 21 | 0 | 0 | 7 |  |  |  | 0 | 0 | 0 | 733_ | SO01.14_73_ | SO01.14_ | 0 | 0 | 0 | 0.00225 | 0 | 0 | 0 |  | 733 | 21 | Izolace návleková PE tl. stěny 25 mm,vnitřní průměr do 45 mm,,V položce je kalkulována dodávka izolační trubice, spon a lepicí pásky
916 | SO01.14 | 722181215RT7 | Izolace návleková tl. stěny 25 mm,vnitřní průměr do 22 mm,dodávka izolační trubice, spon a lepicí pásky |  | m | 37 |  | 21 | 0 | 0 | 0 | 0 | 7e-05 | 0.00259 | RTS II / 2024 | 0 |  | 0 | 0 | 0 | 0 | 0 | 0 | 0 | SO01.14 | 0 | 0 | 0 | 21 | 0 | 0 | 7 |  |  |  | 0 | 0 | 0 | 733_ | SO01.14_73_ | SO01.14_ | 0 | 0 | 0 | 0.00259 | 0 | 0 | 0 |  | 733 | 21 | Izolace návleková tl. stěny 25 mm,vnitřní průměr do 22 mm,dodávka izolační trubice, spon a lepicí pásky
917 | SO01.14 | 722181215RU1 | Izolace návleková tl. stěny 25 mm,vnitřní průměr do 32 mm,dodávka izolační trubice, spon a lepicí pásky |  | m | 214 |  | 21 | 0 | 0 | 0 | 0 | 9e-05 | 0.01926 | RTS II / 2024 | 0 |  | 0 | 0 | 0 | 0 | 0 | 0 | 0 | SO01.14 | 0 | 0 | 0 | 21 | 0 | 0 | 7 |  |  |  | 0 | 0 | 0 | 733_ | SO01.14_73_ | SO01.14_ | 0 | 0 | 0 | 0.01926 | 0 | 0 | 0 |  | 733 | 21 | Izolace návleková tl. stěny 25 mm,vnitřní průměr do 32 mm,dodávka izolační trubice, spon a lepicí pásky
918 | SO01.14 | 722181215RV9 | Izolace návleková tl. stěny 25 mm,vnitřní průměr do 40 mm |  | m | 72 |  | 21 | 0 | 0 | 0 | 0 | 0.00014 | 0.01008 | RTS II / 2024 | 0 |  | 0 | 0 | 0 | 0 | 0 | 0 | 0 | SO01.14 | 0 | 0 | 0 | 21 | 0 | 0 | 7 |  |  |  | 0 | 0 | 0 | 733_ | SO01.14_73_ | SO01.14_ | 0 | 0 | 0 | 0.01008 | 0 | 0 | 0 |  | 733 | 21 | Izolace návleková tl. stěny 25 mm,vnitřní průměr do 40 mm
919 | SO01.14 | 733190306R00 | Tlaková zkouška Cu potrubí do D 35 |  | m | 50 |  | 21 | 0 | 0 | 0 | 0 | 0 | 0 | RTS II / 2024 | 0 |  | 0 | 0 | 0 | 0 | 0 | 0 | 0 | SO01.14 | 0 | 0 | 0 | 21 | 0 | 0 | 7 |  |  |  | 0 | 0 | 0 | 733_ | SO01.14_73_ | SO01.14_ | 0 | 0 | 0 | 0 | 0 | 0 | 0 |  | 733 | 21 | Tlaková zkouška Cu potrubí do D 35
920 | SO01.14 | 733190307R00 | Tlaková zkouška Cu potrubí do D 64 |  | m | 15 |  | 21 | 0 | 0 | 0 | 0 | 0 | 0 | RTS II / 2024 | 0 |  | 0 | 0 | 0 | 0 | 0 | 0 | 0 | SO01.14 | 0 | 0 | 0 | 21 | 0 | 0 | 7 |  |  |  | 0 | 0 | 0 | 733_ | SO01.14_73_ | SO01.14_ | 0 | 0 | 0 | 0 | 0 | 0 | 0 |  | 733 | 21 | Tlaková zkouška Cu potrubí do D 64
921 | SO01.14 | 733190106R00 | Tlaková zkouška potrubí DN 32 |  | m | 273 |  | 21 | 0 | 0 | 0 | 0 | 0 | 0 | RTS II / 2024 | 0 |  | 0 | 0 | 0 | 0 | 0 | 0 | 0 | SO01.14 | 0 | 0 | 0 | 21 | 0 | 0 | 7 |  |  |  | 0 | 0 | 0 | 733_ | SO01.14_73_ | SO01.14_ | 0 | 0 | 0 | 0 | 0 | 0 | 0 |  | 733 | 21 | Tlaková zkouška potrubí DN 32
922 | SO01.14 | 733167001R00 | Příplatek za zhotovení přípojky Cu 15/1 |  | kus | 4 |  | 21 | 0 | 0 | 0 | 0 | 0 | 0 | RTS II / 2024 | 0 |  | 0 | 0 | 0 | 0 | 0 | 0 | 0 | SO01.14 | 0 | 0 | 0 | 21 | 0 | 0 | 7 |  |  |  | 0 | 0 | 0 | 733_ | SO01.14_73_ | SO01.14_ | 0 | 0 | 0 | 0 | 0 | 0 | 0 |  | 733 | 21 | Příplatek za zhotovení přípojky Cu 15/1
923 | SO01.14 | 733167003R00 | Příplatek za zhotovení přípojky Cu 22/1 |  | kus | 2 |  | 21 | 0 | 0 | 0 | 0 | 0 | 0 | RTS II / 2024 | 0 |  | 0 | 0 | 0 | 0 | 0 | 0 | 0 | SO01.14 | 0 | 0 | 0 | 21 | 0 | 0 | 7 |  |  |  | 0 | 0 | 0 | 733_ | SO01.14_73_ | SO01.14_ | 0 | 0 | 0 | 0 | 0 | 0 | 0 |  | 733 | 21 | Příplatek za zhotovení přípojky Cu 22/1
924 | SO01.14 | 998733101R00 | Přesun hmot pro rozvody potrubí, výšky do 6 m |  | t | 0.342 |  | 21 | 0 | 0 | 0 | 0 | 0 | 0 | RTS II / 2024 | 0 |  | 0 | 0 | 0 | 0 | 0 | 0 | 0 | SO01.14 | 0 | 0 | 0 | 21 | 0 | 0 | 5 |  |  |  | 0 | 0 | 0 | 733_ | SO01.14_73_ | SO01.14_ | 0 | 0 | 0 | 0 | 0 | 0 | 0 |  | 733 | 21 | Přesun hmot pro rozvody potrubí, výšky do 6 m
| SO01.14 | 734 | Armatury | [5 empty] | 0 | 0 | 0 | 0 |  | 0.03231 | [10 empty] | SO01.14 | [7 empty] | 0 | 0 | 0
925 | SO01.14 | 734235124R00 | Kohout kulový,2xvnitřní záv. DN 32 viz.PD |  | kus | 3 |  | 21 | 0 | 0 | 0 | 0 | 0.00068 | 0.00204 | RTS II / 2024 | 0 |  | 0 | 0 | 0 | 0 | 0 | 0 | 0 | SO01.14 | 0 | 0 | 0 | 21 | 0 | 0 | 7 |  |  |  | 0 | 0 | 0 | 734_ | SO01.14_73_ | SO01.14_ | 0 | 0 | 0 | 0.00204 | 0 | 0 | 0 |  | 734 | 21 | Kohout kulový,2xvnitřní záv. DN 32 viz.PD
926 | SO01.14 | 734235123R00 | Kohout kulový přímý G 1 PN 42 do 185°C vnitřní závit viz.PD |  | kus | 9 |  | 21 | 0 | 0 | 0 | 0 | 0.00048 | 0.00432 | RTS II / 2024 | 0 |  | 0 | 0 | 0 | 0 | 0 | 0 | 0 | SO01.14 | 0 | 0 | 0 | 21 | 0 | 0 | 7 |  |  |  | 0 | 0 | 0 | 734_ | SO01.14_73_ | SO01.14_ | 0 | 0 | 0 | 0.00432 | 0 | 0 | 0 |  | 734 | 21 | Kohout kulový přímý G 1 PN 42 do 185°C vnitřní závit viz.PD
927 | SO01.14 | 734293273R00 | Kohout kulový_filtr_páčka DN 25 viz.PD |  | kus | 1 |  | 21 | 0 | 0 | 0 | 0 | 0.00116 | 0.00116 | RTS II / 2024 | 0 |  | 0 | 0 | 0 | 0 | 0 | 0 | 0 | SO01.14 | 0 | 0 | 0 | 21 | 0 | 0 | 7 |  |  |  | 0 | 0 | 0 | 734_ | SO01.14_73_ | SO01.14_ | 0 | 0 | 0 | 0.00116 | 0 | 0 | 0 |  | 734 | 21 | Kohout kulový_filtr_páčka DN 25 viz.PD
928 | SO01.14 | 734293274R00 | Kohout kulový_filtr_páčka DN 32 viz.PD |  | kus | 1 |  | 21 | 0 | 0 | 0 | 0 | 0.00185 | 0.00185 | RTS II / 2024 | 0 |  | 0 | 0 | 0 | 0 | 0 | 0 | 0 | SO01.14 | 0 | 0 | 0 | 21 | 0 | 0 | 7 |  |  |  | 0 | 0 | 0 | 734_ | SO01.14_73_ | SO01.14_ | 0 | 0 | 0 | 0.00185 | 0 | 0 | 0 |  | 734 | 21 | Kohout kulový_filtr_páčka DN 32 viz.PD
929 | SO01.14 | 734235132R00 | Kohout kulový s vypouštěním DN 20 viz:PD |  | kus | 2 |  | 21 | 0 | 0 | 0 | 0 | 0.00039 | 0.00078 | RTS II / 2024 | 0 |  | 0 | 0 | 0 | 0 | 0 | 0 | 0 | SO01.14 | 0 | 0 | 0 | 21 | 0 | 0 | 7 |  |  |  | 0 | 0 | 0 | 734_ | SO01.14_73_ | SO01.14_ | 0 | 0 | 0 | 0.00078 | 0 | 0 | 0 |  | 734 | 21 | Kohout kulový s vypouštěním DN 20 viz:PD
930 | SO01.14 | 734235133R00 | Kohout kulový s vypouštěním, DN 25 viz.PD |  | kus | 3 |  | 21 | 0 | 0 | 0 | 0 | 0.00057 | 0.00171 | RTS II / 2024 | 0 |  | 0 | 0 | 0 | 0 | 0 | 0 | 0 | SO01.14 | 0 | 0 | 0 | 21 | 0 | 0 | 7 |  |  |  | 0 | 0 | 0 | 734_ | SO01.14_73_ | SO01.14_ | 0 | 0 | 0 | 0.00171 | 0 | 0 | 0 |  | 734 | 21 | Kohout kulový s vypouštěním, DN 25 viz.PD
931 | SO01.14 | 734209115R00 | Montáž armatur závitových,se 2závity, G 1 |  | kus | 1 |  | 21 | 0 | 0 | 0 | 0 | 0 | 0 | RTS II / 2024 | 0 |  | 0 | 0 | 0 | 0 | 0 | 0 | 0 | SO01.14 | 0 | 0 | 0 | 21 | 0 | 0 | 7 |  |  |  | 0 | 0 | 0 | 734_ | SO01.14_73_ | SO01.14_ | 0 | 0 | 0 | 0 | 0 | 0 | 0 |  | 734 | 21 | Montáž armatur závitových,se 2závity, G 1
932 | SO01.14 | 5512001875 | Filtr magnetický XL, 1" F x 1" F, otočný viz.PD |  | kus | 1 |  | 21 | 0 | 0 | 0 | 0 | 0.0007 | 0.0007 | RTS II / 2024 | 0 |  | 0 | 0 | 0 | 0 | 0 | 0 | 0 | SO01.14 | 0 | 0 | 0 | 21 | 0 | 0 | 7 |  |  |  | 0 | 0 | 0 | 734_ | SO01.14_73_ | SO01.14_ | 0 | 0 | 0 | 0.0007 | 0 | 0 | 0 |  | 734 | 21 | Filtr magnetický XL, 1" F x 1" F, otočný viz.PD
933 | SO01.14 | 734255111R00 | Ventil pojistný, DN 15 x 2,5 bar viz.PD |  | kus | 3 |  | 21 | 0 | 0 | 0 | 0 | 0.00021 | 0.00063 | RTS II / 2024 | 0 |  | 0 | 0 | 0 | 0 | 0 | 0 | 0 | SO01.14 | 0 | 0 | 0 | 21 | 0 | 0 | 7 |  |  |  | 0 | 0 | 0 | 734_ | SO01.14_73_ | SO01.14_ | 0 | 0 | 0 | 0.00063 | 0 | 0 | 0 |  | 734 | 21 | Ventil pojistný, DN 15 x 2,5 bar viz.PD
934 | SO01.14 | 734209115R00 | Montáž armatur závitových,se 2závity, G 1 |  | kus | 1 |  | 21 | 0 | 0 | 0 | 0 | 0 | 0 | RTS II / 2024 | 0 |  | 0 | 0 | 0 | 0 | 0 | 0 | 0 | SO01.14 | 0 | 0 | 0 | 21 | 0 | 0 | 7 |  |  |  | 0 | 0 | 0 | 734_ | SO01.14_73_ | SO01.14_ | 0 | 0 | 0 | 0 | 0 | 0 | 0 |  | 734 | 21 | Montáž armatur závitových,se 2závity, G 1
935 | SO01.14 | 422837832A | Systémový oddělovač - zábrana proti zpětnému, průtoku viz:PD |  | kus | 1 |  | 21 | 0 | 0 | 0 | 0 | 0.003 | 0.003 | RTS II / 2024 | 0 |  | 0 | 0 | 0 | 0 | 0 | 0 | 0 | SO01.14 | 0 | 0 | 0 | 21 | 0 | 0 | 7 |  |  |  | 0 | 0 | 0 | 734_ | SO01.14_73_ | SO01.14_ | 0 | 0 | 0 | 0.003 | 0 | 0 | 0 |  | 734 | 21 | Systémový oddělovač - zábrana proti zpětnému, průtoku viz:PD
936 | SO01.14 | 222611113R00 | Montáž _Termomanometr 120 A, do 4 barů viz.PD |  | kus | 2 |  | 21 | 0 | 0 | 0 | 0 | 0 | 0 | RTS II / 2024 | 0 |  | 0 | 0 | 0 | 0 | 0 | 0 | 0 | SO01.14 | 0 | 0 | 0 | 21 | 0 | 0 | 2 |  |  |  | 0 | 0 | 0 | 734_ | SO01.14_73_ | SO01.14_ | 0 | 0 | 0 | 0 | 0 | 0 | 0 |  | 734 | 21 | Montáž _Termomanometr 120 A, do 4 barů viz.PD
937 | SO01.14 | 38842012 | Termomanometr I120 R, do 4 barů viz.PD |  | kus | 2 |  | 21 | 0 | 0 | 0 | 0 | 0.0003 | 0.0006 | RTS II / 2024 | 0 |  | 0 | 0 | 0 | 0 | 0 | 0 | 0 | SO01.14 | 0 | 0 | 0 | 21 | 0 | 0 | 7 |  |  |  | 0 | 0 | 0 | 734_ | SO01.14_73_ | SO01.14_ | 0 | 0 | 0 | 0.0006 | 0 | 0 | 0 |  | 734 | 21 | Termomanometr I120 R, do 4 barů viz.PD
938 | SO01.14 | 734295321R00 | Kohout kul.vypouštěcí,komplet, DN 15 viz.PD |  | kus | 12 |  | 21 | 0 | 0 | 0 | 0 | 0.00019 | 0.00228 | RTS II / 2024 | 0 |  | 0 | 0 | 0 | 0 | 0 | 0 | 0 | SO01.14 | 0 | 0 | 0 | 21 | 0 | 0 | 7 |  |  |  | 0 | 0 | 0 | 734_ | SO01.14_73_ | SO01.14_ | 0 | 0 | 0 | 0.00228 | 0 | 0 | 0 |  | 734 | 21 | Kohout kul.vypouštěcí,komplet, DN 15 viz.PD
939 | SO01.14 | 734213112R00 | Ventil automatický odvzdušňovací, DN 15 viz.PD |  | kus | 10 |  | 21 | 0 | 0 | 0 | 0 | 0.0008 | 0.008 | RTS II / 2024 | 0 |  | 0 | 0 | 0 | 0 | 0 | 0 | 0 | SO01.14 | 0 | 0 | 0 | 21 | 0 | 0 | 7 |  |  |  | 0 | 0 | 0 | 734_ | SO01.14_73_ | SO01.14_ | 0 | 0 | 0 | 0.008 | 0 | 0 | 0 |  | 734 | 21 | Ventil automatický odvzdušňovací, DN 15 viz.PD
940 | SO01.14 | 734215123R00 | Ventil odvzdušňovací ruční DN 10 viz.PD |  | kus | 2 |  | 21 | 0 | 0 | 0 | 0 | 5e-05 | 0.0001 | RTS II / 2024 | 0 |  | 0 | 0 | 0 | 0 | 0 | 0 | 0 | SO01.14 | 0 | 0 | 0 | 21 | 0 | 0 | 7 |  |  |  | 0 | 0 | 0 | 734_ | SO01.14_73_ | SO01.14_ | 0 | 0 | 0 | 0.0001 | 0 | 0 | 0 |  | 734 | 21 | Ventil odvzdušňovací ruční DN 10 viz.PD
941 | SO01.14 | 734266446R00 | Šroubení dvoutr.rohov.termo. DN15 viz.PD |  | kus | 1 |  | 21 | 0 | 0 | 0 | 0 | 0.00045 | 0.00045 | RTS II / 2024 | 0 |  | 0 | 0 | 0 | 0 | 0 | 0 | 0 | SO01.14 | 0 | 0 | 0 | 21 | 0 | 0 | 7 |  |  |  | 0 | 0 | 0 | 734_ | SO01.14_73_ | SO01.14_ | 0 | 0 | 0 | 0.00045 | 0 | 0 | 0 |  | 734 | 21 | Šroubení dvoutr.rohov.termo. DN15 viz.PD
942 | SO01.14 | 734266426R00 | Šroubení uz.dvoutr.s vyp.rohov. DN15 viz.PD |  | kus | 2 |  | 21 | 0 | 0 | 0 | 0 | 0.00045 | 0.0009 | RTS II / 2024 | 0 |  | 0 | 0 | 0 | 0 | 0 | 0 | 0 | SO01.14 | 0 | 0 | 0 | 21 | 0 | 0 | 7 |  |  |  | 0 | 0 | 0 | 734_ | SO01.14_73_ | SO01.14_ | 0 | 0 | 0 | 0.0009 | 0 | 0 | 0 |  | 734 | 21 | Šroubení uz.dvoutr.s vyp.rohov. DN15 viz.PD
943 | SO01.14 | 734266772R00 | Šroubení svěrné na měď 15x1 mm - EK_viz.PD |  | kus | 4 |  | 21 | 0 | 0 | 0 | 0 | 0.00015 | 0.0006 | RTS II / 2024 | 0 |  | 0 | 0 | 0 | 0 | 0 | 0 | 0 | SO01.14 | 0 | 0 | 0 | 21 | 0 | 0 | 7 |  |  |  | 0 | 0 | 0 | 734_ | SO01.14_73_ | SO01.14_ | 0 | 0 | 0 | 0.0006 | 0 | 0 | 0 |  | 734 | 21 | Šroubení svěrné na měď 15x1 mm - EK_viz.PD
944 | SO01.14 | 734419132R00 | Montáž kompaktního měřiče tepla závitového 3/4" |  | ks | 1 |  | 21 | 0 | 0 | 0 | 0 | 0.00119 | 0.00119 | RTS II / 2024 | 0 |  | 0 | 0 | 0 | 0 | 0 | 0 | 0 | SO01.14 | 0 | 0 | 0 | 21 | 0 | 0 | 7 |  |  |  | 0 | 0 | 0 | 734_ | SO01.14_73_ | SO01.14_ | 0 | 0 | 0 | 0.00119 | 0 | 0 | 0 |  | 734 | 21 | Montáž kompaktního měřiče tepla závitového 3/4"
945 | SO01.14 | 38822152 | Měřič tepla Qn 2,5 3,4" viz.PD |  | kus | 1 |  | 21 | 0 | 0 | 0 | 0 | 0.002 | 0.002 | RTS II / 2024 | 0 |  | 0 | 0 | 0 | 0 | 0 | 0 | 0 | SO01.14 | 0 | 0 | 0 | 21 | 0 | 0 | 7 |  |  |  | 0 | 0 | 0 | 734_ | SO01.14_73_ | SO01.14_ | 0 | 0 | 0 | 0.002 | 0 | 0 | 0 |  | 734 | 21 | Měřič tepla Qn 2,5 3,4" viz.PD
946 | SO01.14 | 998734101R00 | Přesun hmot pro armatury, výšky do 6 m |  | t | 0.032 |  | 21 | 0 | 0 | 0 | 0 | 0 | 0 | RTS II / 2024 | 0 |  | 0 | 0 | 0 | 0 | 0 | 0 | 0 | SO01.14 | 0 | 0 | 0 | 21 | 0 | 0 | 5 |  |  |  | 0 | 0 | 0 | 734_ | SO01.14_73_ | SO01.14_ | 0 | 0 | 0 | 0 | 0 | 0 | 0 |  | 734 | 21 | Přesun hmot pro armatury, výšky do 6 m
| SO01.14 | 735 | Otopná tělesa | [5 empty] | 0 | 0 | 0 | 0 |  | 0.09251 | [10 empty] | SO01.14 | [7 empty] | 0 | 0 | 0
947 | SO01.14 | 735157786R00 | Otopné těleso panelovéventil 33, v. 900 mm, dl. 1000 mm viz.PD |  | kus | 1 |  | 21 | 0 | 0 | 0 | 0 | 0.08431 | 0.08431 | RTS II / 2024 | 0 |  | 0 | 0 | 0 | 0 | 0 | 0 | 0 | SO01.14 | 0 | 0 | 0 | 21 | 0 | 0 | 7 |  |  |  | 0 | 0 | 0 | 735_ | SO01.14_73_ | SO01.14_ | 0 | 0 | 0 | 0.08431 | 0 | 0 | 0 |  | 735 | 21 | Otopné těleso panelovéventil 33, v. 900 mm, dl. 1000 mm viz.PD
948 | SO01.14 | 735171125R00 | Těleso trubkové comfortní, v. 900 mm, dl. 600 mm viz.PD |  | kus | 1 |  | 21 | 0 | 0 | 0 | 0 | 0.0082 | 0.0082 | RTS II / 2024 | 0 |  | 0 | 0 | 0 | 0 | 0 | 0 | 0 | SO01.14 | 0 | 0 | 0 | 21 | 0 | 0 | 7 |  |  |  | 0 | 0 | 0 | 735_ | SO01.14_73_ | SO01.14_ | 0 | 0 | 0 | 0.0082 | 0 | 0 | 0 |  | 735 | 21 | Těleso trubkové comfortní, v. 900 mm, dl. 600 mm viz.PD
949 | SO01.14 | 735158210R00 | Tlakové zkoušky panelových těles jednořadých |  | kus | 1 |  | 21 | 0 | 0 | 0 | 0 | 0 | 0 | RTS II / 2024 | 0 |  | 0 | 0 | 0 | 0 | 0 | 0 | 0 | SO01.14 | 0 | 0 | 0 | 21 | 0 | 0 | 7 |  |  |  | 0 | 0 | 0 | 735_ | SO01.14_73_ | SO01.14_ | 0 | 0 | 0 | 0 | 0 | 0 | 0 |  | 735 | 21 | Tlakové zkoušky panelových těles jednořadých
950 | SO01.14 | 735158230R00 | Tlakové zkoušky panelových těles třířadých |  | kus | 1 |  | 21 | 0 | 0 | 0 | 0 | 0 | 0 | RTS II / 2024 | 0 |  | 0 | 0 | 0 | 0 | 0 | 0 | 0 | SO01.14 | 0 | 0 | 0 | 21 | 0 | 0 | 7 |  |  |  | 0 | 0 | 0 | 735_ | SO01.14_73_ | SO01.14_ | 0 | 0 | 0 | 0 | 0 | 0 | 0 |  | 735 | 21 | Tlakové zkoušky panelových těles třířadých
951 | SO01.14 | 998735101R00 | Přesun hmot pro otopná tělesa, výšky do 6 m |  | t | 0.092 |  | 21 | 0 | 0 | 0 | 0 | 0 | 0 | RTS II / 2024 | 0 |  | 0 | 0 | 0 | 0 | 0 | 0 | 0 | SO01.14 | 0 | 0 | 0 | 21 | 0 | 0 | 5 |  |  |  | 0 | 0 | 0 | 735_ | SO01.14_73_ | SO01.14_ | 0 | 0 | 0 | 0 | 0 | 0 | 0 |  | 735 | 21 | Přesun hmot pro otopná tělesa, výšky do 6 m
| SO01.14 | 736 | Podlahové vytápění | [5 empty] | 0 | 0 | 0 | 0 |  | 1.052 | [10 empty] | SO01.14 | [7 empty] | 0 | 0 | 0
952 | SO01.14 | 736322111R00 | Systém. deska s kroč. izolací 30-2 viz.PD |  | m2 | 420 |  | 21 | 0 | 0 | 0 | 0 | 0.0017 | 0.714 | RTS II / 2024 | 0 |  | 0 | 0 | 0 | 0 | 0 | 0 | 0 | SO01.14 | 0 | 0 | 0 | 21 | 0 | 0 | 7 |  |  |  | 0 | 0 | 0 | 736_ | SO01.14_73_ | SO01.14_ | 0 | 0 | 0 | 0.714 | 0 | 0 | 0 |  | 736 | 21 | Systém. deska s kroč. izolací 30-2 viz.PD
953 | SO01.14 | 736323115RT3 | Potrubí PE-Xa ,D 17x2 mm, do desky,rozteč 100 mm |  | m2 | 55 |  | 21 | 0 | 0 | 0 | 0 | 0.00102 | 0.0561 | RTS II / 2024 | 0 |  | 0 | 0 | 0 | 0 | 0 | 0 | 0 | SO01.14 | 0 | 0 | 0 | 21 | 0 | 0 | 7 |  |  |  | 0 | 0 | 0 | 736_ | SO01.14_73_ | SO01.14_ | 0 | 0 | 0 | 0.0561 | 0 | 0 | 0 |  | 736 | 21 | Potrubí PE-Xa ,D 17x2 mm, do desky,rozteč 100 mm
954 | SO01.14 | 736323115RT5 | Potrubí PE-Xa 17x2 mm, do desky,rozteč 150 mm viz.PD |  | m2 | 33 |  | 21 | 0 | 0 | 0 | 0 | 0.00067 | 0.02211 | RTS II / 2024 | 0 |  | 0 | 0 | 0 | 0 | 0 | 0 | 0 | SO01.14 | 0 | 0 | 0 | 21 | 0 | 0 | 7 |  |  |  | 0 | 0 | 0 | 736_ | SO01.14_73_ | SO01.14_ | 0 | 0 | 0 | 0.02211 | 0 | 0 | 0 |  | 736 | 21 | Potrubí PE-Xa 17x2 mm, do desky,rozteč 150 mm viz.PD
955 | SO01.14 | 736323115RT7 | Potrubí PE-Xa 17x2 mm, do desky,rozteč 200 mm viz.PD |  | m2 | 332 |  | 21 | 0 | 0 | 0 | 0 | 0.00051 | 0.16932 | RTS II / 2024 | 0 |  | 0 | 0 | 0 | 0 | 0 | 0 | 0 | SO01.14 | 0 | 0 | 0 | 21 | 0 | 0 | 7 |  |  |  | 0 | 0 | 0 | 736_ | SO01.14_73_ | SO01.14_ | 0 | 0 | 0 | 0.16932 | 0 | 0 | 0 |  | 736 | 21 | Potrubí PE-Xa 17x2 mm, do desky,rozteč 200 mm viz.PD
956 | SO01.14 | 736323912R00 | Ochranná trubka PE pro trubku 17 x 2,0 mm viz.PD |  | m | 80 |  | 21 | 0 | 0 | 0 | 0 | 8e-05 | 0.0064 | RTS II / 2024 | 0 |  | 0 | 0 | 0 | 0 | 0 | 0 | 0 | SO01.14 | 0 | 0 | 0 | 21 | 0 | 0 | 7 |  |  |  | 0 | 0 | 0 | 736_ | SO01.14_73_ | SO01.14_ | 0 | 0 | 0 | 0.0064 | 0 | 0 | 0 |  | 736 | 21 | Ochranná trubka PE pro trubku 17 x 2,0 mm viz.PD
957 | SO01.14 | 736323913R00 | Ochranná trubka PE pro trubku 20 x 2,0 mm viz.PD |  | m | 10 |  | 21 | 0 | 0 | 0 | 0 | 9e-05 | 0.0009 | RTS II / 2024 | 0 |  | 0 | 0 | 0 | 0 | 0 | 0 | 0 | SO01.14 | 0 | 0 | 0 | 21 | 0 | 0 | 7 |  |  |  | 0 | 0 | 0 | 736_ | SO01.14_73_ | SO01.14_ | 0 | 0 | 0 | 0.0009 | 0 | 0 | 0 |  | 736 | 21 | Ochranná trubka PE pro trubku 20 x 2,0 mm viz.PD
958 | SO01.14 | 736326913R00 | Šroubení svěrné pro PE-Xa 17x2,0 mm viz.PD |  | kus | 48 |  | 21 | 0 | 0 | 0 | 0 | 7e-05 | 0.00336 | RTS II / 2024 | 0 |  | 0 | 0 | 0 | 0 | 0 | 0 | 0 | SO01.14 | 0 | 0 | 0 | 21 | 0 | 0 | 7 |  |  |  | 0 | 0 | 0 | 736_ | SO01.14_73_ | SO01.14_ | 0 | 0 | 0 | 0.00336 | 0 | 0 | 0 |  | 736 | 21 | Šroubení svěrné pro PE-Xa 17x2,0 mm viz.PD
959 | SO01.14 | 222611215R00 | Montáž zapojení _Termopohon bez proudu zavřeno 30 x 1,5, 230 V, vč montáže a napojení na el. Rozvod viz.PD |  | kus | 17 |  | 21 | 0 | 0 | 0 | 0 | 0 | 0 | RTS II / 2024 | 0 |  | 0 | 0 | 0 | 0 | 0 | 0 | 0 | SO01.14 | 0 | 0 | 0 | 21 | 0 | 0 | 2 |  |  |  | 0 | 0 | 0 | 736_ | SO01.14_73_ | SO01.14_ | 0 | 0 | 0 | 0 | 0 | 0 | 0 |  | 736 | 21 | Montáž zapojení _Termopohon bez proudu zavřeno 30 x 1,5, 230 V, vč montáže a napojení na el. Rozvod viz.PD
960 | SO01.14 | 551293312 | Termopohon 30 x 1,5, 230 V viz.PD |  | kus | 17 |  | 21 | 0 | 0 | 0 | 0 | 0.0001 | 0.0017 | RTS II / 2024 | 0 |  | 0 | 0 | 0 | 0 | 0 | 0 | 0 | SO01.14 | 0 | 0 | 0 | 21 | 0 | 0 | 7 |  |  |  | 0 | 0 | 0 | 736_ | SO01.14_73_ | SO01.14_ | 0 | 0 | 0 | 0.0017 | 0 | 0 | 0 |  | 736 | 21 | Termopohon 30 x 1,5, 230 V viz.PD
961 | SO01.14 | 736326303R00 | Sestava rozdělovač/sběrač , čtyřcestný, bez skříně viz.PD |  | kus | 1 |  | 21 | 0 | 0 | 0 | 0 | 0.00286 | 0.00286 | RTS II / 2024 | 0 |  | 0 | 0 | 0 | 0 | 0 | 0 | 0 | SO01.14 | 0 | 0 | 0 | 21 | 0 | 0 | 7 |  |  |  | 0 | 0 | 0 | 736_ | SO01.14_73_ | SO01.14_ | 0 | 0 | 0 | 0.00286 | 0 | 0 | 0 |  | 736 | 21 | Sestava rozdělovač/sběrač , čtyřcestný, bez skříně viz.PD
962 | SO01.14 | 736326304R00 | Sestava rozdělovač/sběrač , pěticestný, bez skříně viz:PD |  | kus | 1 |  | 21 | 0 | 0 | 0 | 0 | 0.00325 | 0.00325 | RTS II / 2024 | 0 |  | 0 | 0 | 0 | 0 | 0 | 0 | 0 | SO01.14 | 0 | 0 | 0 | 21 | 0 | 0 | 7 |  |  |  | 0 | 0 | 0 | 736_ | SO01.14_73_ | SO01.14_ | 0 | 0 | 0 | 0.00325 | 0 | 0 | 0 |  | 736 | 21 | Sestava rozdělovač/sběrač , pěticestný, bez skříně viz:PD
963 | SO01.14 | 736326305R00 | Sestava rozdělovač/sběrač , šesticestný, bez skříně viz.PD |  | kus | 1 |  | 21 | 0 | 0 | 0 | 0 | 0.00375 | 0.00375 | RTS II / 2024 | 0 |  | 0 | 0 | 0 | 0 | 0 | 0 | 0 | SO01.14 | 0 | 0 | 0 | 21 | 0 | 0 | 7 |  |  |  | 0 | 0 | 0 | 736_ | SO01.14_73_ | SO01.14_ | 0 | 0 | 0 | 0.00375 | 0 | 0 | 0 |  | 736 | 21 | Sestava rozdělovač/sběrač , šesticestný, bez skříně viz.PD
964 | SO01.14 | 736326308R00 | Sestava rozdělovač/sběrač , devíticestný, bez skříně viz.PD |  | kus | 1 |  | 21 | 0 | 0 | 0 | 0 | 0.00493 | 0.00493 | RTS II / 2024 | 0 |  | 0 | 0 | 0 | 0 | 0 | 0 | 0 | SO01.14 | 0 | 0 | 0 | 21 | 0 | 0 | 7 |  |  |  | 0 | 0 | 0 | 736_ | SO01.14_73_ | SO01.14_ | 0 | 0 | 0 | 0.00493 | 0 | 0 | 0 |  | 736 | 21 | Sestava rozdělovač/sběrač , devíticestný, bez skříně viz.PD
965 | SO01.14 | 736326822R00 | Skříň rozdělovače pod omítku 550 viz.PD |  | kus | 1 |  | 21 | 0 | 0 | 0 | 0 | 0.0124 | 0.0124 | RTS II / 2024 | 0 |  | 0 | 0 | 0 | 0 | 0 | 0 | 0 | SO01.14 | 0 | 0 | 0 | 21 | 0 | 0 | 7 |  |  |  | 0 | 0 | 0 | 736_ | SO01.14_73_ | SO01.14_ | 0 | 0 | 0 | 0.0124 | 0 | 0 | 0 |  | 736 | 21 | Skříň rozdělovače pod omítku 550 viz.PD
966 | SO01.14 | 736326823R00 | Skříň rozdělovače pod omítku 750 viz.PD |  | kus | 2 |  | 21 | 0 | 0 | 0 | 0 | 0.016 | 0.032 | RTS II / 2024 | 0 |  | 0 | 0 | 0 | 0 | 0 | 0 | 0 | SO01.14 | 0 | 0 | 0 | 21 | 0 | 0 | 7 |  |  |  | 0 | 0 | 0 | 736_ | SO01.14_73_ | SO01.14_ | 0 | 0 | 0 | 0.032 | 0 | 0 | 0 |  | 736 | 21 | Skříň rozdělovače pod omítku 750 viz.PD
967 | SO01.14 | 736326824R00 | Skříň rozdělovače pod omítku 950 viz.PD |  | kus | 1 |  | 21 | 0 | 0 | 0 | 0 | 0.0189 | 0.0189 | RTS II / 2024 | 0 |  | 0 | 0 | 0 | 0 | 0 | 0 | 0 | SO01.14 | 0 | 0 | 0 | 21 | 0 | 0 | 7 |  |  |  | 0 | 0 | 0 | 736_ | SO01.14_73_ | SO01.14_ | 0 | 0 | 0 | 0.0189 | 0 | 0 | 0 |  | 736 | 21 | Skříň rozdělovače pod omítku 950 viz.PD
968 | SO01.14 | 998736101R00 | Přesun hmot pro podlahové vytápění, výšky do 6 m |  | t | 1.052 |  | 21 | 0 | 0 | 0 | 0 | 0 | 0 | RTS II / 2024 | 0 |  | 0 | 0 | 0 | 0 | 0 | 0 | 0 | SO01.14 | 0 | 0 | 0 | 21 | 0 | 0 | 5 |  |  |  | 0 | 0 | 0 | 736_ | SO01.14_73_ | SO01.14_ | 0 | 0 | 0 | 0 | 0 | 0 | 0 |  | 736 | 21 | Přesun hmot pro podlahové vytápění, výšky do 6 m
| SO01.14 | 767 | Konstrukce doplňkové stavební (zámečnické) | [5 empty] | 0 | 0 | 0 | 0 |  | 0.1404 | [10 empty] | SO01.14 | [7 empty] | 0 | 0 | 0
969 | SO01.14 | 767990010RAA | Atypické ocelové konstrukce - Zhotovení a montáž závěsů, včetně dodávky_Spojovací, těsnící, nosný a kotvící materiál pro zavěšení jednotky, potrubí, |  | kg | 65 |  | 21 | 0 | 0 | 0 | 0 | 0.00106 | 0.0689 | RTS II / 2024 | 0 |  | 0 | 0 | 0 | 0 | 0 | 0 | 0 | SO01.14 | 0 | 0 | 0 | 21 | 0 | 0 | 7 |  |  |  | 0 | 0 | 0 | 767_ | SO01.14_76_ | SO01.14_ | 0 | 0 | 0 | 0.0689 | 0 | 0 | 0 |  | 767 | 21 | Atypické ocelové konstrukce - Zhotovení a montáž závěsů, včetně dodávky_Spojovací, těsnící, nosný a kotvící materiál pro zavěšení jednotky, potrubí,
970 | SO01.14 | 55399999 | Konstrukce ocelová-Spojovací materiál_Spojovací, těsnící, nosný a kotvící materiál pro zavěšení jednotky, potrubí, tlumičů apod. viz.PD |  | kg | 62.7 |  | 21 | 0 | 0 | 0 | 0 | 0.001 | 0.0627 | RTS II / 2024 | 0 |  | 0 | 0 | 0 | 0 | 0 | 0 | 0 | SO01.14 | 0 | 0 | 0 | 21 | 0 | 0 | 7 |  |  |  | 0 | 0 | 0 | 767_ | SO01.14_76_ | SO01.14_ | 0 | 0 | 0 | 0.0627 | 0 | 0 | 0 |  | 767 | 21 | Konstrukce ocelová-Spojovací materiál_Spojovací, těsnící, nosný a kotvící materiál pro zavěšení jednotky, potrubí, tlumičů apod. viz.PD
971 | SO01.14 | 23153010 | Ostatní těsnící materiál |  | kg | 8.8 |  | 21 | 0 | 0 | 0 | 0 | 0.001 | 0.0088 | RTS II / 2024 | 0 |  | 0 | 0 | 0 | 0 | 0 | 0 | 0 | SO01.14 | 0 | 0 | 0 | 21 | 0 | 0 | 7 |  |  |  | 0 | 0 | 0 | 767_ | SO01.14_76_ | SO01.14_ | 0 | 0 | 0 | 0.0088 | 0 | 0 | 0 |  | 767 | 21 | Ostatní těsnící materiál
972 | SO01.14 | 998767101R00 | Přesun hmot pro zámečnické konstr., výšky do 6 m |  | t | 0.14 |  | 21 | 0 | 0 | 0 | 0 | 0 | 0 | RTS II / 2024 | 0 |  | 0 | 0 | 0 | 0 | 0 | 0 | 0 | SO01.14 | 0 | 0 | 0 | 21 | 0 | 0 | 5 |  |  |  | 0 | 0 | 0 | 767_ | SO01.14_76_ | SO01.14_ | 0 | 0 | 0 | 0 | 0 | 0 | 0 |  | 767 | 21 | Přesun hmot pro zámečnické konstr., výšky do 6 m
| SO01.14 | 90 | Hodinové zúčtovací sazby (HZS) | [5 empty] | 0 | 0 | 0 | 0 |  | 0 | [10 empty] | SO01.14 | [7 empty] | 0 | 0 | 0
973 | SO01.14 | 909 R00 | Náklady na úpravu a přizpůsobení potrubí na stavbě |  | h | 20 |  | 21 | 0 | 0 | 0 | 0 | 0 | 0 | RTS II / 2024 | 0 |  | 0 | 0 | 0 | 0 | 0 | 0 | 0 | SO01.14 | 0 | 0 | 0 | 21 | 0 | 0 | 1 |  |  |  | 0 | 0 | 0 | 90_ | SO01.14_9_ | SO01.14_ | 0 | 0 | 0 | 0 | 0 | 0 | 0 |  | 90 | 21 | Náklady na úpravu a přizpůsobení potrubí na stavbě
974 | SO01.14 | 900 R02 | HZS,stavební dělník v tarifní třídě 5-zednické výpomoci-průrazy , rýhy, niky a zapravení |  | h | 85 |  | 21 | 0 | 0 | 0 | 0 | 0 | 0 | RTS II / 2024 | 0 |  | 0 | 0 | 0 | 0 | 0 | 0 | 0 | SO01.14 | 0 | 0 | 0 | 21 | 0 | 0 | 1 |  |  |  | 0 | 0 | 0 | 90_ | SO01.14_9_ | SO01.14_ | 0 | 0 | 0 | 0 | 0 | 0 | 0 |  | 90 | 21 | HZS,stavební dělník v tarifní třídě 5-zednické výpomoci-průrazy , rýhy, niky a zapravení
975 | SO01.14 | 904 R01 | Tlakové zkoušky,topná zkouška |  | h | 30 |  | 21 | 0 | 0 | 0 | 0 | 0 | 0 | RTS II / 2024 | 0 |  | 0 | 0 | 0 | 0 | 0 | 0 | 0 | SO01.14 | 0 | 0 | 0 | 21 | 0 | 0 | 1 |  |  |  | 0 | 0 | 0 | 90_ | SO01.14_9_ | SO01.14_ | 0 | 0 | 0 | 0 | 0 | 0 | 0 |  | 90 | 21 | Tlakové zkoušky,topná zkouška
976 | SO01.14 | 904 R01 | Komplexni vyzkouseni a Kompletační činnost |  | h | 15 |  | 21 | 0 | 0 | 0 | 0 | 0 | 0 | RTS II / 2024 | 0 |  | 0 | 0 | 0 | 0 | 0 | 0 | 0 | SO01.14 | 0 | 0 | 0 | 21 | 0 | 0 | 1 |  |  |  | 0 | 0 | 0 | 90_ | SO01.14_9_ | SO01.14_ | 0 | 0 | 0 | 0 | 0 | 0 | 0 |  | 90 | 21 | Komplexni vyzkouseni a Kompletační činnost
977 | SO01.14 | 904 R01 | Uvedení tepelného čerpadla do provozu |  | h | 20 |  | 21 | 0 | 0 | 0 | 0 | 0 | 0 | RTS II / 2024 | 0 |  | 0 | 0 | 0 | 0 | 0 | 0 | 0 | SO01.14 | 0 | 0 | 0 | 21 | 0 | 0 | 1 |  |  |  | 0 | 0 | 0 | 90_ | SO01.14_9_ | SO01.14_ | 0 | 0 | 0 | 0 | 0 | 0 | 0 |  | 90 | 21 | Uvedení tepelného čerpadla do provozu
978 | SO01.14 | 900 RT9 | Naprogramování a uvedení tepelného čerpadla do provozu |  | h | 30 |  | 21 | 0 | 0 | 0 | 0 | 0 | 0 | RTS II / 2024 | 0 |  | 0 | 0 | 0 | 0 | 0 | 0 | 0 | SO01.14 | 0 | 0 | 0 | 21 | 0 | 0 | 1 |  |  |  | 0 | 0 | 0 | 90_ | SO01.14_9_ | SO01.14_ | 0 | 0 | 0 | 0 | 0 | 0 | 0 |  | 90 | 21 | Naprogramování a uvedení tepelného čerpadla do provozu
979 | SO01.14 | 900 RT4 | HZS - seznámení obsluhy s provozem a údržbou zařízení |  | h | 10 |  | 21 | 0 | 0 | 0 | 0 | 0 | 0 | RTS II / 2024 | 0 |  | 0 | 0 | 0 | 0 | 0 | 0 | 0 | SO01.14 | 0 | 0 | 0 | 21 | 0 | 0 | 1 |  |  |  | 0 | 0 | 0 | 90_ | SO01.14_9_ | SO01.14_ | 0 | 0 | 0 | 0 | 0 | 0 | 0 |  | 90 | 21 | HZS - seznámení obsluhy s provozem a údržbou zařízení
980 | SO01.14 | 220890084R00 | Dokumentace skutečného provedení stavby (3 paré) a v el.mediu i neuvedené v položkách objektů |  | h | 25 |  | 21 | 0 | 0 | 0 | 0 | 0 | 0 | RTS II / 2024 | 0 |  | 0 | 0 | 0 | 0 | 0 | 0 | 0 | SO01.14 | 0 | 0 | 0 | 21 | 0 | 0 | 2 |  |  |  | 0 | 0 | 0 | 90_ | SO01.14_9_ | SO01.14_ | 0 | 0 | 0 | 0 | 0 | 0 | 0 |  | 90 | 21 | Dokumentace skutečného provedení stavby (3 paré) a v el.mediu i neuvedené v položkách objektů
981 | SO01.14 | 220890084R00 | Foto-dokumentace skutečného provedení neuvedené v položkách objektů |  | h | 3 |  | 21 | 0 | 0 | 0 | 0 | 0 | 0 | RTS II / 2024 | 0 |  | 0 | 0 | 0 | 0 | 0 | 0 | 0 | SO01.14 | 0 | 0 | 0 | 21 | 0 | 0 | 2 |  |  |  | 0 | 0 | 0 | 90_ | SO01.14_9_ | SO01.14_ | 0 | 0 | 0 | 0 | 0 | 0 | 0 |  | 90 | 21 | Foto-dokumentace skutečného provedení neuvedené v položkách objektů
982 | SO01.14 | 220890084R00 | Dílenská montážní dokumentace |  | h | 20 |  | 21 | 0 | 0 | 0 | 0 | 0 | 0 | RTS II / 2024 | 0 |  | 0 | 0 | 0 | 0 | 0 | 0 | 0 | SO01.14 | 0 | 0 | 0 | 21 | 0 | 0 | 2 |  |  |  | 0 | 0 | 0 | 90_ | SO01.14_9_ | SO01.14_ | 0 | 0 | 0 | 0 | 0 | 0 | 0 |  | 90 | 21 | Dílenská montážní dokumentace
| SO01.14 | M23 | Montáže potrubí | [5 empty] | 0 | 0 | 0 | 0 |  | 1.7634 | [10 empty] | SO01.14 | [7 empty] | 0 | 0 | 0
983 | SO01.14 | 230180014R00 | Montáž trub z plastických hmot PE, PP, 40 x 3,6 |  | m | 1500 |  | 21 | 0 | 0 | 0 | 0 | 0 | 0 | RTS II / 2024 | 0 |  | 0 | 0 | 0 | 0 | 0 | 0 | 0 | SO01.14 | 0 | 0 | 0 | 21 | 0 | 0 | 2 |  |  |  | 0 | 0 | 0 | M23_ | SO01.14_9_ | SO01.14_ | 0 | 0 | 0 | 0 | 0 | 0 | 0 |  |  | 21 | Montáž trub z plastických hmot PE, PP, 40 x 3,6
984 | SO01.14 | 286134113 | Potrubí PE100 RC d40 - 900 m (5 okruhů a 300m) viz.PD |  | m | 1575 |  | 21 | 0 | 0 | 0 | 0 | 0.00043 | 0.67725 | RTS II / 2024 | 0 |  | 0 | 0 | 0 | 0 | 0 | 0 | 0 | SO01.14 | 0 | 0 | 0 | 21 | 0 | 0 | 1 |  |  |  | 0 | 0 | 0 | M23_ | SO01.14_9_ | SO01.14_ | 0 | 0 | 0 | 0.67725 | 0 | 0 | 0 |  |  | 21 | Potrubí PE100 RC d40 - 900 m (5 okruhů a 300m) viz.PD
985 | SO01.14 | 230180022R00 | Montáž trub z plastických hmot PE, PP, 63 x 5,7 |  | m | 75 |  | 21 | 0 | 0 | 0 | 0 | 0 | 0 | RTS II / 2024 | 0 |  | 0 | 0 | 0 | 0 | 0 | 0 | 0 | SO01.14 | 0 | 0 | 0 | 21 | 0 | 0 | 2 |  |  |  | 0 | 0 | 0 | M23_ | SO01.14_9_ | SO01.14_ | 0 | 0 | 0 | 0 | 0 | 0 | 0 |  |  | 21 | Montáž trub z plastických hmot PE, PP, 63 x 5,7
986 | SO01.14 | 286134121 | Trubka tlaková AQUALINE RC1 PE 100, rozměr 63 x 5,8 mm, PN 16 |  | m | 78.75 |  | 21 | 0 | 0 | 0 | 0 | 0.00105 | 0.082687 | RTS II / 2024 | 0 |  | 0 | 0 | 0 | 0 | 0 | 0 | 0 | SO01.14 | 0 | 0 | 0 | 21 | 0 | 0 | 1 |  |  |  | 0 | 0 | 0 | M23_ | SO01.14_9_ | SO01.14_ | 0 | 0 | 0 | 0.082687 | 0 | 0 | 0 |  |  | 21 | Trubka tlaková AQUALINE RC1 PE 100, rozměr 63 x 5,8 mm, PN 16
987 | SO01.14 | 900 RT2 | Ředění a plněnímonoethylenglykol 650 litrů viz.PD |  | h | 36 |  | 21 | 0 | 0 | 0 | 0 | 0 | 0 | RTS II / 2024 | 0 |  | 0 | 0 | 0 | 0 | 0 | 0 | 0 | SO01.14 | 0 | 0 | 0 | 21 | 0 | 0 | 1 |  |  |  | 0 | 0 | 0 | M23_ | SO01.14_9_ | SO01.14_ | 0 | 0 | 0 | 0 | 0 | 0 | 0 |  |  | 21 | Ředění a plněnímonoethylenglykol 650 litrů viz.PD
988 | SO01.14 | 24554242 | D_Monoethylenglykol 650 litrů |  | l | 650 |  | 21 | 0 | 0 | 0 | 0 | 0.00108 | 0.702 | RTS II / 2024 | 0 |  | 0 | 0 | 0 | 0 | 0 | 0 | 0 | SO01.14 | 0 | 0 | 0 | 21 | 0 | 0 | 1 |  |  |  | 0 | 0 | 0 | M23_ | SO01.14_9_ | SO01.14_ | 0 | 0 | 0 | 0.702 | 0 | 0 | 0 |  |  | 21 | D_Monoethylenglykol 650 litrů
989 | SO01.14 | 722280107R00 | Tlaková zkouška vodovodního potrubí DN 40 mm |  | m | 1500 |  | 21 | 0 | 0 | 0 | 0 | 0 | 0 | RTS II / 2024 | 0 |  | 0 | 0 | 0 | 0 | 0 | 0 | 0 | SO01.14 | 0 | 0 | 0 | 21 | 0 | 0 | 1 |  |  |  | 0 | 0 | 0 | M23_ | SO01.14_9_ | SO01.14_ | 0 | 0 | 0 | 0 | 0 | 0 | 0 |  |  | 21 | Tlaková zkouška vodovodního potrubí DN 40 mm
990 | SO01.14 | 722280109R00 | Tlaková zkouška vodovodního potrubí DN 65 mm |  | m | 75 |  | 21 | 0 | 0 | 0 | 0 | 0 | 0 | RTS II / 2024 | 0 |  | 0 | 0 | 0 | 0 | 0 | 0 | 0 | SO01.14 | 0 | 0 | 0 | 21 | 0 | 0 | 1 |  |  |  | 0 | 0 | 0 | M23_ | SO01.14_9_ | SO01.14_ | 0 | 0 | 0 | 0 | 0 | 0 | 0 |  |  | 21 | Tlaková zkouška vodovodního potrubí DN 65 mm
991 | SO01.14 | 894431321RD_Z | Plastová kruhová šachta pro napojení 5 okruhů vč litinového poklopu,D 425mm do hl.2m, pojízdná viz.PD |  | kus | 1 |  | 21 | 0 | 0 | 0 | 0 | 0.10576 | 0.10576 | RTS II / 2024 | 0 |  | 0 | 0 | 0 | 0 | 0 | 0 | 0 | SO01.14 | 0 | 0 | 0 | 21 | 0 | 0 | 2 |  |  |  | 0 | 0 | 0 | M23_ | SO01.14_9_ | SO01.14_ | 0 | 0 | 0 | 0.10576 | 0 | 0 | 0 |  |  | 21 | Plastová kruhová šachta pro napojení 5 okruhů vč litinového poklopu,D 425mm do hl.2m, pojízdná viz.PD
992 | SO01.14 | 732111144R00A | Vystrojení šachty_5okruhů_ rozdělovačem a sběračem s uzávěry a reg průtoku vč elektro spojek a montáže viz.PD |  | kus | 1 |  | 21 | 0 | 0 | 0 | 0 | 0.19571 | 0.19571 | RTS II / 2024 | 0 |  | 0 | 0 | 0 | 0 | 0 | 0 | 0 | SO01.14 | 0 | 0 | 0 | 21 | 0 | 0 | 1 |  |  |  | 0 | 0 | 0 | M23_ | SO01.14_9_ | SO01.14_ | 0 | 0 | 0 | 0.19571 | 0 | 0 | 0 |  |  | 21 | Vystrojení šachty_5okruhů_ rozdělovačem a sběračem s uzávěry a reg průtoku vč elektro spojek a montáže viz.PD
| SO01.14 | M46 | Zemní práce při montážích | [5 empty] | 0 | 0 | 0 | 0 |  | 0.04018 | [10 empty] | SO01.14 | [7 empty] | 0 | 0 | 0
993 | SO01.14 | 460300201RT3 | Protlačení trouby strojně a pod.do D150 mm, pevné stěny,chránička ocel. 70,0 x 5,0 mm |  | m | 4.9 |  | 21 | 0 | 0 | 0 | 0 | 0.0082 | 0.04018 | RTS II / 2024 | 0 |  | 0 | 0 | 0 | 0 | 0 | 0 | 0 | SO01.14 | 0 | 0 | 0 | 21 | 0 | 0 | 2 |  |  |  | 0 | 0 | 0 | M46_ | SO01.14_9_ | SO01.14_ | 0 | 0 | 0 | 0.04018 | 0 | 0 | 0 |  |  | 21 | Protlačení trouby strojně a pod.do D150 mm, pevné stěny,chránička ocel. 70,0 x 5,0 mm
| SO01.14 | S | Přesuny sutí | [5 empty] | 0 | 0 | 0 | 0 |  | 0 | [10 empty] | SO01.14 | [7 empty] | 0 | 0 | 0
994 | SO01.14 | 979082111R00 | Vnitrostaveništní doprava suti do 10 m |  | t | 1.85 |  | 21 | 0 | 0 | 0 | 0 | 0 | 0 | RTS II / 2024 | 0 |  | 0 | 0 | 0 | 0 | 0 | 0 | 0 | SO01.14 | 0 | 0 | 0 | 21 | 0 | 0 | 5 |  |  |  | 0 | 0 | 0 | S_ | SO01.14_9_ | SO01.14_ | 0 | 0 | 0 | 0 | 0 | 0 | 0 |  |  | 21 | Vnitrostaveništní doprava suti do 10 m
995 | SO01.14 | 979082121R00 | Příplatek k vnitrost. dopravě suti za dalších 5 m |  | t | 9.25 |  | 21 | 0 | 0 | 0 | 0 | 0 | 0 | RTS II / 2024 | 0 |  | 0 | 0 | 0 | 0 | 0 | 0 | 0 | SO01.14 | 0 | 0 | 0 | 21 | 0 | 0 | 5 |  |  |  | 0 | 0 | 0 | S_ | SO01.14_9_ | SO01.14_ | 0 | 0 | 0 | 0 | 0 | 0 | 0 |  |  | 21 | Příplatek k vnitrost. dopravě suti za dalších 5 m
996 | SO01.14 | 979094111R00 | Nakládání nebo překládání vybouraných hmot |  | t | 1.85 |  | 21 | 0 | 0 | 0 | 0 | 0 | 0 | RTS II / 2024 | 0 |  | 0 | 0 | 0 | 0 | 0 | 0 | 0 | SO01.14 | 0 | 0 | 0 | 21 | 0 | 0 | 5 |  |  |  | 0 | 0 | 0 | S_ | SO01.14_9_ | SO01.14_ | 0 | 0 | 0 | 0 | 0 | 0 | 0 |  |  | 21 | Nakládání nebo překládání vybouraných hmot
997 | SO01.14 | 979081111R00 | Odvoz suti a vybour. hmot na skládku do 1 km |  | t | 1.85 |  | 21 | 0 | 0 | 0 | 0 | 0 | 0 | RTS II / 2024 | 0 |  | 0 | 0 | 0 | 0 | 0 | 0 | 0 | SO01.14 | 0 | 0 | 0 | 21 | 0 | 0 | 5 |  |  |  | 0 | 0 | 0 | S_ | SO01.14_9_ | SO01.14_ | 0 | 0 | 0 | 0 | 0 | 0 | 0 |  |  | 21 | Odvoz suti a vybour. hmot na skládku do 1 km
998 | SO01.14 | 979081121R00 | Příplatek k odvozu za každý další 1 km |  | t | 18.5 |  | 21 | 0 | 0 | 0 | 0 | 0 | 0 | RTS II / 2024 | 0 |  | 0 | 0 | 0 | 0 | 0 | 0 | 0 | SO01.14 | 0 | 0 | 0 | 21 | 0 | 0 | 5 |  |  |  | 0 | 0 | 0 | S_ | SO01.14_9_ | SO01.14_ | 0 | 0 | 0 | 0 | 0 | 0 | 0 |  |  | 21 | Příplatek k odvozu za každý další 1 km
999 | SO01.14 | 979990191R00 | Poplatek za uložení suti - plastové výrobky |  | t | 0.18 |  | 21 | 0 | 0 | 0 | 0 | 0 | 0 | RTS II / 2024 | 0 |  | 0 | 0 | 0 | 0 | 0 | 0 | 0 | SO01.14 | 0 | 0 | 0 | 21 | 0 | 0 | 5 |  |  |  | 0 | 0 | 0 | S_ | SO01.14_9_ | SO01.14_ | 0 | 0 | 0 | 0 | 0 | 0 | 0 |  |  | 21 | Poplatek za uložení suti - plastové výrobky
1000 | SO01.14 | 979999997R00 | Poplatek za recyklaci směsi suti betonu, cihel, tašek a keram.výrobků, kusovost do 1600 cm2 |  | t | 1.295 |  | 21 | 0 | 0 | 0 | 0 | 0 | 0 | RTS II / 2024 | 0 |  | 0 | 0 | 0 | 0 | 0 | 0 | 0 | SO01.14 | 0 | 0 | 0 | 21 | 0 | 0 | 5 |  |  |  | 0 | 0 | 0 | S_ | SO01.14_9_ | SO01.14_ | 0 | 0 | 0 | 0 | 0 | 0 | 0 |  |  | 21 | Poplatek za recyklaci směsi suti betonu, cihel, tašek a keram.výrobků, kusovost do 1600 cm2
1001 | SO01.14 | 979999998R00 | Poplatek za ukládku suť do 5 % příměsí |  | t | 0.375 |  | 21 | 0 | 0 | 0 | 0 | 0 | 0 | RTS II / 2024 | 0 |  | 0 | 0 | 0 | 0 | 0 | 0 | 0 | SO01.14 | 0 | 0 | 0 | 21 | 0 | 0 | 5 |  |  |  | 0 | 0 | 0 | S_ | SO01.14_9_ | SO01.14_ | 0 | 0 | 0 | 0 | 0 | 0 | 0 |  |  | 21 | Poplatek za ukládku suť do 5 % příměsí
| SO01.15 |  | Elektroinstalace_silnoproud a hromosvod | [5 empty] | 0 | 0 | 0 | 0 |  | 7.6407
| SO01.15 | 61 | Úprava povrchů vnitřní | [5 empty] | 0 | 0 | 0 | 0 |  | 1.0749 | [10 empty] | SO01.15 | [7 empty] | 0 | 0 | 0
1002 | SO01.15 | 612403380RV1 | Hrubá výplň rýh ve stěnách do 3x3 cm maltou ze SMS |  | m | 303 |  | 21 | 0 | 0 | 0 | 0 | 0.00056 | 0.16968 | RTS II / 2024 | 0 |  | 0 | 0 | 0 | 0 | 0 | 0 | 0 | SO01.15 | 0 | 0 | 0 | 21 | 0 | 0 | 1 |  |  |  | 0 | 0 | 0 | 61_ | SO01.15_6_ | SO01.15_ | 0 | 0 | 0 | 0.16968 | 0 | 0 | 0 |  | 61 | 21 | Hrubá výplň rýh ve stěnách do 3x3 cm maltou ze SMS
1003 | SO01.15 | 612403382RV1 | Hrubá výplň rýh ve stěnách do 5x5 cm maltou ze SMS |  | m | 269 |  | 21 | 0 | 0 | 0 | 0 | 0.00154 | 0.41426 | RTS II / 2024 | 0 |  | 0 | 0 | 0 | 0 | 0 | 0 | 0 | SO01.15 | 0 | 0 | 0 | 21 | 0 | 0 | 1 |  |  |  | 0 | 0 | 0 | 61_ | SO01.15_6_ | SO01.15_ | 0 | 0 | 0 | 0.41426 | 0 | 0 | 0 |  | 61 | 21 | Hrubá výplň rýh ve stěnách do 5x5 cm maltou ze SMS
1004 | SO01.15 | 612403399RT2 | Hrubá výplň rýh ve stěnách maltou_zapravení otvorů |  | m2 | 7.22 |  | 21 | 0 | 0 | 0 | 0 | 0.068 | 0.49096 | RTS II / 2024 | 0 |  | 0 | 0 | 0 | 0 | 0 | 0 | 0 | SO01.15 | 0 | 0 | 0 | 21 | 0 | 0 | 1 |  |  |  | 0 | 0 | 0 | 61_ | SO01.15_6_ | SO01.15_ | 0 | 0 | 0 | 0.49096 | 0 | 0 | 0 |  | 61 | 21 | Hrubá výplň rýh ve stěnách maltou_zapravení otvorů
1005 | SO01.15 | 998011001R00 | Přesun hmot pro budovy zděné výšky do 6 m |  | t | 1.075 |  | 21 | 0 | 0 | 0 | 0 | 0 | 0 | RTS II / 2024 | 0 |  | 0 | 0 | 0 | 0 | 0 | 0 | 0 | SO01.15 | 0 | 0 | 0 | 21 | 0 | 0 | 5 |  |  |  | 0 | 0 | 0 | 61_ | SO01.15_6_ | SO01.15_ | 0 | 0 | 0 | 0 | 0 | 0 | 0 |  | 61 | 21 | Přesun hmot pro budovy zděné výšky do 6 m
| SO01.15 | 97 | Prorážení otvorů a ostatní bourací práce | [5 empty] | 0 | 0 | 0 | 0 |  | 4.0457 | [10 empty] | SO01.15 | [7 empty] | 0 | 0 | 0
1006 | SO01.15 | 970041060R00 | Vrtání jádrové do prostého betonu do D 60 mm |  | m | 12.6 |  | 21 | 0 | 0 | 0 | 0 | 0.00678 | 0.085428 | RTS II / 2024 | 0 |  | 0 | 0 | 0 | 0 | 0 | 0 | 0 | SO01.15 | 0 | 0 | 0 | 21 | 0 | 0 | 1 |  |  |  | 0 | 0 | 0 | 97_ | SO01.15_9_ | SO01.15_ | 0 | 0 | 0 | 0.085428 | 0 | 0 | 0 |  | 97 | 21 | Vrtání jádrové do prostého betonu do D 60 mm
1007 | SO01.15 | 974032121R00 | Vysekání rýh zeď z dutých cihel 3 x 3 cm |  | m | 303 |  | 21 | 0 | 0 | 0 | 0 | 0.00149 | 0.45147 | RTS II / 2024 | 0 |  | 0 | 0 | 0 | 0 | 0 | 0 | 0 | SO01.15 | 0 | 0 | 0 | 21 | 0 | 0 | 1 |  |  |  | 0 | 0 | 0 | 97_ | SO01.15_9_ | SO01.15_ | 0 | 0 | 0 | 0.45147 | 0 | 0 | 0 |  | 97 | 21 | Vysekání rýh zeď z dutých cihel 3 x 3 cm
1008 | SO01.15 | 974031222R00 | Vysekání rýh zeď cihelná 5x5 cm |  | m | 98 |  | 21 | 0 | 0 | 0 | 0 | 0.00449 | 0.44002 | RTS II / 2024 | 0 |  | 0 | 0 | 0 | 0 | 0 | 0 | 0 | SO01.15 | 0 | 0 | 0 | 21 | 0 | 0 | 1 |  |  |  | 0 | 0 | 0 | 97_ | SO01.15_9_ | SO01.15_ | 0 | 0 | 0 | 0.44002 | 0 | 0 | 0 |  | 97 | 21 | Vysekání rýh zeď cihelná 5x5 cm
1009 | SO01.15 | 974031142R00 | Vysekání rýh ve zdi cihelné 7 x 7 cm |  | m | 171 |  | 21 | 0 | 0 | 0 | 0 | 0.00949 | 1.6228 | RTS II / 2024 | 0 |  | 0 | 0 | 0 | 0 | 0 | 0 | 0 | SO01.15 | 0 | 0 | 0 | 21 | 0 | 0 | 1 |  |  |  | 0 | 0 | 0 | 97_ | SO01.15_9_ | SO01.15_ | 0 | 0 | 0 | 1.6228 | 0 | 0 | 0 |  | 97 | 21 | Vysekání rýh ve zdi cihelné 7 x 7 cm
1010 | SO01.15 | 460680021RT1 | Průraz zdivem v cihlové zdi tloušťky 15 cm,do průměru 6 cm |  | kus | 96 |  | 21 | 0 | 0 | 0 | 0 | 0.00272 | 0.26112 | RTS II / 2024 | 0 |  | 0 | 0 | 0 | 0 | 0 | 0 | 0 | SO01.15 | 0 | 0 | 0 | 21 | 0 | 0 | 2 |  |  |  | 0 | 0 | 0 | 97_ | SO01.15_9_ | SO01.15_ | 0 | 0 | 0 | 0.26112 | 0 | 0 | 0 |  | 97 | 21 | Průraz zdivem v cihlové zdi tloušťky 15 cm,do průměru 6 cm
1011 | SO01.15 | 460680021R00 | Průraz zdivem v cihlové zdi tloušťky 15 cm |  | kus | 24 |  | 21 | 0 | 0 | 0 | 0 | 0.00367 | 0.08808 | RTS II / 2024 | 0 |  | 0 | 0 | 0 | 0 | 0 | 0 | 0 | SO01.15 | 0 | 0 | 0 | 21 | 0 | 0 | 2 |  |  |  | 0 | 0 | 0 | 97_ | SO01.15_9_ | SO01.15_ | 0 | 0 | 0 | 0.08808 | 0 | 0 | 0 |  | 97 | 21 | Průraz zdivem v cihlové zdi tloušťky 15 cm
1012 | SO01.15 | 460680022RT2 | Průraz zdivem v cihlové zdi tloušťky 30 cm |  | kus | 24 |  | 21 | 0 | 0 | 0 | 0 | 0.00565 | 0.1356 | RTS II / 2024 | 0 |  | 0 | 0 | 0 | 0 | 0 | 0 | 0 | SO01.15 | 0 | 0 | 0 | 21 | 0 | 0 | 2 |  |  |  | 0 | 0 | 0 | 97_ | SO01.15_9_ | SO01.15_ | 0 | 0 | 0 | 0.1356 | 0 | 0 | 0 |  | 97 | 21 | Průraz zdivem v cihlové zdi tloušťky 30 cm
1013 | SO01.15 | 971038591R00 | Vybourání otvorů cihly duté pl. 1 m2, nad 15 cm_pro rozvaděč |  | m3 | 0.64 |  | 21 | 0 | 0 | 0 | 0 | 1.5018 | 0.96116 | RTS II / 2024 | 0 |  | 0 | 0 | 0 | 0 | 0 | 0 | 0 | SO01.15 | 0 | 0 | 0 | 21 | 0 | 0 | 1 |  |  |  | 0 | 0 | 0 | 97_ | SO01.15_9_ | SO01.15_ | 0 | 0 | 0 | 0.96116 | 0 | 0 | 0 |  | 97 | 21 | Vybourání otvorů cihly duté pl. 1 m2, nad 15 cm_pro rozvaděč
| SO01.15 | M205VD | ROZVÁDĚČ RH1 | [5 empty] | 0 | 0 | 0 | 0 |  | 0.17652 | [10 empty] | SO01.15 | [7 empty] | 0 | 0 | 0
1014 | SO01.15 | 220110564R00 | Montáž celoplech.rozvaděče viz.PD |  | kus | 1 |  | 21 | 0 | 0 | 0 | 0 | 0.01135 | 0.01135 | RTS II / 2024 | 0 |  | 0 | 0 | 0 | 0 | 0 | 0 | 0 | SO01.15 | 0 | 0 | 0 | 21 | 0 | 0 | 2 |  |  |  | 0 | 0 | 0 | M205VD_ | SO01.15_9_ | SO01.15_ | 0 | 0 | 0 | 0.01135 | 0 | 0 | 0 |  |  | 21 | Montáž celoplech.rozvaděče viz.PD
1015 | SO01.15 | 35712269 | Rozvodnicová skříň _max.šířky 800mm_prostorová rezerva 30%_pro RH1 viz.PD |  | kus | 1 |  | 21 | 0 | 0 | 0 | 0 | 0.14 | 0.14 | RTS II / 2024 | 0 |  | 0 | 0 | 0 | 0 | 0 | 0 | 0 | SO01.15 | 0 | 0 | 0 | 21 | 0 | 0 | 1 |  |  |  | 0 | 0 | 0 | M205VD_ | SO01.15_9_ | SO01.15_ | 0 | 0 | 0 | 0.14 | 0 | 0 | 0 |  |  | 21 | Rozvodnicová skříň _max.šířky 800mm_prostorová rezerva 30%_pro RH1 viz.PD
1016 | SO01.15 | 650072245R00A | Montáž vypínače do 180 A viz.PD |  | kus | 2 |  | 21 | 0 | 0 | 0 | 0 | 0 | 0 | RTS II / 2024 | 0 |  | 0 | 0 | 0 | 0 | 0 | 0 | 0 | SO01.15 | 0 | 0 | 0 | 21 | 0 | 0 | 2 |  |  |  | 0 | 0 | 0 | M205VD_ | SO01.15_9_ | SO01.15_ | 0 | 0 | 0 | 0 | 0 | 0 | 0 |  |  | 21 | Montáž vypínače do 180 A viz.PD
1017 | SO01.15 | 35811703C | Vypínač 180A, 400V viz.PD |  | kus | 1 |  | 21 | 0 | 0 | 0 | 0 | 0 | 0 | RTS II / 2024 | 0 |  | 0 | 0 | 0 | 0 | 0 | 0 | 0 | SO01.15 | 0 | 0 | 0 | 21 | 0 | 0 | 1 |  |  |  | 0 | 0 | 0 | M205VD_ | SO01.15_9_ | SO01.15_ | 0 | 0 | 0 | 0 | 0 | 0 | 0 |  |  | 21 | Vypínač 180A, 400V viz.PD
1018 | SO01.15 | 35811703B | Vypínač 80A, 400V viz.PD |  | kus | 1 |  | 21 | 0 | 0 | 0 | 0 | 0 | 0 | RTS II / 2024 | 0 |  | 0 | 0 | 0 | 0 | 0 | 0 | 0 | SO01.15 | 0 | 0 | 0 | 21 | 0 | 0 | 1 |  |  |  | 0 | 0 | 0 | M205VD_ | SO01.15_9_ | SO01.15_ | 0 | 0 | 0 | 0 | 0 | 0 | 0 |  |  | 21 | Vypínač 80A, 400V viz.PD
1019 | SO01.15 | 210120453R00 | Jistič vzduchový 3pólový do 25 A ve skříni |  | kus | 17 |  | 21 | 0 | 0 | 0 | 0 | 0 | 0 | RTS II / 2024 | 0 |  | 0 | 0 | 0 | 0 | 0 | 0 | 0 | SO01.15 | 0 | 0 | 0 | 21 | 0 | 0 | 2 |  |  |  | 0 | 0 | 0 | M205VD_ | SO01.15_9_ | SO01.15_ | 0 | 0 | 0 | 0 | 0 | 0 | 0 |  |  | 21 | Jistič vzduchový 3pólový do 25 A ve skříni
1020 | SO01.15 | 35822002315 | Jistič 3-pólový, 25B-3 viz.PD |  | kus | 8 |  | 21 | 0 | 0 | 0 | 0 | 0.0005 | 0.004 | RTS II / 2024 | 0 |  | 0 | 0 | 0 | 0 | 0 | 0 | 0 | SO01.15 | 0 | 0 | 0 | 21 | 0 | 0 | 1 |  |  |  | 0 | 0 | 0 | M205VD_ | SO01.15_9_ | SO01.15_ | 0 | 0 | 0 | 0.004 | 0 | 0 | 0 |  |  | 21 | Jistič 3-pólový, 25B-3 viz.PD
1021 | SO01.15 | 35822002313 | Jistič 3-pólový,16B-3 viz.PD |  | kus | 2 |  | 21 | 0 | 0 | 0 | 0 | 0.0005 | 0.001 | RTS II / 2024 | 0 |  | 0 | 0 | 0 | 0 | 0 | 0 | 0 | SO01.15 | 0 | 0 | 0 | 21 | 0 | 0 | 1 |  |  |  | 0 | 0 | 0 | M205VD_ | SO01.15_9_ | SO01.15_ | 0 | 0 | 0 | 0.001 | 0 | 0 | 0 |  |  | 21 | Jistič 3-pólový,16B-3 viz.PD
1022 | SO01.15 | 35822002329 | Jistič -10C-3 viz.PD |  | kus | 7 |  | 21 | 0 | 0 | 0 | 0 | 0.0005 | 0.0035 | RTS II / 2024 | 0 |  | 0 | 0 | 0 | 0 | 0 | 0 | 0 | SO01.15 | 0 | 0 | 0 | 21 | 0 | 0 | 1 |  |  |  | 0 | 0 | 0 | M205VD_ | SO01.15_9_ | SO01.15_ | 0 | 0 | 0 | 0.0035 | 0 | 0 | 0 |  |  | 21 | Jistič -10C-3 viz.PD
1023 | SO01.15 | 210120463R00 | Jistič vzduch.3pólový ve skříni nad 25A |  | kus | 7 |  | 21 | 0 | 0 | 0 | 0 | 0 | 0 | RTS II / 2024 | 0 |  | 0 | 0 | 0 | 0 | 0 | 0 | 0 | SO01.15 | 0 | 0 | 0 | 21 | 0 | 0 | 2 |  |  |  | 0 | 0 | 0 | M205VD_ | SO01.15_9_ | SO01.15_ | 0 | 0 | 0 | 0 | 0 | 0 | 0 |  |  | 21 | Jistič vzduch.3pólový ve skříni nad 25A
1024 | SO01.15 | 358244030FV01 | Svodič přepětí T1-T2 viz.PD |  | kus | 2 |  | 21 | 0 | 0 | 0 | 0 | 0.00228 | 0.00456 | RTS II / 2024 | 0 |  | 0 | 0 | 0 | 0 | 0 | 0 | 0 | SO01.15 | 0 | 0 | 0 | 21 | 0 | 0 | 1 |  |  |  | 0 | 0 | 0 | M205VD_ | SO01.15_9_ | SO01.15_ | 0 | 0 | 0 | 0.00456 | 0 | 0 | 0 |  |  | 21 | Svodič přepětí T1-T2 viz.PD
1025 | SO01.15 | 35822002317 | Jistič 3-pólový 40B-3 viz.PD |  | kus | 3 |  | 21 | 0 | 0 | 0 | 0 | 0.0005 | 0.0015 | RTS II / 2024 | 0 |  | 0 | 0 | 0 | 0 | 0 | 0 | 0 | SO01.15 | 0 | 0 | 0 | 21 | 0 | 0 | 1 |  |  |  | 0 | 0 | 0 | M205VD_ | SO01.15_9_ | SO01.15_ | 0 | 0 | 0 | 0.0015 | 0 | 0 | 0 |  |  | 21 | Jistič 3-pólový 40B-3 viz.PD
1026 | SO01.15 | 35822002316 | Jistič 3-pólový, 32B-3 viz.PD |  | kus | 2 |  | 21 | 0 | 0 | 0 | 0 | 0.0005 | 0.001 | RTS II / 2024 | 0 |  | 0 | 0 | 0 | 0 | 0 | 0 | 0 | SO01.15 | 0 | 0 | 0 | 21 | 0 | 0 | 1 |  |  |  | 0 | 0 | 0 | M205VD_ | SO01.15_9_ | SO01.15_ | 0 | 0 | 0 | 0.001 | 0 | 0 | 0 |  |  | 21 | Jistič 3-pólový, 32B-3 viz.PD
1027 | SO01.15 | 210120402R00 | Jistič vzduch.1pólový |  | kus | 41 |  | 21 | 0 | 0 | 0 | 0 | 0 | 0 | RTS II / 2024 | 0 |  | 0 | 0 | 0 | 0 | 0 | 0 | 0 | SO01.15 | 0 | 0 | 0 | 21 | 0 | 0 | 2 |  |  |  | 0 | 0 | 0 | M205VD_ | SO01.15_9_ | SO01.15_ | 0 | 0 | 0 | 0 | 0 | 0 | 0 |  |  | 21 | Jistič vzduch.1pólový
1028 | SO01.15 | 358225507 | Spoušť napěťová 230V viz.PD |  | kus | 1 |  | 21 | 0 | 0 | 0 | 0 | 0.0001 | 0.0001 | RTS II / 2024 | 0 |  | 0 | 0 | 0 | 0 | 0 | 0 | 0 | SO01.15 | 0 | 0 | 0 | 21 | 0 | 0 | 1 |  |  |  | 0 | 0 | 0 | M205VD_ | SO01.15_9_ | SO01.15_ | 0 | 0 | 0 | 0.0001 | 0 | 0 | 0 |  |  | 21 | Spoušť napěťová 230V viz.PD
1029 | SO01.15 | 35822001012 | Jistič 1-pólový,B6-1 viz.PD |  | kus | 1 |  | 21 | 0 | 0 | 0 | 0 | 0.00018 | 0.00018 | RTS II / 2024 | 0 |  | 0 | 0 | 0 | 0 | 0 | 0 | 0 | SO01.15 | 0 | 0 | 0 | 21 | 0 | 0 | 1 |  |  |  | 0 | 0 | 0 | M205VD_ | SO01.15_9_ | SO01.15_ | 0 | 0 | 0 | 0.00018 | 0 | 0 | 0 |  |  | 21 | Jistič 1-pólový,B6-1 viz.PD
1030 | SO01.15 | 35822001013 | Jistič 1 pól. 10B-1 viz.PD |  | kus | 2 |  | 21 | 0 | 0 | 0 | 0 | 0.00018 | 0.00036 | RTS II / 2024 | 0 |  | 0 | 0 | 0 | 0 | 0 | 0 | 0 | SO01.15 | 0 | 0 | 0 | 21 | 0 | 0 | 1 |  |  |  | 0 | 0 | 0 | M205VD_ | SO01.15_9_ | SO01.15_ | 0 | 0 | 0 | 0.00036 | 0 | 0 | 0 |  |  | 21 | Jistič 1 pól. 10B-1 viz.PD
1031 | SO01.15 | 35822001015 | Jistič 1 pól.16B-1 viz.PD |  | kus | 37 |  | 21 | 0 | 0 | 0 | 0 | 0.00018 | 0.00666 | RTS II / 2024 | 0 |  | 0 | 0 | 0 | 0 | 0 | 0 | 0 | SO01.15 | 0 | 0 | 0 | 21 | 0 | 0 | 1 |  |  |  | 0 | 0 | 0 | M205VD_ | SO01.15_9_ | SO01.15_ | 0 | 0 | 0 | 0.00666 | 0 | 0 | 0 |  |  | 21 | Jistič 1 pól.16B-1 viz.PD
1032 | SO01.15 | 650063611R00 | Montáž chrániče proudového dvoupólového do 25 A |  | kus | 3 |  | 21 | 0 | 0 | 0 | 0 | 0 | 0 | RTS II / 2024 | 0 |  | 0 | 0 | 0 | 0 | 0 | 0 | 0 | SO01.15 | 0 | 0 | 0 | 21 | 0 | 0 | 2 |  |  |  | 0 | 0 | 0 | M205VD_ | SO01.15_9_ | SO01.15_ | 0 | 0 | 0 | 0 | 0 | 0 | 0 |  |  | 21 | Montáž chrániče proudového dvoupólového do 25 A
1033 | SO01.15 | 358891503A | Chránič proudový 10/2/003 viz.PD |  | kus | 3 |  | 21 | 0 | 0 | 0 | 0 | 0.00027 | 0.00081 |  | 0 |  | 0 | 0 | 0 | 0 | 0 | 0 | 0 | SO01.15 | 0 | 0 | 0 | 21 | 0 | 0 | 1 |  |  |  | 0 | 0 | 0 | M205VD_ | SO01.15_9_ | SO01.15_ | 0 | 0 | 0 | 0.00081 | 0 | 0 | 0 |  |  | 21 | Chránič proudový 10/2/003 viz.PD
1034 | SO01.15 | 650063631R00 | Montáž chrániče proudového čtyřpólového do 25 A |  | kus | 3 |  | 21 | 0 | 0 | 0 | 0 | 0 | 0 | RTS II / 2024 | 0 |  | 0 | 0 | 0 | 0 | 0 | 0 | 0 | SO01.15 | 0 | 0 | 0 | 21 | 0 | 0 | 2 |  |  |  | 0 | 0 | 0 | M205VD_ | SO01.15_9_ | SO01.15_ | 0 | 0 | 0 | 0 | 0 | 0 | 0 |  |  | 21 | Montáž chrániče proudového čtyřpólového do 25 A
1035 | SO01.15 | 358890405B | Chránič proudový 25/4/003 viz.PD |  | kus | 3 |  | 21 | 0 | 0 | 0 | 0 | 0.0005 | 0.0015 | RTS II / 2024 | 0 |  | 0 | 0 | 0 | 0 | 0 | 0 | 0 | SO01.15 | 0 | 0 | 0 | 21 | 0 | 0 | 1 |  |  |  | 0 | 0 | 0 | M205VD_ | SO01.15_9_ | SO01.15_ | 0 | 0 | 0 | 0.0015 | 0 | 0 | 0 |  |  | 21 | Chránič proudový 25/4/003 viz.PD
1036 | SO01.15 | 210020953RT2 | Nápis na dveře - počet písmen |  | kus | 4 |  | 21 | 0 | 0 | 0 | 0 | 0 | 0 | RTS II / 2024 | 0 |  | 0 | 0 | 0 | 0 | 0 | 0 | 0 | SO01.15 | 0 | 0 | 0 | 21 | 0 | 0 | 2 |  |  |  | 0 | 0 | 0 | M205VD_ | SO01.15_9_ | SO01.15_ | 0 | 0 | 0 | 0 | 0 | 0 | 0 |  |  | 21 | Nápis na dveře - počet písmen
1037 | SO01.15 | 210020952RT1 | Obal na schema a bez.tabulka,včetně dodávky |  | kus | 4 |  | 21 | 0 | 0 | 0 | 0 | 0 | 0 | RTS II / 2024 | 0 |  | 0 | 0 | 0 | 0 | 0 | 0 | 0 | SO01.15 | 0 | 0 | 0 | 21 | 0 | 0 | 2 |  |  |  | 0 | 0 | 0 | M205VD_ | SO01.15_9_ | SO01.15_ | 0 | 0 | 0 | 0 | 0 | 0 | 0 |  |  | 21 | Obal na schema a bez.tabulka,včetně dodávky
| SO01.15 | M206VD | Rozvaděč RP1 | [5 empty] | 0 | 0 | 0 | 0 |  | 0.08716 | [10 empty] | SO01.15 | [7 empty] | 0 | 0 | 0
1038 | SO01.15 | 220110564R00 | Montáž celoplech.rozvaděče viz.PD |  | kus | 1 |  | 21 | 0 | 0 | 0 | 0 | 0.01135 | 0.01135 | RTS II / 2024 | 0 |  | 0 | 0 | 0 | 0 | 0 | 0 | 0 | SO01.15 | 0 | 0 | 0 | 21 | 0 | 0 | 2 |  |  |  | 0 | 0 | 0 | M206VD_ | SO01.15_9_ | SO01.15_ | 0 | 0 | 0 | 0.01135 | 0 | 0 | 0 |  |  | 21 | Montáž celoplech.rozvaděče viz.PD
1039 | SO01.15 | 35712224 | Rozvodnicová skříň _max.šířky 800mm_prostorová rezerva 30%_pro RP1 viz.PD |  | kus | 1 |  | 21 | 0 | 0 | 0 | 0 | 0.071 | 0.071 | RTS II / 2024 | 0 |  | 0 | 0 | 0 | 0 | 0 | 0 | 0 | SO01.15 | 0 | 0 | 0 | 21 | 0 | 0 | 1 |  |  |  | 0 | 0 | 0 | M206VD_ | SO01.15_9_ | SO01.15_ | 0 | 0 | 0 | 0.071 | 0 | 0 | 0 |  |  | 21 | Rozvodnicová skříň _max.šířky 800mm_prostorová rezerva 30%_pro RP1 viz.PD
1040 | SO01.15 | 650072243R00 | Montáž vypínače 4pól modulového do 80 A |  | kus | 1 |  | 21 | 0 | 0 | 0 | 0 | 0 | 0 | RTS II / 2024 | 0 |  | 0 | 0 | 0 | 0 | 0 | 0 | 0 | SO01.15 | 0 | 0 | 0 | 21 | 0 | 0 | 2 |  |  |  | 0 | 0 | 0 | M206VD_ | SO01.15_9_ | SO01.15_ | 0 | 0 | 0 | 0 | 0 | 0 | 0 |  |  | 21 | Montáž vypínače 4pól modulového do 80 A
1041 | SO01.15 | 35811703D | Vypínač 40A, 400V viz.PD |  | kus | 1 |  | 21 | 0 | 0 | 0 | 0 | 0 | 0 | RTS II / 2024 | 0 |  | 0 | 0 | 0 | 0 | 0 | 0 | 0 | SO01.15 | 0 | 0 | 0 | 21 | 0 | 0 | 1 |  |  |  | 0 | 0 | 0 | M206VD_ | SO01.15_9_ | SO01.15_ | 0 | 0 | 0 | 0 | 0 | 0 | 0 |  |  | 21 | Vypínač 40A, 400V viz.PD
1042 | SO01.15 | 210120463R00 | Jistič vzduch.3pólový ve skříni nad 25A |  | kus | 2 |  | 21 | 0 | 0 | 0 | 0 | 0 | 0 | RTS II / 2024 | 0 |  | 0 | 0 | 0 | 0 | 0 | 0 | 0 | SO01.15 | 0 | 0 | 0 | 21 | 0 | 0 | 2 |  |  |  | 0 | 0 | 0 | M206VD_ | SO01.15_9_ | SO01.15_ | 0 | 0 | 0 | 0 | 0 | 0 | 0 |  |  | 21 | Jistič vzduch.3pólový ve skříni nad 25A
1043 | SO01.15 | 358244030FV01 | Svodič přepětí T1-T2 viz.PD |  | kus | 1 |  | 21 | 0 | 0 | 0 | 0 | 0.00228 | 0.00228 | RTS II / 2024 | 0 |  | 0 | 0 | 0 | 0 | 0 | 0 | 0 | SO01.15 | 0 | 0 | 0 | 21 | 0 | 0 | 1 |  |  |  | 0 | 0 | 0 | M206VD_ | SO01.15_9_ | SO01.15_ | 0 | 0 | 0 | 0.00228 | 0 | 0 | 0 |  |  | 21 | Svodič přepětí T1-T2 viz.PD
1044 | SO01.15 | 35822002317 | Jistič 3-pólový 40B-3 viz.PD |  | kus | 1 |  | 21 | 0 | 0 | 0 | 0 | 0.0005 | 0.0005 | RTS II / 2024 | 0 |  | 0 | 0 | 0 | 0 | 0 | 0 | 0 | SO01.15 | 0 | 0 | 0 | 21 | 0 | 0 | 1 |  |  |  | 0 | 0 | 0 | M206VD_ | SO01.15_9_ | SO01.15_ | 0 | 0 | 0 | 0.0005 | 0 | 0 | 0 |  |  | 21 | Jistič 3-pólový 40B-3 viz.PD
1045 | SO01.15 | 650063632R00 | Montáž chrániče proudového čtyřpólového do 63 A |  | kus | 1 |  | 21 | 0 | 0 | 0 | 0 | 0 | 0 | RTS II / 2024 | 0 |  | 0 | 0 | 0 | 0 | 0 | 0 | 0 | SO01.15 | 0 | 0 | 0 | 21 | 0 | 0 | 2 |  |  |  | 0 | 0 | 0 | M206VD_ | SO01.15_9_ | SO01.15_ | 0 | 0 | 0 | 0 | 0 | 0 | 0 |  |  | 21 | Montáž chrániče proudového čtyřpólového do 63 A
1046 | SO01.15 | 358890406 | Chránič proudový 40/4/003 viz.PD |  | kus | 1 |  | 21 | 0 | 0 | 0 | 0 | 0.0005 | 0.0005 | RTS II / 2024 | 0 |  | 0 | 0 | 0 | 0 | 0 | 0 | 0 | SO01.15 | 0 | 0 | 0 | 21 | 0 | 0 | 1 |  |  |  | 0 | 0 | 0 | M206VD_ | SO01.15_9_ | SO01.15_ | 0 | 0 | 0 | 0.0005 | 0 | 0 | 0 |  |  | 21 | Chránič proudový 40/4/003 viz.PD
1047 | SO01.15 | 650063611R00 | Montáž chrániče proudového dvoupólového do 25 A |  | kus | 1 |  | 21 | 0 | 0 | 0 | 0 | 0 | 0 | RTS II / 2024 | 0 |  | 0 | 0 | 0 | 0 | 0 | 0 | 0 | SO01.15 | 0 | 0 | 0 | 21 | 0 | 0 | 2 |  |  |  | 0 | 0 | 0 | M206VD_ | SO01.15_9_ | SO01.15_ | 0 | 0 | 0 | 0 | 0 | 0 | 0 |  |  | 21 | Montáž chrániče proudového dvoupólového do 25 A
1048 | SO01.15 | 358891503A | Chránič proudový 10/2/003 viz.PD |  | kus | 1 |  | 21 | 0 | 0 | 0 | 0 | 0.00027 | 0.00027 |  | 0 |  | 0 | 0 | 0 | 0 | 0 | 0 | 0 | SO01.15 | 0 | 0 | 0 | 21 | 0 | 0 | 1 |  |  |  | 0 | 0 | 0 | M206VD_ | SO01.15_9_ | SO01.15_ | 0 | 0 | 0 | 0.00027 | 0 | 0 | 0 |  |  | 21 | Chránič proudový 10/2/003 viz.PD
1049 | SO01.15 | 210120402R00 | Jistič vzduch.1pólový |  | kus | 7 |  | 21 | 0 | 0 | 0 | 0 | 0 | 0 | RTS II / 2024 | 0 |  | 0 | 0 | 0 | 0 | 0 | 0 | 0 | SO01.15 | 0 | 0 | 0 | 21 | 0 | 0 | 2 |  |  |  | 0 | 0 | 0 | M206VD_ | SO01.15_9_ | SO01.15_ | 0 | 0 | 0 | 0 | 0 | 0 | 0 |  |  | 21 | Jistič vzduch.1pólový
1050 | SO01.15 | 35822001015 | Jistič 1 pól.16B-1 viz.PD |  | kus | 7 |  | 21 | 0 | 0 | 0 | 0 | 0.00018 | 0.00126 | RTS II / 2024 | 0 |  | 0 | 0 | 0 | 0 | 0 | 0 | 0 | SO01.15 | 0 | 0 | 0 | 21 | 0 | 0 | 1 |  |  |  | 0 | 0 | 0 | M206VD_ | SO01.15_9_ | SO01.15_ | 0 | 0 | 0 | 0.00126 | 0 | 0 | 0 |  |  | 21 | Jistič 1 pól.16B-1 viz.PD
1051 | SO01.15 | 210020953RT2 | Nápis na dveře - počet písmen |  | kus | 4 |  | 21 | 0 | 0 | 0 | 0 | 0 | 0 | RTS II / 2024 | 0 |  | 0 | 0 | 0 | 0 | 0 | 0 | 0 | SO01.15 | 0 | 0 | 0 | 21 | 0 | 0 | 2 |  |  |  | 0 | 0 | 0 | M206VD_ | SO01.15_9_ | SO01.15_ | 0 | 0 | 0 | 0 | 0 | 0 | 0 |  |  | 21 | Nápis na dveře - počet písmen
1052 | SO01.15 | 210020952RT1 | Obal na schema a bez.tabulka,včetně dodávky |  | kus | 4 |  | 21 | 0 | 0 | 0 | 0 | 0 | 0 | RTS II / 2024 | 0 |  | 0 | 0 | 0 | 0 | 0 | 0 | 0 | SO01.15 | 0 | 0 | 0 | 21 | 0 | 0 | 2 |  |  |  | 0 | 0 | 0 | M206VD_ | SO01.15_9_ | SO01.15_ | 0 | 0 | 0 | 0 | 0 | 0 | 0 |  |  | 21 | Obal na schema a bez.tabulka,včetně dodávky
| SO01.15 | M210VD | Elektromonráže_silnoproud | [5 empty] | 0 | 0 | 0 | 0 |  | 1.56 | [10 empty] | SO01.15 | [7 empty] | 0 | 0 | 0
1053 | SO01.15 | 210110041RT6 | Spínač zapuštěný jednopólový, řazení 1,vč. dodávky strojku, rámečku a krytu viz.PD |  | kus | 16 |  | 21 | 0 | 0 | 0 | 0 | 0.00011 | 0.00176 | RTS II / 2024 | 0 |  | 0 | 0 | 0 | 0 | 0 | 0 | 0 | SO01.15 | 0 | 0 | 0 | 21 | 0 | 0 | 2 |  |  |  | 0 | 0 | 0 | M210VD_ | SO01.15_9_ | SO01.15_ | 0 | 0 | 0 | 0.00176 | 0 | 0 | 0 |  |  | 21 | Spínač zapuštěný jednopólový, řazení 1,vč. dodávky strojku, rámečku a krytu viz.PD
1054 | SO01.15 | 210110045RT6 | Spínač zapuštěný střídavý, řazení 6,vč. dodávky strojku, rámečku a krytu IP20 viz.PD |  | kus | 4 |  | 21 | 0 | 0 | 0 | 0 | 0.00011 | 0.00044 | RTS II / 2024 | 0 |  | 0 | 0 | 0 | 0 | 0 | 0 | 0 | SO01.15 | 0 | 0 | 0 | 21 | 0 | 0 | 2 |  |  |  | 0 | 0 | 0 | M210VD_ | SO01.15_9_ | SO01.15_ | 0 | 0 | 0 | 0.00044 | 0 | 0 | 0 |  |  | 21 | Spínač zapuštěný střídavý, řazení 6,vč. dodávky strojku, rámečku a krytu IP20 viz.PD
1055 | SO01.15 | 210110045RT6B | Spínač zapuštěný střídavý, řazení 6,vč. dodávky strojku, rámečku a krytu IP44 viz.PD |  | kus | 2 |  | 21 | 0 | 0 | 0 | 0 | 0.00011 | 0.00022 | RTS II / 2024 | 0 |  | 0 | 0 | 0 | 0 | 0 | 0 | 0 | SO01.15 | 0 | 0 | 0 | 21 | 0 | 0 | 2 |  |  |  | 0 | 0 | 0 | M210VD_ | SO01.15_9_ | SO01.15_ | 0 | 0 | 0 | 0.00022 | 0 | 0 | 0 |  |  | 21 | Spínač zapuštěný střídavý, řazení 6,vč. dodávky strojku, rámečku a krytu IP44 viz.PD
1056 | SO01.15 | 650051141R00 | Montáž spínače _pohybového viz.PD |  | kus | 25 |  | 21 | 0 | 0 | 0 | 0 | 0 | 0 | RTS II / 2024 | 0 |  | 0 | 0 | 0 | 0 | 0 | 0 | 0 | SO01.15 | 0 | 0 | 0 | 21 | 0 | 0 | 2 |  |  |  | 0 | 0 | 0 | M210VD_ | SO01.15_9_ | SO01.15_ | 0 | 0 | 0 | 0 | 0 | 0 | 0 |  |  | 21 | Montáž spínače _pohybového viz.PD
1057 | SO01.15 | 371661030 | pohybový spínač osvětlení 360°, vysoká citlivost, mikrokontakt, IP44, možnost manuálního spínání tlačítkem viz.PD |  | kus | 25 |  | 21 | 0 | 0 | 0 | 0 | 0 | 0 | RTS II / 2024 | 0 |  | 0 | 0 | 0 | 0 | 0 | 0 | 0 | SO01.15 | 0 | 0 | 0 | 21 | 0 | 0 | 1 |  |  |  | 0 | 0 | 0 | M210VD_ | SO01.15_9_ | SO01.15_ | 0 | 0 | 0 | 0 | 0 | 0 | 0 |  |  | 21 | pohybový spínač osvětlení 360°, vysoká citlivost, mikrokontakt, IP44, možnost manuálního spínání tlačítkem viz.PD
1058 | SO01.15 | 222330102R00 | Osazení tlačítka viz.PD |  | kus | 1 |  | 21 | 0 | 0 | 0 | 0 | 0 | 0 | RTS II / 2024 | 0 |  | 0 | 0 | 0 | 0 | 0 | 0 | 0 | SO01.15 | 0 | 0 | 0 | 21 | 0 | 0 | 2 |  |  |  | 0 | 0 | 0 | M210VD_ | SO01.15_9_ | SO01.15_ | 0 | 0 | 0 | 0 | 0 | 0 | 0 |  |  | 21 | Osazení tlačítka viz.PD
1059 | SO01.15 | 35813801.X | Tlačítko nástěné prosvětlené IP20 viz.PD |  | kus | 1 |  | 21 | 0 | 0 | 0 | 0 | 0.00013 | 0.00013 | RTS II / 2024 | 0 |  | 0 | 0 | 0 | 0 | 0 | 0 | 0 | SO01.15 | 0 | 0 | 0 | 21 | 0 | 0 | 1 |  |  |  | 0 | 0 | 0 | M210VD_ | SO01.15_9_ | SO01.15_ | 0 | 0 | 0 | 0.00013 | 0 | 0 | 0 |  |  | 21 | Tlačítko nástěné prosvětlené IP20 viz.PD
1060 | SO01.15 | 210010301RT1 | Krabice přístrojová KP, bez zapojení, kruhová,včetně dodávky_krabice pro přístroj, hluboká viz.PD |  | kus | 245 |  | 21 | 0 | 0 | 0 | 0 | 2e-05 | 0.0049 | RTS II / 2024 | 0 |  | 0 | 0 | 0 | 0 | 0 | 0 | 0 | SO01.15 | 0 | 0 | 0 | 21 | 0 | 0 | 2 |  |  |  | 0 | 0 | 0 | M210VD_ | SO01.15_9_ | SO01.15_ | 0 | 0 | 0 | 0.0049 | 0 | 0 | 0 |  |  | 21 | Krabice přístrojová KP, bez zapojení, kruhová,včetně dodávky_krabice pro přístroj, hluboká viz.PD
1061 | SO01.15 | 210010321RT1A | Krabice univerzální KU a odbočná KO ,vč.dod._Odbočná krabice, pro průměr kabelu 8-14 mm, včetně víčka a montáže viz.PD |  | kus | 220 |  | 21 | 0 | 0 | 0 | 0 | 9e-05 | 0.0198 | RTS II / 2024 | 0 |  | 0 | 0 | 0 | 0 | 0 | 0 | 0 | SO01.15 | 0 | 0 | 0 | 21 | 0 | 0 | 2 |  |  |  | 0 | 0 | 0 | M210VD_ | SO01.15_9_ | SO01.15_ | 0 | 0 | 0 | 0.0198 | 0 | 0 | 0 |  |  | 21 | Krabice univerzální KU a odbočná KO ,vč.dod._Odbočná krabice, pro průměr kabelu 8-14 mm, včetně víčka a montáže viz.PD
1062 | SO01.15 | 210010321RT1 | Krabice univerzální KU a odbočná KO se zapoj.,kruh,vč.dod._Odbočná krabice, pro průměr kabelu 8-14 mm, IP54, včetně svorkovnice a montáže viz.PD |  | kus | 84 |  | 21 | 0 | 0 | 0 | 0 | 9e-05 | 0.00756 | RTS II / 2024 | 0 |  | 0 | 0 | 0 | 0 | 0 | 0 | 0 | SO01.15 | 0 | 0 | 0 | 21 | 0 | 0 | 2 |  |  |  | 0 | 0 | 0 | M210VD_ | SO01.15_9_ | SO01.15_ | 0 | 0 | 0 | 0.00756 | 0 | 0 | 0 |  |  | 21 | Krabice univerzální KU a odbočná KO se zapoj.,kruh,vč.dod._Odbočná krabice, pro průměr kabelu 8-14 mm, IP54, včetně svorkovnice a montáže viz.PD
1063 | SO01.15 | 210111011RT6 | Zásuvka domovní zapuštěná - provedení 2P+PE_16A,včetně dodávky zásuvky a rámečku viz.PD |  | kus | 78 |  | 21 | 0 | 0 | 0 | 0 | 9e-05 | 0.00702 | RTS II / 2024 | 0 |  | 0 | 0 | 0 | 0 | 0 | 0 | 0 | SO01.15 | 0 | 0 | 0 | 21 | 0 | 0 | 2 |  |  |  | 0 | 0 | 0 | M210VD_ | SO01.15_9_ | SO01.15_ | 0 | 0 | 0 | 0.00702 | 0 | 0 | 0 |  |  | 21 | Zásuvka domovní zapuštěná - provedení 2P+PE_16A,včetně dodávky zásuvky a rámečku viz.PD
1064 | SO01.15 | 210111021RT1A | Zásuvka do parapetního žlabu a podlahových krabic 230V, 16A, IP20,včetně dodávky zásuvky viz.PD |  | kus | 8 |  | 21 | 0 | 0 | 0 | 0 | 0.00018 | 0.00144 | RTS II / 2024 | 0 |  | 0 | 0 | 0 | 0 | 0 | 0 | 0 | SO01.15 | 0 | 0 | 0 | 21 | 0 | 0 | 2 |  |  |  | 0 | 0 | 0 | M210VD_ | SO01.15_9_ | SO01.15_ | 0 | 0 | 0 | 0.00144 | 0 | 0 | 0 |  |  | 21 | Zásuvka do parapetního žlabu a podlahových krabic 230V, 16A, IP20,včetně dodávky zásuvky viz.PD
1065 | SO01.15 | 210111013RT2 | Zásuvka s přepěťovou ochranou - provedení 2P+PE,včetně dodávky zásuvky_zásuvka polozapuštěná s přepěťovou ochranou 230V, 16A, IP20 viz.PD |  | kus | 1 |  | 21 | 0 | 0 | 0 | 0 | 1e-05 | 1e-05 | RTS II / 2024 | 0 |  | 0 | 0 | 0 | 0 | 0 | 0 | 0 | SO01.15 | 0 | 0 | 0 | 21 | 0 | 0 | 2 |  |  |  | 0 | 0 | 0 | M210VD_ | SO01.15_9_ | SO01.15_ | 0 | 0 | 0 | 1e-05 | 0 | 0 | 0 |  |  | 21 | Zásuvka s přepěťovou ochranou - provedení 2P+PE,včetně dodávky zásuvky_zásuvka polozapuštěná s přepěťovou ochranou 230V, 16A, IP20 viz.PD
1066 | SO01.15 | 210111014RT2 | Zásuvka domovní zapuštěná - provedení 2x (2P+PE),včetně dodávky zásuvky,dvojzásuvka polozapuštěná jednoduchá 230V, 16A, IP20 viz.PD |  | kus | 20 |  | 21 | 0 | 0 | 0 | 0 | 0.00012 | 0.0024 | RTS II / 2024 | 0 |  | 0 | 0 | 0 | 0 | 0 | 0 | 0 | SO01.15 | 0 | 0 | 0 | 21 | 0 | 0 | 2 |  |  |  | 0 | 0 | 0 | M210VD_ | SO01.15_9_ | SO01.15_ | 0 | 0 | 0 | 0.0024 | 0 | 0 | 0 |  |  | 21 | Zásuvka domovní zapuštěná - provedení 2x (2P+PE),včetně dodávky zásuvky,dvojzásuvka polozapuštěná jednoduchá 230V, 16A, IP20 viz.PD
1067 | SO01.15 | 210190156R00 | Montáž skříní _uzamykatelná ovládací skříň svítidel a zásuvek pro hrací plochu, plastová, omístěná pod omítkou, viz PD |  | kus | 1 |  | 21 | 0 | 0 | 0 | 0 | 0 | 0 | RTS II / 2024 | 0 |  | 0 | 0 | 0 | 0 | 0 | 0 | 0 | SO01.15 | 0 | 0 | 0 | 21 | 0 | 0 | 2 |  |  |  | 0 | 0 | 0 | M210VD_ | SO01.15_9_ | SO01.15_ | 0 | 0 | 0 | 0 | 0 | 0 | 0 |  |  | 21 | Montáž skříní _uzamykatelná ovládací skříň svítidel a zásuvek pro hrací plochu, plastová, omístěná pod omítkou, viz PD
1068 | SO01.15 | 210_0001VD | D+M_napojení pisoárů 12VAC viz.PD |  | ks | 9 |  | 21 | 0 | 0 | 0 | 0 | 0 | 0 |  | 0 |  | 0 | 0 | 0 | 0 | 0 | 0 | 0 | SO01.15 | 0 | 0 | 0 | 21 | 0 | 0 | 2 |  |  |  | 0 | 0 | 0 | M210VD_ | SO01.15_9_ | SO01.15_ | 0 | 0 | 0 | 0 | 0 | 0 | 0 |  |  | 21 | D+M_napojení pisoárů 12VAC viz.PD
1069 | SO01.15 | 210_0002VD | M_Napojení 1f a 3f kabelových vývodů pro technologie (VZT, VYT apod.) viz.PD |  | ks | 73 |  | 21 | 0 | 0 | 0 | 0 | 0 | 0 |  | 0 |  | 0 | 0 | 0 | 0 | 0 | 0 | 0 | SO01.15 | 0 | 0 | 0 | 21 | 0 | 0 | 2 |  |  |  | 0 | 0 | 0 | M210VD_ | SO01.15_9_ | SO01.15_ | 0 | 0 | 0 | 0 | 0 | 0 | 0 |  |  | 21 | M_Napojení 1f a 3f kabelových vývodů pro technologie (VZT, VYT apod.) viz.PD
1070 | SO01.15 | 210810045RT1 | Kabel CYKY 3x1,5_včetně dodávky kabelu_kabel CYKY 3Ox1,5mm2 viz.PD |  | m | 291 |  | 21 | 0 | 0 | 0 | 0 | 0.00016 | 0.04656 | RTS II / 2024 | 0 |  | 0 | 0 | 0 | 0 | 0 | 0 | 0 | SO01.15 | 0 | 0 | 0 | 21 | 0 | 0 | 2 |  |  |  | 0 | 0 | 0 | M210VD_ | SO01.15_9_ | SO01.15_ | 0 | 0 | 0 | 0.04656 | 0 | 0 | 0 |  |  | 21 | Kabel CYKY 3x1,5_včetně dodávky kabelu_kabel CYKY 3Ox1,5mm2 viz.PD
1071 | SO01.15 | 210810045RT1 | Kabel CYKY 3x1,5_včetně dodávky kabelu_kabel CYKY 3Jx1,5mm2 viz.PD |  | m | 686 |  | 21 | 0 | 0 | 0 | 0 | 0.00016 | 0.10976 | RTS II / 2024 | 0 |  | 0 | 0 | 0 | 0 | 0 | 0 | 0 | SO01.15 | 0 | 0 | 0 | 21 | 0 | 0 | 2 |  |  |  | 0 | 0 | 0 | M210VD_ | SO01.15_9_ | SO01.15_ | 0 | 0 | 0 | 0.10976 | 0 | 0 | 0 |  |  | 21 | Kabel CYKY 3x1,5_včetně dodávky kabelu_kabel CYKY 3Jx1,5mm2 viz.PD
1072 | SO01.15 | 210810046RT3 | Kabel CYKY 3Cx2,5_včetně dodávky kabelu_kabel CYKY 3Jx2,5mm2 viz.PD |  | m | 2765 |  | 21 | 0 | 0 | 0 | 0 | 0.00023 | 0.63595 | RTS II / 2024 | 0 |  | 0 | 0 | 0 | 0 | 0 | 0 | 0 | SO01.15 | 0 | 0 | 0 | 21 | 0 | 0 | 2 |  |  |  | 0 | 0 | 0 | M210VD_ | SO01.15_9_ | SO01.15_ | 0 | 0 | 0 | 0.63595 | 0 | 0 | 0 |  |  | 21 | Kabel CYKY 3Cx2,5_včetně dodávky kabelu_kabel CYKY 3Jx2,5mm2 viz.PD
1073 | SO01.15 | 210810055RT1 | Kabel CYKY 5 x 1,5 mm2,včetně dodávky kabelu_ kabel CYKY 5Jx1,5mm2viz.PD |  | m | 120 |  | 21 | 0 | 0 | 0 | 0 | 0.00022 | 0.0264 | RTS II / 2024 | 0 |  | 0 | 0 | 0 | 0 | 0 | 0 | 0 | SO01.15 | 0 | 0 | 0 | 21 | 0 | 0 | 2 |  |  |  | 0 | 0 | 0 | M210VD_ | SO01.15_9_ | SO01.15_ | 0 | 0 | 0 | 0.0264 | 0 | 0 | 0 |  |  | 21 | Kabel CYKY 5 x 1,5 mm2,včetně dodávky kabelu_ kabel CYKY 5Jx1,5mm2viz.PD
1074 | SO01.15 | 210810056RT1 | Kabel CYKY 5x2,5_včetně dodávky kabelu_kabel CYKY 5Jx2,5mm2 viz.PD |  | m | 490 |  | 21 | 0 | 0 | 0 | 0 | 0.00032 | 0.1568 | RTS II / 2024 | 0 |  | 0 | 0 | 0 | 0 | 0 | 0 | 0 | SO01.15 | 0 | 0 | 0 | 21 | 0 | 0 | 2 |  |  |  | 0 | 0 | 0 | M210VD_ | SO01.15_9_ | SO01.15_ | 0 | 0 | 0 | 0.1568 | 0 | 0 | 0 |  |  | 21 | Kabel CYKY 5x2,5_včetně dodávky kabelu_kabel CYKY 5Jx2,5mm2 viz.PD
1075 | SO01.15 | 210810057RT1 | Kabel CYKY 5x4,včetně dodávky kabelu _ kabel CYKY 5Jx4mm2 viz.PD |  | m | 23 |  | 21 | 0 | 0 | 0 | 0 | 0.00043 | 0.00989 | RTS II / 2024 | 0 |  | 0 | 0 | 0 | 0 | 0 | 0 | 0 | SO01.15 | 0 | 0 | 0 | 21 | 0 | 0 | 2 |  |  |  | 0 | 0 | 0 | M210VD_ | SO01.15_9_ | SO01.15_ | 0 | 0 | 0 | 0.00989 | 0 | 0 | 0 |  |  | 21 | Kabel CYKY 5x4,včetně dodávky kabelu _ kabel CYKY 5Jx4mm2 viz.PD
1076 | SO01.15 | 210810041RT1 | Kabel CYKY 2 x 1,5 mm2,včetně dodávky kabelu_ kabel CYKY 2Ox1,5mm2viz.PD |  | m | 140 |  | 21 | 0 | 0 | 0 | 0 | 0.00014 | 0.0196 | RTS II / 2024 | 0 |  | 0 | 0 | 0 | 0 | 0 | 0 | 0 | SO01.15 | 0 | 0 | 0 | 21 | 0 | 0 | 2 |  |  |  | 0 | 0 | 0 | M210VD_ | SO01.15_9_ | SO01.15_ | 0 | 0 | 0 | 0.0196 | 0 | 0 | 0 |  |  | 21 | Kabel CYKY 2 x 1,5 mm2,včetně dodávky kabelu_ kabel CYKY 2Ox1,5mm2viz.PD
1077 | SO01.15 | 210810057RT2 | Kabel CYKY 5 žil 4 až 16 mm ,včetně dodávky kabelu_kabel CYKY 5Jx6mm2 viz.PD |  | m | 24 |  | 21 | 0 | 0 | 0 | 0 | 0.00056 | 0.01344 | RTS II / 2024 | 0 |  | 0 | 0 | 0 | 0 | 0 | 0 | 0 | SO01.15 | 0 | 0 | 0 | 21 | 0 | 0 | 2 |  |  |  | 0 | 0 | 0 | M210VD_ | SO01.15_9_ | SO01.15_ | 0 | 0 | 0 | 0.01344 | 0 | 0 | 0 |  |  | 21 | Kabel CYKY 5 žil 4 až 16 mm ,včetně dodávky kabelu_kabel CYKY 5Jx6mm2 viz.PD
1078 | SO01.15 | 210810052RT1 | Kabel CYKY-m 750 V 4 x 6 mm2 pevně uložený-včetně dodávky kabelu kabel CYKY 4Jx6mm2 viz.PD |  | m | 75 |  | 21 | 0 | 0 | 0 | 0 | 0.00046 | 0.0345 | RTS II / 2024 | 0 |  | 0 | 0 | 0 | 0 | 0 | 0 | 0 | SO01.15 | 0 | 0 | 0 | 21 | 0 | 0 | 2 |  |  |  | 0 | 0 | 0 | M210VD_ | SO01.15_9_ | SO01.15_ | 0 | 0 | 0 | 0.0345 | 0 | 0 | 0 |  |  | 21 | Kabel CYKY-m 750 V 4 x 6 mm2 pevně uložený-včetně dodávky kabelu kabel CYKY 4Jx6mm2 viz.PD
1079 | SO01.15 | 220264144R00A | D+M_Kabelový_drátěný žlab 250x50 s přepážkou, pozinkováno, s příslušenstvím viz.PD |  | m | 74 |  | 21 | 0 | 0 | 0 | 0 | 0.00149 | 0.11026 | RTS II / 2024 | 0 |  | 0 | 0 | 0 | 0 | 0 | 0 | 0 | SO01.15 | 0 | 0 | 0 | 21 | 0 | 0 | 2 |  |  |  | 0 | 0 | 0 | M210VD_ | SO01.15_9_ | SO01.15_ | 0 | 0 | 0 | 0.11026 | 0 | 0 | 0 |  |  | 21 | D+M_Kabelový_drátěný žlab 250x50 s přepážkou, pozinkováno, s příslušenstvím viz.PD
1080 | SO01.15 | 210800545RT1 | Vodič H07V-U (CY) 2,5 mm2,včetně dodávky vodiče _vodič CY zel.-žlutý 2,5mm2 viz.PD |  | m | 273 |  | 21 | 0 | 0 | 0 | 0 | 3e-05 | 0.00819 | RTS II / 2024 | 0 |  | 0 | 0 | 0 | 0 | 0 | 0 | 0 | SO01.15 | 0 | 0 | 0 | 21 | 0 | 0 | 2 |  |  |  | 0 | 0 | 0 | M210VD_ | SO01.15_9_ | SO01.15_ | 0 | 0 | 0 | 0.00819 | 0 | 0 | 0 |  |  | 21 | Vodič H07V-U (CY) 2,5 mm2,včetně dodávky vodiče _vodič CY zel.-žlutý 2,5mm2 viz.PD
1081 | SO01.15 | 210800546RT1 | Vodič H07V-U (CY) 4 mm2,včetně dodávky vodiče_vodič CY zel.-žlutý 4mm2 viz.PD |  | m | 108 |  | 21 | 0 | 0 | 0 | 0 | 4e-05 | 0.00432 | RTS II / 2024 | 0 |  | 0 | 0 | 0 | 0 | 0 | 0 | 0 | SO01.15 | 0 | 0 | 0 | 21 | 0 | 0 | 2 |  |  |  | 0 | 0 | 0 | M210VD_ | SO01.15_9_ | SO01.15_ | 0 | 0 | 0 | 0.00432 | 0 | 0 | 0 |  |  | 21 | Vodič H07V-U (CY) 4 mm2,včetně dodávky vodiče_vodič CY zel.-žlutý 4mm2 viz.PD
1082 | SO01.15 | 210800547RT1 | Vodič H07V-U (CY) 6 mm2 uložený pevně,včetně dodávky vodiče_vodič CY zel.-žlutý 6mm2viz.PD |  | m | 175 |  | 21 | 0 | 0 | 0 | 0 | 6e-05 | 0.0105 | RTS II / 2024 | 0 |  | 0 | 0 | 0 | 0 | 0 | 0 | 0 | SO01.15 | 0 | 0 | 0 | 21 | 0 | 0 | 2 |  |  |  | 0 | 0 | 0 | M210VD_ | SO01.15_9_ | SO01.15_ | 0 | 0 | 0 | 0.0105 | 0 | 0 | 0 |  |  | 21 | Vodič H07V-U (CY) 6 mm2 uložený pevně,včetně dodávky vodiče_vodič CY zel.-žlutý 6mm2viz.PD
1083 | SO01.15 | 210800549RT1 | Vodič H07V-U (CY) 16 mm2, včetně dodávky vodiče_vodič CY zel.-žlutý 16mm2 viz.PD |  | m | 87 |  | 21 | 0 | 0 | 0 | 0 | 0.00017 | 0.01479 | RTS II / 2024 | 0 |  | 0 | 0 | 0 | 0 | 0 | 0 | 0 | SO01.15 | 0 | 0 | 0 | 21 | 0 | 0 | 2 |  |  |  | 0 | 0 | 0 | M210VD_ | SO01.15_9_ | SO01.15_ | 0 | 0 | 0 | 0.01479 | 0 | 0 | 0 |  |  | 21 | Vodič H07V-U (CY) 16 mm2, včetně dodávky vodiče_vodič CY zel.-žlutý 16mm2 viz.PD
1084 | SO01.15 | 210010019R00 | M_Trubka tuhá, 40 mm |  | m | 40 |  | 21 | 0 | 0 | 0 | 0 | 0 | 0 | RTS II / 2024 | 0 |  | 0 | 0 | 0 | 0 | 0 | 0 | 0 | SO01.15 | 0 | 0 | 0 | 21 | 0 | 0 | 2 |  |  |  | 0 | 0 | 0 | M210VD_ | SO01.15_9_ | SO01.15_ | 0 | 0 | 0 | 0 | 0 | 0 | 0 |  |  | 21 | M_Trubka tuhá, 40 mm
1085 | SO01.15 | 345710965 | Trubka elektroinstalační tuhá z PVC 4040LA viz.PD |  | m | 42 |  | 21 | 0 | 0 | 0 | 0 | 0.00032 | 0.01344 | RTS II / 2024 | 0 |  | 0 | 0 | 0 | 0 | 0 | 0 | 0 | SO01.15 | 0 | 0 | 0 | 21 | 0 | 0 | 1 |  |  |  | 0 | 0 | 0 | M210VD_ | SO01.15_9_ | SO01.15_ | 0 | 0 | 0 | 0.01344 | 0 | 0 | 0 |  |  | 21 | Trubka elektroinstalační tuhá z PVC 4040LA viz.PD
1086 | SO01.15 | 210010018R00 | M_Trubka tuhá, 32 mm |  | m | 67 |  | 21 | 0 | 0 | 0 | 0 | 0 | 0 | RTS II / 2024 | 0 |  | 0 | 0 | 0 | 0 | 0 | 0 | 0 | SO01.15 | 0 | 0 | 0 | 21 | 0 | 0 | 2 |  |  |  | 0 | 0 | 0 | M210VD_ | SO01.15_9_ | SO01.15_ | 0 | 0 | 0 | 0 | 0 | 0 | 0 |  |  | 21 | M_Trubka tuhá, 32 mm
1087 | SO01.15 | 345710964 | Trubka elektroinstalační tuhá z PVC 4032LA viz.PD |  | m | 70.35 |  | 21 | 0 | 0 | 0 | 0 | 0.00023 | 0.016181 | RTS II / 2024 | 0 |  | 0 | 0 | 0 | 0 | 0 | 0 | 0 | SO01.15 | 0 | 0 | 0 | 21 | 0 | 0 | 1 |  |  |  | 0 | 0 | 0 | M210VD_ | SO01.15_9_ | SO01.15_ | 0 | 0 | 0 | 0.016181 | 0 | 0 | 0 |  |  | 21 | Trubka elektroinstalační tuhá z PVC 4032LA viz.PD
1088 | SO01.15 | 210010017R00 | M_Trubka tuhá, 25 mm |  | m | 135 |  | 21 | 0 | 0 | 0 | 0 | 0 | 0 | RTS II / 2024 | 0 |  | 0 | 0 | 0 | 0 | 0 | 0 | 0 | SO01.15 | 0 | 0 | 0 | 21 | 0 | 0 | 2 |  |  |  | 0 | 0 | 0 | M210VD_ | SO01.15_9_ | SO01.15_ | 0 | 0 | 0 | 0 | 0 | 0 | 0 |  |  | 21 | M_Trubka tuhá, 25 mm
1089 | SO01.15 | 345710963 | Trubka elektroinstalační tuhá z PVC 4025LA viz.PD |  | m | 141.75 |  | 21 | 0 | 0 | 0 | 0 | 0.00018 | 0.025515 | RTS II / 2024 | 0 |  | 0 | 0 | 0 | 0 | 0 | 0 | 0 | SO01.15 | 0 | 0 | 0 | 21 | 0 | 0 | 1 |  |  |  | 0 | 0 | 0 | M210VD_ | SO01.15_9_ | SO01.15_ | 0 | 0 | 0 | 0.025515 | 0 | 0 | 0 |  |  | 21 | Trubka elektroinstalační tuhá z PVC 4025LA viz.PD
1090 | SO01.15 | 222260607R0A | M_Lišta vkládací LV 60x40, na úchyt.body,zavíčkování |  | m | 49 |  | 21 | 0 | 0 | 0 | 0 | 0 | 0 | RTS II / 2024 | 0 |  | 0 | 0 | 0 | 0 | 0 | 0 | 0 | SO01.15 | 0 | 0 | 0 | 21 | 0 | 0 | 2 |  |  |  | 0 | 0 | 0 | M210VD_ | SO01.15_9_ | SO01.15_ | 0 | 0 | 0 | 0 | 0 | 0 | 0 |  |  | 21 | M_Lišta vkládací LV 60x40, na úchyt.body,zavíčkování
1091 | SO01.15 | 34572178 | lišta plastová (60x40) s příslušenstvím viz.PD |  | m | 51.45 |  | 21 | 0 | 0 | 0 | 0 | 0.00053 | 0.027269 | RTS II / 2024 | 0 |  | 0 | 0 | 0 | 0 | 0 | 0 | 0 | SO01.15 | 0 | 0 | 0 | 21 | 0 | 0 | 1 |  |  |  | 0 | 0 | 0 | M210VD_ | SO01.15_9_ | SO01.15_ | 0 | 0 | 0 | 0.027269 | 0 | 0 | 0 |  |  | 21 | lišta plastová (60x40) s příslušenstvím viz.PD
1092 | SO01.15 | 222260603R00 | Lišta vkládací 20x20, na úchyt.body, zavíčkování |  | m | 97 |  | 21 | 0 | 0 | 0 | 0 | 0 | 0 | RTS II / 2024 | 0 |  | 0 | 0 | 0 | 0 | 0 | 0 | 0 | SO01.15 | 0 | 0 | 0 | 21 | 0 | 0 | 2 |  |  |  | 0 | 0 | 0 | M210VD_ | SO01.15_9_ | SO01.15_ | 0 | 0 | 0 | 0 | 0 | 0 | 0 |  |  | 21 | Lišta vkládací 20x20, na úchyt.body, zavíčkování
1093 | SO01.15 | 34572172 | lišta plastová (20x20) s příslušenstvím viz.PD |  | m | 101.85 |  | 21 | 0 | 0 | 0 | 0 | 0.00015 | 0.015277 | RTS II / 2024 | 0 |  | 0 | 0 | 0 | 0 | 0 | 0 | 0 | SO01.15 | 0 | 0 | 0 | 21 | 0 | 0 | 1 |  |  |  | 0 | 0 | 0 | M210VD_ | SO01.15_9_ | SO01.15_ | 0 | 0 | 0 | 0.015277 | 0 | 0 | 0 |  |  | 21 | lišta plastová (20x20) s příslušenstvím viz.PD
1094 | SO01.15 | 210010001RU3 | Trubka ohebná pod omítku, vnější průměr 16 mm,včetně dodávky viz.PD |  | m | 168 |  | 21 | 0 | 0 | 0 | 0 | 6e-05 | 0.01008 | RTS II / 2024 | 0 |  | 0 | 0 | 0 | 0 | 0 | 0 | 0 | SO01.15 | 0 | 0 | 0 | 21 | 0 | 0 | 2 |  |  |  | 0 | 0 | 0 | M210VD_ | SO01.15_9_ | SO01.15_ | 0 | 0 | 0 | 0.01008 | 0 | 0 | 0 |  |  | 21 | Trubka ohebná pod omítku, vnější průměr 16 mm,včetně dodávky viz.PD
1095 | SO01.15 | 210010002RU3 | Trubka ohebná pod omítku, vnější průměr 20 mm,včetně dodávky viz.PD |  | m | 98 |  | 21 | 0 | 0 | 0 | 0 | 7e-05 | 0.00686 | RTS II / 2024 | 0 |  | 0 | 0 | 0 | 0 | 0 | 0 | 0 | SO01.15 | 0 | 0 | 0 | 21 | 0 | 0 | 2 |  |  |  | 0 | 0 | 0 | M210VD_ | SO01.15_9_ | SO01.15_ | 0 | 0 | 0 | 0.00686 | 0 | 0 | 0 |  |  | 21 | Trubka ohebná pod omítku, vnější průměr 20 mm,včetně dodávky viz.PD
1096 | SO01.15 | 210010004RU3 | Trubka ohebná pod omítku, vnější průměr 32 mm,včetně dodávky viz.PD |  | m | 64 |  | 21 | 0 | 0 | 0 | 0 | 0.00017 | 0.01088 | RTS II / 2024 | 0 |  | 0 | 0 | 0 | 0 | 0 | 0 | 0 | SO01.15 | 0 | 0 | 0 | 21 | 0 | 0 | 2 |  |  |  | 0 | 0 | 0 | M210VD_ | SO01.15_9_ | SO01.15_ | 0 | 0 | 0 | 0.01088 | 0 | 0 | 0 |  |  | 21 | Trubka ohebná pod omítku, vnější průměr 32 mm,včetně dodávky viz.PD
1097 | SO01.15 | 211010001RT2 | Osazení hmoždinky do cihlového zdiva, HM 6,včetně dodávky hmoždinky |  | kus | 660 |  | 21 | 0 | 0 | 0 | 0 | 0 | 0 | RTS II / 2024 | 0 |  | 0 | 0 | 0 | 0 | 0 | 0 | 0 | SO01.15 | 0 | 0 | 0 | 21 | 0 | 0 | 2 |  |  |  | 0 | 0 | 0 | M210VD_ | SO01.15_9_ | SO01.15_ | 0 | 0 | 0 | 0 | 0 | 0 | 0 |  |  | 21 | Osazení hmoždinky do cihlového zdiva, HM 6,včetně dodávky hmoždinky
1098 | SO01.15 | 210100001R00 | Ukončení vodičů v rozvaděči + zapojení do 2,5 mm2 |  | kus | 198 |  | 21 | 0 | 0 | 0 | 0 | 0 | 0 | RTS II / 2024 | 0 |  | 0 | 0 | 0 | 0 | 0 | 0 | 0 | SO01.15 | 0 | 0 | 0 | 21 | 0 | 0 | 2 |  |  |  | 0 | 0 | 0 | M210VD_ | SO01.15_9_ | SO01.15_ | 0 | 0 | 0 | 0 | 0 | 0 | 0 |  |  | 21 | Ukončení vodičů v rozvaděči + zapojení do 2,5 mm2
1099 | SO01.15 | 210100002R00 | Ukončení vodičů v rozvaděči + zapojení do 6 mm2 |  | kus | 76 |  | 21 | 0 | 0 | 0 | 0 | 0 | 0 | RTS II / 2024 | 0 |  | 0 | 0 | 0 | 0 | 0 | 0 | 0 | SO01.15 | 0 | 0 | 0 | 21 | 0 | 0 | 2 |  |  |  | 0 | 0 | 0 | M210VD_ | SO01.15_9_ | SO01.15_ | 0 | 0 | 0 | 0 | 0 | 0 | 0 |  |  | 21 | Ukončení vodičů v rozvaděči + zapojení do 6 mm2
1100 | SO01.15 | 650139191R00 | Označení kabelu štítkem |  | kus | 548 |  | 21 | 0 | 0 | 0 | 0 | 0 | 0 | RTS II / 2024 | 0 |  | 0 | 0 | 0 | 0 | 0 | 0 | 0 | SO01.15 | 0 | 0 | 0 | 21 | 0 | 0 | 2 |  |  |  | 0 | 0 | 0 | M210VD_ | SO01.15_9_ | SO01.15_ | 0 | 0 | 0 | 0 | 0 | 0 | 0 |  |  | 21 | Označení kabelu štítkem
1101 | SO01.15 | 141 R00 | D+M_Pomocný upevňovací konstrukční materiál (úhelníky, lanka, …) a Pomocný montážní materiál pro elektroinstalaci |  | sada | 1 |  | 21 | 0 | 0 | 0 | 0 | 0 | 0 | RTS II / 2024 | 0 |  | 0 | 0 | 0 | 0 | 0 | 0 | 0 | SO01.15 | 0 | 0 | 0 | 21 | 0 | 0 | 2 |  |  |  | 0 | 0 | 0 | M210VD_ | SO01.15_9_ | SO01.15_ | 0 | 0 | 0 | 0 | 0 | 0 | 0 |  |  | 21 | D+M_Pomocný upevňovací konstrukční materiál (úhelníky, lanka, …) a Pomocný montážní materiál pro elektroinstalaci
1102 | SO01.15 | 141 R00 | Drobný elektroinstalační materiál a ostatní nespecifikovaný materiál a jeho montáž (záslepky, konektory, atypické prvky apod.) |  | sada | 1 |  | 21 | 0 | 0 | 0 | 0 | 0 | 0 | RTS II / 2024 | 0 |  | 0 | 0 | 0 | 0 | 0 | 0 | 0 | SO01.15 | 0 | 0 | 0 | 21 | 0 | 0 | 2 |  |  |  | 0 | 0 | 0 | M210VD_ | SO01.15_9_ | SO01.15_ | 0 | 0 | 0 | 0 | 0 | 0 | 0 |  |  | 21 | Drobný elektroinstalační materiál a ostatní nespecifikovaný materiál a jeho montáž (záslepky, konektory, atypické prvky apod.)
1103 | SO01.15 | 650023211R00X | Požární ucpávka prostupu v předělu PÚ do rozměru 100/100 viz.PD |  | sada | 1 |  | 21 | 0 | 0 | 0 | 0 | 0 | 0 |  | 0 |  | 0 | 0 | 0 | 0 | 0 | 0 | 0 | SO01.15 | 0 | 0 | 0 | 21 | 0 | 0 | 2 |  |  |  | 0 | 0 | 0 | M210VD_ | SO01.15_9_ | SO01.15_ | 0 | 0 | 0 | 0 | 0 | 0 | 0 |  |  | 21 | Požární ucpávka prostupu v předělu PÚ do rozměru 100/100 viz.PD
1104 | SO01.15 | 220890202R00 | Výchozí revize NN, 6x tisk revizní zprávy |  | h | 45 |  | 21 | 0 | 0 | 0 | 0 | 0 | 0 | RTS II / 2024 | 0 |  | 0 | 0 | 0 | 0 | 0 | 0 | 0 | SO01.15 | 0 | 0 | 0 | 21 | 0 | 0 | 2 |  |  |  | 0 | 0 | 0 | M210VD_ | SO01.15_9_ | SO01.15_ | 0 | 0 | 0 | 0 | 0 | 0 | 0 |  |  | 21 | Výchozí revize NN, 6x tisk revizní zprávy
1105 | SO01.15 | 220890202R00 | Výchozí revize - Spoluprace s reviz.technikem |  | h | 21 |  | 21 | 0 | 0 | 0 | 0 | 0 | 0 | RTS II / 2024 | 0 |  | 0 | 0 | 0 | 0 | 0 | 0 | 0 | SO01.15 | 0 | 0 | 0 | 21 | 0 | 0 | 2 |  |  |  | 0 | 0 | 0 | M210VD_ | SO01.15_9_ | SO01.15_ | 0 | 0 | 0 | 0 | 0 | 0 | 0 |  |  | 21 | Výchozí revize - Spoluprace s reviz.technikem
1106 | SO01.15 | 909 R00 | zednické výpomoce neuvedené v položkách výkazu |  | h | 45 |  | 21 | 0 | 0 | 0 | 0 | 0 | 0 | RTS II / 2024 | 0 |  | 0 | 0 | 0 | 0 | 0 | 0 | 0 | SO01.15 | 0 | 0 | 0 | 21 | 0 | 0 | 1 |  |  |  | 0 | 0 | 0 | M210VD_ | SO01.15_9_ | SO01.15_ | 0 | 0 | 0 | 0 | 0 | 0 | 0 |  |  | 21 | zednické výpomoce neuvedené v položkách výkazu
1107 | SO01.15 | 909 R00 | Priprava ke komplexni zkousce a Zkušební provoz |  | h | 16 |  | 21 | 0 | 0 | 0 | 0 | 0 | 0 | RTS II / 2024 | 0 |  | 0 | 0 | 0 | 0 | 0 | 0 | 0 | SO01.15 | 0 | 0 | 0 | 21 | 0 | 0 | 1 |  |  |  | 0 | 0 | 0 | M210VD_ | SO01.15_9_ | SO01.15_ | 0 | 0 | 0 | 0 | 0 | 0 | 0 |  |  | 21 | Priprava ke komplexni zkousce a Zkušební provoz
1108 | SO01.15 | 909 R00 | Zabezpeceni pracoviste i pravidelný hrubý úklid |  | h | 30 |  | 21 | 0 | 0 | 0 | 0 | 0 | 0 | RTS II / 2024 | 0 |  | 0 | 0 | 0 | 0 | 0 | 0 | 0 | SO01.15 | 0 | 0 | 0 | 21 | 0 | 0 | 1 |  |  |  | 0 | 0 | 0 | M210VD_ | SO01.15_9_ | SO01.15_ | 0 | 0 | 0 | 0 | 0 | 0 | 0 |  |  | 21 | Zabezpeceni pracoviste i pravidelný hrubý úklid
1109 | SO01.15 | 220890084R00 | KOORDINACE POSTUPU PRACI _ S ostatnimi profesemi |  | h | 25 |  | 21 | 0 | 0 | 0 | 0 | 0 | 0 | RTS II / 2024 | 0 |  | 0 | 0 | 0 | 0 | 0 | 0 | 0 | SO01.15 | 0 | 0 | 0 | 21 | 0 | 0 | 2 |  |  |  | 0 | 0 | 0 | M210VD_ | SO01.15_9_ | SO01.15_ | 0 | 0 | 0 | 0 | 0 | 0 | 0 |  |  | 21 | KOORDINACE POSTUPU PRACI _ S ostatnimi profesemi
1110 | SO01.15 | 220890084R00 | KOORDINACE POSTUPU PRACI _vrn, jednání s investorem, koordinace díla |  | h | 48 |  | 21 | 0 | 0 | 0 | 0 | 0 | 0 | RTS II / 2024 | 0 |  | 0 | 0 | 0 | 0 | 0 | 0 | 0 | SO01.15 | 0 | 0 | 0 | 21 | 0 | 0 | 2 |  |  |  | 0 | 0 | 0 | M210VD_ | SO01.15_9_ | SO01.15_ | 0 | 0 | 0 | 0 | 0 | 0 | 0 |  |  | 21 | KOORDINACE POSTUPU PRACI _vrn, jednání s investorem, koordinace díla
1111 | SO01.15 | 220890084R00 | PD _ skutečné provedení |  | h | 36 |  | 21 | 0 | 0 | 0 | 0 | 0 | 0 | RTS II / 2024 | 0 |  | 0 | 0 | 0 | 0 | 0 | 0 | 0 | SO01.15 | 0 | 0 | 0 | 21 | 0 | 0 | 2 |  |  |  | 0 | 0 | 0 | M210VD_ | SO01.15_9_ | SO01.15_ | 0 | 0 | 0 | 0 | 0 | 0 | 0 |  |  | 21 | PD _ skutečné provedení
1112 | SO01.15 | 220890084R00 | Foto-dokumentace skutečného provedení |  | h | 6 |  | 21 | 0 | 0 | 0 | 0 | 0 | 0 | RTS II / 2024 | 0 |  | 0 | 0 | 0 | 0 | 0 | 0 | 0 | SO01.15 | 0 | 0 | 0 | 21 | 0 | 0 | 2 |  |  |  | 0 | 0 | 0 | M210VD_ | SO01.15_9_ | SO01.15_ | 0 | 0 | 0 | 0 | 0 | 0 | 0 |  |  | 21 | Foto-dokumentace skutečného provedení
1113 | SO01.15 | 900 R23 | Přizpůsobení vedení na stavbě a ostatní nezměřené pracovní výkony |  | h | 38 |  | 21 | 0 | 0 | 0 | 0 | 0 | 0 | RTS II / 2024 | 0 |  | 0 | 0 | 0 | 0 | 0 | 0 | 0 | SO01.15 | 0 | 0 | 0 | 21 | 0 | 0 | 1 |  |  |  | 0 | 0 | 0 | M210VD_ | SO01.15_9_ | SO01.15_ | 0 | 0 | 0 | 0 | 0 | 0 | 0 |  |  | 21 | Přizpůsobení vedení na stavbě a ostatní nezměřené pracovní výkony
1114 | SO01.15 | 220890084R00 | Dílenská montážní dokumentace_Zpracování realizační dokumentace, která bude obsahovat přesné vedení viditelných tras elektroinstalace |  | h | 30 |  | 21 | 0 | 0 | 0 | 0 | 0 | 0 | RTS II / 2024 | 0 |  | 0 | 0 | 0 | 0 | 0 | 0 | 0 | SO01.15 | 0 | 0 | 0 | 21 | 0 | 0 | 2 |  |  |  | 0 | 0 | 0 | M210VD_ | SO01.15_9_ | SO01.15_ | 0 | 0 | 0 | 0 | 0 | 0 | 0 |  |  | 21 | Dílenská montážní dokumentace_Zpracování realizační dokumentace, která bude obsahovat přesné vedení viditelných tras elektroinstalace
1115 | SO01.15 | 220890084R00 | Účást na KD, koordinace management zakázky |  | h | 25 |  | 21 | 0 | 0 | 0 | 0 | 0 | 0 | RTS II / 2024 | 0 |  | 0 | 0 | 0 | 0 | 0 | 0 | 0 | SO01.15 | 0 | 0 | 0 | 21 | 0 | 0 | 2 |  |  |  | 0 | 0 | 0 | M210VD_ | SO01.15_9_ | SO01.15_ | 0 | 0 | 0 | 0 | 0 | 0 | 0 |  |  | 21 | Účást na KD, koordinace management zakázky
1116 | SO01.15 | 220890084R00 | Doplnění podkladů od dodavatelů přip. Zař. |  | h | 5 |  | 21 | 0 | 0 | 0 | 0 | 0 | 0 | RTS II / 2024 | 0 |  | 0 | 0 | 0 | 0 | 0 | 0 | 0 | SO01.15 | 0 | 0 | 0 | 21 | 0 | 0 | 2 |  |  |  | 0 | 0 | 0 | M210VD_ | SO01.15_9_ | SO01.15_ | 0 | 0 | 0 | 0 | 0 | 0 | 0 |  |  | 21 | Doplnění podkladů od dodavatelů přip. Zař.
1117 | SO01.15 | 210201521R00 | Svítidlo LED technické stropní,nástěnné přisazené a doplňky |  | kus | 106 |  | 21 | 0 | 0 | 0 | 0 | 0 | 0 | RTS II / 2024 | 0 |  | 0 | 0 | 0 | 0 | 0 | 0 | 0 | SO01.15 | 0 | 0 | 0 | 21 | 0 | 0 | 2 |  |  |  | 0 | 0 | 0 | M210VD_ | SO01.15_9_ | SO01.15_ | 0 | 0 | 0 | 0 | 0 | 0 | 0 |  |  | 21 | Svítidlo LED technické stropní,nástěnné přisazené a doplňky
1118 | SO01.15 | 348360141_13 | 13 - Venkovní svítidlo přisazené na fasádu, 230V, IP54, 4000K (osvětlení revizní šachty) viz.PD |  | kus | 11 |  | 21 | 0 | 0 | 0 | 0 | 0.0015 | 0.0165 | RTS II / 2024 | 0 |  | 0 | 0 | 0 | 0 | 0 | 0 | 0 | SO01.15 | 0 | 0 | 0 | 21 | 0 | 0 | 1 |  |  |  | 0 | 0 | 0 | M210VD_ | SO01.15_9_ | SO01.15_ | 0 | 0 | 0 | 0.0165 | 0 | 0 | 0 |  |  | 21 | 13 - Venkovní svítidlo přisazené na fasádu, 230V, IP54, 4000K (osvětlení revizní šachty) viz.PD
1119 | SO01.15 | 3481410803_8 | 8 - Čtvercový backlight LED panel, IP20, 36W, 3000-6000K, 3600-4000lm, materál těla hliník, 595x595x30 mm, UGR<19viz.PD |  | kus | 12 |  | 21 | 0 | 0 | 0 | 0 | 0.0022 | 0.0264 | RTS II / 2024 | 0 |  | 0 | 0 | 0 | 0 | 0 | 0 | 0 | SO01.15 | 0 | 0 | 0 | 21 | 0 | 0 | 1 |  |  |  | 0 | 0 | 0 | M210VD_ | SO01.15_9_ | SO01.15_ | 0 | 0 | 0 | 0.0264 | 0 | 0 | 0 |  |  | 21 | 8 - Čtvercový backlight LED panel, IP20, 36W, 3000-6000K, 3600-4000lm, materál těla hliník, 595x595x30 mm, UGR<19viz.PD
1120 | SO01.15 | 3483283511_7 | 7 - Čtvercový backlight LED panel, IP20, 36W, 4000K, materál těla hliník, 595x595x30 mm, Ra>90 UGR<19 100lm/W viz.PD |  | kus | 4 |  | 21 | 0 | 0 | 0 | 0 | 0.0014 | 0.0056 | RTS II / 2024 | 0 |  | 0 | 0 | 0 | 0 | 0 | 0 | 0 | SO01.15 | 0 | 0 | 0 | 21 | 0 | 0 | 1 |  |  |  | 0 | 0 | 0 | M210VD_ | SO01.15_9_ | SO01.15_ | 0 | 0 | 0 | 0.0056 | 0 | 0 | 0 |  |  | 21 | 7 - Čtvercový backlight LED panel, IP20, 36W, 4000K, materál těla hliník, 595x595x30 mm, Ra>90 UGR<19 100lm/W viz.PD
1121 | SO01.15 | 3483283511_9 | 9 - Liniové přisazené LED svítidlo, 155lmw, 4000K, IP66, IK08viz.PD |  | kus | 1 |  | 21 | 0 | 0 | 0 | 0 | 0.0014 | 0.0014 | RTS II / 2024 | 0 |  | 0 | 0 | 0 | 0 | 0 | 0 | 0 | SO01.15 | 0 | 0 | 0 | 21 | 0 | 0 | 1 |  |  |  | 0 | 0 | 0 | M210VD_ | SO01.15_9_ | SO01.15_ | 0 | 0 | 0 | 0.0014 | 0 | 0 | 0 |  |  | 21 | 9 - Liniové přisazené LED svítidlo, 155lmw, 4000K, IP66, IK08viz.PD
1122 | SO01.15 | 3483283511_6 | 6 - Čtvercový backlight LED panel, IP20, 36W, 4000K, materál těla hliník, 595x595x30 mm, UGR<19 viz.PD |  | kus | 2 |  | 21 | 0 | 0 | 0 | 0 | 0.0014 | 0.0028 | RTS II / 2024 | 0 |  | 0 | 0 | 0 | 0 | 0 | 0 | 0 | SO01.15 | 0 | 0 | 0 | 21 | 0 | 0 | 1 |  |  |  | 0 | 0 | 0 | M210VD_ | SO01.15_9_ | SO01.15_ | 0 | 0 | 0 | 0.0028 | 0 | 0 | 0 |  |  | 21 | 6 - Čtvercový backlight LED panel, IP20, 36W, 4000K, materál těla hliník, 595x595x30 mm, UGR<19 viz.PD
1123 | SO01.15 | 34828442_5 | 5 - Nouzové svítidlo s piktogramem, IP65, 3W, 3h, IP65, IK07 viz.PD |  | kus | 21 |  | 21 | 0 | 0 | 0 | 0 | 0.0012 | 0.0252 | RTS II / 2024 | 0 |  | 0 | 0 | 0 | 0 | 0 | 0 | 0 | SO01.15 | 0 | 0 | 0 | 21 | 0 | 0 | 1 |  |  |  | 0 | 0 | 0 | M210VD_ | SO01.15_9_ | SO01.15_ | 0 | 0 | 0 | 0.0252 | 0 | 0 | 0 |  |  | 21 | 5 - Nouzové svítidlo s piktogramem, IP65, 3W, 3h, IP65, IK07 viz.PD
1124 | SO01.15 | 3481410801_4 | 4 - Kruhové přisazené LED svítidlo, IP54, 24W, 4000K, IK08_4 - RDTJ 30CCT/PW IP54 24W 4000K viz.PD |  | kus | 28 |  | 21 | 0 | 0 | 0 | 0 | 0.00144 | 0.04032 | RTS II / 2024 | 0 |  | 0 | 0 | 0 | 0 | 0 | 0 | 0 | SO01.15 | 0 | 0 | 0 | 21 | 0 | 0 | 1 |  |  |  | 0 | 0 | 0 | M210VD_ | SO01.15_9_ | SO01.15_ | 0 | 0 | 0 | 0.04032 | 0 | 0 | 0 |  |  | 21 | 4 - Kruhové přisazené LED svítidlo, IP54, 24W, 4000K, IK08_4 - RDTJ 30CCT/PW IP54 24W 4000K viz.PD
1125 | SO01.15 | 3483283511_3 | 3 - Čtvercový backlight LED panel, IP20, 36W, 4000K, materál těla hliník, 595x595x30 mm viz.PD |  | kus | 4 |  | 21 | 0 | 0 | 0 | 0 | 0.0014 | 0.0056 | RTS II / 2024 | 0 |  | 0 | 0 | 0 | 0 | 0 | 0 | 0 | SO01.15 | 0 | 0 | 0 | 21 | 0 | 0 | 1 |  |  |  | 0 | 0 | 0 | M210VD_ | SO01.15_9_ | SO01.15_ | 0 | 0 | 0 | 0.0056 | 0 | 0 | 0 |  |  | 21 | 3 - Čtvercový backlight LED panel, IP20, 36W, 4000K, materál těla hliník, 595x595x30 mm viz.PD
1126 | SO01.15 | 3481410802_2 | 2 - Kruhové přisazené LED svítidlo, IP54,30W, 4000K, IK08 _2 - RDTJ 30CCT/PW IP54 30W 4000Kviz.PD |  | kus | 4 |  | 21 | 0 | 0 | 0 | 0 | 0.0013 | 0.0052 | RTS II / 2024 | 0 |  | 0 | 0 | 0 | 0 | 0 | 0 | 0 | SO01.15 | 0 | 0 | 0 | 21 | 0 | 0 | 1 |  |  |  | 0 | 0 | 0 | M210VD_ | SO01.15_9_ | SO01.15_ | 0 | 0 | 0 | 0.0052 | 0 | 0 | 0 |  |  | 21 | 2 - Kruhové přisazené LED svítidlo, IP54,30W, 4000K, IK08 _2 - RDTJ 30CCT/PW IP54 30W 4000Kviz.PD
1127 | SO01.15 | 3483283511_1 | 1 - Liniové přisazené LED svítidlo, 155 lmw, 4000K, IP66, IK08 viz.PD |  | kus | 19 |  | 21 | 0 | 0 | 0 | 0 | 0.0014 | 0.0266 | RTS II / 2024 | 0 |  | 0 | 0 | 0 | 0 | 0 | 0 | 0 | SO01.15 | 0 | 0 | 0 | 21 | 0 | 0 | 1 |  |  |  | 0 | 0 | 0 | M210VD_ | SO01.15_9_ | SO01.15_ | 0 | 0 | 0 | 0.0266 | 0 | 0 | 0 |  |  | 21 | 1 - Liniové přisazené LED svítidlo, 155 lmw, 4000K, IP66, IK08 viz.PD
1128 | SO01.15 | 3483283_X1 | Rám pro čtvercová svítidla č. 3, č.6, č.7 a č.9, rozměr 60x60x5, bílýL viz.PD |  | kus | 22 |  | 21 | 0 | 0 | 0 | 0 | 0.0014 | 0.0308 | RTS II / 2024 | 0 |  | 0 | 0 | 0 | 0 | 0 | 0 | 0 | SO01.15 | 0 | 0 | 0 | 21 | 0 | 0 | 1 |  |  |  | 0 | 0 | 0 | M210VD_ | SO01.15_9_ | SO01.15_ | 0 | 0 | 0 | 0.0308 | 0 | 0 | 0 |  |  | 21 | Rám pro čtvercová svítidla č. 3, č.6, č.7 a č.9, rozměr 60x60x5, bílýL viz.PD
1129 | SO01.15 | 3483283_X | Ovladač osvětlení stmívatelnosti, změnu teploty chromatičnosti viz.PD |  | kus | 1 |  | 21 | 0 | 0 | 0 | 0 | 0.0014 | 0.0014 | RTS II / 2024 | 0 |  | 0 | 0 | 0 | 0 | 0 | 0 | 0 | SO01.15 | 0 | 0 | 0 | 21 | 0 | 0 | 1 |  |  |  | 0 | 0 | 0 | M210VD_ | SO01.15_9_ | SO01.15_ | 0 | 0 | 0 | 0.0014 | 0 | 0 | 0 |  |  | 21 | Ovladač osvětlení stmívatelnosti, změnu teploty chromatičnosti viz.PD
| SO01.15 | M211VD | Elektromontáže_hromosvod | [5 empty] | 0 | 0 | 0 | 0 |  | 0.69646 | [10 empty] | SO01.15 | [7 empty] | 0 | 0 | 0
1130 | SO01.15 | 210220021RT1 | Vedení uzemňovací v zemi FeZn do 120 mm2 ,včetně pásku FeZn 30 x 4 mm viz.PD |  | m | 287 |  | 21 | 0 | 0 | 0 | 0 | 0.00099 | 0.28413 | RTS II / 2024 | 0 |  | 0 | 0 | 0 | 0 | 0 | 0 | 0 | SO01.15 | 0 | 0 | 0 | 21 | 0 | 0 | 2 |  |  |  | 0 | 0 | 0 | M211VD_ | SO01.15_9_ | SO01.15_ | 0 | 0 | 0 | 0.28413 | 0 | 0 | 0 |  |  | 21 | Vedení uzemňovací v zemi FeZn do 120 mm2 ,včetně pásku FeZn 30 x 4 mm viz.PD
1131 | SO01.15 | 650111146RT2 | Uložení uzem. drátu v zemi FeZn do 10 mm,včetně dodávky drátu FeZn 10 mm viz.PD |  | m | 31.5 |  | 21 | 0 | 0 | 0 | 0 | 0.00105 | 0.033075 | RTS II / 2024 | 0 |  | 0 | 0 | 0 | 0 | 0 | 0 | 0 | SO01.15 | 0 | 0 | 0 | 21 | 0 | 0 | 2 |  |  |  | 0 | 0 | 0 | M211VD_ | SO01.15_9_ | SO01.15_ | 0 | 0 | 0 | 0.033075 | 0 | 0 | 0 |  |  | 21 | Uložení uzem. drátu v zemi FeZn do 10 mm,včetně dodávky drátu FeZn 10 mm viz.PD
1132 | SO01.15 | 210220002RT2 | Vedení uzemňovací na povrchu FeZn D 10 mm,včetně drátu FeZn 10 mm viz.PD |  | m | 88 |  | 21 | 0 | 0 | 0 | 0 | 0.00105 | 0.0924 | RTS II / 2024 | 0 |  | 0 | 0 | 0 | 0 | 0 | 0 | 0 | SO01.15 | 0 | 0 | 0 | 21 | 0 | 0 | 2 |  |  |  | 0 | 0 | 0 | M211VD_ | SO01.15_9_ | SO01.15_ | 0 | 0 | 0 | 0.0924 | 0 | 0 | 0 |  |  | 21 | Vedení uzemňovací na povrchu FeZn D 10 mm,včetně drátu FeZn 10 mm viz.PD
1133 | SO01.15 | 210220010R00 | Nátěr zemnicího pásku do 120 mm2 |  | m | 16 |  | 21 | 0 | 0 | 0 | 0 | 0 | 0 | RTS II / 2022 | 0 |  | 0 | 0 | 0 | 0 | 0 | 0 | 0 | SO01.15 | 0 | 0 | 0 | 21 | 0 | 0 | 2 |  |  |  | 0 | 0 | 0 | M211VD_ | SO01.15_9_ | SO01.15_ | 0 | 0 | 0 | 0 | 0 | 0 | 0 |  |  | 21 | Nátěr zemnicího pásku do 120 mm2
1134 | SO01.15 | 23152101 | Kaučuk |  | kg | 4 |  | 21 | 0 | 0 | 0 | 0 | 0.001 | 0.004 | RTS II / 2022 | 0 |  | 0 | 0 | 0 | 0 | 0 | 0 | 0 | SO01.15 | 0 | 0 | 0 | 21 | 0 | 0 | 1 |  |  |  | 0 | 0 | 0 | M211VD_ | SO01.15_9_ | SO01.15_ | 0 | 0 | 0 | 0.004 | 0 | 0 | 0 |  |  | 21 | Kaučuk
1135 | SO01.15 | 35441544 | Podpěra vedení na ploché střech -beton PV 21d viz.PD |  | kus | 198 |  | 21 | 0 | 0 | 0 | 0 | 0.00095 | 0.1881 | RTS II / 2022 | 0 |  | 0 | 0 | 0 | 0 | 0 | 0 | 0 | SO01.15 | 0 | 0 | 0 | 21 | 0 | 0 | 1 |  |  |  | 0 | 0 | 0 | M211VD_ | SO01.15_9_ | SO01.15_ | 0 | 0 | 0 | 0.1881 | 0 | 0 | 0 |  |  | 21 | Podpěra vedení na ploché střech -beton PV 21d viz.PD
1136 | SO01.15 | 35441450 | Podpěra vedení do zdiva PV1p-55_Podpěra OBO55 plast. svod viz.PD |  | kus | 120 |  | 21 | 0 | 0 | 0 | 0 | 1e-05 | 0.0012 | RTS II / 2022 | 0 |  | 0 | 0 | 0 | 0 | 0 | 0 | 0 | SO01.15 | 0 | 0 | 0 | 21 | 0 | 0 | 1 |  |  |  | 0 | 0 | 0 | M211VD_ | SO01.15_9_ | SO01.15_ | 0 | 0 | 0 | 0.0012 | 0 | 0 | 0 |  |  | 21 | Podpěra vedení do zdiva PV1p-55_Podpěra OBO55 plast. svod viz.PD
1137 | SO01.15 | 210220101RU2 | Vodiče svodové FeZn D do 10,Al 10,Cu 8 +podpěry,včetně dodávky drátu AlMgSi 8 mm i na rovnou střechu viz.PD |  | m | 223 |  | 21 | 0 | 0 | 0 | 0 | 0.00014 | 0.03122 | RTS II / 2022 | 0 |  | 0 | 0 | 0 | 0 | 0 | 0 | 0 | SO01.15 | 0 | 0 | 0 | 21 | 0 | 0 | 2 |  |  |  | 0 | 0 | 0 | M211VD_ | SO01.15_9_ | SO01.15_ | 0 | 0 | 0 | 0.03122 | 0 | 0 | 0 |  |  | 21 | Vodiče svodové FeZn D do 10,Al 10,Cu 8 +podpěry,včetně dodávky drátu AlMgSi 8 mm i na rovnou střechu viz.PD
1138 | SO01.15 | 210220301RT2 | Svorka hromosvodová do 2 šroubů /SS, SZ, SO/včetně dodávky svorky SS |  | kus | 79 |  | 21 | 0 | 0 | 0 | 0 | 0.00011 | 0.00869 | RTS II / 2024 | 0 |  | 0 | 0 | 0 | 0 | 0 | 0 | 0 | SO01.15 | 0 | 0 | 0 | 21 | 0 | 0 | 2 |  |  |  | 0 | 0 | 0 | M211VD_ | SO01.15_9_ | SO01.15_ | 0 | 0 | 0 | 0.00869 | 0 | 0 | 0 |  |  | 21 | Svorka hromosvodová do 2 šroubů /SS, SZ, SO/včetně dodávky svorky SS
1139 | SO01.15 | 210220301RT3 | Svorka hromosvodová do 2 šroubů /SS, SZ, SO/včetně dodávky svorky SZ |  | kus | 12 |  | 21 | 0 | 0 | 0 | 0 | 0.0002 | 0.0024 | RTS II / 2024 | 0 |  | 0 | 0 | 0 | 0 | 0 | 0 | 0 | SO01.15 | 0 | 0 | 0 | 21 | 0 | 0 | 2 |  |  |  | 0 | 0 | 0 | M211VD_ | SO01.15_9_ | SO01.15_ | 0 | 0 | 0 | 0.0024 | 0 | 0 | 0 |  |  | 21 | Svorka hromosvodová do 2 šroubů /SS, SZ, SO/včetně dodávky svorky SZ
1140 | SO01.15 | 210220302RT1 | Svorka hromosvodová nad 2 šrouby /ST, SJ, SR, atd/-svorka spojovací páska-páska FeZn viz.PD |  | kus | 36 |  | 21 | 0 | 0 | 0 | 0 | 0.00021 | 0.00756 | RTS II / 2024 | 0 |  | 0 | 0 | 0 | 0 | 0 | 0 | 0 | SO01.15 | 0 | 0 | 0 | 21 | 0 | 0 | 2 |  |  |  | 0 | 0 | 0 | M211VD_ | SO01.15_9_ | SO01.15_ | 0 | 0 | 0 | 0.00756 | 0 | 0 | 0 |  |  | 21 | Svorka hromosvodová nad 2 šrouby /ST, SJ, SR, atd/-svorka spojovací páska-páska FeZn viz.PD
1141 | SO01.15 | 210220372RT1 | Úhelník ochranný nebo trubka s držáky do zdiva,včetně ochran.trubky OT 1,7m + 2 držáky do zdi |  | kus | 12 |  | 21 | 0 | 0 | 0 | 0 | 0.00364 | 0.04368 | RTS II / 2022 | 0 |  | 0 | 0 | 0 | 0 | 0 | 0 | 0 | SO01.15 | 0 | 0 | 0 | 21 | 0 | 0 | 2 |  |  |  | 0 | 0 | 0 | M211VD_ | SO01.15_9_ | SO01.15_ | 0 | 0 | 0 | 0.04368 | 0 | 0 | 0 |  |  | 21 | Úhelník ochranný nebo trubka s držáky do zdiva,včetně ochran.trubky OT 1,7m + 2 držáky do zdi
1142 | SO01.15 | 210220401RT1 | Označení svodu štítky, smaltované, umělá hmota,včetně dodávky štítku |  | kus | 12 |  | 21 | 0 | 0 | 0 | 0 | 0 | 0 | RTS II / 2022 | 0 |  | 0 | 0 | 0 | 0 | 0 | 0 | 0 | SO01.15 | 0 | 0 | 0 | 21 | 0 | 0 | 2 |  |  |  | 0 | 0 | 0 | M211VD_ | SO01.15_9_ | SO01.15_ | 0 | 0 | 0 | 0 | 0 | 0 | 0 |  |  | 21 | Označení svodu štítky, smaltované, umělá hmota,včetně dodávky štítku
1143 | SO01.15 | 210220431R00 | Tvarování montážního dílu jímače, ochr.trubky,úhel |  | kus | 12 |  | 21 | 0 | 0 | 0 | 0 | 0 | 0 | RTS II / 2022 | 0 |  | 0 | 0 | 0 | 0 | 0 | 0 | 0 | SO01.15 | 0 | 0 | 0 | 21 | 0 | 0 | 2 |  |  |  | 0 | 0 | 0 | M211VD_ | SO01.15_9_ | SO01.15_ | 0 | 0 | 0 | 0 | 0 | 0 | 0 |  |  | 21 | Tvarování montážního dílu jímače, ochr.trubky,úhel
1144 | SO01.15 | 210192553R00 | Svorkovnice hl. pospojování HOP |  | kus | 1 |  | 21 | 0 | 0 | 0 | 0 | 0 | 0 | RTS II / 2022 | 0 |  | 0 | 0 | 0 | 0 | 0 | 0 | 0 | SO01.15 | 0 | 0 | 0 | 21 | 0 | 0 | 2 |  |  |  | 0 | 0 | 0 | M211VD_ | SO01.15_9_ | SO01.15_ | 0 | 0 | 0 | 0 | 0 | 0 | 0 |  |  | 21 | Svorkovnice hl. pospojování HOP
1145 | SO01.15 | 650111915R00 | Montáž jímací tyče do 3 m, na konstrukci |  | kus | 17 |  | 21 | 0 | 0 | 0 | 0 | 0 | 0 | RTS II / 2024 | 0 |  | 0 | 0 | 0 | 0 | 0 | 0 | 0 | SO01.15 | 0 | 0 | 0 | 21 | 0 | 0 | 2 |  |  |  | 0 | 0 | 0 | M211VD_ | SO01.15_9_ | SO01.15_ | 0 | 0 | 0 | 0 | 0 | 0 | 0 |  |  | 21 | Montáž jímací tyče do 3 m, na konstrukci
1146 | SO01.15 | 35444172 | Jímací tyč AlMgSi 1500 vč.betonových podstavců viz.PD |  | kus | 7 |  | 21 | 0 | 0 | 0 | 0 | 0 | 0 | RTS II / 2022 | 0 |  | 0 | 0 | 0 | 0 | 0 | 0 | 0 | SO01.15 | 0 | 0 | 0 | 21 | 0 | 0 | 1 |  |  |  | 0 | 0 | 0 | M211VD_ | SO01.15_9_ | SO01.15_ | 0 | 0 | 0 | 0 | 0 | 0 | 0 |  |  | 21 | Jímací tyč AlMgSi 1500 vč.betonových podstavců viz.PD
1147 | SO01.15 | 35443175 | Jímací tyč AlMgSi 2500 vč.nosné konstrikce viz.PD |  | kus | 10 |  | 21 | 0 | 0 | 0 | 0 | 0 | 0 | RTS II / 2022 | 0 |  | 0 | 0 | 0 | 0 | 0 | 0 | 0 | SO01.15 | 0 | 0 | 0 | 21 | 0 | 0 | 1 |  |  |  | 0 | 0 | 0 | M211VD_ | SO01.15_9_ | SO01.15_ | 0 | 0 | 0 | 0 | 0 | 0 | 0 |  |  | 21 | Jímací tyč AlMgSi 2500 vč.nosné konstrikce viz.PD
1148 | SO01.15 | 141 R00 | Drobný elektroinstalační materiál a ostatní nespecifikovaný materiál a jeho montáž |  | sada | 1 |  | 21 | 0 | 0 | 0 | 0 | 0 | 0 | RTS II / 2024 | 0 |  | 0 | 0 | 0 | 0 | 0 | 0 | 0 | SO01.15 | 0 | 0 | 0 | 21 | 0 | 0 | 2 |  |  |  | 0 | 0 | 0 | M211VD_ | SO01.15_9_ | SO01.15_ | 0 | 0 | 0 | 0 | 0 | 0 | 0 |  |  | 21 | Drobný elektroinstalační materiál a ostatní nespecifikovaný materiál a jeho montáž
1149 | SO01.15 | 220890202R00 | Výchozí revize hromosvodů, 6x tisk revizní zprávy |  | h | 20 |  | 21 | 0 | 0 | 0 | 0 | 0 | 0 | RTS II / 2024 | 0 |  | 0 | 0 | 0 | 0 | 0 | 0 | 0 | SO01.15 | 0 | 0 | 0 | 21 | 0 | 0 | 2 |  |  |  | 0 | 0 | 0 | M211VD_ | SO01.15_9_ | SO01.15_ | 0 | 0 | 0 | 0 | 0 | 0 | 0 |  |  | 21 | Výchozí revize hromosvodů, 6x tisk revizní zprávy
1150 | SO01.15 | 220890202R00 | Výchozí revize - Spoluprace s reviz.technikem |  | h | 8 |  | 21 | 0 | 0 | 0 | 0 | 0 | 0 | RTS II / 2024 | 0 |  | 0 | 0 | 0 | 0 | 0 | 0 | 0 | SO01.15 | 0 | 0 | 0 | 21 | 0 | 0 | 2 |  |  |  | 0 | 0 | 0 | M211VD_ | SO01.15_9_ | SO01.15_ | 0 | 0 | 0 | 0 | 0 | 0 | 0 |  |  | 21 | Výchozí revize - Spoluprace s reviz.technikem
1151 | SO01.15 | 909 R00 | zednické výpomoce neuvedené v položkách výkazu |  | h | 21 |  | 21 | 0 | 0 | 0 | 0 | 0 | 0 | RTS II / 2024 | 0 |  | 0 | 0 | 0 | 0 | 0 | 0 | 0 | SO01.15 | 0 | 0 | 0 | 21 | 0 | 0 | 1 |  |  |  | 0 | 0 | 0 | M211VD_ | SO01.15_9_ | SO01.15_ | 0 | 0 | 0 | 0 | 0 | 0 | 0 |  |  | 21 | zednické výpomoce neuvedené v položkách výkazu
1152 | SO01.15 | 909 R00 | Zabezpeceni pracoviste i pravidelný hrubý úklid |  | h | 6 |  | 21 | 0 | 0 | 0 | 0 | 0 | 0 | RTS II / 2024 | 0 |  | 0 | 0 | 0 | 0 | 0 | 0 | 0 | SO01.15 | 0 | 0 | 0 | 21 | 0 | 0 | 1 |  |  |  | 0 | 0 | 0 | M211VD_ | SO01.15_9_ | SO01.15_ | 0 | 0 | 0 | 0 | 0 | 0 | 0 |  |  | 21 | Zabezpeceni pracoviste i pravidelný hrubý úklid
1153 | SO01.15 | 220890084R00 | KOORDINACE POSTUPU PRACI _ S ostatnimi profesemi |  | h | 6 |  | 21 | 0 | 0 | 0 | 0 | 0 | 0 | RTS II / 2024 | 0 |  | 0 | 0 | 0 | 0 | 0 | 0 | 0 | SO01.15 | 0 | 0 | 0 | 21 | 0 | 0 | 2 |  |  |  | 0 | 0 | 0 | M211VD_ | SO01.15_9_ | SO01.15_ | 0 | 0 | 0 | 0 | 0 | 0 | 0 |  |  | 21 | KOORDINACE POSTUPU PRACI _ S ostatnimi profesemi
1154 | SO01.15 | 220890084R00 | KOORDINACE POSTUPU PRACI _ Technická činnost-konzultace |  | h | 6 |  | 21 | 0 | 0 | 0 | 0 | 0 | 0 | RTS II / 2024 | 0 |  | 0 | 0 | 0 | 0 | 0 | 0 | 0 | SO01.15 | 0 | 0 | 0 | 21 | 0 | 0 | 2 |  |  |  | 0 | 0 | 0 | M211VD_ | SO01.15_9_ | SO01.15_ | 0 | 0 | 0 | 0 | 0 | 0 | 0 |  |  | 21 | KOORDINACE POSTUPU PRACI _ Technická činnost-konzultace
1155 | SO01.15 | 220890084R00 | PD _ skutečné provedení |  | h | 12 |  | 21 | 0 | 0 | 0 | 0 | 0 | 0 | RTS II / 2024 | 0 |  | 0 | 0 | 0 | 0 | 0 | 0 | 0 | SO01.15 | 0 | 0 | 0 | 21 | 0 | 0 | 2 |  |  |  | 0 | 0 | 0 | M211VD_ | SO01.15_9_ | SO01.15_ | 0 | 0 | 0 | 0 | 0 | 0 | 0 |  |  | 21 | PD _ skutečné provedení
1156 | SO01.15 | 220890084R00 | Foto-dokumentace skutečného provedení |  | h | 3 |  | 21 | 0 | 0 | 0 | 0 | 0 | 0 | RTS II / 2024 | 0 |  | 0 | 0 | 0 | 0 | 0 | 0 | 0 | SO01.15 | 0 | 0 | 0 | 21 | 0 | 0 | 2 |  |  |  | 0 | 0 | 0 | M211VD_ | SO01.15_9_ | SO01.15_ | 0 | 0 | 0 | 0 | 0 | 0 | 0 |  |  | 21 | Foto-dokumentace skutečného provedení
1157 | SO01.15 | 900 R23 | Přizpůsobení vedení na stavbě a ostatní nezměřené pracovní výkony |  | h | 18 |  | 21 | 0 | 0 | 0 | 0 | 0 | 0 | RTS II / 2024 | 0 |  | 0 | 0 | 0 | 0 | 0 | 0 | 0 | SO01.15 | 0 | 0 | 0 | 21 | 0 | 0 | 1 |  |  |  | 0 | 0 | 0 | M211VD_ | SO01.15_9_ | SO01.15_ | 0 | 0 | 0 | 0 | 0 | 0 | 0 |  |  | 21 | Přizpůsobení vedení na stavbě a ostatní nezměřené pracovní výkony
| SO01.15 | S | Přesuny sutí | [5 empty] | 0 | 0 | 0 | 0 |  | 0 | [10 empty] | SO01.15 | [7 empty] | 0 | 0 | 0
1158 | SO01.15 | 979082111R00 | Vnitrostaveništní doprava suti do 10 m |  | t | 4.457 |  | 21 | 0 | 0 | 0 | 0 | 0 | 0 | RTS II / 2024 | 0 |  | 0 | 0 | 0 | 0 | 0 | 0 | 0 | SO01.15 | 0 | 0 | 0 | 21 | 0 | 0 | 5 |  |  |  | 0 | 0 | 0 | S_ | SO01.15_9_ | SO01.15_ | 0 | 0 | 0 | 0 | 0 | 0 | 0 |  |  | 21 | Vnitrostaveništní doprava suti do 10 m
1159 | SO01.15 | 979082121R00 | Příplatek k vnitrost. dopravě suti za dalších 5 m |  | t | 8.914 |  | 21 | 0 | 0 | 0 | 0 | 0 | 0 | RTS II / 2024 | 0 |  | 0 | 0 | 0 | 0 | 0 | 0 | 0 | SO01.15 | 0 | 0 | 0 | 21 | 0 | 0 | 5 |  |  |  | 0 | 0 | 0 | S_ | SO01.15_9_ | SO01.15_ | 0 | 0 | 0 | 0 | 0 | 0 | 0 |  |  | 21 | Příplatek k vnitrost. dopravě suti za dalších 5 m
1160 | SO01.15 | 979094111R00 | Nakládání nebo překládání vybouraných hmot |  | t | 4.457 |  | 21 | 0 | 0 | 0 | 0 | 0 | 0 | RTS II / 2024 | 0 |  | 0 | 0 | 0 | 0 | 0 | 0 | 0 | SO01.15 | 0 | 0 | 0 | 21 | 0 | 0 | 5 |  |  |  | 0 | 0 | 0 | S_ | SO01.15_9_ | SO01.15_ | 0 | 0 | 0 | 0 | 0 | 0 | 0 |  |  | 21 | Nakládání nebo překládání vybouraných hmot
1161 | SO01.15 | 979081111R00 | Odvoz suti a vybour. hmot na skládku do 1 km |  | t | 4.457 |  | 21 | 0 | 0 | 0 | 0 | 0 | 0 | RTS II / 2024 | 0 |  | 0 | 0 | 0 | 0 | 0 | 0 | 0 | SO01.15 | 0 | 0 | 0 | 21 | 0 | 0 | 5 |  |  |  | 0 | 0 | 0 | S_ | SO01.15_9_ | SO01.15_ | 0 | 0 | 0 | 0 | 0 | 0 | 0 |  |  | 21 | Odvoz suti a vybour. hmot na skládku do 1 km
1162 | SO01.15 | 979081121R00 | Příplatek k odvozu za každý další 1 km |  | t | 124.796 |  | 21 | 0 | 0 | 0 | 0 | 0 | 0 | RTS II / 2024 | 0 |  | 0 | 0 | 0 | 0 | 0 | 0 | 0 | SO01.15 | 0 | 0 | 0 | 21 | 0 | 0 | 5 |  |  |  | 0 | 0 | 0 | S_ | SO01.15_9_ | SO01.15_ | 0 | 0 | 0 | 0 | 0 | 0 | 0 |  |  | 21 | Příplatek k odvozu za každý další 1 km
1163 | SO01.15 | 979990191R00 | Poplatek za uložení suti - plastové výrobky |  | t | 0.4 |  | 21 | 0 | 0 | 0 | 0 | 0 | 0 | RTS II / 2024 | 0 |  | 0 | 0 | 0 | 0 | 0 | 0 | 0 | SO01.15 | 0 | 0 | 0 | 21 | 0 | 0 | 5 |  |  |  | 0 | 0 | 0 | S_ | SO01.15_9_ | SO01.15_ | 0 | 0 | 0 | 0 | 0 | 0 | 0 |  |  | 21 | Poplatek za uložení suti - plastové výrobky
1164 | SO01.15 | 979999997R00 | Poplatek za recyklaci směsi suti betonu, cihel, tašek a keram.výrobků |  | t | 2.72 |  | 21 | 0 | 0 | 0 | 0 | 0 | 0 | RTS II / 2024 | 0 |  | 0 | 0 | 0 | 0 | 0 | 0 | 0 | SO01.15 | 0 | 0 | 0 | 21 | 0 | 0 | 5 |  |  |  | 0 | 0 | 0 | S_ | SO01.15_9_ | SO01.15_ | 0 | 0 | 0 | 0 | 0 | 0 | 0 |  |  | 21 | Poplatek za recyklaci směsi suti betonu, cihel, tašek a keram.výrobků
1165 | SO01.15 | 979999998R00 | Poplatek za ukládku suť do 5 % příměsí |  | t | 1.337 |  | 21 | 0 | 0 | 0 | 0 | 0 | 0 | RTS II / 2024 | 0 |  | 0 | 0 | 0 | 0 | 0 | 0 | 0 | SO01.15 | 0 | 0 | 0 | 21 | 0 | 0 | 5 |  |  |  | 0 | 0 | 0 | S_ | SO01.15_9_ | SO01.15_ | 0 | 0 | 0 | 0 | 0 | 0 | 0 |  |  | 21 | Poplatek za ukládku suť do 5 % příměsí
| SO01.16 |  | SLP_datové rozvody, ozvučení | [5 empty] | 0 | 0 | 0 | 0 |  | 9.2086
| SO01.16 | 61 | Úprava povrchů vnitřní | [5 empty] | 0 | 0 | 0 | 0 |  | 2.2753 | [10 empty] | SO01.16 | [7 empty] | 0 | 0 | 0
1166 | SO01.16 | 612403380RV1 | Hrubá výplň rýh ve stěnách do 3x3 cm maltou ze SMS |  | m | 813 |  | 21 | 0 | 0 | 0 | 0 | 0.00056 | 0.45528 | RTS II / 2024 | 0 |  | 0 | 0 | 0 | 0 | 0 | 0 | 0 | SO01.16 | 0 | 0 | 0 | 21 | 0 | 0 | 1 |  |  |  | 0 | 0 | 0 | 61_ | SO01.16_6_ | SO01.16_ | 0 | 0 | 0 | 0.45528 | 0 | 0 | 0 |  | 61 | 21 | Hrubá výplň rýh ve stěnách do 3x3 cm maltou ze SMS
1167 | SO01.16 | 612403382RV1 | Hrubá výplň rýh ve stěnách do 5x5 cm maltou ze SMS |  | m | 1143 |  | 21 | 0 | 0 | 0 | 0 | 0.00154 | 1.7602 | RTS II / 2024 | 0 |  | 0 | 0 | 0 | 0 | 0 | 0 | 0 | SO01.16 | 0 | 0 | 0 | 21 | 0 | 0 | 1 |  |  |  | 0 | 0 | 0 | 61_ | SO01.16_6_ | SO01.16_ | 0 | 0 | 0 | 1.7602 | 0 | 0 | 0 |  | 61 | 21 | Hrubá výplň rýh ve stěnách do 5x5 cm maltou ze SMS
1168 | SO01.16 | 612403399RT2 | Hrubá výplň rýh ve stěnách maltou_zapravení otvorů |  | m2 | 0.88 |  | 21 | 0 | 0 | 0 | 0 | 0.068 | 0.05984 | RTS II / 2024 | 0 |  | 0 | 0 | 0 | 0 | 0 | 0 | 0 | SO01.16 | 0 | 0 | 0 | 21 | 0 | 0 | 1 |  |  |  | 0 | 0 | 0 | 61_ | SO01.16_6_ | SO01.16_ | 0 | 0 | 0 | 0.05984 | 0 | 0 | 0 |  | 61 | 21 | Hrubá výplň rýh ve stěnách maltou_zapravení otvorů
1169 | SO01.16 | 998011001R00 | Přesun hmot pro budovy zděné výšky do 6 m |  | t | 2.275 |  | 21 | 0 | 0 | 0 | 0 | 0 | 0 | RTS II / 2024 | 0 |  | 0 | 0 | 0 | 0 | 0 | 0 | 0 | SO01.16 | 0 | 0 | 0 | 21 | 0 | 0 | 5 |  |  |  | 0 | 0 | 0 | 61_ | SO01.16_6_ | SO01.16_ | 0 | 0 | 0 | 0 | 0 | 0 | 0 |  | 61 | 21 | Přesun hmot pro budovy zděné výšky do 6 m
| SO01.16 | 97 | Prorážení otvorů a ostatní bourací práce | [5 empty] | 0 | 0 | 0 | 0 |  | 6.5828 | [10 empty] | SO01.16 | [7 empty] | 0 | 0 | 0
1170 | SO01.16 | 974032121R00 | Vysekání rýh zeď z dutých cihel 3 x 3 cm |  | m | 813 |  | 21 | 0 | 0 | 0 | 0 | 0.00149 | 1.2114 | RTS II / 2024 | 0 |  | 0 | 0 | 0 | 0 | 0 | 0 | 0 | SO01.16 | 0 | 0 | 0 | 21 | 0 | 0 | 1 |  |  |  | 0 | 0 | 0 | 97_ | SO01.16_9_ | SO01.16_ | 0 | 0 | 0 | 1.2114 | 0 | 0 | 0 |  | 97 | 21 | Vysekání rýh zeď z dutých cihel 3 x 3 cm
1171 | SO01.16 | 974031222R00 | Vysekání rýh zeď cihelná 5x5 cm |  | m | 1143 |  | 21 | 0 | 0 | 0 | 0 | 0.00449 | 5.1321 | RTS II / 2024 | 0 |  | 0 | 0 | 0 | 0 | 0 | 0 | 0 | SO01.16 | 0 | 0 | 0 | 21 | 0 | 0 | 1 |  |  |  | 0 | 0 | 0 | 97_ | SO01.16_9_ | SO01.16_ | 0 | 0 | 0 | 5.1321 | 0 | 0 | 0 |  | 97 | 21 | Vysekání rýh zeď cihelná 5x5 cm
1172 | SO01.16 | 460680021RT1 | Průraz zdivem v cihlové zdi tloušťky 15 cm,do průměru 6 cm |  | kus | 88 |  | 21 | 0 | 0 | 0 | 0 | 0.00272 | 0.23936 | RTS II / 2024 | 0 |  | 0 | 0 | 0 | 0 | 0 | 0 | 0 | SO01.16 | 0 | 0 | 0 | 21 | 0 | 0 | 2 |  |  |  | 0 | 0 | 0 | 97_ | SO01.16_9_ | SO01.16_ | 0 | 0 | 0 | 0.23936 | 0 | 0 | 0 |  | 97 | 21 | Průraz zdivem v cihlové zdi tloušťky 15 cm,do průměru 6 cm
| SO01.16 | M651VD | RACK | [5 empty] | 0 | 0 | 0 | 0 |  | 0 | [10 empty] | SO01.16 | [7 empty] | 0 | 0 | 0
1173 | SO01.16 | 651_01VD | Datový rozvaděč 19" - rozvaděč pro datové a telekomunikační účely - uzamykatelný - 60 x 60 x 181 cm viz.PD |  | ks | 1 |  | 21 | 0 | 0 | 0 | 0 | 0 | 0 |  | 0 |  | 0 | 0 | 0 | 0 | 0 | 0 | 0 | SO01.16 | 0 | 0 | 0 | 21 | 0 | 0 | 2 |  |  |  | 0 | 0 | 0 | M651VD_ | SO01.16_9_ | SO01.16_ | 0 | 0 | 0 | 0 | 0 | 0 | 0 |  |  | 21 | Datový rozvaděč 19" - rozvaděč pro datové a telekomunikační účely - uzamykatelný - 60 x 60 x 181 cm viz.PD
1174 | SO01.16 | 651_02VD | Přepínač switch 19" PoE - 24G Class4 PoE 4SFP+ 370W. Typ přepínače: Řízený, Přepínač vrstev: L3 viz.PD |  | ks | 1 |  | 21 | 0 | 0 | 0 | 0 | 0 | 0 |  | 0 |  | 0 | 0 | 0 | 0 | 0 | 0 | 0 | SO01.16 | 0 | 0 | 0 | 21 | 0 | 0 | 2 |  |  |  | 0 | 0 | 0 | M651VD_ | SO01.16_9_ | SO01.16_ | 0 | 0 | 0 | 0 | 0 | 0 | 0 |  |  | 21 | Přepínač switch 19" PoE - 24G Class4 PoE 4SFP+ 370W. Typ přepínače: Řízený, Přepínač vrstev: L3 viz.PD
1175 | SO01.16 | 651VD | Přepínač switch PoE do sloupku (viz PDF), 8x RJ-45, 2x SFP+, 7x PoE vstup, 1x PoE výstup, SwOS, bílo-šedý viz.PD |  | ks | 2 |  | 21 | 0 | 0 | 0 | 0 | 0 | 0 |  | 0 |  | 0 | 0 | 0 | 0 | 0 | 0 | 0 | SO01.16 | 0 | 0 | 0 | 21 | 0 | 0 | 2 |  |  |  | 0 | 0 | 0 | M651VD_ | SO01.16_9_ | SO01.16_ | 0 | 0 | 0 | 0 | 0 | 0 | 0 |  |  | 21 | Přepínač switch PoE do sloupku (viz PDF), 8x RJ-45, 2x SFP+, 7x PoE vstup, 1x PoE výstup, SwOS, bílo-šedý viz.PD
1176 | SO01.16 | 651_03VD | Záložní zdroj - UPS 19" 1U Line-Interactive UPS, Jednofázová, provedení Rack, Výkon (VA) 1500, Výkon (W) 900 viz.PD |  | ks | 1 |  | 21 | 0 | 0 | 0 | 0 | 0 | 0 |  | 0 |  | 0 | 0 | 0 | 0 | 0 | 0 | 0 | SO01.16 | 0 | 0 | 0 | 21 | 0 | 0 | 2 |  |  |  | 0 | 0 | 0 | M651VD_ | SO01.16_9_ | SO01.16_ | 0 | 0 | 0 | 0 | 0 | 0 | 0 |  |  | 21 | Záložní zdroj - UPS 19" 1U Line-Interactive UPS, Jednofázová, provedení Rack, Výkon (VA) 1500, Výkon (W) 900 viz.PD
1177 | SO01.16 | 651_04VD | Zemnící svorka pro 19" rozvaděče viz.PD |  | ks | 2 |  | 21 | 0 | 0 | 0 | 0 | 0 | 0 |  | 0 |  | 0 | 0 | 0 | 0 | 0 | 0 | 0 | SO01.16 | 0 | 0 | 0 | 21 | 0 | 0 | 2 |  |  |  | 0 | 0 | 0 | M651VD_ | SO01.16_9_ | SO01.16_ | 0 | 0 | 0 | 0 | 0 | 0 | 0 |  |  | 21 | Zemnící svorka pro 19" rozvaděče viz.PD
1178 | SO01.16 | 651_05VD | 19" rozvodný panel, 1U, 8x zásuvka podle ČSN, max 16A, kabel 3x1,5mm, 2m, podsvícený vypínač viz.PD |  | ks | 3 |  | 21 | 0 | 0 | 0 | 0 | 0 | 0 |  | 0 |  | 0 | 0 | 0 | 0 | 0 | 0 | 0 | SO01.16 | 0 | 0 | 0 | 21 | 0 | 0 | 2 |  |  |  | 0 | 0 | 0 | M651VD_ | SO01.16_9_ | SO01.16_ | 0 | 0 | 0 | 0 | 0 | 0 | 0 |  |  | 21 | 19" rozvodný panel, 1U, 8x zásuvka podle ČSN, max 16A, kabel 3x1,5mm, 2m, podsvícený vypínač viz.PD
1179 | SO01.16 | 651_06VD | 19" kovová police s perforací, 1U, hloubka 550mm, nosnost 40kg viz.PD |  | ks | 4 |  | 21 | 0 | 0 | 0 | 0 | 0 | 0 |  | 0 |  | 0 | 0 | 0 | 0 | 0 | 0 | 0 | SO01.16 | 0 | 0 | 0 | 21 | 0 | 0 | 2 |  |  |  | 0 | 0 | 0 | M651VD_ | SO01.16_9_ | SO01.16_ | 0 | 0 | 0 | 0 | 0 | 0 | 0 |  |  | 21 | 19" kovová police s perforací, 1U, hloubka 550mm, nosnost 40kg viz.PD
1180 | SO01.16 | 651_07VD | 19" vyvazovací panel, 1U plastový, RAL 9005 viz.PD |  | ks | 9 |  | 21 | 0 | 0 | 0 | 0 | 0 | 0 |  | 0 |  | 0 | 0 | 0 | 0 | 0 | 0 | 0 | SO01.16 | 0 | 0 | 0 | 21 | 0 | 0 | 2 |  |  |  | 0 | 0 | 0 | M651VD_ | SO01.16_9_ | SO01.16_ | 0 | 0 | 0 | 0 | 0 | 0 | 0 |  |  | 21 | 19" vyvazovací panel, 1U plastový, RAL 9005 viz.PD
1181 | SO01.16 | 651_08VD | Kovový vyvazovací háček do 19" skříně, 40x40 mm viz.PD |  | ks | 6 |  | 21 | 0 | 0 | 0 | 0 | 0 | 0 |  | 0 |  | 0 | 0 | 0 | 0 | 0 | 0 | 0 | SO01.16 | 0 | 0 | 0 | 21 | 0 | 0 | 2 |  |  |  | 0 | 0 | 0 | M651VD_ | SO01.16_9_ | SO01.16_ | 0 | 0 | 0 | 0 | 0 | 0 | 0 |  |  | 21 | Kovový vyvazovací háček do 19" skříně, 40x40 mm viz.PD
1182 | SO01.16 | 651_09VD | Kovový vyvazovací háček do 19" skříně, 40x80 mmviz.PD |  | ks | 4 |  | 21 | 0 | 0 | 0 | 0 | 0 | 0 |  | 0 |  | 0 | 0 | 0 | 0 | 0 | 0 | 0 | SO01.16 | 0 | 0 | 0 | 21 | 0 | 0 | 2 |  |  |  | 0 | 0 | 0 | M651VD_ | SO01.16_9_ | SO01.16_ | 0 | 0 | 0 | 0 | 0 | 0 | 0 |  |  | 21 | Kovový vyvazovací háček do 19" skříně, 40x80 mmviz.PD
1183 | SO01.16 | 651_10VD | 19" patch panel 24xRJ45 Cat.5e UTP 1U černý – beznástrojový viz.PD |  | ks | 9 |  | 21 | 0 | 0 | 0 | 0 | 0 | 0 |  | 0 |  | 0 | 0 | 0 | 0 | 0 | 0 | 0 | SO01.16 | 0 | 0 | 0 | 21 | 0 | 0 | 2 |  |  |  | 0 | 0 | 0 | M651VD_ | SO01.16_9_ | SO01.16_ | 0 | 0 | 0 | 0 | 0 | 0 | 0 |  |  | 21 | 19" patch panel 24xRJ45 Cat.5e UTP 1U černý – beznástrojový viz.PD
1184 | SO01.16 | 651_11VD | Výsuvná 19" optická vana s čelem pro 24 x SC, E2000, LC adaptér, 1U, černá viz.PD |  | ks | 1 |  | 21 | 0 | 0 | 0 | 0 | 0 | 0 |  | 0 |  | 0 | 0 | 0 | 0 | 0 | 0 | 0 | SO01.16 | 0 | 0 | 0 | 21 | 0 | 0 | 2 |  |  |  | 0 | 0 | 0 | M651VD_ | SO01.16_9_ | SO01.16_ | 0 | 0 | 0 | 0 | 0 | 0 | 0 |  |  | 21 | Výsuvná 19" optická vana s čelem pro 24 x SC, E2000, LC adaptér, 1U, černá viz.PD
1185 | SO01.16 | 651_12VD | Adaptér SC-SM, SC OS2 viz.PD |  | ks | 24 |  | 21 | 0 | 0 | 0 | 0 | 0 | 0 |  | 0 |  | 0 | 0 | 0 | 0 | 0 | 0 | 0 | SO01.16 | 0 | 0 | 0 | 21 | 0 | 0 | 2 |  |  |  | 0 | 0 | 0 | M651VD_ | SO01.16_9_ | SO01.16_ | 0 | 0 | 0 | 0 | 0 | 0 | 0 |  |  | 21 | Adaptér SC-SM, SC OS2 viz.PD
1186 | SO01.16 | 651_13VD | Pigtail SC 9/125 OS2 2m viz.PD |  | ks | 24 |  | 21 | 0 | 0 | 0 | 0 | 0 | 0 |  | 0 |  | 0 | 0 | 0 | 0 | 0 | 0 | 0 | SO01.16 | 0 | 0 | 0 | 21 | 0 | 0 | 2 |  |  |  | 0 | 0 | 0 | M651VD_ | SO01.16_9_ | SO01.16_ | 0 | 0 | 0 | 0 | 0 | 0 | 0 |  |  | 21 | Pigtail SC 9/125 OS2 2m viz.PD
1187 | SO01.16 | 651_14VD | Montážní sada, obsahuje 20 x plovoucí matici, 20 x šroub a 20 x plastovou podložku. viz.PD |  | ks | 2 |  | 21 | 0 | 0 | 0 | 0 | 0 | 0 |  | 0 |  | 0 | 0 | 0 | 0 | 0 | 0 | 0 | SO01.16 | 0 | 0 | 0 | 21 | 0 | 0 | 2 |  |  |  | 0 | 0 | 0 | M651VD_ | SO01.16_9_ | SO01.16_ | 0 | 0 | 0 | 0 | 0 | 0 | 0 |  |  | 21 | Montážní sada, obsahuje 20 x plovoucí matici, 20 x šroub a 20 x plastovou podložku. viz.PD
| SO01.16 | M652VD | Ozvučení | [5 empty] | 0 | 0 | 0 | 0 |  | 0 | [10 empty] | SO01.16 | [7 empty] | 0 | 0 | 0
1188 | SO01.16 | 652_017AVD | DPT sloupová reprosoustava 20 W / 100 V, 94 dB, 140 – 15 000 Hz, výška 520 mm viz.PD |  | ks | 2 |  | 21 | 0 | 0 | 0 | 0 | 0 | 0 |  | 0 |  | 0 | 0 | 0 | 0 | 0 | 0 | 0 | SO01.16 | 0 | 0 | 0 | 21 | 0 | 0 | 2 |  |  |  | 0 | 0 | 0 | M652VD_ | SO01.16_9_ | SO01.16_ | 0 | 0 | 0 | 0 | 0 | 0 | 0 |  |  | 21 | DPT sloupová reprosoustava 20 W / 100 V, 94 dB, 140 – 15 000 Hz, výška 520 mm viz.PD
1189 | SO01.16 | 652_018VD | Reentrantní reproduktor, 60 W / 100 V, 120 – 18 000 Hz, 110 dB viz.PD |  | ks | 3 |  | 21 | 0 | 0 | 0 | 0 | 0 | 0 |  | 0 |  | 0 | 0 | 0 | 0 | 0 | 0 | 0 | SO01.16 | 0 | 0 | 0 | 21 | 0 | 0 | 2 |  |  |  | 0 | 0 | 0 | M652VD_ | SO01.16_9_ | SO01.16_ | 0 | 0 | 0 | 0 | 0 | 0 | 0 |  |  | 21 | Reentrantní reproduktor, 60 W / 100 V, 120 – 18 000 Hz, 110 dB viz.PD
1190 | SO01.16 | 652_020VD | Reproduktorový kabel pro 100V rozvody 2x1,5 mm2 viz.PD |  | m | 190 |  | 21 | 0 | 0 | 0 | 0 | 0 | 0 |  | 0 |  | 0 | 0 | 0 | 0 | 0 | 0 | 0 | SO01.16 | 0 | 0 | 0 | 21 | 0 | 0 | 2 |  |  |  | 0 | 0 | 0 | M652VD_ | SO01.16_9_ | SO01.16_ | 0 | 0 | 0 | 0 | 0 | 0 | 0 |  |  | 21 | Reproduktorový kabel pro 100V rozvody 2x1,5 mm2 viz.PD
1191 | SO01.16 | 652_022VD | D+M_Pomocný materiál potřebný k připojení viz.PD |  | sada | 1 |  | 21 | 0 | 0 | 0 | 0 | 0 | 0 |  | 0 |  | 0 | 0 | 0 | 0 | 0 | 0 | 0 | SO01.16 | 0 | 0 | 0 | 21 | 0 | 0 | 2 |  |  |  | 0 | 0 | 0 | M652VD_ | SO01.16_9_ | SO01.16_ | 0 | 0 | 0 | 0 | 0 | 0 | 0 |  |  | 21 | D+M_Pomocný materiál potřebný k připojení viz.PD
1192 | SO01.16 | 652_023VD | D+M_Doplnění systému ozvučení - nespecifikovaný materiál (konektory, kotvící a upevňovací materiál apod.) viz.PD |  | sada | 1 |  | 21 | 0 | 0 | 0 | 0 | 0 | 0 |  | 0 |  | 0 | 0 | 0 | 0 | 0 | 0 | 0 | SO01.16 | 0 | 0 | 0 | 21 | 0 | 0 | 2 |  |  |  | 0 | 0 | 0 | M652VD_ | SO01.16_9_ | SO01.16_ | 0 | 0 | 0 | 0 | 0 | 0 | 0 |  |  | 21 | D+M_Doplnění systému ozvučení - nespecifikovaný materiál (konektory, kotvící a upevňovací materiál apod.) viz.PD
1193 | SO01.16 | 900 RT9 | Nastavení a oživení systému viz.PD |  | h | 8 |  | 21 | 0 | 0 | 0 | 0 | 0 | 0 | RTS II / 2024 | 0 |  | 0 | 0 | 0 | 0 | 0 | 0 | 0 | SO01.16 | 0 | 0 | 0 | 21 | 0 | 0 | 1 |  |  |  | 0 | 0 | 0 | M652VD_ | SO01.16_9_ | SO01.16_ | 0 | 0 | 0 | 0 | 0 | 0 | 0 |  |  | 21 | Nastavení a oživení systému viz.PD
| SO01.16 | M653VD | Rozvody | [5 empty] | 0 | 0 | 0 | 0 |  | 0.35043 | [10 empty] | SO01.16 | [7 empty] | 0 | 0 | 0
1194 | SO01.16 | 653_0025VD | Konektor RJ45 - Cat.5e UTP na drát pro zakončení volného vývodu viz.PD |  | ks | 11 |  | 21 | 0 | 0 | 0 | 0 | 0 | 0 |  | 0 |  | 0 | 0 | 0 | 0 | 0 | 0 | 0 | SO01.16 | 0 | 0 | 0 | 21 | 0 | 0 | 2 |  |  |  | 0 | 0 | 0 | M653VD_ | SO01.16_9_ | SO01.16_ | 0 | 0 | 0 | 0 | 0 | 0 | 0 |  |  | 21 | Konektor RJ45 - Cat.5e UTP na drát pro zakončení volného vývodu viz.PD
1195 | SO01.16 | 210010311RT1 | Krabice univerzální KU, bez zapojení, kruhová,včetně dodávky_Elektroinstalační krabice KU 68 viz.PD |  | kus | 63 |  | 21 | 0 | 0 | 0 | 0 | 4e-05 | 0.00252 | RTS II / 2024 | 0 |  | 0 | 0 | 0 | 0 | 0 | 0 | 0 | SO01.16 | 0 | 0 | 0 | 21 | 0 | 0 | 2 |  |  |  | 0 | 0 | 0 | M653VD_ | SO01.16_9_ | SO01.16_ | 0 | 0 | 0 | 0.00252 | 0 | 0 | 0 |  |  | 21 | Krabice univerzální KU, bez zapojení, kruhová,včetně dodávky_Elektroinstalační krabice KU 68 viz.PD
1196 | SO01.16 | 210010321RT1 | Krabice univerzální KU a odbočná KO se zapoj.,kruh,vč.dodávky krabice _Elektroinstalační rozbočovací krabice viz.PD |  | kus | 98 |  | 21 | 0 | 0 | 0 | 0 | 4e-05 | 0.00392 | RTS II / 2024 | 0 |  | 0 | 0 | 0 | 0 | 0 | 0 | 0 | SO01.16 | 0 | 0 | 0 | 21 | 0 | 0 | 2 |  |  |  | 0 | 0 | 0 | M653VD_ | SO01.16_9_ | SO01.16_ | 0 | 0 | 0 | 0.00392 | 0 | 0 | 0 |  |  | 21 | Krabice univerzální KU a odbočná KO se zapoj.,kruh,vč.dodávky krabice _Elektroinstalační rozbočovací krabice viz.PD
1197 | SO01.16 | 653_0028VD | Wifi 7 Point:třípásmový, stropní, BE19000, 11520Mbps 6GHz + 5760Mbps 5GHz + 1376Mbps 2,4GHz, 802.11a/b/g/n/ac/ax/be, Wi-Fi 7, 2× 10Gbps RJ-45, viz.PD |  | ks | 3 |  | 21 | 0 | 0 | 0 | 0 | 0 | 0 |  | 0 |  | 0 | 0 | 0 | 0 | 0 | 0 | 0 | SO01.16 | 0 | 0 | 0 | 21 | 0 | 0 | 2 |  |  |  | 0 | 0 | 0 | M653VD_ | SO01.16_9_ | SO01.16_ | 0 | 0 | 0 | 0 | 0 | 0 | 0 |  |  | 21 | Wifi 7 Point:třípásmový, stropní, BE19000, 11520Mbps 6GHz + 5760Mbps 5GHz + 1376Mbps 2,4GHz, 802.11a/b/g/n/ac/ax/be, Wi-Fi 7, 2× 10Gbps RJ-45, viz.PD
1198 | SO01.16 | 222290103R00 | M_Dvojzásuvka 2xRJ45 UTP kat.5e |  | kus | 26 |  | 21 | 0 | 0 | 0 | 0 | 0 | 0 | RTS II / 2024 | 0 |  | 0 | 0 | 0 | 0 | 0 | 0 | 0 | SO01.16 | 0 | 0 | 0 | 21 | 0 | 0 | 2 |  |  |  | 0 | 0 | 0 | M653VD_ | SO01.16_9_ | SO01.16_ | 0 | 0 | 0 | 0 | 0 | 0 | 0 |  |  | 21 | M_Dvojzásuvka 2xRJ45 UTP kat.5e
1199 | SO01.16 | 371202010A | Datová zásuvka IP54 STP Cat.5e 2xRJ45 viz.PD |  | kus | 5 |  | 21 | 0 | 0 | 0 | 0 | 0.00063 | 0.00315 | RTS II / 2024 | 0 |  | 0 | 0 | 0 | 0 | 0 | 0 | 0 | SO01.16 | 0 | 0 | 0 | 21 | 0 | 0 | 1 |  |  |  | 0 | 0 | 0 | M653VD_ | SO01.16_9_ | SO01.16_ | 0 | 0 | 0 | 0.00315 | 0 | 0 | 0 |  |  | 21 | Datová zásuvka IP54 STP Cat.5e 2xRJ45 viz.PD
1200 | SO01.16 | 371202013 | Datová zásuvka Cat.5e 2xRJ45 viz.PD |  | kus | 21 |  | 21 | 0 | 0 | 0 | 0 | 0.00065 | 0.01365 | RTS II / 2024 | 0 |  | 0 | 0 | 0 | 0 | 0 | 0 | 0 | SO01.16 | 0 | 0 | 0 | 21 | 0 | 0 | 1 |  |  |  | 0 | 0 | 0 | M653VD_ | SO01.16_9_ | SO01.16_ | 0 | 0 | 0 | 0.01365 | 0 | 0 | 0 |  |  | 21 | Datová zásuvka Cat.5e 2xRJ45 viz.PD
1201 | SO01.16 | 653_0030VD | Vnitřní nestíněný datový kabel UTP, 4x2x0,5 , Cat.5e, viz.PD |  | m | 1030 |  | 21 | 0 | 0 | 0 | 0 | 0 | 0 |  | 0 |  | 0 | 0 | 0 | 0 | 0 | 0 | 0 | SO01.16 | 0 | 0 | 0 | 21 | 0 | 0 | 2 |  |  |  | 0 | 0 | 0 | M653VD_ | SO01.16_9_ | SO01.16_ | 0 | 0 | 0 | 0 | 0 | 0 | 0 |  |  | 21 | Vnitřní nestíněný datový kabel UTP, 4x2x0,5 , Cat.5e, viz.PD
1202 | SO01.16 | 653_0031VD | Vnější stíněný datový kabel FTP, 4x2x0,5 , Cat.5e, PE viz.PD |  | m | 220 |  | 21 | 0 | 0 | 0 | 0 | 0 | 0 |  | 0 |  | 0 | 0 | 0 | 0 | 0 | 0 | 0 | SO01.16 | 0 | 0 | 0 | 21 | 0 | 0 | 2 |  |  |  | 0 | 0 | 0 | M653VD_ | SO01.16_9_ | SO01.16_ | 0 | 0 | 0 | 0 | 0 | 0 | 0 |  |  | 21 | Vnější stíněný datový kabel FTP, 4x2x0,5 , Cat.5e, PE viz.PD
1203 | SO01.16 | 210800509RT1 | D+M_Zemnící vodič CY 16 zelenožlutý pro uzemnění přepěťové ochrany viz.PD |  | m | 168 |  | 21 | 0 | 0 | 0 | 0 | 0.00017 | 0.02856 | RTS II / 2024 | 0 |  | 0 | 0 | 0 | 0 | 0 | 0 | 0 | SO01.16 | 0 | 0 | 0 | 21 | 0 | 0 | 2 |  |  |  | 0 | 0 | 0 | M653VD_ | SO01.16_9_ | SO01.16_ | 0 | 0 | 0 | 0.02856 | 0 | 0 | 0 |  |  | 21 | D+M_Zemnící vodič CY 16 zelenožlutý pro uzemnění přepěťové ochrany viz.PD
1204 | SO01.16 | 210010001RU3 | Trubka ohebná pod omítku, vnější průměr 16 mm,včetně dodávky_el.instal. trubka PVC P16 s příslušenstvím - tmavě šedá viz.PD |  | m | 475 |  | 21 | 0 | 0 | 0 | 0 | 6e-05 | 0.0285 | RTS II / 2024 | 0 |  | 0 | 0 | 0 | 0 | 0 | 0 | 0 | SO01.16 | 0 | 0 | 0 | 21 | 0 | 0 | 2 |  |  |  | 0 | 0 | 0 | M653VD_ | SO01.16_9_ | SO01.16_ | 0 | 0 | 0 | 0.0285 | 0 | 0 | 0 |  |  | 21 | Trubka ohebná pod omítku, vnější průměr 16 mm,včetně dodávky_el.instal. trubka PVC P16 s příslušenstvím - tmavě šedá viz.PD
1205 | SO01.16 | 210010002RU3 | Trubka ohebná pod omítku, vnější průměr 20 mm,včetně dodávky_el.instal. trubka PVC P21 s příslušenstvím - tmavě šedá viz.PD |  | m | 338 |  | 21 | 0 | 0 | 0 | 0 | 7e-05 | 0.02366 | RTS II / 2024 | 0 |  | 0 | 0 | 0 | 0 | 0 | 0 | 0 | SO01.16 | 0 | 0 | 0 | 21 | 0 | 0 | 2 |  |  |  | 0 | 0 | 0 | M653VD_ | SO01.16_9_ | SO01.16_ | 0 | 0 | 0 | 0.02366 | 0 | 0 | 0 |  |  | 21 | Trubka ohebná pod omítku, vnější průměr 20 mm,včetně dodávky_el.instal. trubka PVC P21 s příslušenstvím - tmavě šedá viz.PD
1206 | SO01.16 | 210010004RU3 | Trubka ohebná pod omítku, vnější průměr 32 mm,včetně dodávky_el.instal. trubka PVC P29 s příslušenstvím - tmavě šedá viz.PD |  | m | 263 |  | 21 | 0 | 0 | 0 | 0 | 0.00017 | 0.04471 | RTS II / 2024 | 0 |  | 0 | 0 | 0 | 0 | 0 | 0 | 0 | SO01.16 | 0 | 0 | 0 | 21 | 0 | 0 | 2 |  |  |  | 0 | 0 | 0 | M653VD_ | SO01.16_9_ | SO01.16_ | 0 | 0 | 0 | 0.04471 | 0 | 0 | 0 |  |  | 21 | Trubka ohebná pod omítku, vnější průměr 32 mm,včetně dodávky_el.instal. trubka PVC P29 s příslušenstvím - tmavě šedá viz.PD
1207 | SO01.16 | 210010019R00 | M_Trubka tuhá, 40 mm |  | m | 150 |  | 21 | 0 | 0 | 0 | 0 | 0 | 0 | RTS II / 2024 | 0 |  | 0 | 0 | 0 | 0 | 0 | 0 | 0 | SO01.16 | 0 | 0 | 0 | 21 | 0 | 0 | 2 |  |  |  | 0 | 0 | 0 | M653VD_ | SO01.16_9_ | SO01.16_ | 0 | 0 | 0 | 0 | 0 | 0 | 0 |  |  | 21 | M_Trubka tuhá, 40 mm
1208 | SO01.16 | 345710965 | Trubka elektroinstalační tuhá z PVC 4040LA viz.PD |  | m | 157.5 |  | 21 | 0 | 0 | 0 | 0 | 0.00032 | 0.0504 | RTS II / 2024 | 0 |  | 0 | 0 | 0 | 0 | 0 | 0 | 0 | SO01.16 | 0 | 0 | 0 | 21 | 0 | 0 | 1 |  |  |  | 0 | 0 | 0 | M653VD_ | SO01.16_9_ | SO01.16_ | 0 | 0 | 0 | 0.0504 | 0 | 0 | 0 |  |  | 21 | Trubka elektroinstalační tuhá z PVC 4040LA viz.PD
1209 | SO01.16 | 210010018R00 | M_Trubka tuhá, 32 mm |  | m | 255 |  | 21 | 0 | 0 | 0 | 0 | 0 | 0 | RTS II / 2024 | 0 |  | 0 | 0 | 0 | 0 | 0 | 0 | 0 | SO01.16 | 0 | 0 | 0 | 21 | 0 | 0 | 2 |  |  |  | 0 | 0 | 0 | M653VD_ | SO01.16_9_ | SO01.16_ | 0 | 0 | 0 | 0 | 0 | 0 | 0 |  |  | 21 | M_Trubka tuhá, 32 mm
1210 | SO01.16 | 345710964 | Trubka elektroinstalační tuhá z PVC 4032LA viz.PD |  | m | 267.75 |  | 21 | 0 | 0 | 0 | 0 | 0.00023 | 0.061582 | RTS II / 2024 | 0 |  | 0 | 0 | 0 | 0 | 0 | 0 | 0 | SO01.16 | 0 | 0 | 0 | 21 | 0 | 0 | 1 |  |  |  | 0 | 0 | 0 | M653VD_ | SO01.16_9_ | SO01.16_ | 0 | 0 | 0 | 0.061582 | 0 | 0 | 0 |  |  | 21 | Trubka elektroinstalační tuhá z PVC 4032LA viz.PD
1211 | SO01.16 | 210010017R00 | M_Trubka tuhá, 25 mm |  | m | 475 |  | 21 | 0 | 0 | 0 | 0 | 0 | 0 | RTS II / 2024 | 0 |  | 0 | 0 | 0 | 0 | 0 | 0 | 0 | SO01.16 | 0 | 0 | 0 | 21 | 0 | 0 | 2 |  |  |  | 0 | 0 | 0 | M653VD_ | SO01.16_9_ | SO01.16_ | 0 | 0 | 0 | 0 | 0 | 0 | 0 |  |  | 21 | M_Trubka tuhá, 25 mm
1212 | SO01.16 | 345710963 | Trubka elektroinstalační tuhá z PVC 4025LA viz.PD |  | m | 498.75 |  | 21 | 0 | 0 | 0 | 0 | 0.00018 | 0.089775 | RTS II / 2024 | 0 |  | 0 | 0 | 0 | 0 | 0 | 0 | 0 | SO01.16 | 0 | 0 | 0 | 21 | 0 | 0 | 1 |  |  |  | 0 | 0 | 0 | M653VD_ | SO01.16_9_ | SO01.16_ | 0 | 0 | 0 | 0.089775 | 0 | 0 | 0 |  |  | 21 | Trubka elektroinstalační tuhá z PVC 4025LA viz.PD
1213 | SO01.16 | 220270264R00 | Zatažení vodiče 4x2x0,5 do trubek |  | m | 1250 |  | 21 | 0 | 0 | 0 | 0 | 0 | 0 | RTS II / 2024 | 0 |  | 0 | 0 | 0 | 0 | 0 | 0 | 0 | SO01.16 | 0 | 0 | 0 | 21 | 0 | 0 | 2 |  |  |  | 0 | 0 | 0 | M653VD_ | SO01.16_9_ | SO01.16_ | 0 | 0 | 0 | 0 | 0 | 0 | 0 |  |  | 21 | Zatažení vodiče 4x2x0,5 do trubek
1214 | SO01.16 | 653_0032VD | D+M_Pomocný vyvazovací a označovací materiál kabeláže viz.PD |  | sada | 1 |  | 21 | 0 | 0 | 0 | 0 | 0 | 0 |  | 0 |  | 0 | 0 | 0 | 0 | 0 | 0 | 0 | SO01.16 | 0 | 0 | 0 | 21 | 0 | 0 | 2 |  |  |  | 0 | 0 | 0 | M653VD_ | SO01.16_9_ | SO01.16_ | 0 | 0 | 0 | 0 | 0 | 0 | 0 |  |  | 21 | D+M_Pomocný vyvazovací a označovací materiál kabeláže viz.PD
| SO01.16 | M654VD | Ostatní | [5 empty] | 0 | 0 | 0 | 0 |  | 0 | [10 empty] | SO01.16 | [7 empty] | 0 | 0 | 0
1215 | SO01.16 | 650139191R00 | Označení kabelu štítkem |  | kus | 644 |  | 21 | 0 | 0 | 0 | 0 | 0 | 0 | RTS II / 2024 | 0 |  | 0 | 0 | 0 | 0 | 0 | 0 | 0 | SO01.16 | 0 | 0 | 0 | 21 | 0 | 0 | 2 |  |  |  | 0 | 0 | 0 | M654VD_ | SO01.16_9_ | SO01.16_ | 0 | 0 | 0 | 0 | 0 | 0 | 0 |  |  | 21 | Označení kabelu štítkem
1216 | SO01.16 | 141 R00 | Pomocný spojovací, instalační a nespecifikovaný materiál a jeho montáž (kotvící a upevňovací materiál, záslepky, konektory, atypické prvky apod.) |  | sada | 1 |  | 21 | 0 | 0 | 0 | 0 | 0 | 0 | RTS II / 2024 | 0 |  | 0 | 0 | 0 | 0 | 0 | 0 | 0 | SO01.16 | 0 | 0 | 0 | 21 | 0 | 0 | 2 |  |  |  | 0 | 0 | 0 | M654VD_ | SO01.16_9_ | SO01.16_ | 0 | 0 | 0 | 0 | 0 | 0 | 0 |  |  | 21 | Pomocný spojovací, instalační a nespecifikovaný materiál a jeho montáž (kotvící a upevňovací materiál, záslepky, konektory, atypické prvky apod.)
1217 | SO01.16 | 220890202R00 | Výchozí revize NN, 6x tisk revizní zprávy |  | h | 22 |  | 21 | 0 | 0 | 0 | 0 | 0 | 0 | RTS II / 2024 | 0 |  | 0 | 0 | 0 | 0 | 0 | 0 | 0 | SO01.16 | 0 | 0 | 0 | 21 | 0 | 0 | 2 |  |  |  | 0 | 0 | 0 | M654VD_ | SO01.16_9_ | SO01.16_ | 0 | 0 | 0 | 0 | 0 | 0 | 0 |  |  | 21 | Výchozí revize NN, 6x tisk revizní zprávy
1218 | SO01.16 | 220890202R00 | Výchozí revize - Spoluprace s reviz.technikem |  | h | 16 |  | 21 | 0 | 0 | 0 | 0 | 0 | 0 | RTS II / 2024 | 0 |  | 0 | 0 | 0 | 0 | 0 | 0 | 0 | SO01.16 | 0 | 0 | 0 | 21 | 0 | 0 | 2 |  |  |  | 0 | 0 | 0 | M654VD_ | SO01.16_9_ | SO01.16_ | 0 | 0 | 0 | 0 | 0 | 0 | 0 |  |  | 21 | Výchozí revize - Spoluprace s reviz.technikem
1219 | SO01.16 | 909 R00 | zednické výpomoce neuvedené v položkách výkazu_Prostupy zdivem_Stavební přípomoce |  | h | 35 |  | 21 | 0 | 0 | 0 | 0 | 0 | 0 | RTS II / 2024 | 0 |  | 0 | 0 | 0 | 0 | 0 | 0 | 0 | SO01.16 | 0 | 0 | 0 | 21 | 0 | 0 | 1 |  |  |  | 0 | 0 | 0 | M654VD_ | SO01.16_9_ | SO01.16_ | 0 | 0 | 0 | 0 | 0 | 0 | 0 |  |  | 21 | zednické výpomoce neuvedené v položkách výkazu_Prostupy zdivem_Stavební přípomoce
1220 | SO01.16 | 909 R00 | Priprava ke komplexni zkousce a Zkušební provoz_Zaškolení obsluhy |  | h | 26 |  | 21 | 0 | 0 | 0 | 0 | 0 | 0 | RTS II / 2024 | 0 |  | 0 | 0 | 0 | 0 | 0 | 0 | 0 | SO01.16 | 0 | 0 | 0 | 21 | 0 | 0 | 1 |  |  |  | 0 | 0 | 0 | M654VD_ | SO01.16_9_ | SO01.16_ | 0 | 0 | 0 | 0 | 0 | 0 | 0 |  |  | 21 | Priprava ke komplexni zkousce a Zkušební provoz_Zaškolení obsluhy
1221 | SO01.16 | 909 R00 | Zabezpeceni pracoviste i pravidelný hrubý úklid |  | h | 12 |  | 21 | 0 | 0 | 0 | 0 | 0 | 0 | RTS II / 2024 | 0 |  | 0 | 0 | 0 | 0 | 0 | 0 | 0 | SO01.16 | 0 | 0 | 0 | 21 | 0 | 0 | 1 |  |  |  | 0 | 0 | 0 | M654VD_ | SO01.16_9_ | SO01.16_ | 0 | 0 | 0 | 0 | 0 | 0 | 0 |  |  | 21 | Zabezpeceni pracoviste i pravidelný hrubý úklid
1222 | SO01.16 | 220890084R00 | KOORDINACE POSTUPU PRACI _ S ostatnimi profesemi |  | h | 12 |  | 21 | 0 | 0 | 0 | 0 | 0 | 0 | RTS II / 2024 | 0 |  | 0 | 0 | 0 | 0 | 0 | 0 | 0 | SO01.16 | 0 | 0 | 0 | 21 | 0 | 0 | 2 |  |  |  | 0 | 0 | 0 | M654VD_ | SO01.16_9_ | SO01.16_ | 0 | 0 | 0 | 0 | 0 | 0 | 0 |  |  | 21 | KOORDINACE POSTUPU PRACI _ S ostatnimi profesemi
1223 | SO01.16 | 220890084R00 | KOORDINACE POSTUPU PRACI _ Technická činnost-konzultace |  | h | 10 |  | 21 | 0 | 0 | 0 | 0 | 0 | 0 | RTS II / 2024 | 0 |  | 0 | 0 | 0 | 0 | 0 | 0 | 0 | SO01.16 | 0 | 0 | 0 | 21 | 0 | 0 | 2 |  |  |  | 0 | 0 | 0 | M654VD_ | SO01.16_9_ | SO01.16_ | 0 | 0 | 0 | 0 | 0 | 0 | 0 |  |  | 21 | KOORDINACE POSTUPU PRACI _ Technická činnost-konzultace
1224 | SO01.16 | 220890084R00 | PD _ skutečné provedení |  | h | 14 |  | 21 | 0 | 0 | 0 | 0 | 0 | 0 | RTS II / 2024 | 0 |  | 0 | 0 | 0 | 0 | 0 | 0 | 0 | SO01.16 | 0 | 0 | 0 | 21 | 0 | 0 | 2 |  |  |  | 0 | 0 | 0 | M654VD_ | SO01.16_9_ | SO01.16_ | 0 | 0 | 0 | 0 | 0 | 0 | 0 |  |  | 21 | PD _ skutečné provedení
1225 | SO01.16 | 220890084R00 | Foto-dokumentace skutečného provedení |  | h | 6 |  | 21 | 0 | 0 | 0 | 0 | 0 | 0 | RTS II / 2024 | 0 |  | 0 | 0 | 0 | 0 | 0 | 0 | 0 | SO01.16 | 0 | 0 | 0 | 21 | 0 | 0 | 2 |  |  |  | 0 | 0 | 0 | M654VD_ | SO01.16_9_ | SO01.16_ | 0 | 0 | 0 | 0 | 0 | 0 | 0 |  |  | 21 | Foto-dokumentace skutečného provedení
1226 | SO01.16 | 900 R23 | Přizpůsobení vedení na stavbě a ostatní nezměřené pracovní výkony |  | h | 52 |  | 21 | 0 | 0 | 0 | 0 | 0 | 0 | RTS II / 2024 | 0 |  | 0 | 0 | 0 | 0 | 0 | 0 | 0 | SO01.16 | 0 | 0 | 0 | 21 | 0 | 0 | 1 |  |  |  | 0 | 0 | 0 | M654VD_ | SO01.16_9_ | SO01.16_ | 0 | 0 | 0 | 0 | 0 | 0 | 0 |  |  | 21 | Přizpůsobení vedení na stavbě a ostatní nezměřené pracovní výkony
1227 | SO01.16 | 220890084R00 | Dílenská montážní dokumentace_Zpracování realizační dokumentace, která bude obsahovat přesné vedení viditelných tras elektroinstalace |  | h | 20 |  | 21 | 0 | 0 | 0 | 0 | 0 | 0 | RTS II / 2024 | 0 |  | 0 | 0 | 0 | 0 | 0 | 0 | 0 | SO01.16 | 0 | 0 | 0 | 21 | 0 | 0 | 2 |  |  |  | 0 | 0 | 0 | M654VD_ | SO01.16_9_ | SO01.16_ | 0 | 0 | 0 | 0 | 0 | 0 | 0 |  |  | 21 | Dílenská montážní dokumentace_Zpracování realizační dokumentace, která bude obsahovat přesné vedení viditelných tras elektroinstalace
1228 | SO01.16 | 220890084R00 | Účást na KD, koordinace management zakázky |  | h | 18 |  | 21 | 0 | 0 | 0 | 0 | 0 | 0 | RTS II / 2024 | 0 |  | 0 | 0 | 0 | 0 | 0 | 0 | 0 | SO01.16 | 0 | 0 | 0 | 21 | 0 | 0 | 2 |  |  |  | 0 | 0 | 0 | M654VD_ | SO01.16_9_ | SO01.16_ | 0 | 0 | 0 | 0 | 0 | 0 | 0 |  |  | 21 | Účást na KD, koordinace management zakázky
1229 | SO01.16 | 220890084R00 | Doplnění podkladů od dodavatelů přip. Zař. |  | h | 6 |  | 21 | 0 | 0 | 0 | 0 | 0 | 0 | RTS II / 2024 | 0 |  | 0 | 0 | 0 | 0 | 0 | 0 | 0 | SO01.16 | 0 | 0 | 0 | 21 | 0 | 0 | 2 |  |  |  | 0 | 0 | 0 | M654VD_ | SO01.16_9_ | SO01.16_ | 0 | 0 | 0 | 0 | 0 | 0 | 0 |  |  | 21 | Doplnění podkladů od dodavatelů přip. Zař.
1230 | SO01.16 | 220890084R00 | Měření optického a metalického vedení - měřící protokoly |  | h | 7 |  | 21 | 0 | 0 | 0 | 0 | 0 | 0 | RTS II / 2024 | 0 |  | 0 | 0 | 0 | 0 | 0 | 0 | 0 | SO01.16 | 0 | 0 | 0 | 21 | 0 | 0 | 2 |  |  |  | 0 | 0 | 0 | M654VD_ | SO01.16_9_ | SO01.16_ | 0 | 0 | 0 | 0 | 0 | 0 | 0 |  |  | 21 | Měření optického a metalického vedení - měřící protokoly
1231 | SO01.16 | 220890084R00 | PPV /přidružené pracovní výkony |  | h | 34 |  | 21 | 0 | 0 | 0 | 0 | 0 | 0 | RTS II / 2024 | 0 |  | 0 | 0 | 0 | 0 | 0 | 0 | 0 | SO01.16 | 0 | 0 | 0 | 21 | 0 | 0 | 2 |  |  |  | 0 | 0 | 0 | M654VD_ | SO01.16_9_ | SO01.16_ | 0 | 0 | 0 | 0 | 0 | 0 | 0 |  |  | 21 | PPV /přidružené pracovní výkony
| SO01.16 | S | Přesuny sutí | [5 empty] | 0 | 0 | 0 | 0 |  | 0 | [10 empty] | SO01.16 | [7 empty] | 0 | 0 | 0
1232 | SO01.16 | 979082111R00 | Vnitrostaveništní doprava suti do 10 m |  | t | 6.983 |  | 21 | 0 | 0 | 0 | 0 | 0 | 0 | RTS II / 2024 | 0 |  | 0 | 0 | 0 | 0 | 0 | 0 | 0 | SO01.16 | 0 | 0 | 0 | 21 | 0 | 0 | 5 |  |  |  | 0 | 0 | 0 | S_ | SO01.16_9_ | SO01.16_ | 0 | 0 | 0 | 0 | 0 | 0 | 0 |  |  | 21 | Vnitrostaveništní doprava suti do 10 m
1233 | SO01.16 | 979082121R00 | Příplatek k vnitrost. dopravě suti za dalších 5 m |  | t | 13.966 |  | 21 | 0 | 0 | 0 | 0 | 0 | 0 | RTS II / 2024 | 0 |  | 0 | 0 | 0 | 0 | 0 | 0 | 0 | SO01.16 | 0 | 0 | 0 | 21 | 0 | 0 | 5 |  |  |  | 0 | 0 | 0 | S_ | SO01.16_9_ | SO01.16_ | 0 | 0 | 0 | 0 | 0 | 0 | 0 |  |  | 21 | Příplatek k vnitrost. dopravě suti za dalších 5 m
1234 | SO01.16 | 979094111R00 | Nakládání nebo překládání vybouraných hmot |  | t | 6.983 |  | 21 | 0 | 0 | 0 | 0 | 0 | 0 | RTS II / 2024 | 0 |  | 0 | 0 | 0 | 0 | 0 | 0 | 0 | SO01.16 | 0 | 0 | 0 | 21 | 0 | 0 | 5 |  |  |  | 0 | 0 | 0 | S_ | SO01.16_9_ | SO01.16_ | 0 | 0 | 0 | 0 | 0 | 0 | 0 |  |  | 21 | Nakládání nebo překládání vybouraných hmot
1235 | SO01.16 | 979081111R00 | Odvoz suti a vybour. hmot na skládku do 1 km |  | t | 6.983 |  | 21 | 0 | 0 | 0 | 0 | 0 | 0 | RTS II / 2024 | 0 |  | 0 | 0 | 0 | 0 | 0 | 0 | 0 | SO01.16 | 0 | 0 | 0 | 21 | 0 | 0 | 5 |  |  |  | 0 | 0 | 0 | S_ | SO01.16_9_ | SO01.16_ | 0 | 0 | 0 | 0 | 0 | 0 | 0 |  |  | 21 | Odvoz suti a vybour. hmot na skládku do 1 km
1236 | SO01.16 | 979081121R00 | Příplatek k odvozu za každý další 1 km |  | t | 195.524 |  | 21 | 0 | 0 | 0 | 0 | 0 | 0 | RTS II / 2024 | 0 |  | 0 | 0 | 0 | 0 | 0 | 0 | 0 | SO01.16 | 0 | 0 | 0 | 21 | 0 | 0 | 5 |  |  |  | 0 | 0 | 0 | S_ | SO01.16_9_ | SO01.16_ | 0 | 0 | 0 | 0 | 0 | 0 | 0 |  |  | 21 | Příplatek k odvozu za každý další 1 km
1237 | SO01.16 | 979990191R00 | Poplatek za uložení suti - plastové výrobky |  | t | 0.4 |  | 21 | 0 | 0 | 0 | 0 | 0 | 0 | RTS II / 2024 | 0 |  | 0 | 0 | 0 | 0 | 0 | 0 | 0 | SO01.16 | 0 | 0 | 0 | 21 | 0 | 0 | 5 |  |  |  | 0 | 0 | 0 | S_ | SO01.16_9_ | SO01.16_ | 0 | 0 | 0 | 0 | 0 | 0 | 0 |  |  | 21 | Poplatek za uložení suti - plastové výrobky
1238 | SO01.16 | 979999997R00 | Poplatek za recyklaci směsi suti betonu, cihel, tašek a keram.výrobků |  | t | 4.488 |  | 21 | 0 | 0 | 0 | 0 | 0 | 0 | RTS II / 2024 | 0 |  | 0 | 0 | 0 | 0 | 0 | 0 | 0 | SO01.16 | 0 | 0 | 0 | 21 | 0 | 0 | 5 |  |  |  | 0 | 0 | 0 | S_ | SO01.16_9_ | SO01.16_ | 0 | 0 | 0 | 0 | 0 | 0 | 0 |  |  | 21 | Poplatek za recyklaci směsi suti betonu, cihel, tašek a keram.výrobků
1239 | SO01.16 | 979999998R00 | Poplatek za ukládku suť do 5 % příměsí |  | t | 2.095 |  | 21 | 0 | 0 | 0 | 0 | 0 | 0 | RTS II / 2024 | 0 |  | 0 | 0 | 0 | 0 | 0 | 0 | 0 | SO01.16 | 0 | 0 | 0 | 21 | 0 | 0 | 5 |  |  |  | 0 | 0 | 0 | S_ | SO01.16_9_ | SO01.16_ | 0 | 0 | 0 | 0 | 0 | 0 | 0 |  |  | 21 | Poplatek za ukládku suť do 5 % příměsí
| SO01.17 |  | Slaboproud_ACS, PZTS | [5 empty] | 0 | 0 | 0 | 0 |  | 0.97396
| SO01.17 | 61 | Úprava povrchů vnitřní | [5 empty] | 0 | 0 | 0 | 0 |  | 0.21972 | [10 empty] | SO01.17 | [7 empty] | 0 | 0 | 0
1240 | SO01.17 | 612403380RV1 | Hrubá výplň rýh ve stěnách do 3x3 cm maltou ze SMS |  | m | 148 |  | 21 | 0 | 0 | 0 | 0 | 0.00056 | 0.08288 | RTS II / 2024 | 0 |  | 0 | 0 | 0 | 0 | 0 | 0 | 0 | SO01.17 | 0 | 0 | 0 | 21 | 0 | 0 | 1 |  |  |  | 0 | 0 | 0 | 61_ | SO01.17_6_ | SO01.17_ | 0 | 0 | 0 | 0.08288 | 0 | 0 | 0 |  | 61 | 21 | Hrubá výplň rýh ve stěnách do 3x3 cm maltou ze SMS
1241 | SO01.17 | 612403382RV1 | Hrubá výplň rýh ve stěnách do 5x5 cm maltou ze SMS |  | m | 50 |  | 21 | 0 | 0 | 0 | 0 | 0.00154 | 0.077 | RTS II / 2024 | 0 |  | 0 | 0 | 0 | 0 | 0 | 0 | 0 | SO01.17 | 0 | 0 | 0 | 21 | 0 | 0 | 1 |  |  |  | 0 | 0 | 0 | 61_ | SO01.17_6_ | SO01.17_ | 0 | 0 | 0 | 0.077 | 0 | 0 | 0 |  | 61 | 21 | Hrubá výplň rýh ve stěnách do 5x5 cm maltou ze SMS
1242 | SO01.17 | 612403399RT2 | Hrubá výplň rýh ve stěnách maltou_zapravení otvorů |  | m2 | 0.88 |  | 21 | 0 | 0 | 0 | 0 | 0.068 | 0.05984 | RTS II / 2024 | 0 |  | 0 | 0 | 0 | 0 | 0 | 0 | 0 | SO01.17 | 0 | 0 | 0 | 21 | 0 | 0 | 1 |  |  |  | 0 | 0 | 0 | 61_ | SO01.17_6_ | SO01.17_ | 0 | 0 | 0 | 0.05984 | 0 | 0 | 0 |  | 61 | 21 | Hrubá výplň rýh ve stěnách maltou_zapravení otvorů
1243 | SO01.17 | 998011001R00 | Přesun hmot pro budovy zděné výšky do 6 m |  | t | 0.22 |  | 21 | 0 | 0 | 0 | 0 | 0 | 0 | RTS II / 2024 | 0 |  | 0 | 0 | 0 | 0 | 0 | 0 | 0 | SO01.17 | 0 | 0 | 0 | 21 | 0 | 0 | 5 |  |  |  | 0 | 0 | 0 | 61_ | SO01.17_6_ | SO01.17_ | 0 | 0 | 0 | 0 | 0 | 0 | 0 |  | 61 | 21 | Přesun hmot pro budovy zděné výšky do 6 m
| SO01.17 | 97 | Prorážení otvorů a ostatní bourací práce | [5 empty] | 0 | 0 | 0 | 0 |  | 0.68438 | [10 empty] | SO01.17 | [7 empty] | 0 | 0 | 0
1244 | SO01.17 | 974032121R00 | Vysekání rýh zeď z dutých cihel 3 x 3 cm |  | m | 148 |  | 21 | 0 | 0 | 0 | 0 | 0.00149 | 0.22052 | RTS II / 2024 | 0 |  | 0 | 0 | 0 | 0 | 0 | 0 | 0 | SO01.17 | 0 | 0 | 0 | 21 | 0 | 0 | 1 |  |  |  | 0 | 0 | 0 | 97_ | SO01.17_9_ | SO01.17_ | 0 | 0 | 0 | 0.22052 | 0 | 0 | 0 |  | 97 | 21 | Vysekání rýh zeď z dutých cihel 3 x 3 cm
1245 | SO01.17 | 974031222R00 | Vysekání rýh zeď cihelná 5x5 cm |  | m | 50 |  | 21 | 0 | 0 | 0 | 0 | 0.00449 | 0.2245 | RTS II / 2024 | 0 |  | 0 | 0 | 0 | 0 | 0 | 0 | 0 | SO01.17 | 0 | 0 | 0 | 21 | 0 | 0 | 1 |  |  |  | 0 | 0 | 0 | 97_ | SO01.17_9_ | SO01.17_ | 0 | 0 | 0 | 0.2245 | 0 | 0 | 0 |  | 97 | 21 | Vysekání rýh zeď cihelná 5x5 cm
1246 | SO01.17 | 460680021RT1 | Průraz zdivem v cihlové zdi tloušťky 15 cm,do průměru 6 cm |  | kus | 88 |  | 21 | 0 | 0 | 0 | 0 | 0.00272 | 0.23936 | RTS II / 2024 | 0 |  | 0 | 0 | 0 | 0 | 0 | 0 | 0 | SO01.17 | 0 | 0 | 0 | 21 | 0 | 0 | 2 |  |  |  | 0 | 0 | 0 | 97_ | SO01.17_9_ | SO01.17_ | 0 | 0 | 0 | 0.23936 | 0 | 0 | 0 |  | 97 | 21 | Průraz zdivem v cihlové zdi tloušťky 15 cm,do průměru 6 cm
| SO01.17 | M21 | Elektromontáže | [5 empty] | 0 | 0 | 0 | 0 |  | 0.069856 | [10 empty] | SO01.17 | [7 empty] | 0 | 0 | 0
1247 | SO01.17 | 210810045RT1 | Kabel CYKY-m 750 V 3 x 1,5 mm2_včetně dodávky kabelu_Kabel CYKY-J 3x1,5 viz.PD |  | m | 24 |  | 21 | 0 | 0 | 0 | 0 | 0.00016 | 0.00384 | RTS II / 2024 | 0 |  | 0 | 0 | 0 | 0 | 0 | 0 | 0 | SO01.17 | 0 | 0 | 0 | 21 | 0 | 0 | 2 |  |  |  | 0 | 0 | 0 | M21_ | SO01.17_9_ | SO01.17_ | 0 | 0 | 0 | 0.00384 | 0 | 0 | 0 |  |  | 21 | Kabel CYKY-m 750 V 3 x 1,5 mm2_včetně dodávky kabelu_Kabel CYKY-J 3x1,5 viz.PD
1248 | SO01.17 | 210_0001VD | D+M_Sběrnicová venkovní čtečka RFID - IP65, IK08, 125 kHz viz.PD |  | ks | 13 |  | 21 | 0 | 0 | 0 | 0 | 0 | 0 |  | 0 |  | 0 | 0 | 0 | 0 | 0 | 0 | 0 | SO01.17 | 0 | 0 | 0 | 21 | 0 | 0 | 2 |  |  |  | 0 | 0 | 0 | M21_ | SO01.17_9_ | SO01.17_ | 0 | 0 | 0 | 0 | 0 | 0 | 0 |  |  | 21 | D+M_Sběrnicová venkovní čtečka RFID - IP65, IK08, 125 kHz viz.PD
1249 | SO01.17 | 210_0002VD | D+M_Popisné štítky, vč. montáževiz.PD |  | ks | 13 |  | 21 | 0 | 0 | 0 | 0 | 0 | 0 |  | 0 |  | 0 | 0 | 0 | 0 | 0 | 0 | 0 | SO01.17 | 0 | 0 | 0 | 21 | 0 | 0 | 2 |  |  |  | 0 | 0 | 0 | M21_ | SO01.17_9_ | SO01.17_ | 0 | 0 | 0 | 0 | 0 | 0 | 0 |  |  | 21 | D+M_Popisné štítky, vč. montáževiz.PD
1250 | SO01.17 | 210_0003VD | D+M_instalační krabice, plast, rozměry 90x90mm, krytí IP40, odolnost do 400V viz.PD |  | ks | 13 |  | 21 | 0 | 0 | 0 | 0 | 0 | 0 |  | 0 |  | 0 | 0 | 0 | 0 | 0 | 0 | 0 | SO01.17 | 0 | 0 | 0 | 21 | 0 | 0 | 2 |  |  |  | 0 | 0 | 0 | M21_ | SO01.17_9_ | SO01.17_ | 0 | 0 | 0 | 0 | 0 | 0 | 0 |  |  | 21 | D+M_instalační krabice, plast, rozměry 90x90mm, krytí IP40, odolnost do 400V viz.PD
1251 | SO01.17 | 210_0004VD | D+M_Sběrnicový modul (relé), ze sběrnice ústředny 12 V (9-15 V), -10 až + 40 °C, 5/45 mA, spínání 16 A max, třída ochrany II viz.PD |  | ks | 13 |  | 21 | 0 | 0 | 0 | 0 | 0 | 0 |  | 0 |  | 0 | 0 | 0 | 0 | 0 | 0 | 0 | SO01.17 | 0 | 0 | 0 | 21 | 0 | 0 | 2 |  |  |  | 0 | 0 | 0 | M21_ | SO01.17_9_ | SO01.17_ | 0 | 0 | 0 | 0 | 0 | 0 | 0 |  |  | 21 | D+M_Sběrnicový modul (relé), ze sběrnice ústředny 12 V (9-15 V), -10 až + 40 °C, 5/45 mA, spínání 16 A max, třída ochrany II viz.PD
1252 | SO01.17 | 210_0005VD | D+M_Přepěťová ochrana pro sběrnici 12 V (9-15 V), -10 až + 40 °C, 5 mA viz.PD |  | ks | 1 |  | 21 | 0 | 0 | 0 | 0 | 0 | 0 |  | 0 |  | 0 | 0 | 0 | 0 | 0 | 0 | 0 | SO01.17 | 0 | 0 | 0 | 21 | 0 | 0 | 2 |  |  |  | 0 | 0 | 0 | M21_ | SO01.17_9_ | SO01.17_ | 0 | 0 | 0 | 0 | 0 | 0 | 0 |  |  | 21 | D+M_Přepěťová ochrana pro sběrnici 12 V (9-15 V), -10 až + 40 °C, 5 mA viz.PD
1253 | SO01.17 | 900 RT4 | Připojení na silnoproud a zemnění |  | h | 10 |  | 21 | 0 | 0 | 0 | 0 | 0 | 0 | RTS II / 2024 | 0 |  | 0 | 0 | 0 | 0 | 0 | 0 | 0 | SO01.17 | 0 | 0 | 0 | 21 | 0 | 0 | 1 |  |  |  | 0 | 0 | 0 | M21_ | SO01.17_9_ | SO01.17_ | 0 | 0 | 0 | 0 | 0 | 0 | 0 |  |  | 21 | Připojení na silnoproud a zemnění
1254 | SO01.17 | 210860201R00 | M_Kabel speciální JYTY s Al 2 x 1 mm |  | m | 523 |  | 21 | 0 | 0 | 0 | 0 | 0 | 0 | RTS II / 2024 | 0 |  | 0 | 0 | 0 | 0 | 0 | 0 | 0 | SO01.17 | 0 | 0 | 0 | 21 | 0 | 0 | 2 |  |  |  | 0 | 0 | 0 | M21_ | SO01.17_9_ | SO01.17_ | 0 | 0 | 0 | 0 | 0 | 0 | 0 |  |  | 21 | M_Kabel speciální JYTY s Al 2 x 1 mm
1255 | SO01.17 | 34121550 | Kabel sdělovací s Cu jádrem JYTY 2 x 1 mm |  | m | 549.15 |  | 21 | 0 | 0 | 0 | 0 | 4e-05 | 0.021966 | RTS II / 2024 | 0 |  | 0 | 0 | 0 | 0 | 0 | 0 | 0 | SO01.17 | 0 | 0 | 0 | 21 | 0 | 0 | 1 |  |  |  | 0 | 0 | 0 | M21_ | SO01.17_9_ | SO01.17_ | 0 | 0 | 0 | 0.021966 | 0 | 0 | 0 |  |  | 21 | Kabel sdělovací s Cu jádrem JYTY 2 x 1 mm
1256 | SO01.17 | 210_0006VD | D+M_Vnější stíněný datový kabel FTP, 4x2x0,5, Cat.5e viz.PD |  | ks | 632 |  | 21 | 0 | 0 | 0 | 0 | 0 | 0 |  | 0 |  | 0 | 0 | 0 | 0 | 0 | 0 | 0 | SO01.17 | 0 | 0 | 0 | 21 | 0 | 0 | 2 |  |  |  | 0 | 0 | 0 | M21_ | SO01.17_9_ | SO01.17_ | 0 | 0 | 0 | 0 | 0 | 0 | 0 |  |  | 21 | D+M_Vnější stíněný datový kabel FTP, 4x2x0,5, Cat.5e viz.PD
1257 | SO01.17 | 210800546RT1 | Vodič H07V-U (CY) 4 mm2,včetně dodávky vodiče_vodič CY zel.-žlutý 4mm2 viz.PD |  | m | 118 |  | 21 | 0 | 0 | 0 | 0 | 4e-05 | 0.00472 | RTS II / 2024 | 0 |  | 0 | 0 | 0 | 0 | 0 | 0 | 0 | SO01.17 | 0 | 0 | 0 | 21 | 0 | 0 | 2 |  |  |  | 0 | 0 | 0 | M21_ | SO01.17_9_ | SO01.17_ | 0 | 0 | 0 | 0.00472 | 0 | 0 | 0 |  |  | 21 | Vodič H07V-U (CY) 4 mm2,včetně dodávky vodiče_vodič CY zel.-žlutý 4mm2 viz.PD
1258 | SO01.17 | 210800547RT1 | Vodič H07V-U (CY) 6 mm2 uložený pevně,včetně dodávky vodiče_vodič CY zel.-žlutý 6mm2viz.PD |  | m | 202 |  | 21 | 0 | 0 | 0 | 0 | 6e-05 | 0.01212 | RTS II / 2024 | 0 |  | 0 | 0 | 0 | 0 | 0 | 0 | 0 | SO01.17 | 0 | 0 | 0 | 21 | 0 | 0 | 2 |  |  |  | 0 | 0 | 0 | M21_ | SO01.17_9_ | SO01.17_ | 0 | 0 | 0 | 0.01212 | 0 | 0 | 0 |  |  | 21 | Vodič H07V-U (CY) 6 mm2 uložený pevně,včetně dodávky vodiče_vodič CY zel.-žlutý 6mm2viz.PD
1259 | SO01.17 | 210010017R00 | M_Trubka tuhá, 25 mm |  | m | 50 |  | 21 | 0 | 0 | 0 | 0 | 0 | 0 | RTS II / 2024 | 0 |  | 0 | 0 | 0 | 0 | 0 | 0 | 0 | SO01.17 | 0 | 0 | 0 | 21 | 0 | 0 | 2 |  |  |  | 0 | 0 | 0 | M21_ | SO01.17_9_ | SO01.17_ | 0 | 0 | 0 | 0 | 0 | 0 | 0 |  |  | 21 | M_Trubka tuhá, 25 mm
1260 | SO01.17 | 345710963 | Trubka elektroinstalační tuhá z PVC 4025LA viz.PD |  | m | 52.5 |  | 21 | 0 | 0 | 0 | 0 | 0.00018 | 0.00945 | RTS II / 2024 | 0 |  | 0 | 0 | 0 | 0 | 0 | 0 | 0 | SO01.17 | 0 | 0 | 0 | 21 | 0 | 0 | 1 |  |  |  | 0 | 0 | 0 | M21_ | SO01.17_9_ | SO01.17_ | 0 | 0 | 0 | 0.00945 | 0 | 0 | 0 |  |  | 21 | Trubka elektroinstalační tuhá z PVC 4025LA viz.PD
1261 | SO01.17 | 210010003RU3 | Trubka ohebná pod omítku, vnější průměr 25 mm,včetně dodávky_Instalační trubka ohebná 1225 - tmavě šedá viz:PD |  | m | 148 |  | 21 | 0 | 0 | 0 | 0 | 0.00012 | 0.01776 | RTS II / 2024 | 0 |  | 0 | 0 | 0 | 0 | 0 | 0 | 0 | SO01.17 | 0 | 0 | 0 | 21 | 0 | 0 | 2 |  |  |  | 0 | 0 | 0 | M21_ | SO01.17_9_ | SO01.17_ | 0 | 0 | 0 | 0.01776 | 0 | 0 | 0 |  |  | 21 | Trubka ohebná pod omítku, vnější průměr 25 mm,včetně dodávky_Instalační trubka ohebná 1225 - tmavě šedá viz:PD
1262 | SO01.17 | 141 R00 | Pomocný spojovací, instalační a nespecifikovaný materiál a jeho montáž (kotvící a upevňovací materiál, záslepky, konektory, atypické prvky apod.) |  | sada | 2 |  | 21 | 0 | 0 | 0 | 0 | 0 | 0 | RTS II / 2024 | 0 |  | 0 | 0 | 0 | 0 | 0 | 0 | 0 | SO01.17 | 0 | 0 | 0 | 21 | 0 | 0 | 2 |  |  |  | 0 | 0 | 0 | M21_ | SO01.17_9_ | SO01.17_ | 0 | 0 | 0 | 0 | 0 | 0 | 0 |  |  | 21 | Pomocný spojovací, instalační a nespecifikovaný materiál a jeho montáž (kotvící a upevňovací materiál, záslepky, konektory, atypické prvky apod.)
1263 | SO01.17 | 220890202R00 | Výchozí revize NN, 6x tisk revizní zprávy |  | h | 12 |  | 21 | 0 | 0 | 0 | 0 | 0 | 0 | RTS II / 2024 | 0 |  | 0 | 0 | 0 | 0 | 0 | 0 | 0 | SO01.17 | 0 | 0 | 0 | 21 | 0 | 0 | 2 |  |  |  | 0 | 0 | 0 | M21_ | SO01.17_9_ | SO01.17_ | 0 | 0 | 0 | 0 | 0 | 0 | 0 |  |  | 21 | Výchozí revize NN, 6x tisk revizní zprávy
1264 | SO01.17 | 220890202R00 | Výchozí revize - Spoluprace s reviz.technikem |  | h | 6 |  | 21 | 0 | 0 | 0 | 0 | 0 | 0 | RTS II / 2024 | 0 |  | 0 | 0 | 0 | 0 | 0 | 0 | 0 | SO01.17 | 0 | 0 | 0 | 21 | 0 | 0 | 2 |  |  |  | 0 | 0 | 0 | M21_ | SO01.17_9_ | SO01.17_ | 0 | 0 | 0 | 0 | 0 | 0 | 0 |  |  | 21 | Výchozí revize - Spoluprace s reviz.technikem
1265 | SO01.17 | 909 R00 | zednické výpomoce neuvedené v položkách výkazu_Prostupy zdivem_Stavební přípomoce |  | h | 25 |  | 21 | 0 | 0 | 0 | 0 | 0 | 0 | RTS II / 2024 | 0 |  | 0 | 0 | 0 | 0 | 0 | 0 | 0 | SO01.17 | 0 | 0 | 0 | 21 | 0 | 0 | 1 |  |  |  | 0 | 0 | 0 | M21_ | SO01.17_9_ | SO01.17_ | 0 | 0 | 0 | 0 | 0 | 0 | 0 |  |  | 21 | zednické výpomoce neuvedené v položkách výkazu_Prostupy zdivem_Stavební přípomoce
1266 | SO01.17 | 909 R00 | Priprava ke komplexni zkousce a Zkušební provoz_Zaškolení obsluhy |  | h | 27 |  | 21 | 0 | 0 | 0 | 0 | 0 | 0 | RTS II / 2024 | 0 |  | 0 | 0 | 0 | 0 | 0 | 0 | 0 | SO01.17 | 0 | 0 | 0 | 21 | 0 | 0 | 1 |  |  |  | 0 | 0 | 0 | M21_ | SO01.17_9_ | SO01.17_ | 0 | 0 | 0 | 0 | 0 | 0 | 0 |  |  | 21 | Priprava ke komplexni zkousce a Zkušební provoz_Zaškolení obsluhy
1267 | SO01.17 | 909 R00 | Zabezpeceni pracoviste i pravidelný hrubý úklid |  | h | 10 |  | 21 | 0 | 0 | 0 | 0 | 0 | 0 | RTS II / 2024 | 0 |  | 0 | 0 | 0 | 0 | 0 | 0 | 0 | SO01.17 | 0 | 0 | 0 | 21 | 0 | 0 | 1 |  |  |  | 0 | 0 | 0 | M21_ | SO01.17_9_ | SO01.17_ | 0 | 0 | 0 | 0 | 0 | 0 | 0 |  |  | 21 | Zabezpeceni pracoviste i pravidelný hrubý úklid
1268 | SO01.17 | 220890084R00 | KOORDINACE POSTUPU PRACI _ S ostatnimi profesemi |  | h | 8 |  | 21 | 0 | 0 | 0 | 0 | 0 | 0 | RTS II / 2024 | 0 |  | 0 | 0 | 0 | 0 | 0 | 0 | 0 | SO01.17 | 0 | 0 | 0 | 21 | 0 | 0 | 2 |  |  |  | 0 | 0 | 0 | M21_ | SO01.17_9_ | SO01.17_ | 0 | 0 | 0 | 0 | 0 | 0 | 0 |  |  | 21 | KOORDINACE POSTUPU PRACI _ S ostatnimi profesemi
1269 | SO01.17 | 220890084R00 | KOORDINACE POSTUPU PRACI _ Technická činnost-konzultace |  | h | 6 |  | 21 | 0 | 0 | 0 | 0 | 0 | 0 | RTS II / 2024 | 0 |  | 0 | 0 | 0 | 0 | 0 | 0 | 0 | SO01.17 | 0 | 0 | 0 | 21 | 0 | 0 | 2 |  |  |  | 0 | 0 | 0 | M21_ | SO01.17_9_ | SO01.17_ | 0 | 0 | 0 | 0 | 0 | 0 | 0 |  |  | 21 | KOORDINACE POSTUPU PRACI _ Technická činnost-konzultace
1270 | SO01.17 | 220890084R00 | PD _ skutečné provedení |  | h | 12 |  | 21 | 0 | 0 | 0 | 0 | 0 | 0 | RTS II / 2024 | 0 |  | 0 | 0 | 0 | 0 | 0 | 0 | 0 | SO01.17 | 0 | 0 | 0 | 21 | 0 | 0 | 2 |  |  |  | 0 | 0 | 0 | M21_ | SO01.17_9_ | SO01.17_ | 0 | 0 | 0 | 0 | 0 | 0 | 0 |  |  | 21 | PD _ skutečné provedení
1271 | SO01.17 | 220890084R00 | Foto-dokumentace skutečného provedení |  | h | 6 |  | 21 | 0 | 0 | 0 | 0 | 0 | 0 | RTS II / 2024 | 0 |  | 0 | 0 | 0 | 0 | 0 | 0 | 0 | SO01.17 | 0 | 0 | 0 | 21 | 0 | 0 | 2 |  |  |  | 0 | 0 | 0 | M21_ | SO01.17_9_ | SO01.17_ | 0 | 0 | 0 | 0 | 0 | 0 | 0 |  |  | 21 | Foto-dokumentace skutečného provedení
1272 | SO01.17 | 900 R23 | Přizpůsobení vedení na stavbě a ostatní nezměřené pracovní výkony |  | h | 22 |  | 21 | 0 | 0 | 0 | 0 | 0 | 0 | RTS II / 2024 | 0 |  | 0 | 0 | 0 | 0 | 0 | 0 | 0 | SO01.17 | 0 | 0 | 0 | 21 | 0 | 0 | 1 |  |  |  | 0 | 0 | 0 | M21_ | SO01.17_9_ | SO01.17_ | 0 | 0 | 0 | 0 | 0 | 0 | 0 |  |  | 21 | Přizpůsobení vedení na stavbě a ostatní nezměřené pracovní výkony
1273 | SO01.17 | 220890084R00 | Dílenská montážní dokumentace_Zpracování realizační dokumentace, která bude obsahovat přesné vedení viditelných tras elektroinstalace |  | h | 10 |  | 21 | 0 | 0 | 0 | 0 | 0 | 0 | RTS II / 2024 | 0 |  | 0 | 0 | 0 | 0 | 0 | 0 | 0 | SO01.17 | 0 | 0 | 0 | 21 | 0 | 0 | 2 |  |  |  | 0 | 0 | 0 | M21_ | SO01.17_9_ | SO01.17_ | 0 | 0 | 0 | 0 | 0 | 0 | 0 |  |  | 21 | Dílenská montážní dokumentace_Zpracování realizační dokumentace, která bude obsahovat přesné vedení viditelných tras elektroinstalace
1274 | SO01.17 | 220890084R00 | Účást na KD, koordinace management zakázky |  | h | 12 |  | 21 | 0 | 0 | 0 | 0 | 0 | 0 | RTS II / 2024 | 0 |  | 0 | 0 | 0 | 0 | 0 | 0 | 0 | SO01.17 | 0 | 0 | 0 | 21 | 0 | 0 | 2 |  |  |  | 0 | 0 | 0 | M21_ | SO01.17_9_ | SO01.17_ | 0 | 0 | 0 | 0 | 0 | 0 | 0 |  |  | 21 | Účást na KD, koordinace management zakázky
1275 | SO01.17 | 220890084R00 | Značení trasy vedení_148m |  | h | 9 |  | 21 | 0 | 0 | 0 | 0 | 0 | 0 | RTS II / 2024 | 0 |  | 0 | 0 | 0 | 0 | 0 | 0 | 0 | SO01.17 | 0 | 0 | 0 | 21 | 0 | 0 | 2 |  |  |  | 0 | 0 | 0 | M21_ | SO01.17_9_ | SO01.17_ | 0 | 0 | 0 | 0 | 0 | 0 | 0 |  |  | 21 | Značení trasy vedení_148m
1276 | SO01.17 | 210_0011VD | D+M_Víceúčelová montážní krabice viz.PD |  | ks | 13 |  | 21 | 0 | 0 | 0 | 0 | 0 | 0 |  | 0 |  | 0 | 0 | 0 | 0 | 0 | 0 | 0 | SO01.17 | 0 | 0 | 0 | 21 | 0 | 0 | 2 |  |  |  | 0 | 0 | 0 | M21_ | SO01.17_9_ | SO01.17_ | 0 | 0 | 0 | 0 | 0 | 0 | 0 |  |  | 21 | D+M_Víceúčelová montážní krabice viz.PD
1277 | SO01.17 | 220270264R00 | Zatažení vodiče 4x2x0,5 do trubek |  | m | 632 |  | 21 | 0 | 0 | 0 | 0 | 0 | 0 | RTS II / 2024 | 0 |  | 0 | 0 | 0 | 0 | 0 | 0 | 0 | SO01.17 | 0 | 0 | 0 | 21 | 0 | 0 | 2 |  |  |  | 0 | 0 | 0 | M21_ | SO01.17_9_ | SO01.17_ | 0 | 0 | 0 | 0 | 0 | 0 | 0 |  |  | 21 | Zatažení vodiče 4x2x0,5 do trubek
1278 | SO01.17 | 210_0012VD | D+M_Protipožární ucpávky viz.PD |  | ks | 6 |  | 21 | 0 | 0 | 0 | 0 | 0 | 0 |  | 0 |  | 0 | 0 | 0 | 0 | 0 | 0 | 0 | SO01.17 | 0 | 0 | 0 | 21 | 0 | 0 | 2 |  |  |  | 0 | 0 | 0 | M21_ | SO01.17_9_ | SO01.17_ | 0 | 0 | 0 | 0 | 0 | 0 | 0 |  |  | 21 | D+M_Protipožární ucpávky viz.PD
| SO01.17 | S | Přesuny sutí | [5 empty] | 0 | 0 | 0 | 0 |  | 0 | [10 empty] | SO01.17 | [7 empty] | 0 | 0 | 0
1279 | SO01.17 | 979082111R00 | Vnitrostaveništní doprava suti do 10 m |  | t | 0.984 |  | 21 | 0 | 0 | 0 | 0 | 0 | 0 | RTS II / 2024 | 0 |  | 0 | 0 | 0 | 0 | 0 | 0 | 0 | SO01.17 | 0 | 0 | 0 | 21 | 0 | 0 | 5 |  |  |  | 0 | 0 | 0 | S_ | SO01.17_9_ | SO01.17_ | 0 | 0 | 0 | 0 | 0 | 0 | 0 |  |  | 21 | Vnitrostaveništní doprava suti do 10 m
1280 | SO01.17 | 979082121R00 | Příplatek k vnitrost. dopravě suti za dalších 5 m |  | t | 1.968 |  | 21 | 0 | 0 | 0 | 0 | 0 | 0 | RTS II / 2024 | 0 |  | 0 | 0 | 0 | 0 | 0 | 0 | 0 | SO01.17 | 0 | 0 | 0 | 21 | 0 | 0 | 5 |  |  |  | 0 | 0 | 0 | S_ | SO01.17_9_ | SO01.17_ | 0 | 0 | 0 | 0 | 0 | 0 | 0 |  |  | 21 | Příplatek k vnitrost. dopravě suti za dalších 5 m
1281 | SO01.17 | 979094111R00 | Nakládání nebo překládání vybouraných hmot |  | t | 0.984 |  | 21 | 0 | 0 | 0 | 0 | 0 | 0 | RTS II / 2024 | 0 |  | 0 | 0 | 0 | 0 | 0 | 0 | 0 | SO01.17 | 0 | 0 | 0 | 21 | 0 | 0 | 5 |  |  |  | 0 | 0 | 0 | S_ | SO01.17_9_ | SO01.17_ | 0 | 0 | 0 | 0 | 0 | 0 | 0 |  |  | 21 | Nakládání nebo překládání vybouraných hmot
1282 | SO01.17 | 979081111R00 | Odvoz suti a vybour. hmot na skládku do 1 km |  | t | 0.984 |  | 21 | 0 | 0 | 0 | 0 | 0 | 0 | RTS II / 2024 | 0 |  | 0 | 0 | 0 | 0 | 0 | 0 | 0 | SO01.17 | 0 | 0 | 0 | 21 | 0 | 0 | 5 |  |  |  | 0 | 0 | 0 | S_ | SO01.17_9_ | SO01.17_ | 0 | 0 | 0 | 0 | 0 | 0 | 0 |  |  | 21 | Odvoz suti a vybour. hmot na skládku do 1 km
1283 | SO01.17 | 979081121R00 | Příplatek k odvozu za každý další 1 km |  | t | 27.552 |  | 21 | 0 | 0 | 0 | 0 | 0 | 0 | RTS II / 2024 | 0 |  | 0 | 0 | 0 | 0 | 0 | 0 | 0 | SO01.17 | 0 | 0 | 0 | 21 | 0 | 0 | 5 |  |  |  | 0 | 0 | 0 | S_ | SO01.17_9_ | SO01.17_ | 0 | 0 | 0 | 0 | 0 | 0 | 0 |  |  | 21 | Příplatek k odvozu za každý další 1 km
1284 | SO01.17 | 979990191R00 | Poplatek za uložení suti - plastové výrobky |  | t | 0.3 |  | 21 | 0 | 0 | 0 | 0 | 0 | 0 | RTS II / 2024 | 0 |  | 0 | 0 | 0 | 0 | 0 | 0 | 0 | SO01.17 | 0 | 0 | 0 | 21 | 0 | 0 | 5 |  |  |  | 0 | 0 | 0 | S_ | SO01.17_9_ | SO01.17_ | 0 | 0 | 0 | 0 | 0 | 0 | 0 |  |  | 21 | Poplatek za uložení suti - plastové výrobky
1285 | SO01.17 | 979999997R00 | Poplatek za recyklaci směsi suti betonu, cihel, tašek a keram.výrobků |  | t | 0.389 |  | 21 | 0 | 0 | 0 | 0 | 0 | 0 | RTS II / 2024 | 0 |  | 0 | 0 | 0 | 0 | 0 | 0 | 0 | SO01.17 | 0 | 0 | 0 | 21 | 0 | 0 | 5 |  |  |  | 0 | 0 | 0 | S_ | SO01.17_9_ | SO01.17_ | 0 | 0 | 0 | 0 | 0 | 0 | 0 |  |  | 21 | Poplatek za recyklaci směsi suti betonu, cihel, tašek a keram.výrobků
1286 | SO01.17 | 979999998R00 | Poplatek za ukládku suť do 5 % příměsí |  | t | 0.295 |  | 21 | 0 | 0 | 0 | 0 | 0 | 0 | RTS II / 2024 | 0 |  | 0 | 0 | 0 | 0 | 0 | 0 | 0 | SO01.17 | 0 | 0 | 0 | 21 | 0 | 0 | 5 |  |  |  | 0 | 0 | 0 | S_ | SO01.17_9_ | SO01.17_ | 0 | 0 | 0 | 0 | 0 | 0 | 0 |  |  | 21 | Poplatek za ukládku suť do 5 % příměsí
| SO01.18 |  | ZÁCHYTNÝ BEZPEČNOSTNÍ SYSTÉM STŘECH | [5 empty] | 0 | 0 | 0 | 0 |  | 0.17359
| SO01.18 | 712 | Izolace střech (živičné krytiny) | [5 empty] | 0 | 0 | 0 | 0 |  | 0.13167 | [10 empty] | SO01.18 | [7 empty] | 0 | 0 | 0
1287 | SO01.18 | 712961901R00 | Provedení údržby povlakové krytiny střech,proniků ventilací ap,asf.pásy fólií lepenou, zalití okrajů |  | kus | 11 |  | 21 | 0 | 0 | 0 | 0 | 0.00031 | 0.00341 | RTS II / 2024 | 0 |  | 0 | 0 | 0 | 0 | 0 | 0 | 0 | SO01.18 | 0 | 0 | 0 | 21 | 0 | 0 | 7 |  |  |  | 0 | 0 | 0 | 712_ | SO01.18_71_ | SO01.18_ | 0 | 0 | 0 | 0.00341 | 0 | 0 | 0 |  | 712 | 21 | Provedení údržby povlakové krytiny střech,proniků ventilací ap,asf.pásy fólií lepenou, zalití okrajů
1288 | SO01.18 | 712971801RT1 | Překrytí spár asf.pásem přitav.k podkladu rš.50 cm,1 vrstva -pás ve specifikaci |  | m | 11 |  | 21 | 0 | 0 | 0 | 0 | 6e-05 | 0.00066 | RTS II / 2024 | 0 |  | 0 | 0 | 0 | 0 | 0 | 0 | 0 | SO01.18 | 0 | 0 | 0 | 21 | 0 | 0 | 7 |  |  |  | 0 | 0 | 0 | 712_ | SO01.18_71_ | SO01.18_ | 0 | 0 | 0 | 0.00066 | 0 | 0 | 0 |  | 712 | 21 | Překrytí spár asf.pásem přitav.k podkladu rš.50 cm,1 vrstva -pás ve specifikaci
1289 | SO01.18 | 62843073 | Pás modifikovaný(pro zelené střechy), pás s vysokou odoln.proti prorůstání kořínků přídavek proti kořenovému růstu min. tl. 5,3 mm_břidl.posyp viz.PD |  | m2 | 22 |  | 21 | 0 | 0 | 0 | 0 | 0.0058 | 0.1276 | RTS II / 2024 | 0 |  | 0 | 0 | 0 | 0 | 0 | 0 | 0 | SO01.18 | 0 | 0 | 0 | 21 | 0 | 0 | 7 |  |  |  | 0 | 0 | 0 | 712_ | SO01.18_71_ | SO01.18_ | 0 | 0 | 0 | 0.1276 | 0 | 0 | 0 |  | 712 | 21 | Pás modifikovaný(pro zelené střechy), pás s vysokou odoln.proti prorůstání kořínků přídavek proti kořenovému růstu min. tl. 5,3 mm_břidl.posyp viz.PD
1290 | SO01.18 | 998712101R00 | Přesun hmot pro povlakové krytiny, výšky do 6 m |  | t | 0.174 |  | 21 | 0 | 0 | 0 | 0 | 0 | 0 | RTS II / 2024 | 0 |  | 0 | 0 | 0 | 0 | 0 | 0 | 0 | SO01.18 | 0 | 0 | 0 | 21 | 0 | 0 | 5 |  |  |  | 0 | 0 | 0 | 712_ | SO01.18_71_ | SO01.18_ | 0 | 0 | 0 | 0 | 0 | 0 | 0 |  | 712 | 21 | Přesun hmot pro povlakové krytiny, výšky do 6 m
| SO01.18 | 767 | Konstrukce doplňkové stavební (zámečnické) | [5 empty] | 0 | 0 | 0 | 0 |  | 0.04192 | [10 empty] | SO01.18 | [7 empty] | 0 | 0 | 0
1291 | SO01.18 | 767842370R00 | Kotvicí bod dl.700 mm nerez, beton.střech tl.80 mm plochá střecha |  | kus | 11 |  | 21 | 0 | 0 | 0 | 0 | 0.00279 | 0.03069 | RTS II / 2024 | 0 |  | 0 | 0 | 0 | 0 | 0 | 0 | 0 | SO01.18 | 0 | 0 | 0 | 21 | 0 | 0 | 7 |  |  |  | 0 | 0 | 0 | 767_ | SO01.18_76_ | SO01.18_ | 0 | 0 | 0 | 0.03069 | 0 | 0 | 0 |  | 767 | 21 | Kotvicí bod dl.700 mm nerez, beton.střech tl.80 mm plochá střecha
1292 | SO01.18 | 767849131R00 | Štítek k označní jednotlivých úseků kotv.vedení viz.PD |  | kus | 11 |  | 21 | 0 | 0 | 0 | 0 | 0.00021 | 0.00231 | RTS II / 2024 | 0 |  | 0 | 0 | 0 | 0 | 0 | 0 | 0 | SO01.18 | 0 | 0 | 0 | 21 | 0 | 0 | 7 |  |  |  | 0 | 0 | 0 | 767_ | SO01.18_76_ | SO01.18_ | 0 | 0 | 0 | 0.00231 | 0 | 0 | 0 |  | 767 | 21 | Štítek k označní jednotlivých úseků kotv.vedení viz.PD
1293 | SO01.18 | 767849142R00 | Montážní lano 14 mm, délka 23 m |  | kus | 1 |  | 21 | 0 | 0 | 0 | 0 | 0.00446 | 0.00446 | RTS II / 2024 | 0 |  | 0 | 0 | 0 | 0 | 0 | 0 | 0 | SO01.18 | 0 | 0 | 0 | 21 | 0 | 0 | 7 |  |  |  | 0 | 0 | 0 | 767_ | SO01.18_76_ | SO01.18_ | 0 | 0 | 0 | 0.00446 | 0 | 0 | 0 |  | 767 | 21 | Montážní lano 14 mm, délka 23 m
1294 | SO01.18 | 767849142R0A | Set na osobní ochranu,pro záchytné systémy s dočasným poddajným kotvicím vedením. viz.PD |  | kus | 1 |  | 21 | 0 | 0 | 0 | 0 | 0.00446 | 0.00446 | RTS II / 2021 | 0 |  | 0 | 0 | 0 | 0 | 0 | 0 | 0 | SO01.18 | 0 | 0 | 0 | 21 | 0 | 0 | 7 |  |  |  | 0 | 0 | 0 | 767_ | SO01.18_76_ | SO01.18_ | 0 | 0 | 0 | 0.00446 | 0 | 0 | 0 |  | 767 | 21 | Set na osobní ochranu,pro záchytné systémy s dočasným poddajným kotvicím vedením. viz.PD
1295 | SO01.18 | 998767102R00 | Přesun hmot pro zámečnické konstr., výšky do 12 m |  | t | 0.042 |  | 21 | 0 | 0 | 0 | 0 | 0 | 0 | RTS II / 2024 | 0 |  | 0 | 0 | 0 | 0 | 0 | 0 | 0 | SO01.18 | 0 | 0 | 0 | 21 | 0 | 0 | 5 |  |  |  | 0 | 0 | 0 | 767_ | SO01.18_76_ | SO01.18_ | 0 | 0 | 0 | 0 | 0 | 0 | 0 |  | 767 | 21 | Přesun hmot pro zámečnické konstr., výšky do 12 m
| SO01.18 | 90 | Hodinové zúčtovací sazby (HZS) | [5 empty] | 0 | 0 | 0 | 0 |  | 0 | [10 empty] | SO01.18 | [7 empty] | 0 | 0 | 0
1296 | SO01.18 | 905 R01 | Výchozí prohlídka-výtahové zkoušky - revize systému-předání do uživání(včetně výjezdu a dopravy) |  | h | 10 |  | 21 | 0 | 0 | 0 | 0 | 0 | 0 | RTS II / 2024 | 0 |  | 0 | 0 | 0 | 0 | 0 | 0 | 0 | SO01.18 | 0 | 0 | 0 | 21 | 0 | 0 | 1 |  |  |  | 0 | 0 | 0 | 90_ | SO01.18_9_ | SO01.18_ | 0 | 0 | 0 | 0 | 0 | 0 | 0 |  | 90 | 21 | Výchozí prohlídka-výtahové zkoušky - revize systému-předání do uživání(včetně výjezdu a dopravy)
1297 | SO01.18 | 909 R00 | Úprava podkladu,kotvení,prostup parotěs a ostatní drobné neměřitelné práce |  | h | 13 |  | 21 | 0 | 0 | 0 | 0 | 0 | 0 | RTS II / 2024 | 0 |  | 0 | 0 | 0 | 0 | 0 | 0 | 0 | SO01.18 | 0 | 0 | 0 | 21 | 0 | 0 | 1 |  |  |  | 0 | 0 | 0 | 90_ | SO01.18_9_ | SO01.18_ | 0 | 0 | 0 | 0 | 0 | 0 | 0 |  | 90 | 21 | Úprava podkladu,kotvení,prostup parotěs a ostatní drobné neměřitelné práce
| SO05.11 |  | Opěrné stěny_OP1 a OP2 | [5 empty] | 0 | 0 | 0 | 0 |  | 454.4459
| SO05.11 | 13 | Hloubené vykopávky | [5 empty] | 0 | 0 | 0 | 0 |  | 0 | [10 empty] | SO05.11 | [7 empty] | 0 | 0 | 0
1298 | SO05.11 | 132201211R00 | Hloubení rýh š.do 200 cm hor.3 do 100 m3,STROJNĚ |  | m3 | 140 |  | 21 | 0 | 0 | 0 | 0 | 0 | 0 | RTS II / 2024 | 0 |  | 0 | 0 | 0 | 0 | 0 | 0 | 0 | SO05.11 | 0 | 0 | 0 | 21 | 0 | 0 | 1 |  |  |  | 0 | 0 | 0 | 13_ | SO05.11_1_ | SO05.11_ | 0 | 0 | 0 | 0 | 0 | 0 | 0 |  | 13 | 21 | Hloubení rýh š.do 200 cm hor.3 do 100 m3,STROJNĚ
1299 | SO05.11 | 132201219R00 | Přípl.za lepivost,hloubení rýh 200cm,hor.3,STROJNĚ |  | m3 | 140 |  | 21 | 0 | 0 | 0 | 0 | 0 | 0 | RTS II / 2024 | 0 |  | 0 | 0 | 0 | 0 | 0 | 0 | 0 | SO05.11 | 0 | 0 | 0 | 21 | 0 | 0 | 1 |  |  |  | 0 | 0 | 0 | 13_ | SO05.11_1_ | SO05.11_ | 0 | 0 | 0 | 0 | 0 | 0 | 0 |  | 13 | 21 | Přípl.za lepivost,hloubení rýh 200cm,hor.3,STROJNĚ
1300 | SO05.11 | 139601102R00 | Ruční výkop jam, rýh a šachet v hornině tř. 3_včetně říplatku za ruční dočištění zákl.spáry po stroji v hor3_i úprava pláně |  | m3 | 50 |  | 21 | 0 | 0 | 0 | 0 | 0 | 0 | RTS II / 2024 | 0 |  | 0 | 0 | 0 | 0 | 0 | 0 | 0 | SO05.11 | 0 | 0 | 0 | 21 | 0 | 0 | 1 |  |  |  | 0 | 0 | 0 | 13_ | SO05.11_1_ | SO05.11_ | 0 | 0 | 0 | 0 | 0 | 0 | 0 |  | 13 | 21 | Ruční výkop jam, rýh a šachet v hornině tř. 3_včetně říplatku za ruční dočištění zákl.spáry po stroji v hor3_i úprava pláně
| SO05.11 | 16 | Přemístění výkopku | [5 empty] | 0 | 0 | 0 | 0 |  | 0 | [10 empty] | SO05.11 | [7 empty] | 0 | 0 | 0
1301 | SO05.11 | 171206111R00 | Uložení zemin do násypů předeps. tvarů s urovnáním -na skládku nebo meziskládku pro zpětné využití |  | m3 | 190 |  | 21 | 0 | 0 | 0 | 0 | 0 | 0 | RTS II / 2024 | 0 |  | 0 | 0 | 0 | 0 | 0 | 0 | 0 | SO05.11 | 0 | 0 | 0 | 21 | 0 | 0 | 1 |  |  |  | 0 | 0 | 0 | 16_ | SO05.11_1_ | SO05.11_ | 0 | 0 | 0 | 0 | 0 | 0 | 0 |  | 16 | 21 | Uložení zemin do násypů předeps. tvarů s urovnáním -na skládku nebo meziskládku pro zpětné využití
1302 | SO05.11 | 162301102R00 | Vodorovné přemístění výkopku z hor.1-4 do 1000 m_na meziskládku |  | m3 | 190 |  | 21 | 0 | 0 | 0 | 0 | 0 | 0 | RTS II / 2024 | 0 |  | 0 | 0 | 0 | 0 | 0 | 0 | 0 | SO05.11 | 0 | 0 | 0 | 21 | 0 | 0 | 1 |  |  |  | 0 | 0 | 0 | 16_ | SO05.11_1_ | SO05.11_ | 0 | 0 | 0 | 0 | 0 | 0 | 0 |  | 16 | 21 | Vodorovné přemístění výkopku z hor.1-4 do 1000 m_na meziskládku
1303 | SO05.11 | 167101101R00 | Nakládání výkopku z hor. 1 ÷ 4 v množství do 100 m3 |  | m3 | 90 |  | 21 | 0 | 0 | 0 | 0 | 0 | 0 | RTS II / 2024 | 0 |  | 0 | 0 | 0 | 0 | 0 | 0 | 0 | SO05.11 | 0 | 0 | 0 | 21 | 0 | 0 | 1 |  |  |  | 0 | 0 | 0 | 16_ | SO05.11_1_ | SO05.11_ | 0 | 0 | 0 | 0 | 0 | 0 | 0 |  | 16 | 21 | Nakládání výkopku z hor. 1 ÷ 4 v množství do 100 m3
1304 | SO05.11 | 162301102R00 | Vodorovné přemístění výkopku z hor.1-4 do 1000 m_zpětné |  | m3 | 90 |  | 21 | 0 | 0 | 0 | 0 | 0 | 0 | RTS II / 2024 | 0 |  | 0 | 0 | 0 | 0 | 0 | 0 | 0 | SO05.11 | 0 | 0 | 0 | 21 | 0 | 0 | 1 |  |  |  | 0 | 0 | 0 | 16_ | SO05.11_1_ | SO05.11_ | 0 | 0 | 0 | 0 | 0 | 0 | 0 |  | 16 | 21 | Vodorovné přemístění výkopku z hor.1-4 do 1000 m_zpětné
| SO05.11 | 17 | Konstrukce ze zemin | [5 empty] | 0 | 0 | 0 | 0 |  | 0 | [10 empty] | SO05.11 | [7 empty] | 0 | 0 | 0
1305 | SO05.11 | 174101101R00 | Zásyp jam, rýh, šachet se zhutněním |  | m3 | 90 |  | 21 | 0 | 0 | 0 | 0 | 0 | 0 | RTS II / 2024 | 0 |  | 0 | 0 | 0 | 0 | 0 | 0 | 0 | SO05.11 | 0 | 0 | 0 | 21 | 0 | 0 | 1 |  |  |  | 0 | 0 | 0 | 17_ | SO05.11_1_ | SO05.11_ | 0 | 0 | 0 | 0 | 0 | 0 | 0 |  | 17 | 21 | Zásyp jam, rýh, šachet se zhutněním
1306 | SO05.11 | 166101101R00 | Přehození výkopku z hor.1-4_mezi stěnami opěrných zdí po vrstvách |  | m3 | 90 |  | 21 | 0 | 0 | 0 | 0 | 0 | 0 | RTS II / 2024 | 0 |  | 0 | 0 | 0 | 0 | 0 | 0 | 0 | SO05.11 | 0 | 0 | 0 | 21 | 0 | 0 | 1 |  |  |  | 0 | 0 | 0 | 17_ | SO05.11_1_ | SO05.11_ | 0 | 0 | 0 | 0 | 0 | 0 | 0 |  | 17 | 21 | Přehození výkopku z hor.1-4_mezi stěnami opěrných zdí po vrstvách
| SO05.11 | 27 | Základy | [5 empty] | 0 | 0 | 0 | 0 |  | 39.3254 | [10 empty] | SO05.11 | [7 empty] | 0 | 0 | 0
1307 | SO05.11 | 273313611R00 | Beton základových desek prostý C 16/20_podkladní deska pod prefabrikáty |  | m3 | 13.526 |  | 21 | 0 | 0 | 0 | 0 | 2.525 | 34.1531 | RTS II / 2024 | 0 |  | 0 | 0 | 0 | 0 | 0 | 0 | 0 | SO05.11 | 0 | 0 | 0 | 21 | 0 | 0 | 1 |  |  |  | 0 | 0 | 0 | 27_ | SO05.11_2_ | SO05.11_ | 0 | 0 | 0 | 34.1531 | 0 | 0 | 0 |  | 27 | 21 | Beton základových desek prostý C 16/20_podkladní deska pod prefabrikáty
1308 | SO05.11 | 271531115R00 | Uložení polštáře z kameniva pod základ se zhutněním a urovnáním povrchu ve spádů_pod žlabovky a beton viz.PD |  | m3 | 47.98 |  | 21 | 0 | 0 | 0 | 0 | 0 | 0 | RTS II / 2024 | 0 |  | 0 | 0 | 0 | 0 | 0 | 0 | 0 | SO05.11 | 0 | 0 | 0 | 21 | 0 | 0 | 1 |  |  |  | 0 | 0 | 0 | 27_ | SO05.11_2_ | SO05.11_ | 0 | 0 | 0 | 0 | 0 | 0 | 0 |  | 27 | 21 | Uložení polštáře z kameniva pod základ se zhutněním a urovnáním povrchu ve spádů_pod žlabovky a beton viz.PD
1309 | SO05.11 | 275321411R00 | Železobeton základových patek C 25/30-XC3,XA-(CZ,F.1)_pro montované schodiště |  | m3 | 1.173 |  | 21 | 0 | 0 | 0 | 0 | 2.525 | 2.9618 | RTS II / 2024 | 0 |  | 0 | 0 | 0 | 0 | 0 | 0 | 0 | SO05.11 | 0 | 0 | 0 | 21 | 0 | 0 | 1 |  |  |  | 0 | 0 | 0 | 27_ | SO05.11_2_ | SO05.11_ | 0 | 0 | 0 | 2.9618 | 0 | 0 | 0 |  | 27 | 21 | Železobeton základových patek C 25/30-XC3,XA-(CZ,F.1)_pro montované schodiště
1310 | SO05.11 | 275321411R00 | Železobeton základových patek C 25/30-XC3,XA-(CZ,F.1)_pro zábradlí |  | m3 | 0.504 |  | 21 | 0 | 0 | 0 | 0 | 2.525 | 1.2726 | RTS II / 2024 | 0 |  | 0 | 0 | 0 | 0 | 0 | 0 | 0 | SO05.11 | 0 | 0 | 0 | 21 | 0 | 0 | 1 |  |  |  | 0 | 0 | 0 | 27_ | SO05.11_2_ | SO05.11_ | 0 | 0 | 0 | 1.2726 | 0 | 0 | 0 |  | 27 | 21 | Železobeton základových patek C 25/30-XC3,XA-(CZ,F.1)_pro zábradlí
1311 | SO05.11 | 275313511R00 | Beton základových patek prostý C 12/15-X0(CZ,F.1) |  | m3 | 0.137 |  | 21 | 0 | 0 | 0 | 0 | 2.525 | 0.34592 | RTS II / 2024 | 0 |  | 0 | 0 | 0 | 0 | 0 | 0 | 0 | SO05.11 | 0 | 0 | 0 | 21 | 0 | 0 | 1 |  |  |  | 0 | 0 | 0 | 27_ | SO05.11_2_ | SO05.11_ | 0 | 0 | 0 | 0.34592 | 0 | 0 | 0 |  | 27 | 21 | Beton základových patek prostý C 12/15-X0(CZ,F.1)
1312 | SO05.11 | 275351215R00 | Bednění stěn základových patek - zřízení |  | m2 | 13.453 |  | 21 | 0 | 0 | 0 | 0 | 0.0392 | 0.52736 | RTS II / 2024 | 0 |  | 0 | 0 | 0 | 0 | 0 | 0 | 0 | SO05.11 | 0 | 0 | 0 | 21 | 0 | 0 | 1 |  |  |  | 0 | 0 | 0 | 27_ | SO05.11_2_ | SO05.11_ | 0 | 0 | 0 | 0.52736 | 0 | 0 | 0 |  | 27 | 21 | Bednění stěn základových patek - zřízení
1313 | SO05.11 | 275351216R00 | Bednění stěn základových patek - odstranění |  | m2 | 13.453 |  | 21 | 0 | 0 | 0 | 0 | 0 | 0 | RTS II / 2024 | 0 |  | 0 | 0 | 0 | 0 | 0 | 0 | 0 | SO05.11 | 0 | 0 | 0 | 21 | 0 | 0 | 1 |  |  |  | 0 | 0 | 0 | 27_ | SO05.11_2_ | SO05.11_ | 0 | 0 | 0 | 0 | 0 | 0 | 0 |  | 27 | 21 | Bednění stěn základových patek - odstranění
1314 | SO05.11 | 275361821R00 | Výztuž základových patek z betonářské oceli B500B (10 505) |  | t | 0.063 |  | 21 | 0 | 0 | 0 | 0 | 1.0249 | 0.064571 | RTS II / 2024 | 0 |  | 0 | 0 | 0 | 0 | 0 | 0 | 0 | SO05.11 | 0 | 0 | 0 | 21 | 0 | 0 | 1 |  |  |  | 0 | 0 | 0 | 27_ | SO05.11_2_ | SO05.11_ | 0 | 0 | 0 | 0.064571 | 0 | 0 | 0 |  | 27 | 21 | Výztuž základových patek z betonářské oceli B500B (10 505)
| SO05.11 | 32 | Zdi přehradní a opěrné | [5 empty] | 0 | 0 | 0 | 0 |  | 343.8246 | [10 empty] | SO05.11 | [7 empty] | 0 | 0 | 0
1315 | SO05.11 | 320101112R00 | Osazení bet.a ŽB prefabrikátů hmotnosti do 5000 kg, včetně úpravy spar |  | m3 | 72.14 |  | 21 | 0 | 0 | 0 | 0 | 0.0823 | 5.9371 | RTS II / 2024 | 0 |  | 0 | 0 | 0 | 0 | 0 | 0 | 0 | SO05.11 | 0 | 0 | 0 | 21 | 0 | 0 | 1 |  |  |  | 0 | 0 | 0 | 32_ | SO05.11_3_ | SO05.11_ | 0 | 0 | 0 | 5.9371 | 0 | 0 | 0 |  | 32 | 21 | Osazení bet.a ŽB prefabrikátů hmotnosti do 5000 kg, včetně úpravy spar
1316 | SO05.11 | 59384547_OP1 | OP1_Stěna opěrná dl.78450mm_ prefabrikovaná tvaru T z betonu pohledového C30/37 a výztuže B500 B_otvory odvodňovací 80mm.viz.PD |  | m3 | 72.174 |  | 21 | 0 | 0 | 0 | 0 | 2.555 | 184.4046 | RTS I / 2024 | 0 |  | 0 | 0 | 0 | 0 | 0 | 0 | 0 | SO05.11 | 0 | 0 | 0 | 21 | 0 | 0 | 1 |  |  |  | 0 | 0 | 0 | 32_ | SO05.11_3_ | SO05.11_ | 0 | 0 | 0 | 184.4046 | 0 | 0 | 0 |  | 32 | 21 | OP1_Stěna opěrná dl.78450mm_ prefabrikovaná tvaru T z betonu pohledového C30/37 a výztuže B500 B_otvory odvodňovací 80mm.viz.PD
1317 | SO05.11 | 320101112R00 | Osazení bet.a ŽB prefabrikátů hmotnosti do 5000 kg,včetně úpravy spar |  | m3 | 51.678 |  | 21 | 0 | 0 | 0 | 0 | 0.0823 | 4.2531 | RTS II / 2024 | 0 |  | 0 | 0 | 0 | 0 | 0 | 0 | 0 | SO05.11 | 0 | 0 | 0 | 21 | 0 | 0 | 1 |  |  |  | 0 | 0 | 0 | 32_ | SO05.11_3_ | SO05.11_ | 0 | 0 | 0 | 4.2531 | 0 | 0 | 0 |  | 32 | 21 | Osazení bet.a ŽB prefabrikátů hmotnosti do 5000 kg,včetně úpravy spar
1318 | SO05.11 | 59384547_OP2 | OP2_Stěna opěrná dl.(36300+8250)mm_ prefabrikovaná tvaru T z betonu pohledového C30/37 a výztuže B500 B_otvory odvodňovací 80mm.viz.PD |  | m3 | 51.678 |  | 21 | 0 | 0 | 0 | 0 | 2.555 | 132.0373 | RTS I / 2024 | 0 |  | 0 | 0 | 0 | 0 | 0 | 0 | 0 | SO05.11 | 0 | 0 | 0 | 21 | 0 | 0 | 1 |  |  |  | 0 | 0 | 0 | 32_ | SO05.11_3_ | SO05.11_ | 0 | 0 | 0 | 132.0373 | 0 | 0 | 0 |  | 32 | 21 | OP2_Stěna opěrná dl.(36300+8250)mm_ prefabrikovaná tvaru T z betonu pohledového C30/37 a výztuže B500 B_otvory odvodňovací 80mm.viz.PD
1319 | SO05.11 | 320101112R00 | Osazení bet.a ŽB prefabrikátů hmotnosti do 5000 kg, včetně úpravy spar |  | m3 | 6.519 |  | 21 | 0 | 0 | 0 | 0 | 0.0823 | 0.53651 | RTS II / 2024 | 0 |  | 0 | 0 | 0 | 0 | 0 | 0 | 0 | SO05.11 | 0 | 0 | 0 | 21 | 0 | 0 | 1 |  |  |  | 0 | 0 | 0 | 32_ | SO05.11_3_ | SO05.11_ | 0 | 0 | 0 | 0.53651 | 0 | 0 | 0 |  | 32 | 21 | Osazení bet.a ŽB prefabrikátů hmotnosti do 5000 kg, včetně úpravy spar
1320 | SO05.11 | 59384547_SCH | OP1SCH_Stěna opěrná dl.6350mm_ prefabrikovaná tvaru T z betonu pohledového C30/37 a výztuže B500 B_otvory odvodňovací 80mm.viz.PD |  | m3 | 6.519 |  | 21 | 0 | 0 | 0 | 0 | 2.555 | 16.656 | RTS I / 2024 | 0 |  | 0 | 0 | 0 | 0 | 0 | 0 | 0 | SO05.11 | 0 | 0 | 0 | 21 | 0 | 0 | 1 |  |  |  | 0 | 0 | 0 | 32_ | SO05.11_3_ | SO05.11_ | 0 | 0 | 0 | 16.656 | 0 | 0 | 0 |  | 32 | 21 | OP1SCH_Stěna opěrná dl.6350mm_ prefabrikovaná tvaru T z betonu pohledového C30/37 a výztuže B500 B_otvory odvodňovací 80mm.viz.PD
| SO05.11 | 41 | Stropy a stropní konstrukce (pro pozemní stavby) | [5 empty] | 0 | 0 | 0 | 0 |  | 10.7524 | [10 empty] | SO05.11 | [7 empty] | 0 | 0 | 0
1321 | SO05.11 | 411120012RA0 | OP1_Strop montovaný z desek PZD_C25/30,výztuž B 500B, tloušťka 10 cm_zákryt revizní chodby dl.75,1mm šířky do 680mm viz.PD |  | m2 | 51.068 |  | 21 | 0 | 0 | 0 | 0 | 0.21055 | 10.7524 | RTS II / 2024 | 0 |  | 0 | 0 | 0 | 0 | 0 | 0 | 0 | SO05.11 | 0 | 0 | 0 | 21 | 0 | 0 | 1 |  |  |  | 0 | 0 | 0 | 41_ | SO05.11_4_ | SO05.11_ | 0 | 0 | 0 | 10.7524 | 0 | 0 | 0 |  | 41 | 21 | OP1_Strop montovaný z desek PZD_C25/30,výztuž B 500B, tloušťka 10 cm_zákryt revizní chodby dl.75,1mm šířky do 680mm viz.PD
| SO05.11 | 46 | Zpevněné plochy (kromě vozovek a železničního svršku) | [5 empty] | 0 | 0 | 0 | 0 |  | 12.4958 | [10 empty] | SO05.11 | [7 empty] | 0 | 0 | 0
1322 | SO05.11 | 465929112R00 | Kladení tvárnic kanálků, na MC, s výplní spár_odvodňovací žlabovky š.340mm viz.PD |  | m2 | 26.673 |  | 21 | 0 | 0 | 0 | 0 | 0.21204 | 5.6557 | RTS II / 2024 | 0 |  | 0 | 0 | 0 | 0 | 0 | 0 | 0 | SO05.11 | 0 | 0 | 0 | 21 | 0 | 0 | 1 |  |  |  | 0 | 0 | 0 | 46_ | SO05.11_4_ | SO05.11_ | 0 | 0 | 0 | 5.6557 | 0 | 0 | 0 |  | 46 | 21 | Kladení tvárnic kanálků, na MC, s výplní spár_odvodňovací žlabovky š.340mm viz.PD
1323 | SO05.11 | 59227002A | Deska žlabová betonová š. 340 mm přírodní viz.PD |  | kus | 320.076 |  | 21 | 0 | 0 | 0 | 0 | 0.02137 | 6.84 | RTS I / 2024 | 0 |  | 0 | 0 | 0 | 0 | 0 | 0 | 0 | SO05.11 | 0 | 0 | 0 | 21 | 0 | 0 | 1 |  |  |  | 0 | 0 | 0 | 46_ | SO05.11_4_ | SO05.11_ | 0 | 0 | 0 | 6.84 | 0 | 0 | 0 |  | 46 | 21 | Deska žlabová betonová š. 340 mm přírodní viz.PD
| SO05.11 | 56 | Podkladní vrstvy komunikací, letišť a ploch | [5 empty] | 0 | 0 | 0 | 0 |  | 13.7861 | [10 empty] | SO05.11 | [7 empty] | 0 | 0 | 0
1324 | SO05.11 | 567211110R00 | Podklad z prostého betonu tř. I tloušťky 10 cm_C16/20_podkladní pro žlabovky |  | m2 | 54.413 |  | 21 | 0 | 0 | 0 | 0 | 0.25336 | 13.7861 | RTS II / 2024 | 0 |  | 0 | 0 | 0 | 0 | 0 | 0 | 0 | SO05.11 | 0 | 0 | 0 | 21 | 0 | 0 | 1 |  |  |  | 0 | 0 | 0 | 56_ | SO05.11_5_ | SO05.11_ | 0 | 0 | 0 | 13.7861 | 0 | 0 | 0 |  | 56 | 21 | Podklad z prostého betonu tř. I tloušťky 10 cm_C16/20_podkladní pro žlabovky
| SO05.11 | 58 | Kryty pozemních komunikací, letišť a ploch z betonu a ostatních hmot | [5 empty] | 0 | 0 | 0 | 0 |  | 8.0825 | [10 empty] | SO05.11 | [7 empty] | 0 | 0 | 0
1325 | SO05.11 | 581114115R00 | Kryt z betonu komunikací pro pěší tloušťky 8-12 cm spádový_dobetonávka ke žlabovkám viz.PD |  | m2 | 26.673 |  | 21 | 0 | 0 | 0 | 0 | 0.30302 | 8.0825 | RTS II / 2024 | 0 |  | 0 | 0 | 0 | 0 | 0 | 0 | 0 | SO05.11 | 0 | 0 | 0 | 21 | 0 | 0 | 1 |  |  |  | 0 | 0 | 0 | 58_ | SO05.11_5_ | SO05.11_ | 0 | 0 | 0 | 8.0825 | 0 | 0 | 0 |  | 58 | 21 | Kryt z betonu komunikací pro pěší tloušťky 8-12 cm spádový_dobetonávka ke žlabovkám viz.PD
| SO05.11 | 59 | Kryty pozemních komunikací, letišť a ploch dlážděných (předlažby) | [5 empty] | 0 | 0 | 0 | 0 |  | 22.5187 | [10 empty] | SO05.11 | [7 empty] | 0 | 0 | 0
1326 | SO05.11 | 597092323R00 | D+M_Vpust polymerbetonová bodová rozměr 500 x 235 x 670 mm, DN 160_ke žlabovkám viz.PD |  | kus | 3 |  | 21 | 0 | 0 | 0 | 0 | 0.11378 | 0.34134 | RTS II / 2024 | 0 |  | 0 | 0 | 0 | 0 | 0 | 0 | 0 | SO05.11 | 0 | 0 | 0 | 21 | 0 | 0 | 1 |  |  |  | 0 | 0 | 0 | 59_ | SO05.11_5_ | SO05.11_ | 0 | 0 | 0 | 0.34134 | 0 | 0 | 0 |  | 59 | 21 | D+M_Vpust polymerbetonová bodová rozměr 500 x 235 x 670 mm, DN 160_ke žlabovkám viz.PD
1327 | SO05.11 | 597092353RU1 | D+M_Krycí rošt_ můstkový SW 12 mm, litina k dané systémové vpusti viz.PD |  | kus | 4 |  | 21 | 0 | 0 | 0 | 0 | 0.00903 | 0.03612 | RTS II / 2024 | 0 |  | 0 | 0 | 0 | 0 | 0 | 0 | 0 | SO05.11 | 0 | 0 | 0 | 21 | 0 | 0 | 1 |  |  |  | 0 | 0 | 0 | 59_ | SO05.11_5_ | SO05.11_ | 0 | 0 | 0 | 0.03612 | 0 | 0 | 0 |  | 59 | 21 | D+M_Krycí rošt_ můstkový SW 12 mm, litina k dané systémové vpusti viz.PD
1328 | SO05.11 | 597092253RU3 | Krycí rošt V 150 S, C 250,dl.500 mm,můstkový SW 12 mm, litina k danému systémovému žlabu viz,PD |  | kus | 146 |  | 21 | 0 | 0 | 0 | 0 | 0.00557 | 0.81322 | RTS II / 2024 | 0 |  | 0 | 0 | 0 | 0 | 0 | 0 | 0 | SO05.11 | 0 | 0 | 0 | 21 | 0 | 0 | 1 |  |  |  | 0 | 0 | 0 | 59_ | SO05.11_5_ | SO05.11_ | 0 | 0 | 0 | 0.81322 | 0 | 0 | 0 |  | 59 | 21 | Krycí rošt V 150 S, C 250,dl.500 mm,můstkový SW 12 mm, litina k danému systémovému žlabu viz,PD
1329 | SO05.11 | 597101113R00 | Montáž odvodňovacího žlabu - polymerbeton C250,včetně betonového lože viz.PD |  | m | 73 |  | 21 | 0 | 0 | 0 | 0 | 0.25207 | 18.4011 | RTS II / 2024 | 0 |  | 0 | 0 | 0 | 0 | 0 | 0 | 0 | SO05.11 | 0 | 0 | 0 | 21 | 0 | 0 | 1 |  |  |  | 0 | 0 | 0 | 59_ | SO05.11_5_ | SO05.11_ | 0 | 0 | 0 | 18.4011 | 0 | 0 | 0 |  | 59 | 21 | Montáž odvodňovacího žlabu - polymerbeton C250,včetně betonového lože viz.PD
1330 | SO05.11 | 59227223011 | Žlab 1_ polymerbetonový V150S - 1, rozměr 1000 x 185 x 210 - 215 mm, C250 viz.PD |  | kus | 8 |  | 21 | 0 | 0 | 0 | 0 | 0.0296 | 0.2368 | RTS II / 2024 | 0 |  | 0 | 0 | 0 | 0 | 0 | 0 | 0 | SO05.11 | 0 | 0 | 0 | 21 | 0 | 0 | 1 |  |  |  | 0 | 0 | 0 | 59_ | SO05.11_5_ | SO05.11_ | 0 | 0 | 0 | 0.2368 | 0 | 0 | 0 |  | 59 | 21 | Žlab 1_ polymerbetonový V150S - 1, rozměr 1000 x 185 x 210 - 215 mm, C250 viz.PD
1331 | SO05.11 | 59227223021 | Žlab 1_ polymerbetonový V150S - 2, rozměr 1000 x 185 x 215 - 220 mm, C250 viz.PD |  | kus | 8 |  | 21 | 0 | 0 | 0 | 0 | 0.03 | 0.24 | RTS II / 2024 | 0 |  | 0 | 0 | 0 | 0 | 0 | 0 | 0 | SO05.11 | 0 | 0 | 0 | 21 | 0 | 0 | 1 |  |  |  | 0 | 0 | 0 | 59_ | SO05.11_5_ | SO05.11_ | 0 | 0 | 0 | 0.24 | 0 | 0 | 0 |  | 59 | 21 | Žlab 1_ polymerbetonový V150S - 2, rozměr 1000 x 185 x 215 - 220 mm, C250 viz.PD
1332 | SO05.11 | 59227223031 | Žlab 1_ polymerbetonový V150S - 3, rozměr 1000 x 185 x 220 - 225 mm, C250 viz.PD |  | kus | 8 |  | 21 | 0 | 0 | 0 | 0 | 0.0305 | 0.244 | RTS II / 2024 | 0 |  | 0 | 0 | 0 | 0 | 0 | 0 | 0 | SO05.11 | 0 | 0 | 0 | 21 | 0 | 0 | 1 |  |  |  | 0 | 0 | 0 | 59_ | SO05.11_5_ | SO05.11_ | 0 | 0 | 0 | 0.244 | 0 | 0 | 0 |  | 59 | 21 | Žlab 1_ polymerbetonový V150S - 3, rozměr 1000 x 185 x 220 - 225 mm, C250 viz.PD
1333 | SO05.11 | 59227223041 | Žlab 1_ polymerbetonový V150S - 4, rozměr 1000 x 185 x 225 - 230 mm, C250 viz.PD |  | kus | 8 |  | 21 | 0 | 0 | 0 | 0 | 0.031 | 0.248 | RTS II / 2024 | 0 |  | 0 | 0 | 0 | 0 | 0 | 0 | 0 | SO05.11 | 0 | 0 | 0 | 21 | 0 | 0 | 1 |  |  |  | 0 | 0 | 0 | 59_ | SO05.11_5_ | SO05.11_ | 0 | 0 | 0 | 0.248 | 0 | 0 | 0 |  | 59 | 21 | Žlab 1_ polymerbetonový V150S - 4, rozměr 1000 x 185 x 225 - 230 mm, C250 viz.PD
1334 | SO05.11 | 592272230501 | Žlab 1_ polymerbetonový V150S - 5, rozměr 1000 x 185 x 230 - 235 mm, C250 viz.PD |  | kus | 8 |  | 21 | 0 | 0 | 0 | 0 | 0.0314 | 0.2512 | RTS II / 2024 | 0 |  | 0 | 0 | 0 | 0 | 0 | 0 | 0 | SO05.11 | 0 | 0 | 0 | 21 | 0 | 0 | 1 |  |  |  | 0 | 0 | 0 | 59_ | SO05.11_5_ | SO05.11_ | 0 | 0 | 0 | 0.2512 | 0 | 0 | 0 |  | 59 | 21 | Žlab 1_ polymerbetonový V150S - 5, rozměr 1000 x 185 x 230 - 235 mm, C250 viz.PD
1335 | SO05.11 | 59227223061 | Žlab 1_ polymerbetonový V150S - 6, rozměr 1000 x 185 x 235 - 240 mm, C250 viz.PD |  | kus | 8 |  | 21 | 0 | 0 | 0 | 0 | 0.0316 | 0.2528 | RTS II / 2024 | 0 |  | 0 | 0 | 0 | 0 | 0 | 0 | 0 | SO05.11 | 0 | 0 | 0 | 21 | 0 | 0 | 1 |  |  |  | 0 | 0 | 0 | 59_ | SO05.11_5_ | SO05.11_ | 0 | 0 | 0 | 0.2528 | 0 | 0 | 0 |  | 59 | 21 | Žlab 1_ polymerbetonový V150S - 6, rozměr 1000 x 185 x 235 - 240 mm, C250 viz.PD
1336 | SO05.11 | 59227223071 | Žlab 1_ polymerbetonový V150S - 7, rozměr 1000 x 185 x 240 - 245 mm, C250 viz.PD |  | kus | 7 |  | 21 | 0 | 0 | 0 | 0 | 0.0327 | 0.2289 | RTS II / 2024 | 0 |  | 0 | 0 | 0 | 0 | 0 | 0 | 0 | SO05.11 | 0 | 0 | 0 | 21 | 0 | 0 | 1 |  |  |  | 0 | 0 | 0 | 59_ | SO05.11_5_ | SO05.11_ | 0 | 0 | 0 | 0.2289 | 0 | 0 | 0 |  | 59 | 21 | Žlab 1_ polymerbetonový V150S - 7, rozměr 1000 x 185 x 240 - 245 mm, C250 viz.PD
1337 | SO05.11 | 59227223081 | Žlab 1_ polymerbetonový V150S - 8, rozměr 1000 x 185 x 245 - 250 mm, C250 viz.PD |  | kus | 6 |  | 21 | 0 | 0 | 0 | 0 | 0.033 | 0.198 | RTS II / 2024 | 0 |  | 0 | 0 | 0 | 0 | 0 | 0 | 0 | SO05.11 | 0 | 0 | 0 | 21 | 0 | 0 | 1 |  |  |  | 0 | 0 | 0 | 59_ | SO05.11_5_ | SO05.11_ | 0 | 0 | 0 | 0.198 | 0 | 0 | 0 |  | 59 | 21 | Žlab 1_ polymerbetonový V150S - 8, rozměr 1000 x 185 x 245 - 250 mm, C250 viz.PD
1338 | SO05.11 | 59227223091 | Žlab 1_ polymerbetonový V150S - 9, rozměr 1000 x 185 x 250 - 255 mm, C250 viz.PD |  | kus | 6 |  | 21 | 0 | 0 | 0 | 0 | 0.0339 | 0.2034 | RTS II / 2024 | 0 |  | 0 | 0 | 0 | 0 | 0 | 0 | 0 | SO05.11 | 0 | 0 | 0 | 21 | 0 | 0 | 1 |  |  |  | 0 | 0 | 0 | 59_ | SO05.11_5_ | SO05.11_ | 0 | 0 | 0 | 0.2034 | 0 | 0 | 0 |  | 59 | 21 | Žlab 1_ polymerbetonový V150S - 9, rozměr 1000 x 185 x 250 - 255 mm, C250 viz.PD
1339 | SO05.11 | 592272231001 | Žlab 1_ polymerbetonový V150S - 10, rozměr 1000 x 185 x 255 - 260 mm, C250 viz.PD |  | kus | 6 |  | 21 | 0 | 0 | 0 | 0 | 0.0342 | 0.2052 | RTS II / 2024 | 0 |  | 0 | 0 | 0 | 0 | 0 | 0 | 0 | SO05.11 | 0 | 0 | 0 | 21 | 0 | 0 | 1 |  |  |  | 0 | 0 | 0 | 59_ | SO05.11_5_ | SO05.11_ | 0 | 0 | 0 | 0.2052 | 0 | 0 | 0 |  | 59 | 21 | Žlab 1_ polymerbetonový V150S - 10, rozměr 1000 x 185 x 255 - 260 mm, C250 viz.PD
1340 | SO05.11 | 592272651 | Žlab 1_Adaptér polymerbetonový V150S - 0., hrana pozink , C250 viz.PD |  | kus | 3 |  | 21 | 0 | 0 | 0 | 0 | 0.0014 | 0.0042 | RTS II / 2024 | 0 |  | 0 | 0 | 0 | 0 | 0 | 0 | 0 | SO05.11 | 0 | 0 | 0 | 21 | 0 | 0 | 1 |  |  |  | 0 | 0 | 0 | 59_ | SO05.11_5_ | SO05.11_ | 0 | 0 | 0 | 0.0042 | 0 | 0 | 0 |  | 59 | 21 | Žlab 1_Adaptér polymerbetonový V150S - 0., hrana pozink , C250 viz.PD
1341 | SO05.11 | 59227243301 | Žlab 1_Stěna čelní polymerbetonová V150S - 0.-20., hrana pozink, C250 viz.PD |  | kus | 3 |  | 21 | 0 | 0 | 0 | 0 | 0.003 | 0.009 | RTS II / 2024 | 0 |  | 0 | 0 | 0 | 0 | 0 | 0 | 0 | SO05.11 | 0 | 0 | 0 | 21 | 0 | 0 | 1 |  |  |  | 0 | 0 | 0 | 59_ | SO05.11_5_ | SO05.11_ | 0 | 0 | 0 | 0.009 | 0 | 0 | 0 |  | 59 | 21 | Žlab 1_Stěna čelní polymerbetonová V150S - 0.-20., hrana pozink, C250 viz.PD
1342 | SO05.11 | 597103111R00 | Žlab 1_Montáž vpusti pro žlaby polymerbetonové,C 250,včetně betonového lože viz.PD |  | kus | 4 |  | 21 | 0 | 0 | 0 | 0 | 0.11565 | 0.4626 | RTS II / 2024 | 0 |  | 0 | 0 | 0 | 0 | 0 | 0 | 0 | SO05.11 | 0 | 0 | 0 | 21 | 0 | 0 | 1 |  |  |  | 0 | 0 | 0 | 59_ | SO05.11_5_ | SO05.11_ | 0 | 0 | 0 | 0.4626 | 0 | 0 | 0 |  | 59 | 21 | Žlab 1_Montáž vpusti pro žlaby polymerbetonové,C 250,včetně betonového lože viz.PD
1343 | SO05.11 | 5922723331 | Žlab 1_Vpust polymerbetonová V150S, rozměr 500 x 185 x 610 mm, DN 160, C250 viz.PD |  | kus | 4 |  | 21 | 0 | 0 | 0 | 0 | 0.0357 | 0.1428 | RTS II / 2024 | 0 |  | 0 | 0 | 0 | 0 | 0 | 0 | 0 | SO05.11 | 0 | 0 | 0 | 21 | 0 | 0 | 1 |  |  |  | 0 | 0 | 0 | 59_ | SO05.11_5_ | SO05.11_ | 0 | 0 | 0 | 0.1428 | 0 | 0 | 0 |  | 59 | 21 | Žlab 1_Vpust polymerbetonová V150S, rozměr 500 x 185 x 610 mm, DN 160, C250 viz.PD
| SO05.11 | 767 | Konstrukce doplňkové stavební (zámečnické) | [5 empty] | 0 | 0 | 0 | 0 |  | 3.6605 | [10 empty] | SO05.11 | [7 empty] | 0 | 0 | 0
1344 | SO05.11 | 767995103R00 | OP1_Výroba a montáž kov. atypických konstr._podpůrné konstrukce _řezání,sváry,vrtání a pod. _viz.PD |  | kg | 889.565 |  | 21 | 0 | 0 | 0 | 0 | 6e-05 | 0.053374 | RTS II / 2024 | 0 |  | 0 | 0 | 0 | 0 | 0 | 0 | 0 | SO05.11 | 0 | 0 | 0 | 21 | 0 | 0 | 7 |  |  |  | 0 | 0 | 0 | 767_ | SO05.11_76_ | SO05.11_ | 0 | 0 | 0 | 0.053374 | 0 | 0 | 0 |  | 767 | 21 | OP1_Výroba a montáž kov. atypických konstr._podpůrné konstrukce _řezání,sváry,vrtání a pod. _viz.PD
1345 | SO05.11 | 13337790 | OP1_Tyč ocelová T 100, S235JR, rozměr 100 x 100 x 11 mm viz.PD |  | t | 0.667 |  | 21 | 0 | 0 | 0 | 0 | 1 | 0.667 | RTS II / 2024 | 0 |  | 0 | 0 | 0 | 0 | 0 | 0 | 0 | SO05.11 | 0 | 0 | 0 | 21 | 0 | 0 | 7 |  |  |  | 0 | 0 | 0 | 767_ | SO05.11_76_ | SO05.11_ | 0 | 0 | 0 | 0.667 | 0 | 0 | 0 |  | 767 | 21 | OP1_Tyč ocelová T 100, S235JR, rozměr 100 x 100 x 11 mm viz.PD
1346 | SO05.11 | 13337765 | OP1_Tyč ocelová T 50, S235JR, rozměr 50 x 50 x 6,0 mm viz.PD |  | t | 0.223 |  | 21 | 0 | 0 | 0 | 0 | 1 | 0.223 | RTS II / 2024 | 0 |  | 0 | 0 | 0 | 0 | 0 | 0 | 0 | SO05.11 | 0 | 0 | 0 | 21 | 0 | 0 | 7 |  |  |  | 0 | 0 | 0 | 767_ | SO05.11_76_ | SO05.11_ | 0 | 0 | 0 | 0.223 | 0 | 0 | 0 |  | 767 | 21 | OP1_Tyč ocelová T 50, S235JR, rozměr 50 x 50 x 6,0 mm viz.PD
1347 | SO05.11 | 13611232 | OP1_Plech hladký S235JR 12,00 x 1000 x 2000 mm_kotevní deska dolní 120*60mm_2x otvor pro M8 viz.PD |  | t | 0.093 |  | 21 | 0 | 0 | 0 | 0 | 1 | 0.093 | RTS II / 2024 | 0 |  | 0 | 0 | 0 | 0 | 0 | 0 | 0 | SO05.11 | 0 | 0 | 0 | 21 | 0 | 0 | 7 |  |  |  | 0 | 0 | 0 | 767_ | SO05.11_76_ | SO05.11_ | 0 | 0 | 0 | 0.093 | 0 | 0 | 0 |  | 767 | 21 | OP1_Plech hladký S235JR 12,00 x 1000 x 2000 mm_kotevní deska dolní 120*60mm_2x otvor pro M8 viz.PD
1348 | SO05.11 | 13611232 | OP1_Plech hladký S235JR 12,00 x 1000 x 2000 mm_kotevní deska dolní 120*60mm_2x otvor pro M8 viz.PD |  | t | 0.04 |  | 21 | 0 | 0 | 0 | 0 | 1 | 0.04 | RTS II / 2024 | 0 |  | 0 | 0 | 0 | 0 | 0 | 0 | 0 | SO05.11 | 0 | 0 | 0 | 21 | 0 | 0 | 7 |  |  |  | 0 | 0 | 0 | 767_ | SO05.11_76_ | SO05.11_ | 0 | 0 | 0 | 0.04 | 0 | 0 | 0 |  | 767 | 21 | OP1_Plech hladký S235JR 12,00 x 1000 x 2000 mm_kotevní deska dolní 120*60mm_2x otvor pro M8 viz.PD
1349 | SO05.11 | 783174530R00 | OP1_Nátěr polyuretanový OK, 2x + 2x email_NÁTĚR S TUŽIDLEM_pro prostředí agresivity C3_ODSTÍN RAL 9005 viz.PD |  | m2 | 30.414 |  | 21 | 0 | 0 | 0 | 0 | 0.00089 | 0.027068 | RTS II / 2024 | 0 |  | 0 | 0 | 0 | 0 | 0 | 0 | 0 | SO05.11 | 0 | 0 | 0 | 21 | 0 | 0 | 7 |  |  |  | 0 | 0 | 0 | 767_ | SO05.11_76_ | SO05.11_ | 0 | 0 | 0 | 0.027068 | 0 | 0 | 0 |  | 767 | 21 | OP1_Nátěr polyuretanový OK, 2x + 2x email_NÁTĚR S TUŽIDLEM_pro prostředí agresivity C3_ODSTÍN RAL 9005 viz.PD
1350 | SO05.11 | 953981101R00 | OP1_Chemické kotvy do betonu, hl. 80 mm, M 8, ampule viz.PD |  | kus | 104 |  | 21 | 0 | 0 | 0 | 0 | 0 | 0 | RTS II / 2024 | 0 |  | 0 | 0 | 0 | 0 | 0 | 0 | 0 | SO05.11 | 0 | 0 | 0 | 21 | 0 | 0 | 7 |  |  |  | 0 | 0 | 0 | 767_ | SO05.11_76_ | SO05.11_ | 0 | 0 | 0 | 0 | 0 | 0 | 0 |  | 767 | 21 | OP1_Chemické kotvy do betonu, hl. 80 mm, M 8, ampule viz.PD
1351 | SO05.11 | 953981102R00 | OP1_Chemické kotvy do betonu, hl. 90 mm, M 10, ampule viz.PD |  | kus | 104 |  | 21 | 0 | 0 | 0 | 0 | 0 | 0 | RTS II / 2024 | 0 |  | 0 | 0 | 0 | 0 | 0 | 0 | 0 | SO05.11 | 0 | 0 | 0 | 21 | 0 | 0 | 7 |  |  |  | 0 | 0 | 0 | 767_ | SO05.11_76_ | SO05.11_ | 0 | 0 | 0 | 0 | 0 | 0 | 0 |  | 767 | 21 | OP1_Chemické kotvy do betonu, hl. 90 mm, M 10, ampule viz.PD
1352 | SO05.11 | 767995103R00 | OZ3/2,OZ3/3,OZ3/4_Výroba a montáž kov. atypických konstr._zábradlí+madla_řezání,sváry,vrtání a pod. _viz.PD |  | kg | 962.887 |  | 21 | 0 | 0 | 0 | 0 | 6e-05 | 0.057773 | RTS II / 2024 | 0 |  | 0 | 0 | 0 | 0 | 0 | 0 | 0 | SO05.11 | 0 | 0 | 0 | 21 | 0 | 0 | 7 |  |  |  | 0 | 0 | 0 | 767_ | SO05.11_76_ | SO05.11_ | 0 | 0 | 0 | 0.057773 | 0 | 0 | 0 |  | 767 | 21 | OZ3/2,OZ3/3,OZ3/4_Výroba a montáž kov. atypických konstr._zábradlí+madla_řezání,sváry,vrtání a pod. _viz.PD
1353 | SO05.11 | 13320370 | OZ3_Tyč ocelová plochá S235JR, rozměr 70 x 5 mm viz.PD |  | t | 0.608 |  | 21 | 0 | 0 | 0 | 0 | 1 | 0.608 | RTS II / 2024 | 0 |  | 0 | 0 | 0 | 0 | 0 | 0 | 0 | SO05.11 | 0 | 0 | 0 | 21 | 0 | 0 | 7 |  |  |  | 0 | 0 | 0 | 767_ | SO05.11_76_ | SO05.11_ | 0 | 0 | 0 | 0.608 | 0 | 0 | 0 |  | 767 | 21 | OZ3_Tyč ocelová plochá S235JR, rozměr 70 x 5 mm viz.PD
1354 | SO05.11 | 13212116 | OZ3_Tyč ocelová kruhová S355J2, průměr 20 mm viz.PD |  | t | 0.041 |  | 21 | 0 | 0 | 0 | 0 | 1 | 0.041 | RTS II / 2024 | 0 |  | 0 | 0 | 0 | 0 | 0 | 0 | 0 | SO05.11 | 0 | 0 | 0 | 21 | 0 | 0 | 7 |  |  |  | 0 | 0 | 0 | 767_ | SO05.11_76_ | SO05.11_ | 0 | 0 | 0 | 0.041 | 0 | 0 | 0 |  | 767 | 21 | OZ3_Tyč ocelová kruhová S355J2, průměr 20 mm viz.PD
1355 | SO05.11 | 14115364 | OZ3_Trubka bezešvá hladká 11 353, rozměr 51,0 x 3,2 mm_kotevní viz PD |  | m | 6.44 |  | 21 | 0 | 0 | 0 | 0 | 0.00395 | 0.025438 | RTS II / 2024 | 0 |  | 0 | 0 | 0 | 0 | 0 | 0 | 0 | SO05.11 | 0 | 0 | 0 | 21 | 0 | 0 | 7 |  |  |  | 0 | 0 | 0 | 767_ | SO05.11_76_ | SO05.11_ | 0 | 0 | 0 | 0.025438 | 0 | 0 | 0 |  | 767 | 21 | OZ3_Trubka bezešvá hladká 11 353, rozměr 51,0 x 3,2 mm_kotevní viz PD
1356 | SO05.11 | 14115364 | OZ3_Trubka bezešvá hladká 11 353, rozměr 51,0 x 3,2 mm_kotevní viz PD |  | m | 10.35 |  | 21 | 0 | 0 | 0 | 0 | 0.00395 | 0.040883 | RTS II / 2024 | 0 |  | 0 | 0 | 0 | 0 | 0 | 0 | 0 | SO05.11 | 0 | 0 | 0 | 21 | 0 | 0 | 7 |  |  |  | 0 | 0 | 0 | 767_ | SO05.11_76_ | SO05.11_ | 0 | 0 | 0 | 0.040883 | 0 | 0 | 0 |  | 767 | 21 | OZ3_Trubka bezešvá hladká 11 353, rozměr 51,0 x 3,2 mm_kotevní viz PD
1357 | SO05.11 | 13227700 | OZ3_Tyč ocelová plochá S235JR, rozměr 50 x 5 mm viz.PD |  | t | 0.004 |  | 21 | 0 | 0 | 0 | 0 | 1 | 0.004 | RTS II / 2024 | 0 |  | 0 | 0 | 0 | 0 | 0 | 0 | 0 | SO05.11 | 0 | 0 | 0 | 21 | 0 | 0 | 7 |  |  |  | 0 | 0 | 0 | 767_ | SO05.11_76_ | SO05.11_ | 0 | 0 | 0 | 0.004 | 0 | 0 | 0 |  | 767 | 21 | OZ3_Tyč ocelová plochá S235JR, rozměr 50 x 5 mm viz.PD
1358 | SO05.11 | 13435430 | OZ3_Tyč ocelová L nerovnoramenná S235JR, rozměr 200 x 100 x 10 mm viz.PD |  | t | 0.388 |  | 21 | 0 | 0 | 0 | 0 | 1 | 0.388 | RTS II / 2024 | 0 |  | 0 | 0 | 0 | 0 | 0 | 0 | 0 | SO05.11 | 0 | 0 | 0 | 21 | 0 | 0 | 7 |  |  |  | 0 | 0 | 0 | 767_ | SO05.11_76_ | SO05.11_ | 0 | 0 | 0 | 0.388 | 0 | 0 | 0 |  | 767 | 21 | OZ3_Tyč ocelová L nerovnoramenná S235JR, rozměr 200 x 100 x 10 mm viz.PD
1359 | SO05.11 | 953981102R00 | OZ3_Chemické kotvy do betonu, hl. 90 mm, M 10, ampule viz.PD |  | kus | 26 |  | 21 | 0 | 0 | 0 | 0 | 0 | 0 | RTS II / 2024 | 0 |  | 0 | 0 | 0 | 0 | 0 | 0 | 0 | SO05.11 | 0 | 0 | 0 | 21 | 0 | 0 | 7 |  |  |  | 0 | 0 | 0 | 767_ | SO05.11_76_ | SO05.11_ | 0 | 0 | 0 | 0 | 0 | 0 | 0 |  | 767 | 21 | OZ3_Chemické kotvy do betonu, hl. 90 mm, M 10, ampule viz.PD
1360 | SO05.11 | 783174530R00 | OZ3_Nátěr polyuretanový OK, 2x + 2x email_NÁTĚR S TUŽIDLEM_pro prostředí agresivity C3_ODSTÍN RAL 9005 viz.PD |  | m2 | 46.648 |  | 21 | 0 | 0 | 0 | 0 | 0.00089 | 0.041517 | RTS II / 2024 | 0 |  | 0 | 0 | 0 | 0 | 0 | 0 | 0 | SO05.11 | 0 | 0 | 0 | 21 | 0 | 0 | 7 |  |  |  | 0 | 0 | 0 | 767_ | SO05.11_76_ | SO05.11_ | 0 | 0 | 0 | 0.041517 | 0 | 0 | 0 |  | 767 | 21 | OZ3_Nátěr polyuretanový OK, 2x + 2x email_NÁTĚR S TUŽIDLEM_pro prostředí agresivity C3_ODSTÍN RAL 9005 viz.PD
1361 | SO05.11 | 767995103R00 | OZ2/01_Mříž s otvíratelnou části_Výroba a montáž kov. atypických konstr._ukončení revizní chodby _řezání,sváry,vrtání a pod. _viz.PD |  | kg | 128.957 |  | 21 | 0 | 0 | 0 | 0 | 6e-05 | 0.0077374 | RTS II / 2024 | 0 |  | 0 | 0 | 0 | 0 | 0 | 0 | 0 | SO05.11 | 0 | 0 | 0 | 21 | 0 | 0 | 7 |  |  |  | 0 | 0 | 0 | 767_ | SO05.11_76_ | SO05.11_ | 0 | 0 | 0 | 0.0077374 | 0 | 0 | 0 |  | 767 | 21 | OZ2/01_Mříž s otvíratelnou části_Výroba a montáž kov. atypických konstr._ukončení revizní chodby _řezání,sváry,vrtání a pod. _viz.PD
1362 | SO05.11 | 14587272 | OZ2/02__Profil dutý čtvercový svařovaný S235JRH 60 x 6,0 mm viz.PD |  | t | 0.039 |  | 21 | 0 | 0 | 0 | 0 | 1 | 0.039 | RTS II / 2024 | 0 |  | 0 | 0 | 0 | 0 | 0 | 0 | 0 | SO05.11 | 0 | 0 | 0 | 21 | 0 | 0 | 7 |  |  |  | 0 | 0 | 0 | 767_ | SO05.11_76_ | SO05.11_ | 0 | 0 | 0 | 0.039 | 0 | 0 | 0 |  | 767 | 21 | OZ2/02__Profil dutý čtvercový svařovaný S235JRH 60 x 6,0 mm viz.PD
1363 | SO05.11 | 13611218 | OZ2/02_Plech hladký S235JR 5,00 x 1000 x 2000 mm viz.PD |  | t | 0.032 |  | 21 | 0 | 0 | 0 | 0 | 1 | 0.032 | RTS II / 2024 | 0 |  | 0 | 0 | 0 | 0 | 0 | 0 | 0 | SO05.11 | 0 | 0 | 0 | 21 | 0 | 0 | 7 |  |  |  | 0 | 0 | 0 | 767_ | SO05.11_76_ | SO05.11_ | 0 | 0 | 0 | 0.032 | 0 | 0 | 0 |  | 767 | 21 | OZ2/02_Plech hladký S235JR 5,00 x 1000 x 2000 mm viz.PD
1364 | SO05.11 | 13320370 | OZ3_Tyč ocelová plochá S235JR, rozměr 70 x 5 mm viz.PD |  | t | 0.069 |  | 21 | 0 | 0 | 0 | 0 | 1 | 0.069 | RTS II / 2024 | 0 |  | 0 | 0 | 0 | 0 | 0 | 0 | 0 | SO05.11 | 0 | 0 | 0 | 21 | 0 | 0 | 7 |  |  |  | 0 | 0 | 0 | 767_ | SO05.11_76_ | SO05.11_ | 0 | 0 | 0 | 0.069 | 0 | 0 | 0 |  | 767 | 21 | OZ3_Tyč ocelová plochá S235JR, rozměr 70 x 5 mm viz.PD
1365 | SO05.11 | 54934022 | OZ2/01_Pant plotový_pro branku viz.PD |  | kus | 2 |  | 21 | 0 | 0 | 0 | 0 | 0.0028 | 0.0056 | RTS II / 2024 | 0 |  | 0 | 0 | 0 | 0 | 0 | 0 | 0 | SO05.11 | 0 | 0 | 0 | 21 | 0 | 0 | 7 |  |  |  | 0 | 0 | 0 | 767_ | SO05.11_76_ | SO05.11_ | 0 | 0 | 0 | 0.0056 | 0 | 0 | 0 |  | 767 | 21 | OZ2/01_Pant plotový_pro branku viz.PD
1366 | SO05.11 | 54966320 | OZ2/01_Zámek visací cylindrový litinový velikost 52 |  | kus | 1 |  | 21 | 0 | 0 | 0 | 0 | 0.00029 | 0.00029 | RTS II / 2024 | 0 |  | 0 | 0 | 0 | 0 | 0 | 0 | 0 | SO05.11 | 0 | 0 | 0 | 21 | 0 | 0 | 7 |  |  |  | 0 | 0 | 0 | 767_ | SO05.11_76_ | SO05.11_ | 0 | 0 | 0 | 0.00029 | 0 | 0 | 0 |  | 767 | 21 | OZ2/01_Zámek visací cylindrový litinový velikost 52
1367 | SO05.11 | 55399991 | OZ2/01_Ocelové výrobky_kotvící deska s(kolmmím) okem a protilehlé oko(kolmé) pro vysací zámek |  | kg | 1 |  | 21 | 0 | 0 | 0 | 0 | 0.001 | 0.001 | RTS II / 2024 | 0 |  | 0 | 0 | 0 | 0 | 0 | 0 | 0 | SO05.11 | 0 | 0 | 0 | 21 | 0 | 0 | 7 |  |  |  | 0 | 0 | 0 | 767_ | SO05.11_76_ | SO05.11_ | 0 | 0 | 0 | 0.001 | 0 | 0 | 0 |  | 767 | 21 | OZ2/01_Ocelové výrobky_kotvící deska s(kolmmím) okem a protilehlé oko(kolmé) pro vysací zámek
1368 | SO05.11 | 311261017 | OZ2/01_Podložka ocelová plochá Pz otvor 17,0 mm viz.PD |  | kus | 6 |  | 21 | 0 | 0 | 0 | 0 | 1e-05 | 6e-05 | RTS II / 2024 | 0 |  | 0 | 0 | 0 | 0 | 0 | 0 | 0 | SO05.11 | 0 | 0 | 0 | 21 | 0 | 0 | 7 |  |  |  | 0 | 0 | 0 | 767_ | SO05.11_76_ | SO05.11_ | 0 | 0 | 0 | 6e-05 | 0 | 0 | 0 |  | 767 | 21 | OZ2/01_Podložka ocelová plochá Pz otvor 17,0 mm viz.PD
1369 | SO05.11 | 311110220000 | OZ2/01_Matice ocelová pozinkovaná 02 1401.2 M16 viz.PD |  | kus | 8 |  | 21 | 0 | 0 | 0 | 0 | 0 | 0 | RTS II / 2024 | 0 |  | 0 | 0 | 0 | 0 | 0 | 0 | 0 | SO05.11 | 0 | 0 | 0 | 21 | 0 | 0 | 7 |  |  |  | 0 | 0 | 0 | 767_ | SO05.11_76_ | SO05.11_ | 0 | 0 | 0 | 0 | 0 | 0 | 0 |  | 767 | 21 | OZ2/01_Matice ocelová pozinkovaná 02 1401.2 M16 viz.PD
1370 | SO05.11 | 31179109 | OZ2/01_Tyč závitová M16, DIN 975_viz.PD |  | m | 1 |  | 21 | 0 | 0 | 0 | 0 | 0.00133 | 0.00133 | RTS II / 2024 | 0 |  | 0 | 0 | 0 | 0 | 0 | 0 | 0 | SO05.11 | 0 | 0 | 0 | 21 | 0 | 0 | 7 |  |  |  | 0 | 0 | 0 | 767_ | SO05.11_76_ | SO05.11_ | 0 | 0 | 0 | 0.00133 | 0 | 0 | 0 |  | 767 | 21 | OZ2/01_Tyč závitová M16, DIN 975_viz.PD
1371 | SO05.11 | 13211232 | OZ2/02_Tyč ocelová kruhová S235JR, průměr 10 mm viz.PD |  | t | 0.001 |  | 21 | 0 | 0 | 0 | 0 | 1 | 0.001 | RTS II / 2024 | 0 |  | 0 | 0 | 0 | 0 | 0 | 0 | 0 | SO05.11 | 0 | 0 | 0 | 21 | 0 | 0 | 7 |  |  |  | 0 | 0 | 0 | 767_ | SO05.11_76_ | SO05.11_ | 0 | 0 | 0 | 0.001 | 0 | 0 | 0 |  | 767 | 21 | OZ2/02_Tyč ocelová kruhová S235JR, průměr 10 mm viz.PD
1372 | SO05.11 | 783174530R00 | OZ2/01_Nátěr polyuretanový OK, 2x + 2x email_NÁTĚR S TUŽIDLEM_pro prostředí agresivity C3_ODSTÍN RAL 9005 viz.PD |  | m2 | 4.019 |  | 21 | 0 | 0 | 0 | 0 | 0.00089 | 0.0035769 | RTS II / 2024 | 0 |  | 0 | 0 | 0 | 0 | 0 | 0 | 0 | SO05.11 | 0 | 0 | 0 | 21 | 0 | 0 | 7 |  |  |  | 0 | 0 | 0 | 767_ | SO05.11_76_ | SO05.11_ | 0 | 0 | 0 | 0.0035769 | 0 | 0 | 0 |  | 767 | 21 | OZ2/01_Nátěr polyuretanový OK, 2x + 2x email_NÁTĚR S TUŽIDLEM_pro prostředí agresivity C3_ODSTÍN RAL 9005 viz.PD
1373 | SO05.11 | 380932117R00 | OZ2/01_Vlepení výztuže D 16 mm do vrtu v betonu 2složkovou epoxidovou hmotou_3ks_kotvení profilu 60/6_pro panty viz.PD |  | m | 0.75 |  | 21 | 0 | 0 | 0 | 0 | 0.00021 | 0.0001575 | RTS II / 2024 | 0 |  | 0 | 0 | 0 | 0 | 0 | 0 | 0 | SO05.11 | 0 | 0 | 0 | 21 | 0 | 0 | 7 |  |  |  | 0 | 0 | 0 | 767_ | SO05.11_76_ | SO05.11_ | 0 | 0 | 0 | 0.0001575 | 0 | 0 | 0 |  | 767 | 21 | OZ2/01_Vlepení výztuže D 16 mm do vrtu v betonu 2složkovou epoxidovou hmotou_3ks_kotvení profilu 60/6_pro panty viz.PD
1374 | SO05.11 | 953981101R00 | OZ2/01_Chemické kotvy do betonu, hl. 80 mm, M 8, ampule viz.PD |  | kus | 6 |  | 21 | 0 | 0 | 0 | 0 | 0 | 0 | RTS II / 2024 | 0 |  | 0 | 0 | 0 | 0 | 0 | 0 | 0 | SO05.11 | 0 | 0 | 0 | 21 | 0 | 0 | 7 |  |  |  | 0 | 0 | 0 | 767_ | SO05.11_76_ | SO05.11_ | 0 | 0 | 0 | 0 | 0 | 0 | 0 |  | 767 | 21 | OZ2/01_Chemické kotvy do betonu, hl. 80 mm, M 8, ampule viz.PD
1375 | SO05.11 | 767995103R00 | OZ2/02_Mříž pevná_Výroba a montáž kov. atypických konstr._ukončení revizní chodby _řezání,sváry,vrtání a pod. _viz.PD |  | kg | 128.957 |  | 21 | 0 | 0 | 0 | 0 | 6e-05 | 0.0077374 | RTS II / 2024 | 0 |  | 0 | 0 | 0 | 0 | 0 | 0 | 0 | SO05.11 | 0 | 0 | 0 | 21 | 0 | 0 | 7 |  |  |  | 0 | 0 | 0 | 767_ | SO05.11_76_ | SO05.11_ | 0 | 0 | 0 | 0.0077374 | 0 | 0 | 0 |  | 767 | 21 | OZ2/02_Mříž pevná_Výroba a montáž kov. atypických konstr._ukončení revizní chodby _řezání,sváry,vrtání a pod. _viz.PD
1376 | SO05.11 | 14587272 | OZ2/02__Profil dutý čtvercový svařovaný S235JRH 60 x 6,0 mm viz.PD |  | t | 0.015 |  | 21 | 0 | 0 | 0 | 0 | 1 | 0.015 | RTS II / 2024 | 0 |  | 0 | 0 | 0 | 0 | 0 | 0 | 0 | SO05.11 | 0 | 0 | 0 | 21 | 0 | 0 | 7 |  |  |  | 0 | 0 | 0 | 767_ | SO05.11_76_ | SO05.11_ | 0 | 0 | 0 | 0.015 | 0 | 0 | 0 |  | 767 | 21 | OZ2/02__Profil dutý čtvercový svařovaný S235JRH 60 x 6,0 mm viz.PD
1377 | SO05.11 | 13211232 | OZ2/02_Tyč ocelová kruhová S235JR, průměr 10 mm viz.PD |  | t | 0.001 |  | 21 | 0 | 0 | 0 | 0 | 1 | 0.001 | RTS II / 2024 | 0 |  | 0 | 0 | 0 | 0 | 0 | 0 | 0 | SO05.11 | 0 | 0 | 0 | 21 | 0 | 0 | 7 |  |  |  | 0 | 0 | 0 | 767_ | SO05.11_76_ | SO05.11_ | 0 | 0 | 0 | 0.001 | 0 | 0 | 0 |  | 767 | 21 | OZ2/02_Tyč ocelová kruhová S235JR, průměr 10 mm viz.PD
1378 | SO05.11 | 13320370 | OZ3_Tyč ocelová plochá S235JR, rozměr 70 x 5 mm viz.PD |  | t | 0.086 |  | 21 | 0 | 0 | 0 | 0 | 1 | 0.086 | RTS II / 2024 | 0 |  | 0 | 0 | 0 | 0 | 0 | 0 | 0 | SO05.11 | 0 | 0 | 0 | 21 | 0 | 0 | 7 |  |  |  | 0 | 0 | 0 | 767_ | SO05.11_76_ | SO05.11_ | 0 | 0 | 0 | 0.086 | 0 | 0 | 0 |  | 767 | 21 | OZ3_Tyč ocelová plochá S235JR, rozměr 70 x 5 mm viz.PD
1379 | SO05.11 | 13611218 | OZ2/02_Plech hladký S235JR 5,00 x 1000 x 2000 mm viz.PD |  | t | 0.034 |  | 21 | 0 | 0 | 0 | 0 | 1 | 0.034 | RTS II / 2024 | 0 |  | 0 | 0 | 0 | 0 | 0 | 0 | 0 | SO05.11 | 0 | 0 | 0 | 21 | 0 | 0 | 7 |  |  |  | 0 | 0 | 0 | 767_ | SO05.11_76_ | SO05.11_ | 0 | 0 | 0 | 0.034 | 0 | 0 | 0 |  | 767 | 21 | OZ2/02_Plech hladký S235JR 5,00 x 1000 x 2000 mm viz.PD
1380 | SO05.11 | 783174530R00 | OZ2/02_Nátěr polyuretanový OK, 2x + 2x email_NÁTĚR S TUŽIDLEM_pro prostředí agresivity C3_ODSTÍN RAL 9005 viz.PD |  | m2 | 6.169 |  | 21 | 0 | 0 | 0 | 0 | 0.00089 | 0.0054904 | RTS II / 2024 | 0 |  | 0 | 0 | 0 | 0 | 0 | 0 | 0 | SO05.11 | 0 | 0 | 0 | 21 | 0 | 0 | 7 |  |  |  | 0 | 0 | 0 | 767_ | SO05.11_76_ | SO05.11_ | 0 | 0 | 0 | 0.0054904 | 0 | 0 | 0 |  | 767 | 21 | OZ2/02_Nátěr polyuretanový OK, 2x + 2x email_NÁTĚR S TUŽIDLEM_pro prostředí agresivity C3_ODSTÍN RAL 9005 viz.PD
1381 | SO05.11 | 953981101R00 | OZ2/02_Chemické kotvy do betonu, hl. 80 mm, M 8, ampule viz.PD |  | kus | 8 |  | 21 | 0 | 0 | 0 | 0 | 0 | 0 | RTS II / 2024 | 0 |  | 0 | 0 | 0 | 0 | 0 | 0 | 0 | SO05.11 | 0 | 0 | 0 | 21 | 0 | 0 | 7 |  |  |  | 0 | 0 | 0 | 767_ | SO05.11_76_ | SO05.11_ | 0 | 0 | 0 | 0 | 0 | 0 | 0 |  | 767 | 21 | OZ2/02_Chemické kotvy do betonu, hl. 80 mm, M 8, ampule viz.PD
1382 | SO05.11 | 767590120R00 | ST1 a PS1_Montáž podlahových roštů - šroubováním včetně stupňů a spoj.materiálu viz.PD |  | kg | 1367.405 |  | 21 | 0 | 0 | 0 | 0 | 6e-05 | 0.082044 | RTS II / 2024 | 0 |  | 0 | 0 | 0 | 0 | 0 | 0 | 0 | SO05.11 | 0 | 0 | 0 | 21 | 0 | 0 | 7 |  |  |  | 0 | 0 | 0 | 767_ | SO05.11_76_ | SO05.11_ | 0 | 0 | 0 | 0.082044 | 0 | 0 | 0 |  | 767 | 21 | ST1 a PS1_Montáž podlahových roštů - šroubováním včetně stupňů a spoj.materiálu viz.PD
1383 | SO05.11 | 55347146_PS1 | PS1_Rošt podlahový 2,3*1,85,žárově zinkované viz.PD |  | m2 | 4.68 |  | 21 | 0 | 0 | 0 | 0 | 0.0292 | 0.13666 | RTS I / 2024 | 0 |  | 0 | 0 | 0 | 0 | 0 | 0 | 0 | SO05.11 | 0 | 0 | 0 | 21 | 0 | 0 | 7 |  |  |  | 0 | 0 | 0 | 767_ | SO05.11_76_ | SO05.11_ | 0 | 0 | 0 | 0.13666 | 0 | 0 | 0 |  | 767 | 21 | PS1_Rošt podlahový 2,3*1,85,žárově zinkované viz.PD
1384 | SO05.11 | 55347331_ST1 | ST1_Stupeň schodišťový 300*1850,žárově zinkované viz.PD |  | m | 24.42 |  | 21 | 0 | 0 | 0 | 0 | 0.0166 | 0.40537 | RTS I / 2024 | 0 |  | 0 | 0 | 0 | 0 | 0 | 0 | 0 | SO05.11 | 0 | 0 | 0 | 21 | 0 | 0 | 7 |  |  |  | 0 | 0 | 0 | 767_ | SO05.11_76_ | SO05.11_ | 0 | 0 | 0 | 0.40537 | 0 | 0 | 0 |  | 767 | 21 | ST1_Stupeň schodišťový 300*1850,žárově zinkované viz.PD
1385 | SO05.11 | 767590192R00 | Montáž podlahových roštů - příplatek za krácení |  | m | 5.96 |  | 21 | 0 | 0 | 0 | 0 | 0 | 0 | RTS II / 2024 | 0 |  | 0 | 0 | 0 | 0 | 0 | 0 | 0 | SO05.11 | 0 | 0 | 0 | 21 | 0 | 0 | 7 |  |  |  | 0 | 0 | 0 | 767_ | SO05.11_76_ | SO05.11_ | 0 | 0 | 0 | 0 | 0 | 0 | 0 |  | 767 | 21 | Montáž podlahových roštů - příplatek za krácení
1386 | SO05.11 | 767995105R00 | SCH1_Výroba a montáž kov. atypických konstr.vč. spoj.materiálu viz.PD |  | kg | 155.7 |  | 21 | 0 | 0 | 0 | 0 | 5e-05 | 0.007785 | RTS II / 2024 | 0 |  | 0 | 0 | 0 | 0 | 0 | 0 | 0 | SO05.11 | 0 | 0 | 0 | 21 | 0 | 0 | 7 |  |  |  | 0 | 0 | 0 | 767_ | SO05.11_76_ | SO05.11_ | 0 | 0 | 0 | 0.007785 | 0 | 0 | 0 |  | 767 | 21 | SCH1_Výroba a montáž kov. atypických konstr.vč. spoj.materiálu viz.PD
1387 | SO05.11 | 55399994_SCH1 | SCH1_schodnice Pz_Kotvy, úhelníky apod.atypické výrobky viz.PD |  | kg | 171.27 |  | 21 | 0 | 0 | 0 | 0 | 0.001 | 0.17127 | RTS I / 2024 | 0 |  | 0 | 0 | 0 | 0 | 0 | 0 | 0 | SO05.11 | 0 | 0 | 0 | 21 | 0 | 0 | 7 |  |  |  | 0 | 0 | 0 | 767_ | SO05.11_76_ | SO05.11_ | 0 | 0 | 0 | 0.17127 | 0 | 0 | 0 |  | 767 | 21 | SCH1_schodnice Pz_Kotvy, úhelníky apod.atypické výrobky viz.PD
1388 | SO05.11 | 767995105R00 | SCH2_Výroba a montáž kov. atypických konstr. vč. spoj.materiálu viz.PD |  | kg | 86.7 |  | 21 | 0 | 0 | 0 | 0 | 5e-05 | 0.004335 | RTS II / 2024 | 0 |  | 0 | 0 | 0 | 0 | 0 | 0 | 0 | SO05.11 | 0 | 0 | 0 | 21 | 0 | 0 | 7 |  |  |  | 0 | 0 | 0 | 767_ | SO05.11_76_ | SO05.11_ | 0 | 0 | 0 | 0.004335 | 0 | 0 | 0 |  | 767 | 21 | SCH2_Výroba a montáž kov. atypických konstr. vč. spoj.materiálu viz.PD
1389 | SO05.11 | 55399994_SCH2 | SCH2_schodnice Pz_ apod.atypické výrobky viz.PD |  | kg | 95.37 |  | 21 | 0 | 0 | 0 | 0 | 0.001 | 0.09537 | RTS I / 2024 | 0 |  | 0 | 0 | 0 | 0 | 0 | 0 | 0 | SO05.11 | 0 | 0 | 0 | 21 | 0 | 0 | 7 |  |  |  | 0 | 0 | 0 | 767_ | SO05.11_76_ | SO05.11_ | 0 | 0 | 0 | 0.09537 | 0 | 0 | 0 |  | 767 | 21 | SCH2_schodnice Pz_ apod.atypické výrobky viz.PD
1390 | SO05.11 | 767995105R00 | SCH3_Výroba a montáž kov. atypických konstr. vč. spoj.materiálu viz.PD |  | kg | 35.3 |  | 21 | 0 | 0 | 0 | 0 | 5e-05 | 0.001765 | RTS II / 2024 | 0 |  | 0 | 0 | 0 | 0 | 0 | 0 | 0 | SO05.11 | 0 | 0 | 0 | 21 | 0 | 0 | 7 |  |  |  | 0 | 0 | 0 | 767_ | SO05.11_76_ | SO05.11_ | 0 | 0 | 0 | 0.001765 | 0 | 0 | 0 |  | 767 | 21 | SCH3_Výroba a montáž kov. atypických konstr. vč. spoj.materiálu viz.PD
1391 | SO05.11 | 55399994_SCH3 | SCH3_schodnice Pz_ apod.atypické výrobky viz.PD |  | kg | 38.83 |  | 21 | 0 | 0 | 0 | 0 | 0.001 | 0.03883 | RTS I / 2024 | 0 |  | 0 | 0 | 0 | 0 | 0 | 0 | 0 | SO05.11 | 0 | 0 | 0 | 21 | 0 | 0 | 7 |  |  |  | 0 | 0 | 0 | 767_ | SO05.11_76_ | SO05.11_ | 0 | 0 | 0 | 0.03883 | 0 | 0 | 0 |  | 767 | 21 | SCH3_schodnice Pz_ apod.atypické výrobky viz.PD
1392 | SO05.11 | 767995105R00 | SCH4_Výroba a montáž kov. atypických konstr. vč. spoj.materiálu viz.PD |  | kg | 11.6 |  | 21 | 0 | 0 | 0 | 0 | 5e-05 | 0.00058 | RTS II / 2024 | 0 |  | 0 | 0 | 0 | 0 | 0 | 0 | 0 | SO05.11 | 0 | 0 | 0 | 21 | 0 | 0 | 7 |  |  |  | 0 | 0 | 0 | 767_ | SO05.11_76_ | SO05.11_ | 0 | 0 | 0 | 0.00058 | 0 | 0 | 0 |  | 767 | 21 | SCH4_Výroba a montáž kov. atypických konstr. vč. spoj.materiálu viz.PD
1393 | SO05.11 | 55399994_SCH4 | SCH4_schodnice Pz_ apod.atypické výrobky viz.PD |  | kg | 12.76 |  | 21 | 0 | 0 | 0 | 0 | 0.001 | 0.01276 | RTS I / 2024 | 0 |  | 0 | 0 | 0 | 0 | 0 | 0 | 0 | SO05.11 | 0 | 0 | 0 | 21 | 0 | 0 | 7 |  |  |  | 0 | 0 | 0 | 767_ | SO05.11_76_ | SO05.11_ | 0 | 0 | 0 | 0.01276 | 0 | 0 | 0 |  | 767 | 21 | SCH4_schodnice Pz_ apod.atypické výrobky viz.PD
1394 | SO05.11 | 767995105R00 | SL1_Výroba a montáž kov. atypických konstr. vč. spoj.materiálu viz.PD |  | kg | 47.4 |  | 21 | 0 | 0 | 0 | 0 | 5e-05 | 0.00237 | RTS II / 2024 | 0 |  | 0 | 0 | 0 | 0 | 0 | 0 | 0 | SO05.11 | 0 | 0 | 0 | 21 | 0 | 0 | 7 |  |  |  | 0 | 0 | 0 | 767_ | SO05.11_76_ | SO05.11_ | 0 | 0 | 0 | 0.00237 | 0 | 0 | 0 |  | 767 | 21 | SL1_Výroba a montáž kov. atypických konstr. vč. spoj.materiálu viz.PD
1395 | SO05.11 | 55399999_SL1 | SL1_Sloup jäkl 50/50/4 Pz_ apod.atypické výrobky viz.PD |  | kg | 52.14 |  | 21 | 0 | 0 | 0 | 0 | 0.001 | 0.05214 | RTS I / 2024 | 0 |  | 0 | 0 | 0 | 0 | 0 | 0 | 0 | SO05.11 | 0 | 0 | 0 | 21 | 0 | 0 | 7 |  |  |  | 0 | 0 | 0 | 767_ | SO05.11_76_ | SO05.11_ | 0 | 0 | 0 | 0.05214 | 0 | 0 | 0 |  | 767 | 21 | SL1_Sloup jäkl 50/50/4 Pz_ apod.atypické výrobky viz.PD
1396 | SO05.11 | 767995105R00 | L1_Výroba a montáž kov. atypických konstr. vč. spoj.materiálu viz.PD |  | kg | 14.1 |  | 21 | 0 | 0 | 0 | 0 | 5e-05 | 0.000705 | RTS II / 2024 | 0 |  | 0 | 0 | 0 | 0 | 0 | 0 | 0 | SO05.11 | 0 | 0 | 0 | 21 | 0 | 0 | 7 |  |  |  | 0 | 0 | 0 | 767_ | SO05.11_76_ | SO05.11_ | 0 | 0 | 0 | 0.000705 | 0 | 0 | 0 |  | 767 | 21 | L1_Výroba a montáž kov. atypických konstr. vč. spoj.materiálu viz.PD
1397 | SO05.11 | 55399999_L1 | L1_L50x4 podpora podesty Pz_ apod.atypické výrobky viz.PD |  | kg | 15.51 |  | 21 | 0 | 0 | 0 | 0 | 0.001 | 0.01551 | RTS I / 2024 | 0 |  | 0 | 0 | 0 | 0 | 0 | 0 | 0 | SO05.11 | 0 | 0 | 0 | 21 | 0 | 0 | 7 |  |  |  | 0 | 0 | 0 | 767_ | SO05.11_76_ | SO05.11_ | 0 | 0 | 0 | 0.01551 | 0 | 0 | 0 |  | 767 | 21 | L1_L50x4 podpora podesty Pz_ apod.atypické výrobky viz.PD
1398 | SO05.11 | 767995105R00 | K1_Výroba a montáž kov. atypických konstr. vč. spoj.materiálu viz.PD |  | kg | 7.5 |  | 21 | 0 | 0 | 0 | 0 | 5e-05 | 0.000375 | RTS II / 2024 | 0 |  | 0 | 0 | 0 | 0 | 0 | 0 | 0 | SO05.11 | 0 | 0 | 0 | 21 | 0 | 0 | 7 |  |  |  | 0 | 0 | 0 | 767_ | SO05.11_76_ | SO05.11_ | 0 | 0 | 0 | 0.000375 | 0 | 0 | 0 |  | 767 | 21 | K1_Výroba a montáž kov. atypických konstr. vč. spoj.materiálu viz.PD
1399 | SO05.11 | 55399999_K1 | K1_4ks Kotevní deska 200x100x12mm Pz_ apod.atypické výrobky viz.PD |  | kg | 8.25 |  | 21 | 0 | 0 | 0 | 0 | 0.001 | 0.00825 | RTS I / 2024 | 0 |  | 0 | 0 | 0 | 0 | 0 | 0 | 0 | SO05.11 | 0 | 0 | 0 | 21 | 0 | 0 | 7 |  |  |  | 0 | 0 | 0 | 767_ | SO05.11_76_ | SO05.11_ | 0 | 0 | 0 | 0.00825 | 0 | 0 | 0 |  | 767 | 21 | K1_4ks Kotevní deska 200x100x12mm Pz_ apod.atypické výrobky viz.PD
1400 | SO05.11 | 767995105R00 | K2_Výroba a montáž kov. atypických konstr. vč. spoj.materiálu viz.PD |  | kg | 3.8 |  | 21 | 0 | 0 | 0 | 0 | 5e-05 | 0.00019 | RTS II / 2024 | 0 |  | 0 | 0 | 0 | 0 | 0 | 0 | 0 | SO05.11 | 0 | 0 | 0 | 21 | 0 | 0 | 7 |  |  |  | 0 | 0 | 0 | 767_ | SO05.11_76_ | SO05.11_ | 0 | 0 | 0 | 0.00019 | 0 | 0 | 0 |  | 767 | 21 | K2_Výroba a montáž kov. atypických konstr. vč. spoj.materiálu viz.PD
1401 | SO05.11 | 55399999_K1 | K2_2ks Kotevní deska 200x100x12mm Pz_ apod.atypické výrobky viz.PD |  | kg | 4.18 |  | 21 | 0 | 0 | 0 | 0 | 0.001 | 0.00418 | RTS I / 2024 | 0 |  | 0 | 0 | 0 | 0 | 0 | 0 | 0 | SO05.11 | 0 | 0 | 0 | 21 | 0 | 0 | 7 |  |  |  | 0 | 0 | 0 | 767_ | SO05.11_76_ | SO05.11_ | 0 | 0 | 0 | 0.00418 | 0 | 0 | 0 |  | 767 | 21 | K2_2ks Kotevní deska 200x100x12mm Pz_ apod.atypické výrobky viz.PD
1402 | SO05.11 | 953981104R00 | Chemické kotvy do betonu, hl. 125 mm, M 16, ampule |  | kus | 12 |  | 21 | 0 | 0 | 0 | 0 | 0 | 0 | RTS II / 2024 | 0 |  | 0 | 0 | 0 | 0 | 0 | 0 | 0 | SO05.11 | 0 | 0 | 0 | 21 | 0 | 0 | 7 |  |  |  | 0 | 0 | 0 | 767_ | SO05.11_76_ | SO05.11_ | 0 | 0 | 0 | 0 | 0 | 0 | 0 |  | 767 | 21 | Chemické kotvy do betonu, hl. 125 mm, M 16, ampule
1403 | SO05.11 | 998767101R00 | Přesun hmot pro zámečnické konstr., výšky do 6 m |  | t | 3.66 |  | 21 | 0 | 0 | 0 | 0 | 0 | 0 | RTS II / 2024 | 0 |  | 0 | 0 | 0 | 0 | 0 | 0 | 0 | SO05.11 | 0 | 0 | 0 | 21 | 0 | 0 | 5 |  |  |  | 0 | 0 | 0 | 767_ | SO05.11_76_ | SO05.11_ | 0 | 0 | 0 | 0 | 0 | 0 | 0 |  | 767 | 21 | Přesun hmot pro zámečnické konstr., výšky do 6 m
| SO05.11 | H15 | Objekty pozemní zvláštní | [5 empty] | 0 | 0 | 0 | 0 |  | 0 | [10 empty] | SO05.11 | [7 empty] | 0 | 0 | 0
1404 | SO05.11 | 998152111R00 | Přesun hmot, zdi a valy samostatné z dílců do 20 m |  | t | 450.786 |  | 21 | 0 | 0 | 0 | 0 | 0 | 0 | RTS II / 2024 | 0 |  | 0 | 0 | 0 | 0 | 0 | 0 | 0 | SO05.11 | 0 | 0 | 0 | 21 | 0 | 0 | 5 |  |  |  | 0 | 0 | 0 | H15_ | SO05.11_9_ | SO05.11_ | 0 | 0 | 0 | 0 | 0 | 0 | 0 |  |  | 21 | Přesun hmot, zdi a valy samostatné z dílců do 20 m
1405 | SO05.11 | 998152197R00 | Přesun hmot, zdi a valy z dílců, příp. dalších 5km_jeřáb a doprava do 30km_jen prefabrikáty |  | t | 2062.948 |  | 21 | 0 | 0 | 0 | 0 | 0 | 0 | RTS II / 2024 | 0 |  | 0 | 0 | 0 | 0 | 0 | 0 | 0 | SO05.11 | 0 | 0 | 0 | 21 | 0 | 0 | 5 |  |  |  | 0 | 0 | 0 | H15_ | SO05.11_9_ | SO05.11_ | 0 | 0 | 0 | 0 | 0 | 0 | 0 |  |  | 21 | Přesun hmot, zdi a valy z dílců, příp. dalších 5km_jeřáb a doprava do 30km_jen prefabrikáty
| SO11.11 |  | Příprava území + HTÚ | [5 empty] | 0 | 0 | 0 | 0 |  | 4067.5186
| SO11.11 | 100VD | Sanace zemní pláně | [5 empty] | 0 | 0 | 0 | 0 |  | 17.9846 | [10 empty] | SO11.11 | [7 empty] | 0 | 0 | 0
1406 | SO11.11 | 122301102R00 | Odkopávky nezapažené v hor. 4 do 1000 m3 |  | m3 | 8.16 |  | 21 | 0 | 0 | 0 | 0 | 0 | 0 | RTS II / 2024 | 0 |  | 0 | 0 | 0 | 0 | 0 | 0 | 0 | SO11.11 | 0 | 0 | 0 | 21 | 0 | 0 | 1 |  |  |  | 0 | 0 | 0 | 100VD_ | SO11.11_1_ | SO11.11_ | 0 | 0 | 0 | 0 | 0 | 0 | 0 |  |  | 21 | Odkopávky nezapažené v hor. 4 do 1000 m3
1407 | SO11.11 | 122301109R00 | Příplatek za lepivost - odkopávky v hor. 4 |  | m3 | 8.16 |  | 21 | 0 | 0 | 0 | 0 | 0 | 0 | RTS II / 2024 | 0 |  | 0 | 0 | 0 | 0 | 0 | 0 | 0 | SO11.11 | 0 | 0 | 0 | 21 | 0 | 0 | 1 |  |  |  | 0 | 0 | 0 | 100VD_ | SO11.11_1_ | SO11.11_ | 0 | 0 | 0 | 0 | 0 | 0 | 0 |  |  | 21 | Příplatek za lepivost - odkopávky v hor. 4
1408 | SO11.11 | 171206111R00 | Uložení zemin do násypů předeps. tvarů s urovnáním -na skládku nebo meziskládku pro zpětné využití |  | m3 | 8.16 |  | 21 | 0 | 0 | 0 | 0 | 0 | 0 | RTS II / 2024 | 0 |  | 0 | 0 | 0 | 0 | 0 | 0 | 0 | SO11.11 | 0 | 0 | 0 | 21 | 0 | 0 | 1 |  |  |  | 0 | 0 | 0 | 100VD_ | SO11.11_1_ | SO11.11_ | 0 | 0 | 0 | 0 | 0 | 0 | 0 |  |  | 21 | Uložení zemin do násypů předeps. tvarů s urovnáním -na skládku nebo meziskládku pro zpětné využití
1409 | SO11.11 | 162301102R00 | Vodorovné přemístění výkopku z hor.1-4 do 1000 m_na meziskládku |  | m3 | 8.16 |  | 21 | 0 | 0 | 0 | 0 | 0 | 0 | RTS II / 2024 | 0 |  | 0 | 0 | 0 | 0 | 0 | 0 | 0 | SO11.11 | 0 | 0 | 0 | 21 | 0 | 0 | 1 |  |  |  | 0 | 0 | 0 | 100VD_ | SO11.11_1_ | SO11.11_ | 0 | 0 | 0 | 0 | 0 | 0 | 0 |  |  | 21 | Vodorovné přemístění výkopku z hor.1-4 do 1000 m_na meziskládku
1410 | SO11.11 | 564791111R00 | Sanace_Podklad pro zpevněné plochy z kam.drceného 0-63 mm se zfutněním F2=45MPa,F1=30MPa,viz.PD |  | m3 | 8.16 |  | 21 | 0 | 0 | 0 | 0 | 2.204 | 17.9846 | RTS II / 2024 | 0 |  | 0 | 0 | 0 | 0 | 0 | 0 | 0 | SO11.11 | 0 | 0 | 0 | 21 | 0 | 0 | 1 |  |  |  | 0 | 0 | 0 | 100VD_ | SO11.11_1_ | SO11.11_ | 0 | 0 | 0 | 17.9846 | 0 | 0 | 0 |  |  | 21 | Sanace_Podklad pro zpevněné plochy z kam.drceného 0-63 mm se zfutněním F2=45MPa,F1=30MPa,viz.PD
| SO11.11 | 12 | Odkopávky a prokopávky | [5 empty] | 0 | 0 | 0 | 0 |  | 1.534 | [10 empty] | SO11.11 | [7 empty] | 0 | 0 | 0
1411 | SO11.11 | 121101103R00 | Sejmutí ornice s přemístěním přes 100 do 250 m |  | m3 | 70 |  | 21 | 0 | 0 | 0 | 0 | 0 | 0 | RTS II / 2024 | 0 |  | 0 | 0 | 0 | 0 | 0 | 0 | 0 | SO11.11 | 0 | 0 | 0 | 21 | 0 | 0 | 1 |  |  |  | 0 | 0 | 0 | 12_ | SO11.11_1_ | SO11.11_ | 0 | 0 | 0 | 0 | 0 | 0 | 0 |  | 12 | 21 | Sejmutí ornice s přemístěním přes 100 do 250 m
1412 | SO11.11 | 122201103R00 | Odkopávky nezapažené v hor. 3 do 10000 m3 |  | m3 | 745 |  | 21 | 0 | 0 | 0 | 0 | 0 | 0 | RTS II / 2024 | 0 |  | 0 | 0 | 0 | 0 | 0 | 0 | 0 | SO11.11 | 0 | 0 | 0 | 21 | 0 | 0 | 1 |  |  |  | 0 | 0 | 0 | 12_ | SO11.11_1_ | SO11.11_ | 0 | 0 | 0 | 0 | 0 | 0 | 0 |  | 12 | 21 | Odkopávky nezapažené v hor. 3 do 10000 m3
1413 | SO11.11 | 122201109R00 | Příplatek za lepivost - odkopávky v hor. 3 |  | m3 | 745 |  | 21 | 0 | 0 | 0 | 0 | 0 | 0 | RTS II / 2024 | 0 |  | 0 | 0 | 0 | 0 | 0 | 0 | 0 | SO11.11 | 0 | 0 | 0 | 21 | 0 | 0 | 1 |  |  |  | 0 | 0 | 0 | 12_ | SO11.11_1_ | SO11.11_ | 0 | 0 | 0 | 0 | 0 | 0 | 0 |  | 12 | 21 | Příplatek za lepivost - odkopávky v hor. 3
1414 | SO11.11 | 122301102R00 | Odkopávky nezapažené v hor. 4 do 1000 m3 |  | m3 | 35 |  | 21 | 0 | 0 | 0 | 0 | 0 | 0 | RTS II / 2024 | 0 |  | 0 | 0 | 0 | 0 | 0 | 0 | 0 | SO11.11 | 0 | 0 | 0 | 21 | 0 | 0 | 1 |  |  |  | 0 | 0 | 0 | 12_ | SO11.11_1_ | SO11.11_ | 0 | 0 | 0 | 0 | 0 | 0 | 0 |  | 12 | 21 | Odkopávky nezapažené v hor. 4 do 1000 m3
1415 | SO11.11 | 122301109R00 | Příplatek za lepivost - odkopávky v hor. 4 |  | m3 | 35 |  | 21 | 0 | 0 | 0 | 0 | 0 | 0 | RTS II / 2024 | 0 |  | 0 | 0 | 0 | 0 | 0 | 0 | 0 | SO11.11 | 0 | 0 | 0 | 21 | 0 | 0 | 1 |  |  |  | 0 | 0 | 0 | 12_ | SO11.11_1_ | SO11.11_ | 0 | 0 | 0 | 0 | 0 | 0 | 0 |  | 12 | 21 | Příplatek za lepivost - odkopávky v hor. 4
1416 | SO11.11 | 122401102R00 | Odkopávky nezapažené v hor. 5 do 1000 m3 |  | m3 | 35 |  | 21 | 0 | 0 | 0 | 0 | 0.00824 | 0.2884 | RTS II / 2024 | 0 |  | 0 | 0 | 0 | 0 | 0 | 0 | 0 | SO11.11 | 0 | 0 | 0 | 21 | 0 | 0 | 1 |  |  |  | 0 | 0 | 0 | 12_ | SO11.11_1_ | SO11.11_ | 0 | 0 | 0 | 0.2884 | 0 | 0 | 0 |  | 12 | 21 | Odkopávky nezapažené v hor. 5 do 1000 m3
1417 | SO11.11 | 122501102R00 | Odkopávky nezapažené v hor.6 do 1000 m3 |  | m3 | 80 |  | 21 | 0 | 0 | 0 | 0 | 0.01557 | 1.2456 | RTS II / 2024 | 0 |  | 0 | 0 | 0 | 0 | 0 | 0 | 0 | SO11.11 | 0 | 0 | 0 | 21 | 0 | 0 | 1 |  |  |  | 0 | 0 | 0 | 12_ | SO11.11_1_ | SO11.11_ | 0 | 0 | 0 | 1.2456 | 0 | 0 | 0 |  | 12 | 21 | Odkopávky nezapažené v hor.6 do 1000 m3
1418 | SO11.11 | 171206111R00 | Uložení zemin do násypů předeps. tvarů s urovnáním -na skládku nebo meziskládku pro zpětné využití |  | m3 | 965 |  | 21 | 0 | 0 | 0 | 0 | 0 | 0 | RTS II / 2024 | 0 |  | 0 | 0 | 0 | 0 | 0 | 0 | 0 | SO11.11 | 0 | 0 | 0 | 21 | 0 | 0 | 1 |  |  |  | 0 | 0 | 0 | 12_ | SO11.11_1_ | SO11.11_ | 0 | 0 | 0 | 0 | 0 | 0 | 0 |  | 12 | 21 | Uložení zemin do násypů předeps. tvarů s urovnáním -na skládku nebo meziskládku pro zpětné využití
1419 | SO11.11 | 162301102R00 | Vodorovné přemístění výkopku z hor.1-4 do 1000 m_na meziskládku |  | m3 | 850 |  | 21 | 0 | 0 | 0 | 0 | 0 | 0 | RTS II / 2024 | 0 |  | 0 | 0 | 0 | 0 | 0 | 0 | 0 | SO11.11 | 0 | 0 | 0 | 21 | 0 | 0 | 1 |  |  |  | 0 | 0 | 0 | 12_ | SO11.11_1_ | SO11.11_ | 0 | 0 | 0 | 0 | 0 | 0 | 0 |  | 12 | 21 | Vodorovné přemístění výkopku z hor.1-4 do 1000 m_na meziskládku
1420 | SO11.11 | 162301152R00 | Vodorovné přemístění výkopku z hor.5-7 do 1000 m_na meziskládku |  | m3 | 115 |  | 21 | 0 | 0 | 0 | 0 | 0 | 0 | RTS II / 2024 | 0 |  | 0 | 0 | 0 | 0 | 0 | 0 | 0 | SO11.11 | 0 | 0 | 0 | 21 | 0 | 0 | 1 |  |  |  | 0 | 0 | 0 | 12_ | SO11.11_1_ | SO11.11_ | 0 | 0 | 0 | 0 | 0 | 0 | 0 |  | 12 | 21 | Vodorovné přemístění výkopku z hor.5-7 do 1000 m_na meziskládku
| SO11.11 | 17 | Konstrukce ze zemin | [5 empty] | 0 | 0 | 0 | 0 |  | 4048 | [10 empty] | SO11.11 | [7 empty] | 0 | 0 | 0
1421 | SO11.11 | 174101101R00 | Zásyp jam, rýh, šachet se zhutněním_doplnění po použití výkopků dle HTU |  | m3 | 1840 |  | 21 | 0 | 0 | 0 | 0 | 0 | 0 | RTS II / 2024 | 0 |  | 0 | 0 | 0 | 0 | 0 | 0 | 0 | SO11.11 | 0 | 0 | 0 | 21 | 0 | 0 | 1 |  |  |  | 0 | 0 | 0 | 17_ | SO11.11_1_ | SO11.11_ | 0 | 0 | 0 | 0 | 0 | 0 | 0 |  | 17 | 21 | Zásyp jam, rýh, šachet se zhutněním_doplnění po použití výkopků dle HTU
1422 | SO11.11 | 59691004 | Recyklát betonový 32/63 bude viz.PD |  | t | 4048 |  | 21 | 0 | 0 | 0 | 0 | 1 | 4048 | RTS II / 2024 | 0 |  | 0 | 0 | 0 | 0 | 0 | 0 | 0 | SO11.11 | 0 | 0 | 0 | 21 | 0 | 0 | 1 |  |  |  | 0 | 0 | 0 | 17_ | SO11.11_1_ | SO11.11_ | 0 | 0 | 0 | 4048 | 0 | 0 | 0 |  | 17 | 21 | Recyklát betonový 32/63 bude viz.PD
| SO11.11 | 18 | Povrchové úpravy terénu | [5 empty] | 0 | 0 | 0 | 0 |  | 0 | [10 empty] | SO11.11 | [7 empty] | 0 | 0 | 0
1423 | SO11.11 | 181101102R00 | Úprava pláně v zářezech v hor. 1-4, se zhutněním |  | m2 | 4226.816 |  | 21 | 0 | 0 | 0 | 0 | 0 | 0 | RTS II / 2024 | 0 |  | 0 | 0 | 0 | 0 | 0 | 0 | 0 | SO11.11 | 0 | 0 | 0 | 21 | 0 | 0 | 1 |  |  |  | 0 | 0 | 0 | 18_ | SO11.11_1_ | SO11.11_ | 0 | 0 | 0 | 0 | 0 | 0 | 0 |  | 18 | 21 | Úprava pláně v zářezech v hor. 1-4, se zhutněním
1424 | SO11.11 | 181101104R00 | Úprava pláně v zářezech v hor. 5, se zhutněním |  | m2 | 623.184 |  | 21 | 0 | 0 | 0 | 0 | 0 | 0 | RTS II / 2024 | 0 |  | 0 | 0 | 0 | 0 | 0 | 0 | 0 | SO11.11 | 0 | 0 | 0 | 21 | 0 | 0 | 1 |  |  |  | 0 | 0 | 0 | 18_ | SO11.11_1_ | SO11.11_ | 0 | 0 | 0 | 0 | 0 | 0 | 0 |  | 18 | 21 | Úprava pláně v zářezech v hor. 5, se zhutněním
1425 | SO11.11 | 181101101R00 | Úprava pláně v zářezech v hor. 1-4, bez zhutnění |  | m2 | 1300 |  | 21 | 0 | 0 | 0 | 0 | 0 | 0 | RTS II / 2024 | 0 |  | 0 | 0 | 0 | 0 | 0 | 0 | 0 | SO11.11 | 0 | 0 | 0 | 21 | 0 | 0 | 1 |  |  |  | 0 | 0 | 0 | 18_ | SO11.11_1_ | SO11.11_ | 0 | 0 | 0 | 0 | 0 | 0 | 0 |  | 18 | 21 | Úprava pláně v zářezech v hor. 1-4, bez zhutnění
| SO11.11 | H22 | Komunikace pozemní a letiště | [5 empty] | 0 | 0 | 0 | 0 |  | 0 | [10 empty] | SO11.11 | [7 empty] | 0 | 0 | 0
1426 | SO11.11 | 998222012R00 | Přesun hmot, zpevněné plochy, kryt z kameniva |  | t | 4067.519 |  | 21 | 0 | 0 | 0 | 0 | 0 | 0 | RTS II / 2024 | 0 |  | 0 | 0 | 0 | 0 | 0 | 0 | 0 | SO11.11 | 0 | 0 | 0 | 21 | 0 | 0 | 5 |  |  |  | 0 | 0 | 0 | H22_ | SO11.11_9_ | SO11.11_ | 0 | 0 | 0 | 0 | 0 | 0 | 0 |  |  | 21 | Přesun hmot, zpevněné plochy, kryt z kameniva
| SO12.11 |  | Dopravní a zpevněné plochy | [5 empty] | 0 | 0 | 0 | 0 |  | 5330.001
| SO12.11 | 11 | Přípravné a přidružené práce | [5 empty] | 0 | 0 | 0 | 0 |  | 6.56 | [10 empty] | SO12.11 | [7 empty] | 0 | 0 | 0
1427 | SO12.11 | 113201111R00 | Vytrhání obrubníků chodníkových a parkových |  | m | 11 |  | 21 | 0 | 0 | 0 | 0 | 0.22 | 2.42 | RTS II / 2024 | 0 |  | 0 | 0 | 0 | 0 | 0 | 0 | 0 | SO12.11 | 0 | 0 | 0 | 21 | 0 | 0 | 1 |  |  |  | 0 | 0 | 0 | 11_ | SO12.11_1_ | SO12.11_ | 0 | 0 | 0 | 2.42 | 0 | 0 | 0 |  | 11 | 21 | Vytrhání obrubníků chodníkových a parkových
1428 | SO12.11 | 113106121R00 | Rozebrání dlažeb z betonových dlaždic na sucho |  | m2 | 30 |  | 21 | 0 | 0 | 0 | 0 | 0.138 | 4.14 | RTS II / 2024 | 0 |  | 0 | 0 | 0 | 0 | 0 | 0 | 0 | SO12.11 | 0 | 0 | 0 | 21 | 0 | 0 | 1 |  |  |  | 0 | 0 | 0 | 11_ | SO12.11_1_ | SO12.11_ | 0 | 0 | 0 | 4.14 | 0 | 0 | 0 |  | 11 | 21 | Rozebrání dlažeb z betonových dlaždic na sucho
| SO12.11 | 12 | Odkopávky a prokopávky | [5 empty] | 0 | 0 | 0 | 0 |  | 0.38925 | [10 empty] | SO12.11 | [7 empty] | 0 | 0 | 0
1429 | SO12.11 | 122501102R00 | Odkopávky nezapažené v hor.6 do 1000 m3 |  | m3 | 25 |  | 21 | 0 | 0 | 0 | 0 | 0.01557 | 0.38925 | RTS II / 2024 | 0 |  | 0 | 0 | 0 | 0 | 0 | 0 | 0 | SO12.11 | 0 | 0 | 0 | 21 | 0 | 0 | 1 |  |  |  | 0 | 0 | 0 | 12_ | SO12.11_1_ | SO12.11_ | 0 | 0 | 0 | 0.38925 | 0 | 0 | 0 |  | 12 | 21 | Odkopávky nezapažené v hor.6 do 1000 m3
1430 | SO12.11 | 171206111R00 | Uložení zemin do násypů předeps. tvarů s urovnáním -na skládku nebo meziskládku pro zpětné využití |  | m3 | 25 |  | 21 | 0 | 0 | 0 | 0 | 0 | 0 | RTS II / 2024 | 0 |  | 0 | 0 | 0 | 0 | 0 | 0 | 0 | SO12.11 | 0 | 0 | 0 | 21 | 0 | 0 | 1 |  |  |  | 0 | 0 | 0 | 12_ | SO12.11_1_ | SO12.11_ | 0 | 0 | 0 | 0 | 0 | 0 | 0 |  | 12 | 21 | Uložení zemin do násypů předeps. tvarů s urovnáním -na skládku nebo meziskládku pro zpětné využití
1431 | SO12.11 | 162301152R00 | Vodorovné přemístění výkopku z hor.5-7 do 1000 m_na meziskládku |  | m3 | 25 |  | 21 | 0 | 0 | 0 | 0 | 0 | 0 | RTS II / 2024 | 0 |  | 0 | 0 | 0 | 0 | 0 | 0 | 0 | SO12.11 | 0 | 0 | 0 | 21 | 0 | 0 | 1 |  |  |  | 0 | 0 | 0 | 12_ | SO12.11_1_ | SO12.11_ | 0 | 0 | 0 | 0 | 0 | 0 | 0 |  | 12 | 21 | Vodorovné přemístění výkopku z hor.5-7 do 1000 m_na meziskládku
| SO12.11 | 13 | Hloubené vykopávky | [5 empty] | 0 | 0 | 0 | 0 |  | 0 | [10 empty] | SO12.11 | [7 empty] | 0 | 0 | 0
1432 | SO12.11 | 132201212R00 | Hloubení rýh š.do 200 cm hor.3 do 1000m3,STROJNĚ_pro vpusti |  | m3 | 0.34 |  | 21 | 0 | 0 | 0 | 0 | 0 | 0 | RTS II / 2024 | 0 |  | 0 | 0 | 0 | 0 | 0 | 0 | 0 | SO12.11 | 0 | 0 | 0 | 21 | 0 | 0 | 1 |  |  |  | 0 | 0 | 0 | 13_ | SO12.11_1_ | SO12.11_ | 0 | 0 | 0 | 0 | 0 | 0 | 0 |  | 13 | 21 | Hloubení rýh š.do 200 cm hor.3 do 1000m3,STROJNĚ_pro vpusti
1433 | SO12.11 | 132201219R00 | Přípl.za lepivost,hloubení rýh 200cm,hor.3,STROJNĚ |  | m3 | 0.34 |  | 21 | 0 | 0 | 0 | 0 | 0 | 0 | RTS II / 2024 | 0 |  | 0 | 0 | 0 | 0 | 0 | 0 | 0 | SO12.11 | 0 | 0 | 0 | 21 | 0 | 0 | 1 |  |  |  | 0 | 0 | 0 | 13_ | SO12.11_1_ | SO12.11_ | 0 | 0 | 0 | 0 | 0 | 0 | 0 |  | 13 | 21 | Přípl.za lepivost,hloubení rýh 200cm,hor.3,STROJNĚ
1434 | SO12.11 | 132501211R00 | Hloubení rýh šířky do 200 cm v hor.6, STROJNĚ |  | m3 | 3.06 |  | 21 | 0 | 0 | 0 | 0 | 0 | 0 | RTS II / 2024 | 0 |  | 0 | 0 | 0 | 0 | 0 | 0 | 0 | SO12.11 | 0 | 0 | 0 | 21 | 0 | 0 | 1 |  |  |  | 0 | 0 | 0 | 13_ | SO12.11_1_ | SO12.11_ | 0 | 0 | 0 | 0 | 0 | 0 | 0 |  | 13 | 21 | Hloubení rýh šířky do 200 cm v hor.6, STROJNĚ
1435 | SO12.11 | 132201110R00 | Hloubení rýh š.do 60 cm v hor.3 do 50 m3, STROJNĚ_polymerbetonový žlab |  | m3 | 13.32 |  | 21 | 0 | 0 | 0 | 0 | 0 | 0 | RTS II / 2024 | 0 |  | 0 | 0 | 0 | 0 | 0 | 0 | 0 | SO12.11 | 0 | 0 | 0 | 21 | 0 | 0 | 1 |  |  |  | 0 | 0 | 0 | 13_ | SO12.11_1_ | SO12.11_ | 0 | 0 | 0 | 0 | 0 | 0 | 0 |  | 13 | 21 | Hloubení rýh š.do 60 cm v hor.3 do 50 m3, STROJNĚ_polymerbetonový žlab
1436 | SO12.11 | 132201119R00 | Přípl.za lepivost,hloubení rýh 60 cm,hor.3,STROJNĚ |  | m3 | 13.32 |  | 21 | 0 | 0 | 0 | 0 | 0 | 0 | RTS II / 2024 | 0 |  | 0 | 0 | 0 | 0 | 0 | 0 | 0 | SO12.11 | 0 | 0 | 0 | 21 | 0 | 0 | 1 |  |  |  | 0 | 0 | 0 | 13_ | SO12.11_1_ | SO12.11_ | 0 | 0 | 0 | 0 | 0 | 0 | 0 |  | 13 | 21 | Přípl.za lepivost,hloubení rýh 60 cm,hor.3,STROJNĚ
1437 | SO12.11 | 132301110R00 | Hloubení rýh š.do 60 cm v hor.4 do 50 m3,STROJNĚ |  | m3 | 13.32 |  | 21 | 0 | 0 | 0 | 0 | 0 | 0 | RTS II / 2024 | 0 |  | 0 | 0 | 0 | 0 | 0 | 0 | 0 | SO12.11 | 0 | 0 | 0 | 21 | 0 | 0 | 1 |  |  |  | 0 | 0 | 0 | 13_ | SO12.11_1_ | SO12.11_ | 0 | 0 | 0 | 0 | 0 | 0 | 0 |  | 13 | 21 | Hloubení rýh š.do 60 cm v hor.4 do 50 m3,STROJNĚ
1438 | SO12.11 | 132301119R00 | Přípl.za lepivost,hloubení rýh 60 cm,hor.4,STROJNĚ |  | m3 | 13.32 |  | 21 | 0 | 0 | 0 | 0 | 0 | 0 | RTS II / 2024 | 0 |  | 0 | 0 | 0 | 0 | 0 | 0 | 0 | SO12.11 | 0 | 0 | 0 | 21 | 0 | 0 | 1 |  |  |  | 0 | 0 | 0 | 13_ | SO12.11_1_ | SO12.11_ | 0 | 0 | 0 | 0 | 0 | 0 | 0 |  | 13 | 21 | Přípl.za lepivost,hloubení rýh 60 cm,hor.4,STROJNĚ
| SO12.11 | 16 | Přemístění výkopku | [5 empty] | 0 | 0 | 0 | 0 |  | 0 | [10 empty] | SO12.11 | [7 empty] | 0 | 0 | 0
1439 | SO12.11 | 171206111R00 | Uložení zemin do násypů předeps. tvarů s urovnáním -na skládku nebo meziskládku pro zpětné využití |  | m3 | 30.04 |  | 21 | 0 | 0 | 0 | 0 | 0 | 0 | RTS II / 2024 | 0 |  | 0 | 0 | 0 | 0 | 0 | 0 | 0 | SO12.11 | 0 | 0 | 0 | 21 | 0 | 0 | 1 |  |  |  | 0 | 0 | 0 | 16_ | SO12.11_1_ | SO12.11_ | 0 | 0 | 0 | 0 | 0 | 0 | 0 |  | 16 | 21 | Uložení zemin do násypů předeps. tvarů s urovnáním -na skládku nebo meziskládku pro zpětné využití
1440 | SO12.11 | 162301102R00 | Vodorovné přemístění výkopku z hor.1-4 do 1000 m_na meziskládku |  | m3 | 26.98 |  | 21 | 0 | 0 | 0 | 0 | 0 | 0 | RTS II / 2024 | 0 |  | 0 | 0 | 0 | 0 | 0 | 0 | 0 | SO12.11 | 0 | 0 | 0 | 21 | 0 | 0 | 1 |  |  |  | 0 | 0 | 0 | 16_ | SO12.11_1_ | SO12.11_ | 0 | 0 | 0 | 0 | 0 | 0 | 0 |  | 16 | 21 | Vodorovné přemístění výkopku z hor.1-4 do 1000 m_na meziskládku
1441 | SO12.11 | 162301152R00 | Vodorovné přemístění výkopku z hor.5-7 do 1000 m_na meziskládku |  | m3 | 3.06 |  | 21 | 0 | 0 | 0 | 0 | 0 | 0 | RTS II / 2024 | 0 |  | 0 | 0 | 0 | 0 | 0 | 0 | 0 | SO12.11 | 0 | 0 | 0 | 21 | 0 | 0 | 1 |  |  |  | 0 | 0 | 0 | 16_ | SO12.11_1_ | SO12.11_ | 0 | 0 | 0 | 0 | 0 | 0 | 0 |  | 16 | 21 | Vodorovné přemístění výkopku z hor.5-7 do 1000 m_na meziskládku
1442 | SO12.11 | 167101102R00 | Nakládání výkopku z hor. 1 ÷ 4 v množství nad 100 m3 |  | m3 | 9.22 |  | 21 | 0 | 0 | 0 | 0 | 0 | 0 | RTS II / 2024 | 0 |  | 0 | 0 | 0 | 0 | 0 | 0 | 0 | SO12.11 | 0 | 0 | 0 | 21 | 0 | 0 | 1 |  |  |  | 0 | 0 | 0 | 16_ | SO12.11_1_ | SO12.11_ | 0 | 0 | 0 | 0 | 0 | 0 | 0 |  | 16 | 21 | Nakládání výkopku z hor. 1 ÷ 4 v množství nad 100 m3
1443 | SO12.11 | 167101152R00 | Nakládání výkopku z hor. 5 ÷ 7 v množství nad 100 m3 |  | m3 | 2.516 |  | 21 | 0 | 0 | 0 | 0 | 0 | 0 | RTS II / 2024 | 0 |  | 0 | 0 | 0 | 0 | 0 | 0 | 0 | SO12.11 | 0 | 0 | 0 | 21 | 0 | 0 | 1 |  |  |  | 0 | 0 | 0 | 16_ | SO12.11_1_ | SO12.11_ | 0 | 0 | 0 | 0 | 0 | 0 | 0 |  | 16 | 21 | Nakládání výkopku z hor. 5 ÷ 7 v množství nad 100 m3
1444 | SO12.11 | 162301102R00 | Vodorovné přemístění výkopku z hor.1-4 do 1000 m_zpětné |  | m3 | 9.22 |  | 21 | 0 | 0 | 0 | 0 | 0 | 0 | RTS II / 2024 | 0 |  | 0 | 0 | 0 | 0 | 0 | 0 | 0 | SO12.11 | 0 | 0 | 0 | 21 | 0 | 0 | 1 |  |  |  | 0 | 0 | 0 | 16_ | SO12.11_1_ | SO12.11_ | 0 | 0 | 0 | 0 | 0 | 0 | 0 |  | 16 | 21 | Vodorovné přemístění výkopku z hor.1-4 do 1000 m_zpětné
1445 | SO12.11 | 162301152R00 | Vodorovné přemístění výkopku z hor.5-7 do 1000 m_zpětné |  | m3 | 2.516 |  | 21 | 0 | 0 | 0 | 0 | 0 | 0 | RTS II / 2024 | 0 |  | 0 | 0 | 0 | 0 | 0 | 0 | 0 | SO12.11 | 0 | 0 | 0 | 21 | 0 | 0 | 1 |  |  |  | 0 | 0 | 0 | 16_ | SO12.11_1_ | SO12.11_ | 0 | 0 | 0 | 0 | 0 | 0 | 0 |  | 16 | 21 | Vodorovné přemístění výkopku z hor.5-7 do 1000 m_zpětné
| SO12.11 | 17 | Konstrukce ze zemin | [5 empty] | 0 | 0 | 0 | 0 |  | 0 | [10 empty] | SO12.11 | [7 empty] | 0 | 0 | 0
1446 | SO12.11 | 174101101R00 | Zásyp jam, rýh, šachet se zhutněním_vpusti |  | m3 | 2.859 |  | 21 | 0 | 0 | 0 | 0 | 0 | 0 | RTS II / 2024 | 0 |  | 0 | 0 | 0 | 0 | 0 | 0 | 0 | SO12.11 | 0 | 0 | 0 | 21 | 0 | 0 | 1 |  |  |  | 0 | 0 | 0 | 17_ | SO12.11_1_ | SO12.11_ | 0 | 0 | 0 | 0 | 0 | 0 | 0 |  | 17 | 21 | Zásyp jam, rýh, šachet se zhutněním_vpusti
1447 | SO12.11 | 174101101R00 | Zásyp jam, rýh, šachet se zhutněním_žlab |  | m3 | 8.88 |  | 21 | 0 | 0 | 0 | 0 | 0 | 0 | RTS II / 2024 | 0 |  | 0 | 0 | 0 | 0 | 0 | 0 | 0 | SO12.11 | 0 | 0 | 0 | 21 | 0 | 0 | 1 |  |  |  | 0 | 0 | 0 | 17_ | SO12.11_1_ | SO12.11_ | 0 | 0 | 0 | 0 | 0 | 0 | 0 |  | 17 | 21 | Zásyp jam, rýh, šachet se zhutněním_žlab
1448 | SO12.11 | 460300006R00 | Hutnění zeminy po vrstvách 20 cm_rýhy |  | m3 | 11.739 |  | 21 | 0 | 0 | 0 | 0 | 0 | 0 | RTS II / 2024 | 0 |  | 0 | 0 | 0 | 0 | 0 | 0 | 0 | SO12.11 | 0 | 0 | 0 | 21 | 0 | 0 | 2 |  |  |  | 0 | 0 | 0 | 17_ | SO12.11_1_ | SO12.11_ | 0 | 0 | 0 | 0 | 0 | 0 | 0 |  | 17 | 21 | Hutnění zeminy po vrstvách 20 cm_rýhy
| SO12.11 | 18 | Povrchové úpravy terénu | [5 empty] | 0 | 0 | 0 | 0 |  | 2807.4842 | [10 empty] | SO12.11 | [7 empty] | 0 | 0 | 0
1449 | SO12.11 | 564851111RT4 | Podklad ze štěrkodrti po zhutnění tloušťky 15 cm štěrkodrť frakce 0-63ŠDa mm(výměra je 2x celková tl.300mmm viz.skl.1) |  | m2 | 5306 |  | 21 | 0 | 0 | 0 | 0 | 0.345 | 1830.57 | RTS II / 2024 | 0 |  | 0 | 0 | 0 | 0 | 0 | 0 | 0 | SO12.11 | 0 | 0 | 0 | 21 | 0 | 0 | 1 |  |  |  | 0 | 0 | 0 | 18_ | SO12.11_1_ | SO12.11_ | 0 | 0 | 0 | 1830.57 | 0 | 0 | 0 |  | 18 | 21 | Podklad ze štěrkodrti po zhutnění tloušťky 15 cm štěrkodrť frakce 0-63ŠDa mm(výměra je 2x celková tl.300mmm viz.skl.1)
1450 | SO12.11 | 180400120RA0 | Založení trávníku v rovině s odplevelením a dodáním osiva_pro štěrkotravnaté plochy parkoviště viz.PD |  | m2 | 2653 |  | 21 | 0 | 0 | 0 | 0 | 0.00013 | 0.34489 | RTS II / 2024 | 0 |  | 0 | 0 | 0 | 0 | 0 | 0 | 0 | SO12.11 | 0 | 0 | 0 | 21 | 0 | 0 | 1 |  |  |  | 0 | 0 | 0 | 18_ | SO12.11_1_ | SO12.11_ | 0 | 0 | 0 | 0.34489 | 0 | 0 | 0 |  | 18 | 21 | Založení trávníku v rovině s odplevelením a dodáním osiva_pro štěrkotravnaté plochy parkoviště viz.PD
1451 | SO12.11 | 185802112R00 | Hnojení kompostem nebo hnojem v rovině_pro provsrtvení se štěrkem 20% z vrstvy 200mm |  | t | 53.06 |  | 21 | 0 | 0 | 0 | 0 | 0 | 0 | RTS II / 2024 | 0 |  | 0 | 0 | 0 | 0 | 0 | 0 | 0 | SO12.11 | 0 | 0 | 0 | 21 | 0 | 0 | 1 |  |  |  | 0 | 0 | 0 | 18_ | SO12.11_1_ | SO12.11_ | 0 | 0 | 0 | 0 | 0 | 0 | 0 |  | 18 | 21 | Hnojení kompostem nebo hnojem v rovině_pro provsrtvení se štěrkem 20% z vrstvy 200mm
1452 | SO12.11 | 10371500 | Substrát zahradnický B VL_kompost(20%) viz.PD |  | m3 | 122.038 |  | 21 | 0 | 0 | 0 | 0 | 0.35 | 42.7133 | RTS II / 2024 | 0 |  | 0 | 0 | 0 | 0 | 0 | 0 | 0 | SO12.11 | 0 | 0 | 0 | 21 | 0 | 0 | 1 |  |  |  | 0 | 0 | 0 | 18_ | SO12.11_1_ | SO12.11_ | 0 | 0 | 0 | 42.7133 | 0 | 0 | 0 |  | 18 | 21 | Substrát zahradnický B VL_kompost(20%) viz.PD
1453 | SO12.11 | 181101133R00 | Úprava pozemku s rozpoj. a přehrn. hor. 3 do 60 m |  | m3 | 2653 |  | 21 | 0 | 0 | 0 | 0 | 0 | 0 | RTS II / 2024 | 0 |  | 0 | 0 | 0 | 0 | 0 | 0 | 0 | SO12.11 | 0 | 0 | 0 | 21 | 0 | 0 | 1 |  |  |  | 0 | 0 | 0 | 18_ | SO12.11_1_ | SO12.11_ | 0 | 0 | 0 | 0 | 0 | 0 | 0 |  | 18 | 21 | Úprava pozemku s rozpoj. a přehrn. hor. 3 do 60 m
1454 | SO12.11 | 181101911R00 | Příplatek za další přehrnutí do 100 m hor.1,2,3 |  | m3 | 2653 |  | 21 | 0 | 0 | 0 | 0 | 0 | 0 | RTS II / 2024 | 0 |  | 0 | 0 | 0 | 0 | 0 | 0 | 0 | SO12.11 | 0 | 0 | 0 | 21 | 0 | 0 | 1 |  |  |  | 0 | 0 | 0 | 18_ | SO12.11_1_ | SO12.11_ | 0 | 0 | 0 | 0 | 0 | 0 | 0 |  | 18 | 21 | Příplatek za další přehrnutí do 100 m hor.1,2,3
1455 | SO12.11 | 583423262 | Kamenivo drcené 0/32(80%)viz.PD |  | t | 933.856 |  | 21 | 0 | 0 | 0 | 0 | 1 | 933.856 | RTS II / 2024 | 0 |  | 0 | 0 | 0 | 0 | 0 | 0 | 0 | SO12.11 | 0 | 0 | 0 | 21 | 0 | 0 | 1 |  |  |  | 0 | 0 | 0 | 18_ | SO12.11_1_ | SO12.11_ | 0 | 0 | 0 | 933.856 | 0 | 0 | 0 |  | 18 | 21 | Kamenivo drcené 0/32(80%)viz.PD
1456 | SO12.11 | 181006113R00 | Rozprostření zemin v rov./sklonu 1:5, tl. do 20 cm |  | m2 | 2653 |  | 21 | 0 | 0 | 0 | 0 | 0 | 0 | RTS II / 2024 | 0 |  | 0 | 0 | 0 | 0 | 0 | 0 | 0 | SO12.11 | 0 | 0 | 0 | 21 | 0 | 0 | 1 |  |  |  | 0 | 0 | 0 | 18_ | SO12.11_1_ | SO12.11_ | 0 | 0 | 0 | 0 | 0 | 0 | 0 |  | 18 | 21 | Rozprostření zemin v rov./sklonu 1:5, tl. do 20 cm
1457 | SO12.11 | 183403161R00 | Obdělání půdy válením, v rovině 2x |  | m2 | 5306 |  | 21 | 0 | 0 | 0 | 0 | 0 | 0 | RTS II / 2024 | 0 |  | 0 | 0 | 0 | 0 | 0 | 0 | 0 | SO12.11 | 0 | 0 | 0 | 21 | 0 | 0 | 1 |  |  |  | 0 | 0 | 0 | 18_ | SO12.11_1_ | SO12.11_ | 0 | 0 | 0 | 0 | 0 | 0 | 0 |  | 18 | 21 | Obdělání půdy válením, v rovině 2x
| SO12.11 | 45 | Podkladní a vedlejší konstrukce (kromě vozovek a železničního svršku) | [5 empty] | 0 | 0 | 0 | 0 |  | 0.5 | [10 empty] | SO12.11 | [7 empty] | 0 | 0 | 0
1458 | SO12.11 | 452311131R00 | Desky podkladní pod potrubí z betonu C 12/15 |  | m3 | 0.2 |  | 21 | 0 | 0 | 0 | 0 | 2.5 | 0.5 | RTS II / 2024 | 0 |  | 0 | 0 | 0 | 0 | 0 | 0 | 0 | SO12.11 | 0 | 0 | 0 | 21 | 0 | 0 | 1 |  |  |  | 0 | 0 | 0 | 45_ | SO12.11_4_ | SO12.11_ | 0 | 0 | 0 | 0.5 | 0 | 0 | 0 |  | 45 | 21 | Desky podkladní pod potrubí z betonu C 12/15
| SO12.11 | 46 | Zpevněné plochy (kromě vozovek a železničního svršku) | [5 empty] | 0 | 0 | 0 | 0 |  | 15.2394 | [10 empty] | SO12.11 | [7 empty] | 0 | 0 | 0
1459 | SO12.11 | 271531115R00 | Uložení polštáře z kameniva pod základ se zhutněním a urovnáním povrchu ve spádů_pod žlabovky a beton viz.PD |  | m3 | 17.6 |  | 21 | 0 | 0 | 0 | 0 | 0 | 0 | RTS II / 2024 | 0 |  | 0 | 0 | 0 | 0 | 0 | 0 | 0 | SO12.11 | 0 | 0 | 0 | 21 | 0 | 0 | 1 |  |  |  | 0 | 0 | 0 | 46_ | SO12.11_4_ | SO12.11_ | 0 | 0 | 0 | 0 | 0 | 0 | 0 |  | 46 | 21 | Uložení polštáře z kameniva pod základ se zhutněním a urovnáním povrchu ve spádů_pod žlabovky a beton viz.PD
1460 | SO12.11 | 465929112R00 | Kladení tvárnic kanálků, na MC, s výplní spár_odvodňovací žlabovky š.340mm viz.PD |  | m2 | 34.125 |  | 21 | 0 | 0 | 0 | 0 | 0.21204 | 7.2359 | RTS II / 2024 | 0 |  | 0 | 0 | 0 | 0 | 0 | 0 | 0 | SO12.11 | 0 | 0 | 0 | 21 | 0 | 0 | 1 |  |  |  | 0 | 0 | 0 | 46_ | SO12.11_4_ | SO12.11_ | 0 | 0 | 0 | 7.2359 | 0 | 0 | 0 |  | 46 | 21 | Kladení tvárnic kanálků, na MC, s výplní spár_odvodňovací žlabovky š.340mm viz.PD
1461 | SO12.11 | 592275171 | Žlab betonový prefabrikovaný TBZ 50/65/16, Beton C30/37-XF4 viz.PD |  | kus | 100 |  | 21 | 0 | 0 | 0 | 0 | 0.0623 | 6.23 | RTS II / 2024 | 0 |  | 0 | 0 | 0 | 0 | 0 | 0 | 0 | SO12.11 | 0 | 0 | 0 | 21 | 0 | 0 | 1 |  |  |  | 0 | 0 | 0 | 46_ | SO12.11_4_ | SO12.11_ | 0 | 0 | 0 | 6.23 | 0 | 0 | 0 |  | 46 | 21 | Žlab betonový prefabrikovaný TBZ 50/65/16, Beton C30/37-XF4 viz.PD
1462 | SO12.11 | 567211110R00 | Podklad z prostého betonu tř. I tloušťky 10 cm_C16/20_podkladní pro žlabovky |  | m2 | 7 |  | 21 | 0 | 0 | 0 | 0 | 0.25336 | 1.7735 | RTS II / 2024 | 0 |  | 0 | 0 | 0 | 0 | 0 | 0 | 0 | SO12.11 | 0 | 0 | 0 | 21 | 0 | 0 | 1 |  |  |  | 0 | 0 | 0 | 46_ | SO12.11_4_ | SO12.11_ | 0 | 0 | 0 | 1.7735 | 0 | 0 | 0 |  | 46 | 21 | Podklad z prostého betonu tř. I tloušťky 10 cm_C16/20_podkladní pro žlabovky
| SO12.11 | 59 | Kryty pozemních komunikací, letišť a ploch dlážděných (předlažby) | [5 empty] | 0 | 0 | 0 | 0 |  | 1924.8104 | [10 empty] | SO12.11 | [7 empty] | 0 | 0 | 0
1463 | SO12.11 | 564871111RT4 | Podklad ze štěrkodrti_ŠDA po zhutnění tloušťky 25 cm,štěrkodrť frakce 0-63 mm viz.PD |  | m2 | 1133 |  | 21 | 0 | 0 | 0 | 0 | 0.575 | 651.475 | RTS II / 2024 | 0 |  | 0 | 0 | 0 | 0 | 0 | 0 | 0 | SO12.11 | 0 | 0 | 0 | 21 | 0 | 0 | 1 |  |  |  | 0 | 0 | 0 | 59_ | SO12.11_5_ | SO12.11_ | 0 | 0 | 0 | 651.475 | 0 | 0 | 0 |  | 59 | 21 | Podklad ze štěrkodrti_ŠDA po zhutnění tloušťky 25 cm,štěrkodrť frakce 0-63 mm viz.PD
1464 | SO12.11 | 596715061R00_A | Kladení velkoformátové dlažby tl.12 cm,drť tl.4 cm |  | m2 | 1133 |  | 21 | 0 | 0 | 0 | 0 | 0.0741 | 83.9553 | RTS II / 2024 | 0 |  | 0 | 0 | 0 | 0 | 0 | 0 | 0 | SO12.11 | 0 | 0 | 0 | 21 | 0 | 0 | 1 |  |  |  | 0 | 0 | 0 | 59_ | SO12.11_5_ | SO12.11_ | 0 | 0 | 0 | 83.9553 | 0 | 0 | 0 |  | 59 | 21 | Kladení velkoformátové dlažby tl.12 cm,drť tl.4 cm
1465 | SO12.11 | 59245296_120 | Dlažba velkoformátová betonová 100x500x120mm viz.PD |  | m2 | 1189.65 |  | 21 | 0 | 0 | 0 | 0 | 0.191 | 227.2232 | RTS II / 2024 | 0 |  | 0 | 0 | 0 | 0 | 0 | 0 | 0 | SO12.11 | 0 | 0 | 0 | 21 | 0 | 0 | 1 |  |  |  | 0 | 0 | 0 | 59_ | SO12.11_5_ | SO12.11_ | 0 | 0 | 0 | 227.2232 | 0 | 0 | 0 |  | 59 | 21 | Dlažba velkoformátová betonová 100x500x120mm viz.PD
1466 | SO12.11 | 596291115R00 | Řezání betonové dlažby tl.120 mm |  | m | 202.62 |  | 21 | 0 | 0 | 0 | 0 | 0.00037 | 0.074969 | RTS II / 2024 | 0 |  | 0 | 0 | 0 | 0 | 0 | 0 | 0 | SO12.11 | 0 | 0 | 0 | 21 | 0 | 0 | 1 |  |  |  | 0 | 0 | 0 | 59_ | SO12.11_5_ | SO12.11_ | 0 | 0 | 0 | 0.074969 | 0 | 0 | 0 |  | 59 | 21 | Řezání betonové dlažby tl.120 mm
1467 | SO12.11 | 171101105R00 | Uložení sypaniny do násypů zhutněných na 103% PS |  | m3 | 350 |  | 21 | 0 | 0 | 0 | 0 | 0 | 0 | RTS II / 2024 | 0 |  | 0 | 0 | 0 | 0 | 0 | 0 | 0 | SO12.11 | 0 | 0 | 0 | 21 | 0 | 0 | 1 |  |  |  | 0 | 0 | 0 | 59_ | SO12.11_5_ | SO12.11_ | 0 | 0 | 0 | 0 | 0 | 0 | 0 |  | 59 | 21 | Uložení sypaniny do násypů zhutněných na 103% PS
1468 | SO12.11 | 59691004 | Recyklát betonový 32/63 bude viz.PD |  | t | 770 |  | 21 | 0 | 0 | 0 | 0 | 1 | 770 | RTS II / 2024 | 0 |  | 0 | 0 | 0 | 0 | 0 | 0 | 0 | SO12.11 | 0 | 0 | 0 | 21 | 0 | 0 | 1 |  |  |  | 0 | 0 | 0 | 59_ | SO12.11_5_ | SO12.11_ | 0 | 0 | 0 | 770 | 0 | 0 | 0 |  | 59 | 21 | Recyklát betonový 32/63 bude viz.PD
1469 | SO12.11 | 596715061R00_A | Kladení velkoformátové dlažby tl.12 cm,drť tl.4 cm_zpětné uložení |  | m2 | 30 |  | 21 | 0 | 0 | 0 | 0 | 0.0741 | 2.223 | RTS II / 2024 | 0 |  | 0 | 0 | 0 | 0 | 0 | 0 | 0 | SO12.11 | 0 | 0 | 0 | 21 | 0 | 0 | 1 |  |  |  | 0 | 0 | 0 | 59_ | SO12.11_5_ | SO12.11_ | 0 | 0 | 0 | 2.223 | 0 | 0 | 0 |  | 59 | 21 | Kladení velkoformátové dlažby tl.12 cm,drť tl.4 cm_zpětné uložení
1470 | SO12.11 | 564871111RT4 | Podklad ze štěrkodrti_ŠDA po zhutnění tloušťky 25 cm,štěrkodrť frakce 0-63 mm viz.PD |  | m2 | 30 |  | 21 | 0 | 0 | 0 | 0 | 0.575 | 17.25 | RTS II / 2024 | 0 |  | 0 | 0 | 0 | 0 | 0 | 0 | 0 | SO12.11 | 0 | 0 | 0 | 21 | 0 | 0 | 1 |  |  |  | 0 | 0 | 0 | 59_ | SO12.11_5_ | SO12.11_ | 0 | 0 | 0 | 17.25 | 0 | 0 | 0 |  | 59 | 21 | Podklad ze štěrkodrti_ŠDA po zhutnění tloušťky 25 cm,štěrkodrť frakce 0-63 mm viz.PD
1471 | SO12.11 | 591211211R00 | Skl.2_Kladení dlažby drobné kostky, lože z drti tl. 5 cm_Chodník D2-D-1, CH_stání imobilní |  | m2 | 135 |  | 21 | 0 | 0 | 0 | 0 | 0.11 | 14.85 | RTS II / 2024 | 0 |  | 0 | 0 | 0 | 0 | 0 | 0 | 0 | SO12.11 | 0 | 0 | 0 | 21 | 0 | 0 | 1 |  |  |  | 0 | 0 | 0 | 59_ | SO12.11_5_ | SO12.11_ | 0 | 0 | 0 | 14.85 | 0 | 0 | 0 |  | 59 | 21 | Skl.2_Kladení dlažby drobné kostky, lože z drti tl. 5 cm_Chodník D2-D-1, CH_stání imobilní
1472 | SO12.11 | 564871111RT4 | Podklad ze štěrkodrti_ŠDA po zhutnění tloušťky 25 cm,štěrkodrť frakce 0-63 mm viz.PD |  | m2 | 135 |  | 21 | 0 | 0 | 0 | 0 | 0.575 | 77.625 | RTS II / 2024 | 0 |  | 0 | 0 | 0 | 0 | 0 | 0 | 0 | SO12.11 | 0 | 0 | 0 | 21 | 0 | 0 | 1 |  |  |  | 0 | 0 | 0 | 59_ | SO12.11_5_ | SO12.11_ | 0 | 0 | 0 | 77.625 | 0 | 0 | 0 |  | 59 | 21 | Podklad ze štěrkodrti_ŠDA po zhutnění tloušťky 25 cm,štěrkodrť frakce 0-63 mm viz.PD
1473 | SO12.11 | 596491113R00 | Řezání kamenné dlažby tl. 80 mm |  | m | 34.44 |  | 21 | 0 | 0 | 0 | 0 | 0.00036 | 0.012398 | RTS II / 2024 | 0 |  | 0 | 0 | 0 | 0 | 0 | 0 | 0 | SO12.11 | 0 | 0 | 0 | 21 | 0 | 0 | 1 |  |  |  | 0 | 0 | 0 | 59_ | SO12.11_5_ | SO12.11_ | 0 | 0 | 0 | 0.012398 | 0 | 0 | 0 |  | 59 | 21 | Řezání kamenné dlažby tl. 80 mm
1474 | SO12.11 | 58380120.AŘ | Kostka dlažební žulová _z řezaných žulových kostek 10/10/8 viz.PD |  | m2 | 137.7 |  | 21 | 0 | 0 | 0 | 0 | 0.2 | 27.54 | RTS II / 2024 | 0 |  | 0 | 0 | 0 | 0 | 0 | 0 | 0 | SO12.11 | 0 | 0 | 0 | 21 | 0 | 0 | 1 |  |  |  | 0 | 0 | 0 | 59_ | SO12.11_5_ | SO12.11_ | 0 | 0 | 0 | 27.54 | 0 | 0 | 0 |  | 59 | 21 | Kostka dlažební žulová _z řezaných žulových kostek 10/10/8 viz.PD
1475 | SO12.11 | 591211211R00 | Skl.3_Kladení dlažby drobné kostky, lože z drti tl. 5 cm_Chodník D2-D-1, CH_chodník imobilní |  | m2 | 46 |  | 21 | 0 | 0 | 0 | 0 | 0.11 | 5.06 | RTS II / 2024 | 0 |  | 0 | 0 | 0 | 0 | 0 | 0 | 0 | SO12.11 | 0 | 0 | 0 | 21 | 0 | 0 | 1 |  |  |  | 0 | 0 | 0 | 59_ | SO12.11_5_ | SO12.11_ | 0 | 0 | 0 | 5.06 | 0 | 0 | 0 |  | 59 | 21 | Skl.3_Kladení dlažby drobné kostky, lože z drti tl. 5 cm_Chodník D2-D-1, CH_chodník imobilní
1476 | SO12.11 | 564851111RT4 | Podklad ze štěrkodrti po zhutnění tloušťky 15 cm štěrkodrť frakce 0-63mm ŠDa |  | m2 | 46 |  | 21 | 0 | 0 | 0 | 0 | 0.345 | 15.87 | RTS II / 2024 | 0 |  | 0 | 0 | 0 | 0 | 0 | 0 | 0 | SO12.11 | 0 | 0 | 0 | 21 | 0 | 0 | 1 |  |  |  | 0 | 0 | 0 | 59_ | SO12.11_5_ | SO12.11_ | 0 | 0 | 0 | 15.87 | 0 | 0 | 0 |  | 59 | 21 | Podklad ze štěrkodrti po zhutnění tloušťky 15 cm štěrkodrť frakce 0-63mm ŠDa
1477 | SO12.11 | 58380120.AŘ | Kostka dlažební žulová _z řezaných žulových kostek 10/10/8 viz.PD |  | m2 | 46.92 |  | 21 | 0 | 0 | 0 | 0 | 0.2 | 9.384 | RTS II / 2024 | 0 |  | 0 | 0 | 0 | 0 | 0 | 0 | 0 | SO12.11 | 0 | 0 | 0 | 21 | 0 | 0 | 1 |  |  |  | 0 | 0 | 0 | 59_ | SO12.11_5_ | SO12.11_ | 0 | 0 | 0 | 9.384 | 0 | 0 | 0 |  | 59 | 21 | Kostka dlažební žulová _z řezaných žulových kostek 10/10/8 viz.PD
1478 | SO12.11 | 596491113R00 | Řezání kamenné dlažby tl. 80 mm |  | m | 28.04 |  | 21 | 0 | 0 | 0 | 0 | 0.00036 | 0.010094 | RTS II / 2024 | 0 |  | 0 | 0 | 0 | 0 | 0 | 0 | 0 | SO12.11 | 0 | 0 | 0 | 21 | 0 | 0 | 1 |  |  |  | 0 | 0 | 0 | 59_ | SO12.11_5_ | SO12.11_ | 0 | 0 | 0 | 0.010094 | 0 | 0 | 0 |  | 59 | 21 | Řezání kamenné dlažby tl. 80 mm
1479 | SO12.11 | 597092253RU3 | Krycí rošt V 150 S, C 250,dl.500 mm,můstkový SW 12 mm, litina k danému systémovému žlabu viz,PD |  | kus | 148 |  | 21 | 0 | 0 | 0 | 0 | 0.00557 | 0.82436 | RTS II / 2024 | 0 |  | 0 | 0 | 0 | 0 | 0 | 0 | 0 | SO12.11 | 0 | 0 | 0 | 21 | 0 | 0 | 1 |  |  |  | 0 | 0 | 0 | 59_ | SO12.11_5_ | SO12.11_ | 0 | 0 | 0 | 0.82436 | 0 | 0 | 0 |  | 59 | 21 | Krycí rošt V 150 S, C 250,dl.500 mm,můstkový SW 12 mm, litina k danému systémovému žlabu viz,PD
1480 | SO12.11 | 597101113R00 | Montáž odvodňovacího žlabu - polymerbeton C250,včetně betonového lože viz.PD |  | m | 74 |  | 21 | 0 | 0 | 0 | 0 | 0.25207 | 18.6532 | RTS II / 2024 | 0 |  | 0 | 0 | 0 | 0 | 0 | 0 | 0 | SO12.11 | 0 | 0 | 0 | 21 | 0 | 0 | 1 |  |  |  | 0 | 0 | 0 | 59_ | SO12.11_5_ | SO12.11_ | 0 | 0 | 0 | 18.6532 | 0 | 0 | 0 |  | 59 | 21 | Montáž odvodňovacího žlabu - polymerbeton C250,včetně betonového lože viz.PD
1481 | SO12.11 | 59227243301 | Žlab _Stěna čelní polymerbetonová V150S - 0.-20., hrana pozink, C250 viz.PD |  | kus | 4 |  | 21 | 0 | 0 | 0 | 0 | 0.003 | 0.012 | RTS II / 2024 | 0 |  | 0 | 0 | 0 | 0 | 0 | 0 | 0 | SO12.11 | 0 | 0 | 0 | 21 | 0 | 0 | 1 |  |  |  | 0 | 0 | 0 | 59_ | SO12.11_5_ | SO12.11_ | 0 | 0 | 0 | 0.012 | 0 | 0 | 0 |  | 59 | 21 | Žlab _Stěna čelní polymerbetonová V150S - 0.-20., hrana pozink, C250 viz.PD
1482 | SO12.11 | 592272651 | Žlab_Adaptér polymerbetonový V150S - 0., hrana pozink , C250 viz.PD |  | kus | 4 |  | 21 | 0 | 0 | 0 | 0 | 0.0014 | 0.0056 | RTS II / 2024 | 0 |  | 0 | 0 | 0 | 0 | 0 | 0 | 0 | SO12.11 | 0 | 0 | 0 | 21 | 0 | 0 | 1 |  |  |  | 0 | 0 | 0 | 59_ | SO12.11_5_ | SO12.11_ | 0 | 0 | 0 | 0.0056 | 0 | 0 | 0 |  | 59 | 21 | Žlab_Adaptér polymerbetonový V150S - 0., hrana pozink , C250 viz.PD
1483 | SO12.11 | 592272231001 | Žlab _ polymerbetonový V150S - 10, rozměr 1000 x 185 x 255 - 260 mm, C250 viz.PD |  | kus | 6 |  | 21 | 0 | 0 | 0 | 0 | 0.0342 | 0.2052 | RTS II / 2024 | 0 |  | 0 | 0 | 0 | 0 | 0 | 0 | 0 | SO12.11 | 0 | 0 | 0 | 21 | 0 | 0 | 1 |  |  |  | 0 | 0 | 0 | 59_ | SO12.11_5_ | SO12.11_ | 0 | 0 | 0 | 0.2052 | 0 | 0 | 0 |  | 59 | 21 | Žlab _ polymerbetonový V150S - 10, rozměr 1000 x 185 x 255 - 260 mm, C250 viz.PD
1484 | SO12.11 | 59227223091 | Žlab_ polymerbetonový V150S - 9, rozměr 1000 x 185 x 250 - 255 mm, C250 viz.PD |  | kus | 6 |  | 21 | 0 | 0 | 0 | 0 | 0.0339 | 0.2034 | RTS II / 2024 | 0 |  | 0 | 0 | 0 | 0 | 0 | 0 | 0 | SO12.11 | 0 | 0 | 0 | 21 | 0 | 0 | 1 |  |  |  | 0 | 0 | 0 | 59_ | SO12.11_5_ | SO12.11_ | 0 | 0 | 0 | 0.2034 | 0 | 0 | 0 |  | 59 | 21 | Žlab_ polymerbetonový V150S - 9, rozměr 1000 x 185 x 250 - 255 mm, C250 viz.PD
1485 | SO12.11 | 59227223081 | Žlab _ polymerbetonový V150S - 8, rozměr 1000 x 185 x 245 - 250 mm, C250 viz.PD |  | kus | 6 |  | 21 | 0 | 0 | 0 | 0 | 0.033 | 0.198 | RTS II / 2024 | 0 |  | 0 | 0 | 0 | 0 | 0 | 0 | 0 | SO12.11 | 0 | 0 | 0 | 21 | 0 | 0 | 1 |  |  |  | 0 | 0 | 0 | 59_ | SO12.11_5_ | SO12.11_ | 0 | 0 | 0 | 0.198 | 0 | 0 | 0 |  | 59 | 21 | Žlab _ polymerbetonový V150S - 8, rozměr 1000 x 185 x 245 - 250 mm, C250 viz.PD
1486 | SO12.11 | 59227223071 | Žlab _ polymerbetonový V150S - 7, rozměr 1000 x 185 x 240 - 245 mm, C250 viz.PD |  | kus | 7 |  | 21 | 0 | 0 | 0 | 0 | 0.0327 | 0.2289 | RTS II / 2024 | 0 |  | 0 | 0 | 0 | 0 | 0 | 0 | 0 | SO12.11 | 0 | 0 | 0 | 21 | 0 | 0 | 1 |  |  |  | 0 | 0 | 0 | 59_ | SO12.11_5_ | SO12.11_ | 0 | 0 | 0 | 0.2289 | 0 | 0 | 0 |  | 59 | 21 | Žlab _ polymerbetonový V150S - 7, rozměr 1000 x 185 x 240 - 245 mm, C250 viz.PD
1487 | SO12.11 | 59227223061 | Žlab_ polymerbetonový V150S - 6, rozměr 1000 x 185 x 235 - 240 mm, C250 viz.PD |  | kus | 8 |  | 21 | 0 | 0 | 0 | 0 | 0.0316 | 0.2528 | RTS II / 2024 | 0 |  | 0 | 0 | 0 | 0 | 0 | 0 | 0 | SO12.11 | 0 | 0 | 0 | 21 | 0 | 0 | 1 |  |  |  | 0 | 0 | 0 | 59_ | SO12.11_5_ | SO12.11_ | 0 | 0 | 0 | 0.2528 | 0 | 0 | 0 |  | 59 | 21 | Žlab_ polymerbetonový V150S - 6, rozměr 1000 x 185 x 235 - 240 mm, C250 viz.PD
1488 | SO12.11 | 592272230501 | Žlab_ polymerbetonový V150S - 5, rozměr 1000 x 185 x 230 - 235 mm, C250 viz.PD |  | kus | 8 |  | 21 | 0 | 0 | 0 | 0 | 0.0314 | 0.2512 | RTS II / 2024 | 0 |  | 0 | 0 | 0 | 0 | 0 | 0 | 0 | SO12.11 | 0 | 0 | 0 | 21 | 0 | 0 | 1 |  |  |  | 0 | 0 | 0 | 59_ | SO12.11_5_ | SO12.11_ | 0 | 0 | 0 | 0.2512 | 0 | 0 | 0 |  | 59 | 21 | Žlab_ polymerbetonový V150S - 5, rozměr 1000 x 185 x 230 - 235 mm, C250 viz.PD
1489 | SO12.11 | 59227223041 | Žlab _ polymerbetonový V150S - 4, rozměr 1000 x 185 x 225 - 230 mm, C250 viz.PD |  | kus | 8 |  | 21 | 0 | 0 | 0 | 0 | 0.031 | 0.248 | RTS II / 2024 | 0 |  | 0 | 0 | 0 | 0 | 0 | 0 | 0 | SO12.11 | 0 | 0 | 0 | 21 | 0 | 0 | 1 |  |  |  | 0 | 0 | 0 | 59_ | SO12.11_5_ | SO12.11_ | 0 | 0 | 0 | 0.248 | 0 | 0 | 0 |  | 59 | 21 | Žlab _ polymerbetonový V150S - 4, rozměr 1000 x 185 x 225 - 230 mm, C250 viz.PD
1490 | SO12.11 | 59227223031 | Žlab _ polymerbetonový V150S - 3, rozměr 1000 x 185 x 220 - 225 mm, C250 viz.PD |  | kus | 8 |  | 21 | 0 | 0 | 0 | 0 | 0.0305 | 0.244 | RTS II / 2024 | 0 |  | 0 | 0 | 0 | 0 | 0 | 0 | 0 | SO12.11 | 0 | 0 | 0 | 21 | 0 | 0 | 1 |  |  |  | 0 | 0 | 0 | 59_ | SO12.11_5_ | SO12.11_ | 0 | 0 | 0 | 0.244 | 0 | 0 | 0 |  | 59 | 21 | Žlab _ polymerbetonový V150S - 3, rozměr 1000 x 185 x 220 - 225 mm, C250 viz.PD
1491 | SO12.11 | 59227223021 | Žlab _ polymerbetonový V150S - 2, rozměr 1000 x 185 x 215 - 220 mm, C250 viz.PD |  | kus | 8 |  | 21 | 0 | 0 | 0 | 0 | 0.03 | 0.24 | RTS II / 2024 | 0 |  | 0 | 0 | 0 | 0 | 0 | 0 | 0 | SO12.11 | 0 | 0 | 0 | 21 | 0 | 0 | 1 |  |  |  | 0 | 0 | 0 | 59_ | SO12.11_5_ | SO12.11_ | 0 | 0 | 0 | 0.24 | 0 | 0 | 0 |  | 59 | 21 | Žlab _ polymerbetonový V150S - 2, rozměr 1000 x 185 x 215 - 220 mm, C250 viz.PD
1492 | SO12.11 | 59227223011 | Žlab _ polymerbetonový V150S - 1, rozměr 1000 x 185 x 210 - 215 mm, C250 viz.PD |  | kus | 8 |  | 21 | 0 | 0 | 0 | 0 | 0.0296 | 0.2368 | RTS II / 2024 | 0 |  | 0 | 0 | 0 | 0 | 0 | 0 | 0 | SO12.11 | 0 | 0 | 0 | 21 | 0 | 0 | 1 |  |  |  | 0 | 0 | 0 | 59_ | SO12.11_5_ | SO12.11_ | 0 | 0 | 0 | 0.2368 | 0 | 0 | 0 |  | 59 | 21 | Žlab _ polymerbetonový V150S - 1, rozměr 1000 x 185 x 210 - 215 mm, C250 viz.PD
1493 | SO12.11 | 597103111R00 | Žlab_u oplocení _Montáž vpusti pro žlaby polymerbetonové,C 250,včetně betonového lože viz.PD |  | kus | 3 |  | 21 | 0 | 0 | 0 | 0 | 0.11565 | 0.34695 | RTS II / 2024 | 0 |  | 0 | 0 | 0 | 0 | 0 | 0 | 0 | SO12.11 | 0 | 0 | 0 | 21 | 0 | 0 | 1 |  |  |  | 0 | 0 | 0 | 59_ | SO12.11_5_ | SO12.11_ | 0 | 0 | 0 | 0.34695 | 0 | 0 | 0 |  | 59 | 21 | Žlab_u oplocení _Montáž vpusti pro žlaby polymerbetonové,C 250,včetně betonového lože viz.PD
1494 | SO12.11 | 5922723331 | Žlab _Vpust polymerbetonová V150S, rozměr 500 x 185 x 610 mm, DN 160, C250 viz.PD |  | kus | 3 |  | 21 | 0 | 0 | 0 | 0 | 0.0357 | 0.1071 | RTS II / 2024 | 0 |  | 0 | 0 | 0 | 0 | 0 | 0 | 0 | SO12.11 | 0 | 0 | 0 | 21 | 0 | 0 | 1 |  |  |  | 0 | 0 | 0 | 59_ | SO12.11_5_ | SO12.11_ | 0 | 0 | 0 | 0.1071 | 0 | 0 | 0 |  | 59 | 21 | Žlab _Vpust polymerbetonová V150S, rozměr 500 x 185 x 610 mm, DN 160, C250 viz.PD
1495 | SO12.11 | 820361113R00 | Přeseknutí _polymerbetonového žlabu_zakrácení řezáním viz.PD |  | kus | 4 |  | 21 | 0 | 0 | 0 | 0 | 0 | 0 | RTS II / 2024 | 0 |  | 0 | 0 | 0 | 0 | 0 | 0 | 0 | SO12.11 | 0 | 0 | 0 | 21 | 0 | 0 | 1 |  |  |  | 0 | 0 | 0 | 59_ | SO12.11_5_ | SO12.11_ | 0 | 0 | 0 | 0 | 0 | 0 | 0 |  | 59 | 21 | Přeseknutí _polymerbetonového žlabu_zakrácení řezáním viz.PD
| SO12.11 | 767 | Konstrukce doplňkové stavební (zámečnické) | [5 empty] | 0 | 0 | 0 | 0 |  | 0.092933 | [10 empty] | SO12.11 | [7 empty] | 0 | 0 | 0
1496 | SO12.11 | 767995103R00 | Ohrana stožáru_Výroba a montáž kov. atypických konstr. _řezání,sváry,vrtání a pod. _viz.PD |  | kg | 76.8 |  | 21 | 0 | 0 | 0 | 0 | 6e-05 | 0.004608 | RTS II / 2024 | 0 |  | 0 | 0 | 0 | 0 | 0 | 0 | 0 | SO12.11 | 0 | 0 | 0 | 21 | 0 | 0 | 7 |  |  |  | 0 | 0 | 0 | 767_ | SO12.11_76_ | SO12.11_ | 0 | 0 | 0 | 0.004608 | 0 | 0 | 0 |  | 767 | 21 | Ohrana stožáru_Výroba a montáž kov. atypických konstr. _řezání,sváry,vrtání a pod. _viz.PD
1497 | SO12.11 | 55399994.AO | Kotvy, úhelníky a atypické prvky Pz _ochranná oc.Pz trubka tvaru U 50/3 s kotvící deskou 200*200*10mm viz.PD |  | kg | 84.48 |  | 21 | 0 | 0 | 0 | 0 | 0.001 | 0.08448 | RTS II / 2024 | 0 |  | 0 | 0 | 0 | 0 | 0 | 0 | 0 | SO12.11 | 0 | 0 | 0 | 21 | 0 | 0 | 7 |  |  |  | 0 | 0 | 0 | 767_ | SO12.11_76_ | SO12.11_ | 0 | 0 | 0 | 0.08448 | 0 | 0 | 0 |  | 767 | 21 | Kotvy, úhelníky a atypické prvky Pz _ochranná oc.Pz trubka tvaru U 50/3 s kotvící deskou 200*200*10mm viz.PD
1498 | SO12.11 | 783174530R00 | Nátěr polyuretanový OK, 2x + 2x email_NÁTĚR S TUŽIDLEM_pro prostředí agresivity C3_ODSTÍN RAL 9005 viz.PD |  | m2 | 4.32 |  | 21 | 0 | 0 | 0 | 0 | 0.00089 | 0.0038448 | RTS II / 2024 | 0 |  | 0 | 0 | 0 | 0 | 0 | 0 | 0 | SO12.11 | 0 | 0 | 0 | 21 | 0 | 0 | 7 |  |  |  | 0 | 0 | 0 | 767_ | SO12.11_76_ | SO12.11_ | 0 | 0 | 0 | 0.0038448 | 0 | 0 | 0 |  | 767 | 21 | Nátěr polyuretanový OK, 2x + 2x email_NÁTĚR S TUŽIDLEM_pro prostředí agresivity C3_ODSTÍN RAL 9005 viz.PD
1499 | SO12.11 | 953981101R00 | Chemické kotvy do betonu, hl. 80 mm, M 8, ampule viz.PD |  | kus | 48 |  | 21 | 0 | 0 | 0 | 0 | 0 | 0 | RTS II / 2024 | 0 |  | 0 | 0 | 0 | 0 | 0 | 0 | 0 | SO12.11 | 0 | 0 | 0 | 21 | 0 | 0 | 7 |  |  |  | 0 | 0 | 0 | 767_ | SO12.11_76_ | SO12.11_ | 0 | 0 | 0 | 0 | 0 | 0 | 0 |  | 767 | 21 | Chemické kotvy do betonu, hl. 80 mm, M 8, ampule viz.PD
1500 | SO12.11 | 998767101R00 | Přesun hmot pro zámečnické konstr., výšky do 6 m |  | t | 0.093 |  | 21 | 0 | 0 | 0 | 0 | 0 | 0 | RTS II / 2024 | 0 |  | 0 | 0 | 0 | 0 | 0 | 0 | 0 | SO12.11 | 0 | 0 | 0 | 21 | 0 | 0 | 5 |  |  |  | 0 | 0 | 0 | 767_ | SO12.11_76_ | SO12.11_ | 0 | 0 | 0 | 0 | 0 | 0 | 0 |  | 767 | 21 | Přesun hmot pro zámečnické konstr., výšky do 6 m
| SO12.11 | 89 | Ostatní konstrukce a práce na trubním vedení | [5 empty] | 0 | 0 | 0 | 0 |  | 1.593 | [10 empty] | SO12.11 | [7 empty] | 0 | 0 | 0
1501 | SO12.11 | 894411010RAG | Vpusť uliční z dílců DN 450,s odkalištěm,napojení,DN 150, mříž litina 500x500 40 t, hl.1,67 m viz.PD |  | kus | 2 |  | 21 | 0 | 0 | 0 | 0 | 0.79652 | 1.593 | RTS II / 2024 | 0 |  | 0 | 0 | 0 | 0 | 0 | 0 | 0 | SO12.11 | 0 | 0 | 0 | 21 | 0 | 0 | 1 |  |  |  | 0 | 0 | 0 | 89_ | SO12.11_8_ | SO12.11_ | 0 | 0 | 0 | 1.593 | 0 | 0 | 0 |  | 89 | 21 | Vpusť uliční z dílců DN 450,s odkalištěm,napojení,DN 150, mříž litina 500x500 40 t, hl.1,67 m viz.PD
| SO12.11 | 91 | Doplňující konstrukce a práce na pozemních komunikacích a zpevněných plochách | [5 empty] | 0 | 0 | 0 | 0 |  | 573.3318 | [10 empty] | SO12.11 | [7 empty] | 0 | 0 | 0
1502 | SO12.11 | 917461111R00 | Osaz. stoj. obrub. kam. s opěrou, lože z C 12/15_krajníků |  | m | 1103 |  | 21 | 0 | 0 | 0 | 0 | 0.15674 | 172.8842 | RTS II / 2024 | 0 |  | 0 | 0 | 0 | 0 | 0 | 0 | 0 | SO12.11 | 0 | 0 | 0 | 21 | 0 | 0 | 1 |  |  |  | 0 | 0 | 0 | 91_ | SO12.11_9_ | SO12.11_ | 0 | 0 | 0 | 172.8842 | 0 | 0 | 0 |  | 91 | 21 | Osaz. stoj. obrub. kam. s opěrou, lože z C 12/15_krajníků
1503 | SO12.11 | 58380211 | Krajník silniční žulový, rozměr 300-800/130/200 mm viz.PD |  | m | 1136.09 |  | 21 | 0 | 0 | 0 | 0 | 0.065 | 73.8458 | RTS II / 2024 | 0 |  | 0 | 0 | 0 | 0 | 0 | 0 | 0 | SO12.11 | 0 | 0 | 0 | 21 | 0 | 0 | 1 |  |  |  | 0 | 0 | 0 | 91_ | SO12.11_9_ | SO12.11_ | 0 | 0 | 0 | 73.8458 | 0 | 0 | 0 |  | 91 | 21 | Krajník silniční žulový, rozměr 300-800/130/200 mm viz.PD
1504 | SO12.11 | 917461111R00 | Osaz. stoj. obrub. kam. s opěrou, lože z C 12/15 |  | m | 142 |  | 21 | 0 | 0 | 0 | 0 | 0.15674 | 22.2571 | RTS II / 2024 | 0 |  | 0 | 0 | 0 | 0 | 0 | 0 | 0 | SO12.11 | 0 | 0 | 0 | 21 | 0 | 0 | 1 |  |  |  | 0 | 0 | 0 | 91_ | SO12.11_9_ | SO12.11_ | 0 | 0 | 0 | 22.2571 | 0 | 0 | 0 |  | 91 | 21 | Osaz. stoj. obrub. kam. s opěrou, lože z C 12/15
1505 | SO12.11 | 58380333 | Obrubník žulový přímý OP3, průřez 250 x 200 mm viz.PD |  | m | 146.26 |  | 21 | 0 | 0 | 0 | 0 | 0.137 | 20.0376 | RTS II / 2024 | 0 |  | 0 | 0 | 0 | 0 | 0 | 0 | 0 | SO12.11 | 0 | 0 | 0 | 21 | 0 | 0 | 1 |  |  |  | 0 | 0 | 0 | 91_ | SO12.11_9_ | SO12.11_ | 0 | 0 | 0 | 20.0376 | 0 | 0 | 0 |  | 91 | 21 | Obrubník žulový přímý OP3, průřez 250 x 200 mm viz.PD
1506 | SO12.11 | 564851111RT4 | Podklad ze štěrkodrti po zhutnění tloušťky 15 cm štěrkodrť frakce 0-63mm ŠDa |  | m2 | 459.6 |  | 21 | 0 | 0 | 0 | 0 | 0.345 | 158.562 | RTS II / 2024 | 0 |  | 0 | 0 | 0 | 0 | 0 | 0 | 0 | SO12.11 | 0 | 0 | 0 | 21 | 0 | 0 | 1 |  |  |  | 0 | 0 | 0 | 91_ | SO12.11_9_ | SO12.11_ | 0 | 0 | 0 | 158.562 | 0 | 0 | 0 |  | 91 | 21 | Podklad ze štěrkodrti po zhutnění tloušťky 15 cm štěrkodrť frakce 0-63mm ŠDa
1507 | SO12.11 | 918101111R00 | Lože pod obrubníky nebo obruby dlažeb z C 12/15 |  | m3 | 49.8 |  | 21 | 0 | 0 | 0 | 0 | 2.525 | 125.745 | RTS II / 2024 | 0 |  | 0 | 0 | 0 | 0 | 0 | 0 | 0 | SO12.11 | 0 | 0 | 0 | 21 | 0 | 0 | 1 |  |  |  | 0 | 0 | 0 | 91_ | SO12.11_9_ | SO12.11_ | 0 | 0 | 0 | 125.745 | 0 | 0 | 0 |  | 91 | 21 | Lože pod obrubníky nebo obruby dlažeb z C 12/15
| SO12.11 | H22 | Komunikace pozemní a letiště | [5 empty] | 0 | 0 | 0 | 0 |  | 0 | [10 empty] | SO12.11 | [7 empty] | 0 | 0 | 0
1508 | SO12.11 | 998223011R00 | Přesun hmot, pozemní komunikace, kryt dlážděný |  | t | 5329.908 |  | 21 | 0 | 0 | 0 | 0 | 0 | 0 | RTS II / 2024 | 0 |  | 0 | 0 | 0 | 0 | 0 | 0 | 0 | SO12.11 | 0 | 0 | 0 | 21 | 0 | 0 | 5 |  |  |  | 0 | 0 | 0 | H22_ | SO12.11_9_ | SO12.11_ | 0 | 0 | 0 | 0 | 0 | 0 | 0 |  |  | 21 | Přesun hmot, pozemní komunikace, kryt dlážděný
| SO13.11 |  | Venkovní úpravy _Terénní úpravy | [5 empty] | 0 | 0 | 0 | 0 |  | 0
| SO13.11 | 16 | Přemístění výkopku | [5 empty] | 0 | 0 | 0 | 0 |  | 0 | [10 empty] | SO13.11 | [7 empty] | 0 | 0 | 0
1509 | SO13.11 | 162301102R00 | Vodorovné přemístění výkopku z hor.1-4 do 1000 m_zpětné_zeleň |  | m3 | 850 |  | 21 | 0 | 0 | 0 | 0 | 0 | 0 | RTS II / 2024 | 0 |  | 0 | 0 | 0 | 0 | 0 | 0 | 0 | SO13.11 | 0 | 0 | 0 | 21 | 0 | 0 | 1 |  |  |  | 0 | 0 | 0 | 16_ | SO13.11_1_ | SO13.11_ | 0 | 0 | 0 | 0 | 0 | 0 | 0 |  | 16 | 21 | Vodorovné přemístění výkopku z hor.1-4 do 1000 m_zpětné_zeleň
1510 | SO13.11 | 167101102R00 | Nakládání výkopku z hor. 1 ÷ 4 v množství nad 100 m3 |  | m3 | 850 |  | 21 | 0 | 0 | 0 | 0 | 0 | 0 | RTS II / 2024 | 0 |  | 0 | 0 | 0 | 0 | 0 | 0 | 0 | SO13.11 | 0 | 0 | 0 | 21 | 0 | 0 | 1 |  |  |  | 0 | 0 | 0 | 16_ | SO13.11_1_ | SO13.11_ | 0 | 0 | 0 | 0 | 0 | 0 | 0 |  | 16 | 21 | Nakládání výkopku z hor. 1 ÷ 4 v množství nad 100 m3
1511 | SO13.11 | 162301102R00 | Vodorovné přemístění výkopku z hor.1-4 do 1000 m_zpětné_dle HTU |  | m3 | 5040 |  | 21 | 0 | 0 | 0 | 0 | 0 | 0 | RTS II / 2024 | 0 |  | 0 | 0 | 0 | 0 | 0 | 0 | 0 | SO13.11 | 0 | 0 | 0 | 21 | 0 | 0 | 1 |  |  |  | 0 | 0 | 0 | 16_ | SO13.11_1_ | SO13.11_ | 0 | 0 | 0 | 0 | 0 | 0 | 0 |  | 16 | 21 | Vodorovné přemístění výkopku z hor.1-4 do 1000 m_zpětné_dle HTU
1512 | SO13.11 | 167101102R00 | Nakládání výkopku z hor. 1 ÷ 4 v množství nad 100 m3 |  | m3 | 5040 |  | 21 | 0 | 0 | 0 | 0 | 0 | 0 | RTS II / 2024 | 0 |  | 0 | 0 | 0 | 0 | 0 | 0 | 0 | SO13.11 | 0 | 0 | 0 | 21 | 0 | 0 | 1 |  |  |  | 0 | 0 | 0 | 16_ | SO13.11_1_ | SO13.11_ | 0 | 0 | 0 | 0 | 0 | 0 | 0 |  | 16 | 21 | Nakládání výkopku z hor. 1 ÷ 4 v množství nad 100 m3
| SO13.11 | 17 | Konstrukce ze zemin | [5 empty] | 0 | 0 | 0 | 0 |  | 0 | [10 empty] | SO13.11 | [7 empty] | 0 | 0 | 0
1513 | SO13.11 | 174101101R00 | Zásyp jam, rýh, šachet se zhutněním |  | m3 | 5040 |  | 21 | 0 | 0 | 0 | 0 | 0 | 0 | RTS II / 2024 | 0 |  | 0 | 0 | 0 | 0 | 0 | 0 | 0 | SO13.11 | 0 | 0 | 0 | 21 | 0 | 0 | 1 |  |  |  | 0 | 0 | 0 | 17_ | SO13.11_1_ | SO13.11_ | 0 | 0 | 0 | 0 | 0 | 0 | 0 |  | 17 | 21 | Zásyp jam, rýh, šachet se zhutněním
1514 | SO13.11 | 174101101R00 | Zásyp jam, rýh, šachet se zhutněním |  | m3 | 850 |  | 21 | 0 | 0 | 0 | 0 | 0 | 0 | RTS II / 2024 | 0 |  | 0 | 0 | 0 | 0 | 0 | 0 | 0 | SO13.11 | 0 | 0 | 0 | 21 | 0 | 0 | 1 |  |  |  | 0 | 0 | 0 | 17_ | SO13.11_1_ | SO13.11_ | 0 | 0 | 0 | 0 | 0 | 0 | 0 |  | 17 | 21 | Zásyp jam, rýh, šachet se zhutněním
| SO13.21 |  | Venkovní úpravy_Sadové úpravy | [5 empty] | 0 | 0 | 0 | 0 |  | 91.0593
| SO13.21 | 16 | Přemístění výkopku | [5 empty] | 0 | 0 | 0 | 0 |  | 0 | [10 empty] | SO13.21 | [7 empty] | 0 | 0 | 0
1515 | SO13.21 | 162301102R00 | Vodorovné přemístění výkopku z hor.1-4 do 1000 m_zpětné_humozní hlína |  | m3 | 90 |  | 21 | 0 | 0 | 0 | 0 | 0 | 0 | RTS II / 2024 | 0 |  | 0 | 0 | 0 | 0 | 0 | 0 | 0 | SO13.21 | 0 | 0 | 0 | 21 | 0 | 0 | 1 |  |  |  | 0 | 0 | 0 | 16_ | SO13.21_1_ | SO13.21_ | 0 | 0 | 0 | 0 | 0 | 0 | 0 |  | 16 | 21 | Vodorovné přemístění výkopku z hor.1-4 do 1000 m_zpětné_humozní hlína
1516 | SO13.21 | 162701109R00 | Příplatek k vod. přemístění hor.1-4 za další 1 km |  | m3 | 810 |  | 21 | 0 | 0 | 0 | 0 | 0 | 0 | RTS II / 2024 | 0 |  | 0 | 0 | 0 | 0 | 0 | 0 | 0 | SO13.21 | 0 | 0 | 0 | 21 | 0 | 0 | 1 |  |  |  | 0 | 0 | 0 | 16_ | SO13.21_1_ | SO13.21_ | 0 | 0 | 0 | 0 | 0 | 0 | 0 |  | 16 | 21 | Příplatek k vod. přemístění hor.1-4 za další 1 km
1517 | SO13.21 | 167101102R00 | Nakládání výkopku z hor. 1 ÷ 4 v množství nad 100 m3 |  | m3 | 90 |  | 21 | 0 | 0 | 0 | 0 | 0 | 0 | RTS II / 2024 | 0 |  | 0 | 0 | 0 | 0 | 0 | 0 | 0 | SO13.21 | 0 | 0 | 0 | 21 | 0 | 0 | 1 |  |  |  | 0 | 0 | 0 | 16_ | SO13.21_1_ | SO13.21_ | 0 | 0 | 0 | 0 | 0 | 0 | 0 |  | 16 | 21 | Nakládání výkopku z hor. 1 ÷ 4 v množství nad 100 m3
| SO13.21 | 18 | Povrchové úpravy terénu | [5 empty] | 0 | 0 | 0 | 0 |  | 1.1477 | [10 empty] | SO13.21 | [7 empty] | 0 | 0 | 0
1518 | SO13.21 | 181006121R00 | Rozprostření zemin ve sklonu nad 1:5, tl. do 10 cm |  | m2 | 1630 |  | 21 | 0 | 0 | 0 | 0 | 0 | 0 | RTS II / 2024 | 0 |  | 0 | 0 | 0 | 0 | 0 | 0 | 0 | SO13.21 | 0 | 0 | 0 | 21 | 0 | 0 | 1 |  |  |  | 0 | 0 | 0 | 18_ | SO13.21_1_ | SO13.21_ | 0 | 0 | 0 | 0 | 0 | 0 | 0 |  | 18 | 21 | Rozprostření zemin ve sklonu nad 1:5, tl. do 10 cm
1519 | SO13.21 | 183400010RA0 | Příprava půdy pro výsadbu v rovině, ruční |  | m2 | 600 |  | 21 | 0 | 0 | 0 | 0 | 0.0002 | 0.12 | RTS II / 2024 | 0 |  | 0 | 0 | 0 | 0 | 0 | 0 | 0 | SO13.21 | 0 | 0 | 0 | 21 | 0 | 0 | 1 |  |  |  | 0 | 0 | 0 | 18_ | SO13.21_1_ | SO13.21_ | 0 | 0 | 0 | 0.12 | 0 | 0 | 0 |  | 18 | 21 | Příprava půdy pro výsadbu v rovině, ruční
1520 | SO13.21 | 183400012RAA | Příprava půdy pro výsadbu v rovině, strojní |  | m2 | 2800 |  | 21 | 0 | 0 | 0 | 0 | 0.00011 | 0.308 | RTS II / 2024 | 0 |  | 0 | 0 | 0 | 0 | 0 | 0 | 0 | SO13.21 | 0 | 0 | 0 | 21 | 0 | 0 | 1 |  |  |  | 0 | 0 | 0 | 18_ | SO13.21_1_ | SO13.21_ | 0 | 0 | 0 | 0.308 | 0 | 0 | 0 |  | 18 | 21 | Příprava půdy pro výsadbu v rovině, strojní
1521 | SO13.21 | 180400120RA0 | Založení trávníku _ozelení střechy viz.PD |  | m2 | 600 |  | 21 | 0 | 0 | 0 | 0 | 0.00013 | 0.078 | RTS II / 2024 | 0 |  | 0 | 0 | 0 | 0 | 0 | 0 | 0 | SO13.21 | 0 | 0 | 0 | 21 | 0 | 0 | 1 |  |  |  | 0 | 0 | 0 | 18_ | SO13.21_1_ | SO13.21_ | 0 | 0 | 0 | 0.078 | 0 | 0 | 0 |  | 18 | 21 | Založení trávníku _ozelení střechy viz.PD
1522 | SO13.21 | 180400120RA0 | Založení trávníku v rovině s odplevelením a dodáním osiva viz.PD |  | m2 | 2800 |  | 21 | 0 | 0 | 0 | 0 | 0.00013 | 0.364 | RTS II / 2024 | 0 |  | 0 | 0 | 0 | 0 | 0 | 0 | 0 | SO13.21 | 0 | 0 | 0 | 21 | 0 | 0 | 1 |  |  |  | 0 | 0 | 0 | 18_ | SO13.21_1_ | SO13.21_ | 0 | 0 | 0 | 0.364 | 0 | 0 | 0 |  | 18 | 21 | Založení trávníku v rovině s odplevelením a dodáním osiva viz.PD
1523 | SO13.21 | 184201112RAB | Výsadba keřů s balem, v rovině, výšky do 100 cm_různé druhy viz.PD |  | kus | 45 |  | 21 | 0 | 0 | 0 | 0 | 0.00617 | 0.27765 | RTS II / 2024 | 0 |  | 0 | 0 | 0 | 0 | 0 | 0 | 0 | SO13.21 | 0 | 0 | 0 | 21 | 0 | 0 | 1 |  |  |  | 0 | 0 | 0 | 18_ | SO13.21_1_ | SO13.21_ | 0 | 0 | 0 | 0.27765 | 0 | 0 | 0 |  | 18 | 21 | Výsadba keřů s balem, v rovině, výšky do 100 cm_různé druhy viz.PD
1524 | SO13.21 | 183403111R00 | Obdělání půdy nakopáním do 10 cm v rovině |  | m2 | 2800 |  | 21 | 0 | 0 | 0 | 0 | 0 | 0 | RTS II / 2024 | 0 |  | 0 | 0 | 0 | 0 | 0 | 0 | 0 | SO13.21 | 0 | 0 | 0 | 21 | 0 | 0 | 1 |  |  |  | 0 | 0 | 0 | 18_ | SO13.21_1_ | SO13.21_ | 0 | 0 | 0 | 0 | 0 | 0 | 0 |  | 18 | 21 | Obdělání půdy nakopáním do 10 cm v rovině
1525 | SO13.21 | 184101111RA0 | Výsadba keře,tráv a pod.(viz.výkaz) prostokoř. v rovině i na svahu, výšky do 50 cm viz.PD |  | kus | 330 |  | 21 | 0 | 0 | 0 | 0 | 0 | 0 | RTS II / 2024 | 0 |  | 0 | 0 | 0 | 0 | 0 | 0 | 0 | SO13.21 | 0 | 0 | 0 | 21 | 0 | 0 | 1 |  |  |  | 0 | 0 | 0 | 18_ | SO13.21_1_ | SO13.21_ | 0 | 0 | 0 | 0 | 0 | 0 | 0 |  | 18 | 21 | Výsadba keře,tráv a pod.(viz.výkaz) prostokoř. v rovině i na svahu, výšky do 50 cm viz.PD
1526 | SO13.21 | 998231111R00 | Přesun hmot na objektech rekultivací všech druhů |  | t | 1.148 |  | 21 | 0 | 0 | 0 | 0 | 0 | 0 | RTS II / 2024 | 0 |  | 0 | 0 | 0 | 0 | 0 | 0 | 0 | SO13.21 | 0 | 0 | 0 | 21 | 0 | 0 | 5 |  |  |  | 0 | 0 | 0 | 18_ | SO13.21_1_ | SO13.21_ | 0 | 0 | 0 | 0 | 0 | 0 | 0 |  | 18 | 21 | Přesun hmot na objektech rekultivací všech druhů
| SO13.21 | 63 | Podlahy a podlahové konstrukce | [5 empty] | 0 | 0 | 0 | 0 |  | 89.9117 | [10 empty] | SO13.21 | [7 empty] | 0 | 0 | 0
1527 | SO13.21 | 712348001RT7 | Kačírková lišta z Al plechu_kotvená do země a pod.včetně dodávky lišty výšky 130/120 mm viz.PD |  | m | 54.26 |  | 21 | 0 | 0 | 0 | 0 | 0.0009 | 0.048834 | RTS II / 2024 | 0 |  | 0 | 0 | 0 | 0 | 0 | 0 | 0 | SO13.21 | 0 | 0 | 0 | 21 | 0 | 0 | 1 |  |  |  | 0 | 0 | 0 | 63_ | SO13.21_6_ | SO13.21_ | 0 | 0 | 0 | 0.048834 | 0 | 0 | 0 |  | 63 | 21 | Kačírková lišta z Al plechu_kotvená do země a pod.včetně dodávky lišty výšky 130/120 mm viz.PD
1528 | SO13.21 | 631571010R00 | Zřízení násypu, podlahy , bez dodávky_chodníčky u vozovky |  | m3 | 25.5 |  | 21 | 0 | 0 | 0 | 0 | 0 | 0 | RTS II / 2024 | 0 |  | 0 | 0 | 0 | 0 | 0 | 0 | 0 | SO13.21 | 0 | 0 | 0 | 21 | 0 | 0 | 1 |  |  |  | 0 | 0 | 0 | 63_ | SO13.21_6_ | SO13.21_ | 0 | 0 | 0 | 0 | 0 | 0 | 0 |  | 63 | 21 | Zřízení násypu, podlahy , bez dodávky_chodníčky u vozovky
1529 | SO13.21 | 58333664 | Kamenivo těžené frakce 8-16 kačírek praný VL |  | m3 | 56.1 |  | 21 | 0 | 0 | 0 | 0 | 1.6 | 89.76 | RTS II / 2024 | 0 |  | 0 | 0 | 0 | 0 | 0 | 0 | 0 | SO13.21 | 0 | 0 | 0 | 21 | 0 | 0 | 1 |  |  |  | 0 | 0 | 0 | 63_ | SO13.21_6_ | SO13.21_ | 0 | 0 | 0 | 89.76 | 0 | 0 | 0 |  | 63 | 21 | Kamenivo těžené frakce 8-16 kačírek praný VL
1530 | SO13.21 | 712391172R00 | Povlaková krytina střech do 10°, ochran. textilie-pro chodníčky a pod. |  | m2 | 170 |  | 21 | 0 | 0 | 0 | 0 | 3e-05 | 0.0051 | RTS II / 2024 | 0 |  | 0 | 0 | 0 | 0 | 0 | 0 | 0 | SO13.21 | 0 | 0 | 0 | 21 | 0 | 0 | 1 |  |  |  | 0 | 0 | 0 | 63_ | SO13.21_6_ | SO13.21_ | 0 | 0 | 0 | 0.0051 | 0 | 0 | 0 |  | 63 | 21 | Povlaková krytina střech do 10°, ochran. textilie-pro chodníčky a pod.
1531 | SO13.21 | 69366081 | Geotextilie netkaná ÚV, 500 g/m2,ze 100 % polypropylenové střiže |  | m2 | 195.5 |  | 21 | 0 | 0 | 0 | 0 | 0.0005 | 0.09775 | RTS II / 2024 | 0 |  | 0 | 0 | 0 | 0 | 0 | 0 | 0 | SO13.21 | 0 | 0 | 0 | 21 | 0 | 0 | 1 |  |  |  | 0 | 0 | 0 | 63_ | SO13.21_6_ | SO13.21_ | 0 | 0 | 0 | 0.09775 | 0 | 0 | 0 |  | 63 | 21 | Geotextilie netkaná ÚV, 500 g/m2,ze 100 % polypropylenové střiže
1532 | SO13.21 | 998222012R00 | Přesun hmot, zpevněné plochy, kryt z kameniva |  | t | 89.912 |  | 21 | 0 | 0 | 0 | 0 | 0 | 0 | RTS II / 2024 | 0 |  | 0 | 0 | 0 | 0 | 0 | 0 | 0 | SO13.21 | 0 | 0 | 0 | 21 | 0 | 0 | 5 |  |  |  | 0 | 0 | 0 | 63_ | SO13.21_6_ | SO13.21_ | 0 | 0 | 0 | 0 | 0 | 0 | 0 |  | 63 | 21 | Přesun hmot, zpevněné plochy, kryt z kameniva
| SO15.11 |  | Přívod vody do areálu_pitná voda | [5 empty] | 0 | 0 | 0 | 0 |  | 6.7365
| SO15.11 | 13 | Hloubené vykopávky | [5 empty] | 0 | 0 | 0 | 0 |  | 0 | [10 empty] | SO15.11 | [7 empty] | 0 | 0 | 0
1533 | SO15.11 | 132301110R00 | Hloubení rýh š.do 60 cm v hor.4 do 50 m3,STROJNĚ |  | m3 | 5.04 |  | 21 | 0 | 0 | 0 | 0 | 0 | 0 | RTS II / 2024 | 0 |  | 0 | 0 | 0 | 0 | 0 | 0 | 0 | SO15.11 | 0 | 0 | 0 | 21 | 0 | 0 | 1 |  |  |  | 0 | 0 | 0 | 13_ | SO15.11_1_ | SO15.11_ | 0 | 0 | 0 | 0 | 0 | 0 | 0 |  | 13 | 21 | Hloubení rýh š.do 60 cm v hor.4 do 50 m3,STROJNĚ
1534 | SO15.11 | 139601103R00 | Ruční výkop jam, rýh a šachet v hornině tř. 4_dokopávky u budovy |  | m3 | 3.78 |  | 21 | 0 | 0 | 0 | 0 | 0 | 0 | RTS II / 2024 | 0 |  | 0 | 0 | 0 | 0 | 0 | 0 | 0 | SO15.11 | 0 | 0 | 0 | 21 | 0 | 0 | 1 |  |  |  | 0 | 0 | 0 | 13_ | SO15.11_1_ | SO15.11_ | 0 | 0 | 0 | 0 | 0 | 0 | 0 |  | 13 | 21 | Ruční výkop jam, rýh a šachet v hornině tř. 4_dokopávky u budovy
| SO15.11 | 16 | Přemístění výkopku | [5 empty] | 0 | 0 | 0 | 0 |  | 0 | [10 empty] | SO15.11 | [7 empty] | 0 | 0 | 0
1535 | SO15.11 | 171206111R00 | Uložení zemin do násypů předeps. tvarů s urovnáním -na skládku nebo meziskládku pro zpětné využití |  | m3 | 8.82 |  | 21 | 0 | 0 | 0 | 0 | 0 | 0 | RTS II / 2024 | 0 |  | 0 | 0 | 0 | 0 | 0 | 0 | 0 | SO15.11 | 0 | 0 | 0 | 21 | 0 | 0 | 1 |  |  |  | 0 | 0 | 0 | 16_ | SO15.11_1_ | SO15.11_ | 0 | 0 | 0 | 0 | 0 | 0 | 0 |  | 16 | 21 | Uložení zemin do násypů předeps. tvarů s urovnáním -na skládku nebo meziskládku pro zpětné využití
1536 | SO15.11 | 162301102R00 | Vodorovné přemístění výkopku z hor.1-4 do 1000 m_na meziskládku |  | m3 | 8.82 |  | 21 | 0 | 0 | 0 | 0 | 0 | 0 | RTS II / 2024 | 0 |  | 0 | 0 | 0 | 0 | 0 | 0 | 0 | SO15.11 | 0 | 0 | 0 | 21 | 0 | 0 | 1 |  |  |  | 0 | 0 | 0 | 16_ | SO15.11_1_ | SO15.11_ | 0 | 0 | 0 | 0 | 0 | 0 | 0 |  | 16 | 21 | Vodorovné přemístění výkopku z hor.1-4 do 1000 m_na meziskládku
1537 | SO15.11 | 167101101R00 | Nakládání výkopku z hor. 1 ÷ 4 v množství do 100 m3 |  | m3 | 5.985 |  | 21 | 0 | 0 | 0 | 0 | 0 | 0 | RTS II / 2024 | 0 |  | 0 | 0 | 0 | 0 | 0 | 0 | 0 | SO15.11 | 0 | 0 | 0 | 21 | 0 | 0 | 1 |  |  |  | 0 | 0 | 0 | 16_ | SO15.11_1_ | SO15.11_ | 0 | 0 | 0 | 0 | 0 | 0 | 0 |  | 16 | 21 | Nakládání výkopku z hor. 1 ÷ 4 v množství do 100 m3
1538 | SO15.11 | 162301102R00 | Vodorovné přemístění výkopku z hor.1-4 do 1000 m_zpětné |  | m3 | 5.985 |  | 21 | 0 | 0 | 0 | 0 | 0 | 0 | RTS II / 2024 | 0 |  | 0 | 0 | 0 | 0 | 0 | 0 | 0 | SO15.11 | 0 | 0 | 0 | 21 | 0 | 0 | 1 |  |  |  | 0 | 0 | 0 | 16_ | SO15.11_1_ | SO15.11_ | 0 | 0 | 0 | 0 | 0 | 0 | 0 |  | 16 | 21 | Vodorovné přemístění výkopku z hor.1-4 do 1000 m_zpětné
| SO15.11 | 17 | Konstrukce ze zemin | [5 empty] | 0 | 0 | 0 | 0 |  | 3.7485 | [10 empty] | SO15.11 | [7 empty] | 0 | 0 | 0
1539 | SO15.11 | 175101101RT2 | Obsyp potrubí bez prohození sypaniny, s dodáním štěrkopísku frakce 0 - 22 mm |  | m3 | 2.205 |  | 21 | 0 | 0 | 0 | 0 | 1.7 | 3.7485 | RTS II / 2024 | 0 |  | 0 | 0 | 0 | 0 | 0 | 0 | 0 | SO15.11 | 0 | 0 | 0 | 21 | 0 | 0 | 1 |  |  |  | 0 | 0 | 0 | 17_ | SO15.11_1_ | SO15.11_ | 0 | 0 | 0 | 3.7485 | 0 | 0 | 0 |  | 17 | 21 | Obsyp potrubí bez prohození sypaniny, s dodáním štěrkopísku frakce 0 - 22 mm
1540 | SO15.11 | 174101101R00 | Zásyp jam, rýh, šachet se zhutněním_kanalizace |  | m3 | 5.985 |  | 21 | 0 | 0 | 0 | 0 | 0 | 0 | RTS II / 2024 | 0 |  | 0 | 0 | 0 | 0 | 0 | 0 | 0 | SO15.11 | 0 | 0 | 0 | 21 | 0 | 0 | 1 |  |  |  | 0 | 0 | 0 | 17_ | SO15.11_1_ | SO15.11_ | 0 | 0 | 0 | 0 | 0 | 0 | 0 |  | 17 | 21 | Zásyp jam, rýh, šachet se zhutněním_kanalizace
1541 | SO15.11 | 460300006R00 | Hutnění zeminy po vrstvách 20 cm_rýhy |  | m3 | 8.19 |  | 21 | 0 | 0 | 0 | 0 | 0 | 0 | RTS II / 2024 | 0 |  | 0 | 0 | 0 | 0 | 0 | 0 | 0 | SO15.11 | 0 | 0 | 0 | 21 | 0 | 0 | 2 |  |  |  | 0 | 0 | 0 | 17_ | SO15.11_1_ | SO15.11_ | 0 | 0 | 0 | 0 | 0 | 0 | 0 |  | 17 | 21 | Hutnění zeminy po vrstvách 20 cm_rýhy
| SO15.11 | 45 | Podkladní a vedlejší konstrukce (kromě vozovek a železničního svršku) | [5 empty] | 0 | 0 | 0 | 0 |  | 0.71329 | [10 empty] | SO15.11 | [7 empty] | 0 | 0 | 0
1542 | SO15.11 | 451572111R00 | Lože pod potrubí z kameniva těženého 0 - 4 mm |  | m3 | 0.63 |  | 21 | 0 | 0 | 0 | 0 | 1.1322 | 0.71329 | RTS II / 2024 | 0 |  | 0 | 0 | 0 | 0 | 0 | 0 | 0 | SO15.11 | 0 | 0 | 0 | 21 | 0 | 0 | 1 |  |  |  | 0 | 0 | 0 | 45_ | SO15.11_4_ | SO15.11_ | 0 | 0 | 0 | 0.71329 | 0 | 0 | 0 |  | 45 | 21 | Lože pod potrubí z kameniva těženého 0 - 4 mm
| SO15.11 | 83 | Potrubí z trub | [5 empty] | 0 | 0 | 0 | 0 |  | 2.2747 | [10 empty] | SO15.11 | [7 empty] | 0 | 0 | 0
1543 | SO15.11 | 831230110RAA | Potrubí od VŠ po objekt So-01.2 (PE 100 SRD11 d50x4,6 - 100m 10,5) = etapa 2 viz.PD |  | m | 10.5 |  | 21 | 0 | 0 | 0 | 0 | 0.21664 | 2.2747 | RTS II / 2024 | 0 |  | 0 | 0 | 0 | 0 | 0 | 0 | 0 | SO15.11 | 0 | 0 | 0 | 21 | 0 | 0 | 1 |  |  |  | 0 | 0 | 0 | 83_ | SO15.11_8_ | SO15.11_ | 0 | 0 | 0 | 2.2747 | 0 | 0 | 0 |  | 83 | 21 | Potrubí od VŠ po objekt So-01.2 (PE 100 SRD11 d50x4,6 - 100m 10,5) = etapa 2 viz.PD
| SO15.11 | H27 | Vedení trubní dálková a přípojná | [5 empty] | 0 | 0 | 0 | 0 |  | 0 | [10 empty] | SO15.11 | [7 empty] | 0 | 0 | 0
1544 | SO15.11 | 998276201R00 | Přesun hmot, trub.vedení plast. obsypaná kamenivem |  | t | 6.737 |  | 21 | 0 | 0 | 0 | 0 | 0 | 0 | RTS II / 2024 | 0 |  | 0 | 0 | 0 | 0 | 0 | 0 | 0 | SO15.11 | 0 | 0 | 0 | 21 | 0 | 0 | 5 |  |  |  | 0 | 0 | 0 | H27_ | SO15.11_9_ | SO15.11_ | 0 | 0 | 0 | 0 | 0 | 0 | 0 |  |  | 21 | Přesun hmot, trub.vedení plast. obsypaná kamenivem
| SO15.21 |  | Přívod vody do areálu_voda pro zavlažování | [5 empty] | 0 | 0 | 0 | 0 |  | 13.9221
| SO15.21 | 13 | Hloubené vykopávky | [5 empty] | 0 | 0 | 0 | 0 |  | 0 | [10 empty] | SO15.21 | [7 empty] | 0 | 0 | 0
1545 | SO15.21 | 132301110R00 | Hloubení rýh š.do 60 cm v hor.4 do 50 m3,STROJNĚ |  | m3 | 18.228 |  | 21 | 0 | 0 | 0 | 0 | 0 | 0 | RTS II / 2024 | 0 |  | 0 | 0 | 0 | 0 | 0 | 0 | 0 | SO15.21 | 0 | 0 | 0 | 21 | 0 | 0 | 1 |  |  |  | 0 | 0 | 0 | 13_ | SO15.21_1_ | SO15.21_ | 0 | 0 | 0 | 0 | 0 | 0 | 0 |  | 13 | 21 | Hloubení rýh š.do 60 cm v hor.4 do 50 m3,STROJNĚ
1546 | SO15.21 | 132301119R00 | Přípl.za lepivost,hloubení rýh 60 cm,hor.4,STROJNĚ |  | m3 | 18.228 |  | 21 | 0 | 0 | 0 | 0 | 0 | 0 | RTS II / 2024 | 0 |  | 0 | 0 | 0 | 0 | 0 | 0 | 0 | SO15.21 | 0 | 0 | 0 | 21 | 0 | 0 | 1 |  |  |  | 0 | 0 | 0 | 13_ | SO15.21_1_ | SO15.21_ | 0 | 0 | 0 | 0 | 0 | 0 | 0 |  | 13 | 21 | Přípl.za lepivost,hloubení rýh 60 cm,hor.4,STROJNĚ
| SO15.21 | 16 | Přemístění výkopku | [5 empty] | 0 | 0 | 0 | 0 |  | 0 | [10 empty] | SO15.21 | [7 empty] | 0 | 0 | 0
1547 | SO15.21 | 171206111R00 | Uložení zemin do násypů předeps. tvarů s urovnáním -na skládku nebo meziskládku pro zpětné využití |  | m3 | 18.228 |  | 21 | 0 | 0 | 0 | 0 | 0 | 0 | RTS II / 2024 | 0 |  | 0 | 0 | 0 | 0 | 0 | 0 | 0 | SO15.21 | 0 | 0 | 0 | 21 | 0 | 0 | 1 |  |  |  | 0 | 0 | 0 | 16_ | SO15.21_1_ | SO15.21_ | 0 | 0 | 0 | 0 | 0 | 0 | 0 |  | 16 | 21 | Uložení zemin do násypů předeps. tvarů s urovnáním -na skládku nebo meziskládku pro zpětné využití
1548 | SO15.21 | 162301102R00 | Vodorovné přemístění výkopku z hor.1-4 do 1000 m_na meziskládku |  | m3 | 18.228 |  | 21 | 0 | 0 | 0 | 0 | 0 | 0 | RTS II / 2024 | 0 |  | 0 | 0 | 0 | 0 | 0 | 0 | 0 | SO15.21 | 0 | 0 | 0 | 21 | 0 | 0 | 1 |  |  |  | 0 | 0 | 0 | 16_ | SO15.21_1_ | SO15.21_ | 0 | 0 | 0 | 0 | 0 | 0 | 0 |  | 16 | 21 | Vodorovné přemístění výkopku z hor.1-4 do 1000 m_na meziskládku
1549 | SO15.21 | 167101101R00 | Nakládání výkopku z hor. 1 ÷ 4 v množství do 100 m3 |  | m3 | 12.369 |  | 21 | 0 | 0 | 0 | 0 | 0 | 0 | RTS II / 2024 | 0 |  | 0 | 0 | 0 | 0 | 0 | 0 | 0 | SO15.21 | 0 | 0 | 0 | 21 | 0 | 0 | 1 |  |  |  | 0 | 0 | 0 | 16_ | SO15.21_1_ | SO15.21_ | 0 | 0 | 0 | 0 | 0 | 0 | 0 |  | 16 | 21 | Nakládání výkopku z hor. 1 ÷ 4 v množství do 100 m3
1550 | SO15.21 | 162301102R00 | Vodorovné přemístění výkopku z hor.1-4 do 1000 m_zpětné |  | m3 | 12.369 |  | 21 | 0 | 0 | 0 | 0 | 0 | 0 | RTS II / 2024 | 0 |  | 0 | 0 | 0 | 0 | 0 | 0 | 0 | SO15.21 | 0 | 0 | 0 | 21 | 0 | 0 | 1 |  |  |  | 0 | 0 | 0 | 16_ | SO15.21_1_ | SO15.21_ | 0 | 0 | 0 | 0 | 0 | 0 | 0 |  | 16 | 21 | Vodorovné přemístění výkopku z hor.1-4 do 1000 m_zpětné
| SO15.21 | 17 | Konstrukce ze zemin | [5 empty] | 0 | 0 | 0 | 0 |  | 7.7469 | [10 empty] | SO15.21 | [7 empty] | 0 | 0 | 0
1551 | SO15.21 | 175101101RT2 | Obsyp potrubí bez prohození sypaniny, s dodáním štěrkopísku frakce 0 - 22 mm |  | m3 | 4.557 |  | 21 | 0 | 0 | 0 | 0 | 1.7 | 7.7469 | RTS II / 2024 | 0 |  | 0 | 0 | 0 | 0 | 0 | 0 | 0 | SO15.21 | 0 | 0 | 0 | 21 | 0 | 0 | 1 |  |  |  | 0 | 0 | 0 | 17_ | SO15.21_1_ | SO15.21_ | 0 | 0 | 0 | 7.7469 | 0 | 0 | 0 |  | 17 | 21 | Obsyp potrubí bez prohození sypaniny, s dodáním štěrkopísku frakce 0 - 22 mm
1552 | SO15.21 | 174101101R00 | Zásyp jam, rýh, šachet se zhutněním_kanalizace |  | m3 | 12.369 |  | 21 | 0 | 0 | 0 | 0 | 0 | 0 | RTS II / 2024 | 0 |  | 0 | 0 | 0 | 0 | 0 | 0 | 0 | SO15.21 | 0 | 0 | 0 | 21 | 0 | 0 | 1 |  |  |  | 0 | 0 | 0 | 17_ | SO15.21_1_ | SO15.21_ | 0 | 0 | 0 | 0 | 0 | 0 | 0 |  | 17 | 21 | Zásyp jam, rýh, šachet se zhutněním_kanalizace
1553 | SO15.21 | 460300006R00 | Hutnění zeminy po vrstvách 20 cm_rýhy |  | m3 | 16.926 |  | 21 | 0 | 0 | 0 | 0 | 0 | 0 | RTS II / 2024 | 0 |  | 0 | 0 | 0 | 0 | 0 | 0 | 0 | SO15.21 | 0 | 0 | 0 | 21 | 0 | 0 | 2 |  |  |  | 0 | 0 | 0 | 17_ | SO15.21_1_ | SO15.21_ | 0 | 0 | 0 | 0 | 0 | 0 | 0 |  | 17 | 21 | Hutnění zeminy po vrstvách 20 cm_rýhy
| SO15.21 | 45 | Podkladní a vedlejší konstrukce (kromě vozovek a železničního svršku) | [5 empty] | 0 | 0 | 0 | 0 |  | 1.4741 | [10 empty] | SO15.21 | [7 empty] | 0 | 0 | 0
1554 | SO15.21 | 451572111R00 | Lože pod potrubí z kameniva těženého 0 - 4 mm |  | m3 | 1.302 |  | 21 | 0 | 0 | 0 | 0 | 1.1322 | 1.4741 | RTS II / 2024 | 0 |  | 0 | 0 | 0 | 0 | 0 | 0 | 0 | SO15.21 | 0 | 0 | 0 | 21 | 0 | 0 | 1 |  |  |  | 0 | 0 | 0 | 45_ | SO15.21_4_ | SO15.21_ | 0 | 0 | 0 | 1.4741 | 0 | 0 | 0 |  | 45 | 21 | Lože pod potrubí z kameniva těženého 0 - 4 mm
| SO15.21 | 83 | Potrubí z trub | [5 empty] | 0 | 0 | 0 | 0 |  | 4.7011 | [10 empty] | SO15.21 | [7 empty] | 0 | 0 | 0
1555 | SO15.21 | 831230110RAA | Od ukončení po výtokový stojan „1“ - PE 100 SRD11 d32x3,0 – 21,7m viz.PD |  | m | 21.7 |  | 21 | 0 | 0 | 0 | 0 | 0.21664 | 4.7011 | RTS II / 2024 | 0 |  | 0 | 0 | 0 | 0 | 0 | 0 | 0 | SO15.21 | 0 | 0 | 0 | 21 | 0 | 0 | 1 |  |  |  | 0 | 0 | 0 | 83_ | SO15.21_8_ | SO15.21_ | 0 | 0 | 0 | 4.7011 | 0 | 0 | 0 |  | 83 | 21 | Od ukončení po výtokový stojan „1“ - PE 100 SRD11 d32x3,0 – 21,7m viz.PD
1556 | SO15.21 | 900 RT2 | Montáž Propojení na soupravu viz.PD |  | h | 10 |  | 21 | 0 | 0 | 0 | 0 | 0 | 0 | RTS II / 2024 | 0 |  | 0 | 0 | 0 | 0 | 0 | 0 | 0 | SO15.21 | 0 | 0 | 0 | 21 | 0 | 0 | 1 |  |  |  | 0 | 0 | 0 | 83_ | SO15.21_8_ | SO15.21_ | 0 | 0 | 0 | 0 | 0 | 0 | 0 |  | 83 | 21 | Montáž Propojení na soupravu viz.PD
| SO15.21 | H27 | Vedení trubní dálková a přípojná | [5 empty] | 0 | 0 | 0 | 0 |  | 0 | [10 empty] | SO15.21 | [7 empty] | 0 | 0 | 0
1557 | SO15.21 | 998276201R00 | Přesun hmot, trub.vedení plast. obsypaná kamenivem |  | t | 13.922 |  | 21 | 0 | 0 | 0 | 0 | 0 | 0 | RTS II / 2024 | 0 |  | 0 | 0 | 0 | 0 | 0 | 0 | 0 | SO15.21 | 0 | 0 | 0 | 21 | 0 | 0 | 5 |  |  |  | 0 | 0 | 0 | H27_ | SO15.21_9_ | SO15.21_ | 0 | 0 | 0 | 0 | 0 | 0 | 0 |  |  | 21 | Přesun hmot, trub.vedení plast. obsypaná kamenivem
| SO18.11 |  | Splašková kanalizace | [5 empty] | 0 | 0 | 0 | 0 |  | 3.8305
| SO18.11 | 13 | Hloubené vykopávky | [5 empty] | 0 | 0 | 0 | 0 |  | 0 | [10 empty] | SO18.11 | [7 empty] | 0 | 0 | 0
1558 | SO18.11 | 132201212R00 | Hloubení rýh š.do 200 cm hor.3 do 1000m3,STROJNĚ |  | m3 | 1.285 |  | 21 | 0 | 0 | 0 | 0 | 0 | 0 | RTS II / 2024 | 0 |  | 0 | 0 | 0 | 0 | 0 | 0 | 0 | SO18.11 | 0 | 0 | 0 | 21 | 0 | 0 | 1 |  |  |  | 0 | 0 | 0 | 13_ | SO18.11_1_ | SO18.11_ | 0 | 0 | 0 | 0 | 0 | 0 | 0 |  | 13 | 21 | Hloubení rýh š.do 200 cm hor.3 do 1000m3,STROJNĚ
1559 | SO18.11 | 132201219R00 | Přípl.za lepivost,hloubení rýh 200cm,hor.3,STROJNĚ |  | m3 | 1.285 |  | 21 | 0 | 0 | 0 | 0 | 0 | 0 | RTS II / 2024 | 0 |  | 0 | 0 | 0 | 0 | 0 | 0 | 0 | SO18.11 | 0 | 0 | 0 | 21 | 0 | 0 | 1 |  |  |  | 0 | 0 | 0 | 13_ | SO18.11_1_ | SO18.11_ | 0 | 0 | 0 | 0 | 0 | 0 | 0 |  | 13 | 21 | Přípl.za lepivost,hloubení rýh 200cm,hor.3,STROJNĚ
1560 | SO18.11 | 132501211R00 | Hloubení rýh šířky do 200 cm v hor.6, STROJNĚ |  | m3 | 11.567 |  | 21 | 0 | 0 | 0 | 0 | 0 | 0 | RTS II / 2024 | 0 |  | 0 | 0 | 0 | 0 | 0 | 0 | 0 | SO18.11 | 0 | 0 | 0 | 21 | 0 | 0 | 1 |  |  |  | 0 | 0 | 0 | 13_ | SO18.11_1_ | SO18.11_ | 0 | 0 | 0 | 0 | 0 | 0 | 0 |  | 13 | 21 | Hloubení rýh šířky do 200 cm v hor.6, STROJNĚ
| SO18.11 | 15 | Roubení | [5 empty] | 0 | 0 | 0 | 0 |  | 0.061506 | [10 empty] | SO18.11 | [7 empty] | 0 | 0 | 0
1561 | SO18.11 | 151201102R00 | Pažení a rozepření stěn rýh - zátažné - hl. do 4 m |  | m2 | 30.6 |  | 21 | 0 | 0 | 0 | 0 | 0.00201 | 0.061506 | RTS II / 2024 | 0 |  | 0 | 0 | 0 | 0 | 0 | 0 | 0 | SO18.11 | 0 | 0 | 0 | 21 | 0 | 0 | 1 |  |  |  | 0 | 0 | 0 | 15_ | SO18.11_1_ | SO18.11_ | 0 | 0 | 0 | 0.061506 | 0 | 0 | 0 |  | 15 | 21 | Pažení a rozepření stěn rýh - zátažné - hl. do 4 m
1562 | SO18.11 | 151201112R00 | Odstranění pažení stěn rýh - zátažné - hl. do 4 m |  | m2 | 30.6 |  | 21 | 0 | 0 | 0 | 0 | 0 | 0 | RTS II / 2024 | 0 |  | 0 | 0 | 0 | 0 | 0 | 0 | 0 | SO18.11 | 0 | 0 | 0 | 21 | 0 | 0 | 1 |  |  |  | 0 | 0 | 0 | 15_ | SO18.11_1_ | SO18.11_ | 0 | 0 | 0 | 0 | 0 | 0 | 0 |  | 15 | 21 | Odstranění pažení stěn rýh - zátažné - hl. do 4 m
| SO18.11 | 16 | Přemístění výkopku | [5 empty] | 0 | 0 | 0 | 0 |  | 0 | [10 empty] | SO18.11 | [7 empty] | 0 | 0 | 0
1563 | SO18.11 | 171206111R00 | Uložení zemin do násypů předeps. tvarů s urovnáním -na skládku nebo meziskládku pro zpětné využití |  | m3 | 12.852 |  | 21 | 0 | 0 | 0 | 0 | 0 | 0 | RTS II / 2024 | 0 |  | 0 | 0 | 0 | 0 | 0 | 0 | 0 | SO18.11 | 0 | 0 | 0 | 21 | 0 | 0 | 1 |  |  |  | 0 | 0 | 0 | 16_ | SO18.11_1_ | SO18.11_ | 0 | 0 | 0 | 0 | 0 | 0 | 0 |  | 16 | 21 | Uložení zemin do násypů předeps. tvarů s urovnáním -na skládku nebo meziskládku pro zpětné využití
1564 | SO18.11 | 162301102R00 | Vodorovné přemístění výkopku z hor.1-4 do 1000 m_na meziskládku |  | m3 | 1.285 |  | 21 | 0 | 0 | 0 | 0 | 0 | 0 | RTS II / 2024 | 0 |  | 0 | 0 | 0 | 0 | 0 | 0 | 0 | SO18.11 | 0 | 0 | 0 | 21 | 0 | 0 | 1 |  |  |  | 0 | 0 | 0 | 16_ | SO18.11_1_ | SO18.11_ | 0 | 0 | 0 | 0 | 0 | 0 | 0 |  | 16 | 21 | Vodorovné přemístění výkopku z hor.1-4 do 1000 m_na meziskládku
1565 | SO18.11 | 162301152R00 | Vodorovné přemístění výkopku z hor.5-7 do 1000 m_na meziskládku |  | m3 | 11.567 |  | 21 | 0 | 0 | 0 | 0 | 0 | 0 | RTS II / 2024 | 0 |  | 0 | 0 | 0 | 0 | 0 | 0 | 0 | SO18.11 | 0 | 0 | 0 | 21 | 0 | 0 | 1 |  |  |  | 0 | 0 | 0 | 16_ | SO18.11_1_ | SO18.11_ | 0 | 0 | 0 | 0 | 0 | 0 | 0 |  | 16 | 21 | Vodorovné přemístění výkopku z hor.5-7 do 1000 m_na meziskládku
1566 | SO18.11 | 167101102R00 | Nakládání výkopku z hor. 1 ÷ 4 v množství nad 100 m3 |  | m3 | 1.285 |  | 21 | 0 | 0 | 0 | 0 | 0 | 0 | RTS II / 2024 | 0 |  | 0 | 0 | 0 | 0 | 0 | 0 | 0 | SO18.11 | 0 | 0 | 0 | 21 | 0 | 0 | 1 |  |  |  | 0 | 0 | 0 | 16_ | SO18.11_1_ | SO18.11_ | 0 | 0 | 0 | 0 | 0 | 0 | 0 |  | 16 | 21 | Nakládání výkopku z hor. 1 ÷ 4 v množství nad 100 m3
1567 | SO18.11 | 167101152R00 | Nakládání výkopku z hor. 5 ÷ 7 v množství nad 100 m3 |  | m3 | 9.119 |  | 21 | 0 | 0 | 0 | 0 | 0 | 0 | RTS II / 2024 | 0 |  | 0 | 0 | 0 | 0 | 0 | 0 | 0 | SO18.11 | 0 | 0 | 0 | 21 | 0 | 0 | 1 |  |  |  | 0 | 0 | 0 | 16_ | SO18.11_1_ | SO18.11_ | 0 | 0 | 0 | 0 | 0 | 0 | 0 |  | 16 | 21 | Nakládání výkopku z hor. 5 ÷ 7 v množství nad 100 m3
1568 | SO18.11 | 162301102R00 | Vodorovné přemístění výkopku z hor.1-4 do 1000 m_zpětné |  | m3 | 1.285 |  | 21 | 0 | 0 | 0 | 0 | 0 | 0 | RTS II / 2024 | 0 |  | 0 | 0 | 0 | 0 | 0 | 0 | 0 | SO18.11 | 0 | 0 | 0 | 21 | 0 | 0 | 1 |  |  |  | 0 | 0 | 0 | 16_ | SO18.11_1_ | SO18.11_ | 0 | 0 | 0 | 0 | 0 | 0 | 0 |  | 16 | 21 | Vodorovné přemístění výkopku z hor.1-4 do 1000 m_zpětné
1569 | SO18.11 | 162301152R00 | Vodorovné přemístění výkopku z hor.5-7 do 1000 m_zpětné |  | m3 | 9.119 |  | 21 | 0 | 0 | 0 | 0 | 0 | 0 | RTS II / 2024 | 0 |  | 0 | 0 | 0 | 0 | 0 | 0 | 0 | SO18.11 | 0 | 0 | 0 | 21 | 0 | 0 | 1 |  |  |  | 0 | 0 | 0 | 16_ | SO18.11_1_ | SO18.11_ | 0 | 0 | 0 | 0 | 0 | 0 | 0 |  | 16 | 21 | Vodorovné přemístění výkopku z hor.5-7 do 1000 m_zpětné
| SO18.11 | 17 | Konstrukce ze zemin | [5 empty] | 0 | 0 | 0 | 0 |  | 2.9376 | [10 empty] | SO18.11 | [7 empty] | 0 | 0 | 0
1570 | SO18.11 | 175101101RT2 | Obsyp potrubí bez prohození sypaniny, s dodáním štěrkopísku frakce 0 - 22 mm |  | m3 | 1.728 |  | 21 | 0 | 0 | 0 | 0 | 1.7 | 2.9376 | RTS II / 2024 | 0 |  | 0 | 0 | 0 | 0 | 0 | 0 | 0 | SO18.11 | 0 | 0 | 0 | 21 | 0 | 0 | 1 |  |  |  | 0 | 0 | 0 | 17_ | SO18.11_1_ | SO18.11_ | 0 | 0 | 0 | 2.9376 | 0 | 0 | 0 |  | 17 | 21 | Obsyp potrubí bez prohození sypaniny, s dodáním štěrkopísku frakce 0 - 22 mm
1571 | SO18.11 | 174101101R00 | Zásyp jam, rýh, šachet se zhutněním_kanalizace |  | m3 | 10.404 |  | 21 | 0 | 0 | 0 | 0 | 0 | 0 | RTS II / 2024 | 0 |  | 0 | 0 | 0 | 0 | 0 | 0 | 0 | SO18.11 | 0 | 0 | 0 | 21 | 0 | 0 | 1 |  |  |  | 0 | 0 | 0 | 17_ | SO18.11_1_ | SO18.11_ | 0 | 0 | 0 | 0 | 0 | 0 | 0 |  | 17 | 21 | Zásyp jam, rýh, šachet se zhutněním_kanalizace
1572 | SO18.11 | 460300006R00 | Hutnění zeminy po vrstvách 20 cm_rýhy |  | m3 | 12.132 |  | 21 | 0 | 0 | 0 | 0 | 0 | 0 | RTS II / 2024 | 0 |  | 0 | 0 | 0 | 0 | 0 | 0 | 0 | SO18.11 | 0 | 0 | 0 | 21 | 0 | 0 | 2 |  |  |  | 0 | 0 | 0 | 17_ | SO18.11_1_ | SO18.11_ | 0 | 0 | 0 | 0 | 0 | 0 | 0 |  | 17 | 21 | Hutnění zeminy po vrstvách 20 cm_rýhy
1573 | SO18.11 | 220890084R00 | Účast lab.technika na stavbě zkoušky hutnění min.2ks zásypy kanalizace včetně protokolu viz.PD |  | h | 3 |  | 21 | 0 | 0 | 0 | 0 | 0 | 0 | RTS II / 2024 | 0 |  | 0 | 0 | 0 | 0 | 0 | 0 | 0 | SO18.11 | 0 | 0 | 0 | 21 | 0 | 0 | 2 |  |  |  | 0 | 0 | 0 | 17_ | SO18.11_1_ | SO18.11_ | 0 | 0 | 0 | 0 | 0 | 0 | 0 |  | 17 | 21 | Účast lab.technika na stavbě zkoušky hutnění min.2ks zásypy kanalizace včetně protokolu viz.PD
| SO18.11 | 45 | Podkladní a vedlejší konstrukce (kromě vozovek a železničního svršku) | [5 empty] | 0 | 0 | 0 | 0 |  | 0.81518 | [10 empty] | SO18.11 | [7 empty] | 0 | 0 | 0
1574 | SO18.11 | 451572111R00 | Lože pod potrubí z kameniva těženého 0 - 4 mm |  | m3 | 0.72 |  | 21 | 0 | 0 | 0 | 0 | 1.1322 | 0.81518 | RTS II / 2024 | 0 |  | 0 | 0 | 0 | 0 | 0 | 0 | 0 | SO18.11 | 0 | 0 | 0 | 21 | 0 | 0 | 1 |  |  |  | 0 | 0 | 0 | 45_ | SO18.11_4_ | SO18.11_ | 0 | 0 | 0 | 0.81518 | 0 | 0 | 0 |  | 45 | 21 | Lože pod potrubí z kameniva těženého 0 - 4 mm
| SO18.11 | 87 | Potrubí z trub plastických, skleněných a čedičových | [5 empty] | 0 | 0 | 0 | 0 |  | 0.016255 | [10 empty] | SO18.11 | [7 empty] | 0 | 0 | 0
1575 | SO18.11 | 871311111R00 | Montáž trubek z tvrdého PVC ve výkopu d 160 mm |  | m | 4.5 |  | 21 | 0 | 0 | 0 | 0 | 0.0001 | 0.00045 | RTS II / 2024 | 0 |  | 0 | 0 | 0 | 0 | 0 | 0 | 0 | SO18.11 | 0 | 0 | 0 | 21 | 0 | 0 | 1 |  |  |  | 0 | 0 | 0 | 87_ | SO18.11_8_ | SO18.11_ | 0 | 0 | 0 | 0.00045 | 0 | 0 | 0 |  | 87 | 21 | Montáž trubek z tvrdého PVC ve výkopu d 160 mm
1576 | SO18.11 | 28614545 | Trubka kanalizační PP SN 10 DN 150/3000 |  | kus | 1.09 |  | 21 | 0 | 0 | 0 | 0 | 0.0087 | 0.009483 | RTS II / 2024 | 0 |  | 0 | 0 | 0 | 0 | 0 | 0 | 0 | SO18.11 | 0 | 0 | 0 | 21 | 0 | 0 | 1 |  |  |  | 0 | 0 | 0 | 87_ | SO18.11_8_ | SO18.11_ | 0 | 0 | 0 | 0.009483 | 0 | 0 | 0 |  | 87 | 21 | Trubka kanalizační PP SN 10 DN 150/3000
1577 | SO18.11 | 28614544 | Trubka kanalizační PP SN 10 DN 150/1000 |  | kus | 2.18 |  | 21 | 0 | 0 | 0 | 0 | 0.0029 | 0.006322 | RTS II / 2024 | 0 |  | 0 | 0 | 0 | 0 | 0 | 0 | 0 | SO18.11 | 0 | 0 | 0 | 21 | 0 | 0 | 1 |  |  |  | 0 | 0 | 0 | 87_ | SO18.11_8_ | SO18.11_ | 0 | 0 | 0 | 0.006322 | 0 | 0 | 0 |  | 87 | 21 | Trubka kanalizační PP SN 10 DN 150/1000
| SO18.11 | 89 | Ostatní konstrukce a práce na trubním vedení | [5 empty] | 0 | 0 | 0 | 0 |  | 0 | [10 empty] | SO18.11 | [7 empty] | 0 | 0 | 0
1578 | SO18.11 | 899721112R00 | Fólie výstražná z PVC, šířka 30 cm |  | m | 4.5 |  | 21 | 0 | 0 | 0 | 0 | 0 | 0 | RTS II / 2024 | 0 |  | 0 | 0 | 0 | 0 | 0 | 0 | 0 | SO18.11 | 0 | 0 | 0 | 21 | 0 | 0 | 1 |  |  |  | 0 | 0 | 0 | 89_ | SO18.11_8_ | SO18.11_ | 0 | 0 | 0 | 0 | 0 | 0 | 0 |  | 89 | 21 | Fólie výstražná z PVC, šířka 30 cm
1579 | SO18.11 | 892855114R00 | Kontrola kanalizace TV kamerou do 200 m |  | m | 4.5 |  | 21 | 0 | 0 | 0 | 0 | 0 | 0 | RTS II / 2024 | 0 |  | 0 | 0 | 0 | 0 | 0 | 0 | 0 | SO18.11 | 0 | 0 | 0 | 21 | 0 | 0 | 1 |  |  |  | 0 | 0 | 0 | 89_ | SO18.11_8_ | SO18.11_ | 0 | 0 | 0 | 0 | 0 | 0 | 0 |  | 89 | 21 | Kontrola kanalizace TV kamerou do 200 m
| SO18.11 | H27 | Vedení trubní dálková a přípojná | [5 empty] | 0 | 0 | 0 | 0 |  | 0 | [10 empty] | SO18.11 | [7 empty] | 0 | 0 | 0
1580 | SO18.11 | 998276101R00 | Přesun hmot, trubní vedení plastová, otevř. výkop |  | t | 3.83 |  | 21 | 0 | 0 | 0 | 0 | 0 | 0 | RTS II / 2024 | 0 |  | 0 | 0 | 0 | 0 | 0 | 0 | 0 | SO18.11 | 0 | 0 | 0 | 21 | 0 | 0 | 5 |  |  |  | 0 | 0 | 0 | H27_ | SO18.11_9_ | SO18.11_ | 0 | 0 | 0 | 0 | 0 | 0 | 0 |  |  | 21 | Přesun hmot, trubní vedení plastová, otevř. výkop
| SO19.11 |  | Dešťová kanalizace | [5 empty] | 0 | 0 | 0 | 0 |  | 137.4846
| SO19.11 | 13 | Hloubené vykopávky | [5 empty] | 0 | 0 | 0 | 0 |  | 0 | [10 empty] | SO19.11 | [7 empty] | 0 | 0 | 0
1581 | SO19.11 | 132201212R00 | Hloubení rýh š.do 200 cm hor.3 do 1000m3,STROJNĚ |  | m3 | 32.394 |  | 21 | 0 | 0 | 0 | 0 | 0 | 0 | RTS II / 2024 | 0 |  | 0 | 0 | 0 | 0 | 0 | 0 | 0 | SO19.11 | 0 | 0 | 0 | 21 | 0 | 0 | 1 |  |  |  | 0 | 0 | 0 | 13_ | SO19.11_1_ | SO19.11_ | 0 | 0 | 0 | 0 | 0 | 0 | 0 |  | 13 | 21 | Hloubení rýh š.do 200 cm hor.3 do 1000m3,STROJNĚ
1582 | SO19.11 | 132201219R00 | Přípl.za lepivost,hloubení rýh 200cm,hor.3,STROJNĚ |  | m3 | 32.394 |  | 21 | 0 | 0 | 0 | 0 | 0 | 0 | RTS II / 2024 | 0 |  | 0 | 0 | 0 | 0 | 0 | 0 | 0 | SO19.11 | 0 | 0 | 0 | 21 | 0 | 0 | 1 |  |  |  | 0 | 0 | 0 | 13_ | SO19.11_1_ | SO19.11_ | 0 | 0 | 0 | 0 | 0 | 0 | 0 |  | 13 | 21 | Přípl.za lepivost,hloubení rýh 200cm,hor.3,STROJNĚ
1583 | SO19.11 | 132501211R00 | Hloubení rýh šířky do 200 cm v hor.6, STROJNĚ |  | m3 | 291.547 |  | 21 | 0 | 0 | 0 | 0 | 0 | 0 | RTS II / 2024 | 0 |  | 0 | 0 | 0 | 0 | 0 | 0 | 0 | SO19.11 | 0 | 0 | 0 | 21 | 0 | 0 | 1 |  |  |  | 0 | 0 | 0 | 13_ | SO19.11_1_ | SO19.11_ | 0 | 0 | 0 | 0 | 0 | 0 | 0 |  | 13 | 21 | Hloubení rýh šířky do 200 cm v hor.6, STROJNĚ
| SO19.11 | 15 | Roubení | [5 empty] | 0 | 0 | 0 | 0 |  | 1.3213 | [10 empty] | SO19.11 | [7 empty] | 0 | 0 | 0
1584 | SO19.11 | 151201102R00 | Pažení a rozepření stěn rýh - zátažné - hl. do 4 m |  | m2 | 543.152 |  | 21 | 0 | 0 | 0 | 0 | 0.00201 | 1.0917 | RTS II / 2024 | 0 |  | 0 | 0 | 0 | 0 | 0 | 0 | 0 | SO19.11 | 0 | 0 | 0 | 21 | 0 | 0 | 1 |  |  |  | 0 | 0 | 0 | 15_ | SO19.11_1_ | SO19.11_ | 0 | 0 | 0 | 1.0917 | 0 | 0 | 0 |  | 15 | 21 | Pažení a rozepření stěn rýh - zátažné - hl. do 4 m
1585 | SO19.11 | 151201112R00 | Odstranění pažení stěn rýh - zátažné - hl. do 4 m |  | m2 | 543.152 |  | 21 | 0 | 0 | 0 | 0 | 0 | 0 | RTS II / 2024 | 0 |  | 0 | 0 | 0 | 0 | 0 | 0 | 0 | SO19.11 | 0 | 0 | 0 | 21 | 0 | 0 | 1 |  |  |  | 0 | 0 | 0 | 15_ | SO19.11_1_ | SO19.11_ | 0 | 0 | 0 | 0 | 0 | 0 | 0 |  | 15 | 21 | Odstranění pažení stěn rýh - zátažné - hl. do 4 m
1586 | SO19.11 | 151101101R00 | Pažení a rozepření stěn rýh - příložné - hl.do 2 m |  | m2 | 234.236 |  | 21 | 0 | 0 | 0 | 0 | 0.00098 | 0.22955 | RTS II / 2024 | 0 |  | 0 | 0 | 0 | 0 | 0 | 0 | 0 | SO19.11 | 0 | 0 | 0 | 21 | 0 | 0 | 1 |  |  |  | 0 | 0 | 0 | 15_ | SO19.11_1_ | SO19.11_ | 0 | 0 | 0 | 0.22955 | 0 | 0 | 0 |  | 15 | 21 | Pažení a rozepření stěn rýh - příložné - hl.do 2 m
1587 | SO19.11 | 151101111R00 | Odstranění pažení stěn rýh - příložné - hl. do 2 m |  | m2 | 234.263 |  | 21 | 0 | 0 | 0 | 0 | 0 | 0 | RTS II / 2024 | 0 |  | 0 | 0 | 0 | 0 | 0 | 0 | 0 | SO19.11 | 0 | 0 | 0 | 21 | 0 | 0 | 1 |  |  |  | 0 | 0 | 0 | 15_ | SO19.11_1_ | SO19.11_ | 0 | 0 | 0 | 0 | 0 | 0 | 0 |  | 15 | 21 | Odstranění pažení stěn rýh - příložné - hl. do 2 m
| SO19.11 | 16 | Přemístění výkopku | [5 empty] | 0 | 0 | 0 | 0 |  | 0 | [10 empty] | SO19.11 | [7 empty] | 0 | 0 | 0
1588 | SO19.11 | 171206111R00 | Uložení zemin do násypů předeps. tvarů s urovnáním -na skládku nebo meziskládku pro zpětné využití |  | m3 | 323.941 |  | 21 | 0 | 0 | 0 | 0 | 0 | 0 | RTS II / 2024 | 0 |  | 0 | 0 | 0 | 0 | 0 | 0 | 0 | SO19.11 | 0 | 0 | 0 | 21 | 0 | 0 | 1 |  |  |  | 0 | 0 | 0 | 16_ | SO19.11_1_ | SO19.11_ | 0 | 0 | 0 | 0 | 0 | 0 | 0 |  | 16 | 21 | Uložení zemin do násypů předeps. tvarů s urovnáním -na skládku nebo meziskládku pro zpětné využití
1589 | SO19.11 | 162301102R00 | Vodorovné přemístění výkopku z hor.1-4 do 1000 m_na meziskládku |  | m3 | 32.394 |  | 21 | 0 | 0 | 0 | 0 | 0 | 0 | RTS II / 2024 | 0 |  | 0 | 0 | 0 | 0 | 0 | 0 | 0 | SO19.11 | 0 | 0 | 0 | 21 | 0 | 0 | 1 |  |  |  | 0 | 0 | 0 | 16_ | SO19.11_1_ | SO19.11_ | 0 | 0 | 0 | 0 | 0 | 0 | 0 |  | 16 | 21 | Vodorovné přemístění výkopku z hor.1-4 do 1000 m_na meziskládku
1590 | SO19.11 | 162301152R00 | Vodorovné přemístění výkopku z hor.5-7 do 1000 m_na meziskládku |  | m3 | 291.547 |  | 21 | 0 | 0 | 0 | 0 | 0 | 0 | RTS II / 2024 | 0 |  | 0 | 0 | 0 | 0 | 0 | 0 | 0 | SO19.11 | 0 | 0 | 0 | 21 | 0 | 0 | 1 |  |  |  | 0 | 0 | 0 | 16_ | SO19.11_1_ | SO19.11_ | 0 | 0 | 0 | 0 | 0 | 0 | 0 |  | 16 | 21 | Vodorovné přemístění výkopku z hor.5-7 do 1000 m_na meziskládku
1591 | SO19.11 | 167101102R00 | Nakládání výkopku z hor. 1 ÷ 4 v množství nad 100 m3 |  | m3 | 32.394 |  | 21 | 0 | 0 | 0 | 0 | 0 | 0 | RTS II / 2024 | 0 |  | 0 | 0 | 0 | 0 | 0 | 0 | 0 | SO19.11 | 0 | 0 | 0 | 21 | 0 | 0 | 1 |  |  |  | 0 | 0 | 0 | 16_ | SO19.11_1_ | SO19.11_ | 0 | 0 | 0 | 0 | 0 | 0 | 0 |  | 16 | 21 | Nakládání výkopku z hor. 1 ÷ 4 v množství nad 100 m3
1592 | SO19.11 | 167101152R00 | Nakládání výkopku z hor. 5 ÷ 7 v množství nad 100 m3 |  | m3 | 202.499 |  | 21 | 0 | 0 | 0 | 0 | 0 | 0 | RTS II / 2024 | 0 |  | 0 | 0 | 0 | 0 | 0 | 0 | 0 | SO19.11 | 0 | 0 | 0 | 21 | 0 | 0 | 1 |  |  |  | 0 | 0 | 0 | 16_ | SO19.11_1_ | SO19.11_ | 0 | 0 | 0 | 0 | 0 | 0 | 0 |  | 16 | 21 | Nakládání výkopku z hor. 5 ÷ 7 v množství nad 100 m3
1593 | SO19.11 | 162301102R00 | Vodorovné přemístění výkopku z hor.1-4 do 1000 m_zpětné |  | m3 | 32.394 |  | 21 | 0 | 0 | 0 | 0 | 0 | 0 | RTS II / 2024 | 0 |  | 0 | 0 | 0 | 0 | 0 | 0 | 0 | SO19.11 | 0 | 0 | 0 | 21 | 0 | 0 | 1 |  |  |  | 0 | 0 | 0 | 16_ | SO19.11_1_ | SO19.11_ | 0 | 0 | 0 | 0 | 0 | 0 | 0 |  | 16 | 21 | Vodorovné přemístění výkopku z hor.1-4 do 1000 m_zpětné
1594 | SO19.11 | 162301152R00 | Vodorovné přemístění výkopku z hor.5-7 do 1000 m_zpětné |  | m3 | 202.499 |  | 21 | 0 | 0 | 0 | 0 | 0 | 0 | RTS II / 2024 | 0 |  | 0 | 0 | 0 | 0 | 0 | 0 | 0 | SO19.11 | 0 | 0 | 0 | 21 | 0 | 0 | 1 |  |  |  | 0 | 0 | 0 | 16_ | SO19.11_1_ | SO19.11_ | 0 | 0 | 0 | 0 | 0 | 0 | 0 |  | 16 | 21 | Vodorovné přemístění výkopku z hor.5-7 do 1000 m_zpětné
| SO19.11 | 17 | Konstrukce ze zemin | [5 empty] | 0 | 0 | 0 | 0 |  | 117.8355 | [10 empty] | SO19.11 | [7 empty] | 0 | 0 | 0
1595 | SO19.11 | 175101101RT2 | Obsyp potrubí bez prohození sypaniny, s dodáním štěrkopísku frakce 0 - 22 mm |  | m3 | 69.315 |  | 21 | 0 | 0 | 0 | 0 | 1.7 | 117.8355 | RTS II / 2024 | 0 |  | 0 | 0 | 0 | 0 | 0 | 0 | 0 | SO19.11 | 0 | 0 | 0 | 21 | 0 | 0 | 1 |  |  |  | 0 | 0 | 0 | 17_ | SO19.11_1_ | SO19.11_ | 0 | 0 | 0 | 117.8355 | 0 | 0 | 0 |  | 17 | 21 | Obsyp potrubí bez prohození sypaniny, s dodáním štěrkopísku frakce 0 - 22 mm
1596 | SO19.11 | 174101101R00 | Zásyp jam, rýh, šachet se zhutněním_kanalizace |  | m3 | 234.893 |  | 21 | 0 | 0 | 0 | 0 | 0 | 0 | RTS II / 2024 | 0 |  | 0 | 0 | 0 | 0 | 0 | 0 | 0 | SO19.11 | 0 | 0 | 0 | 21 | 0 | 0 | 1 |  |  |  | 0 | 0 | 0 | 17_ | SO19.11_1_ | SO19.11_ | 0 | 0 | 0 | 0 | 0 | 0 | 0 |  | 17 | 21 | Zásyp jam, rýh, šachet se zhutněním_kanalizace
1597 | SO19.11 | 460300006R00 | Hutnění zeminy po vrstvách 20 cm_rýhy |  | m3 | 304.208 |  | 21 | 0 | 0 | 0 | 0 | 0 | 0 | RTS II / 2024 | 0 |  | 0 | 0 | 0 | 0 | 0 | 0 | 0 | SO19.11 | 0 | 0 | 0 | 21 | 0 | 0 | 2 |  |  |  | 0 | 0 | 0 | 17_ | SO19.11_1_ | SO19.11_ | 0 | 0 | 0 | 0 | 0 | 0 | 0 |  | 17 | 21 | Hutnění zeminy po vrstvách 20 cm_rýhy
1598 | SO19.11 | 220890084R00 | Účast lab.technika na stavbě zkoušky hutnění min.2ks zásypy kanalizace včetně protokolu viz.PD |  | h | 6 |  | 21 | 0 | 0 | 0 | 0 | 0 | 0 | RTS II / 2024 | 0 |  | 0 | 0 | 0 | 0 | 0 | 0 | 0 | SO19.11 | 0 | 0 | 0 | 21 | 0 | 0 | 2 |  |  |  | 0 | 0 | 0 | 17_ | SO19.11_1_ | SO19.11_ | 0 | 0 | 0 | 0 | 0 | 0 | 0 |  | 17 | 21 | Účast lab.technika na stavbě zkoušky hutnění min.2ks zásypy kanalizace včetně protokolu viz.PD
| SO19.11 | 45 | Podkladní a vedlejší konstrukce (kromě vozovek a železničního svršku) | [5 empty] | 0 | 0 | 0 | 0 |  | 16.9628 | [10 empty] | SO19.11 | [7 empty] | 0 | 0 | 0
1599 | SO19.11 | 451572111R00 | Lože pod potrubí z kameniva těženého 0 - 4 mm |  | m3 | 14.609 |  | 21 | 0 | 0 | 0 | 0 | 1.1322 | 16.5403 | RTS II / 2024 | 0 |  | 0 | 0 | 0 | 0 | 0 | 0 | 0 | SO19.11 | 0 | 0 | 0 | 21 | 0 | 0 | 1 |  |  |  | 0 | 0 | 0 | 45_ | SO19.11_4_ | SO19.11_ | 0 | 0 | 0 | 16.5403 | 0 | 0 | 0 |  | 45 | 21 | Lože pod potrubí z kameniva těženého 0 - 4 mm
1600 | SO19.11 | 452311131R00 | Desky podkladní pod potrubí z betonu C 12/15 |  | m3 | 0.169 |  | 21 | 0 | 0 | 0 | 0 | 2.5 | 0.4225 | RTS II / 2024 | 0 |  | 0 | 0 | 0 | 0 | 0 | 0 | 0 | SO19.11 | 0 | 0 | 0 | 21 | 0 | 0 | 1 |  |  |  | 0 | 0 | 0 | 45_ | SO19.11_4_ | SO19.11_ | 0 | 0 | 0 | 0.4225 | 0 | 0 | 0 |  | 45 | 21 | Desky podkladní pod potrubí z betonu C 12/15
| SO19.11 | 87 | Potrubí z trub plastických, skleněných a čedičových | [5 empty] | 0 | 0 | 0 | 0 |  | 0.7819 | [10 empty] | SO19.11 | [7 empty] | 0 | 0 | 0
1601 | SO19.11 | 871311111R00 | Montáž trubek z tvrdého PVC ve výkopu d 160 mm |  | m | 119.2 |  | 21 | 0 | 0 | 0 | 0 | 0.0001 | 0.01192 | RTS II / 2024 | 0 |  | 0 | 0 | 0 | 0 | 0 | 0 | 0 | SO19.11 | 0 | 0 | 0 | 21 | 0 | 0 | 1 |  |  |  | 0 | 0 | 0 | 87_ | SO19.11_8_ | SO19.11_ | 0 | 0 | 0 | 0.01192 | 0 | 0 | 0 |  | 87 | 21 | Montáž trubek z tvrdého PVC ve výkopu d 160 mm
1602 | SO19.11 | 28614545 | Trubka kanalizační PP SN 10 DN 150/3000 viz.PD |  | kus | 11.99 |  | 21 | 0 | 0 | 0 | 0 | 0.0087 | 0.10431 | RTS II / 2024 | 0 |  | 0 | 0 | 0 | 0 | 0 | 0 | 0 | SO19.11 | 0 | 0 | 0 | 21 | 0 | 0 | 1 |  |  |  | 0 | 0 | 0 | 87_ | SO19.11_8_ | SO19.11_ | 0 | 0 | 0 | 0.10431 | 0 | 0 | 0 |  | 87 | 21 | Trubka kanalizační PP SN 10 DN 150/3000 viz.PD
1603 | SO19.11 | 28614546 | Trubka kanalizační PP SN 10 DN 150/6000vviz.PD |  | kus | 14.17 |  | 21 | 0 | 0 | 0 | 0 | 0.0174 | 0.24656 | RTS II / 2024 | 0 |  | 0 | 0 | 0 | 0 | 0 | 0 | 0 | SO19.11 | 0 | 0 | 0 | 21 | 0 | 0 | 1 |  |  |  | 0 | 0 | 0 | 87_ | SO19.11_8_ | SO19.11_ | 0 | 0 | 0 | 0.24656 | 0 | 0 | 0 |  | 87 | 21 | Trubka kanalizační PP SN 10 DN 150/6000vviz.PD
1604 | SO19.11 | 28614544 | Trubka kanalizační PP SN 10 DN 150/1000 viz.PD |  | kus | 16.35 |  | 21 | 0 | 0 | 0 | 0 | 0.0029 | 0.047415 | RTS II / 2024 | 0 |  | 0 | 0 | 0 | 0 | 0 | 0 | 0 | SO19.11 | 0 | 0 | 0 | 21 | 0 | 0 | 1 |  |  |  | 0 | 0 | 0 | 87_ | SO19.11_8_ | SO19.11_ | 0 | 0 | 0 | 0.047415 | 0 | 0 | 0 |  | 87 | 21 | Trubka kanalizační PP SN 10 DN 150/1000 viz.PD
1605 | SO19.11 | 871351111R00 | Montáž trubek z tvrdého PVC ve výkopu d 225 mm |  | m | 48 |  | 21 | 0 | 0 | 0 | 0 | 0.00011 | 0.00528 | RTS II / 2024 | 0 |  | 0 | 0 | 0 | 0 | 0 | 0 | 0 | SO19.11 | 0 | 0 | 0 | 21 | 0 | 0 | 1 |  |  |  | 0 | 0 | 0 | 87_ | SO19.11_8_ | SO19.11_ | 0 | 0 | 0 | 0.00528 | 0 | 0 | 0 |  | 87 | 21 | Montáž trubek z tvrdého PVC ve výkopu d 225 mm
1606 | SO19.11 | 28614547 | Trubka kanalizační PP SN 10 DN 200/1000 viz.PD |  | kus | 5.45 |  | 21 | 0 | 0 | 0 | 0 | 0.0046 | 0.02507 | RTS II / 2024 | 0 |  | 0 | 0 | 0 | 0 | 0 | 0 | 0 | SO19.11 | 0 | 0 | 0 | 21 | 0 | 0 | 1 |  |  |  | 0 | 0 | 0 | 87_ | SO19.11_8_ | SO19.11_ | 0 | 0 | 0 | 0.02507 | 0 | 0 | 0 |  | 87 | 21 | Trubka kanalizační PP SN 10 DN 200/1000 viz.PD
1607 | SO19.11 | 28614548 | Trubka kanalizační PP SN 10 DN 200/3000 viz.PD |  | kus | 1.09 |  | 21 | 0 | 0 | 0 | 0 | 0.0138 | 0.015042 | RTS II / 2024 | 0 |  | 0 | 0 | 0 | 0 | 0 | 0 | 0 | SO19.11 | 0 | 0 | 0 | 21 | 0 | 0 | 1 |  |  |  | 0 | 0 | 0 | 87_ | SO19.11_8_ | SO19.11_ | 0 | 0 | 0 | 0.015042 | 0 | 0 | 0 |  | 87 | 21 | Trubka kanalizační PP SN 10 DN 200/3000 viz.PD
1608 | SO19.11 | 28614549 | Trubka kanalizační PP SN 10 DN 200/6000 viz.PD |  | kus | 7.63 |  | 21 | 0 | 0 | 0 | 0 | 0.0276 | 0.21059 | RTS II / 2024 | 0 |  | 0 | 0 | 0 | 0 | 0 | 0 | 0 | SO19.11 | 0 | 0 | 0 | 21 | 0 | 0 | 1 |  |  |  | 0 | 0 | 0 | 87_ | SO19.11_8_ | SO19.11_ | 0 | 0 | 0 | 0.21059 | 0 | 0 | 0 |  | 87 | 21 | Trubka kanalizační PP SN 10 DN 200/6000 viz.PD
1609 | SO19.11 | 871371111R00 | Montáž trubek z tvrdého PVC ve výkopu d 315 mm |  | m | 10.2 |  | 21 | 0 | 0 | 0 | 0 | 0.00016 | 0.001632 | RTS II / 2024 | 0 |  | 0 | 0 | 0 | 0 | 0 | 0 | 0 | SO19.11 | 0 | 0 | 0 | 21 | 0 | 0 | 1 |  |  |  | 0 | 0 | 0 | 87_ | SO19.11_8_ | SO19.11_ | 0 | 0 | 0 | 0.001632 | 0 | 0 | 0 |  | 87 | 21 | Montáž trubek z tvrdého PVC ve výkopu d 315 mm
1610 | SO19.11 | 28614552 | Trubka kanalizační PP SN 10 DN 250/6000 viz.PD |  | kus | 1.09 |  | 21 | 0 | 0 | 0 | 0 | 0.0438 | 0.047742 | RTS II / 2024 | 0 |  | 0 | 0 | 0 | 0 | 0 | 0 | 0 | SO19.11 | 0 | 0 | 0 | 21 | 0 | 0 | 1 |  |  |  | 0 | 0 | 0 | 87_ | SO19.11_8_ | SO19.11_ | 0 | 0 | 0 | 0.047742 | 0 | 0 | 0 |  | 87 | 21 | Trubka kanalizační PP SN 10 DN 250/6000 viz.PD
1611 | SO19.11 | 28614551 | Trubka kanalizační PPSN 10 DN 250/3000 viz.PD |  | kus | 1.09 |  | 21 | 0 | 0 | 0 | 0 | 0.0219 | 0.023871 | RTS II / 2024 | 0 |  | 0 | 0 | 0 | 0 | 0 | 0 | 0 | SO19.11 | 0 | 0 | 0 | 21 | 0 | 0 | 1 |  |  |  | 0 | 0 | 0 | 87_ | SO19.11_8_ | SO19.11_ | 0 | 0 | 0 | 0.023871 | 0 | 0 | 0 |  | 87 | 21 | Trubka kanalizační PPSN 10 DN 250/3000 viz.PD
1612 | SO19.11 | 28614550 | Trubka kanalizační PP SN 10 DN 250/1000,viz.PD |  | kus | 2.18 |  | 21 | 0 | 0 | 0 | 0 | 0.0073 | 0.015914 | RTS II / 2024 | 0 |  | 0 | 0 | 0 | 0 | 0 | 0 | 0 | SO19.11 | 0 | 0 | 0 | 21 | 0 | 0 | 1 |  |  |  | 0 | 0 | 0 | 87_ | SO19.11_8_ | SO19.11_ | 0 | 0 | 0 | 0.015914 | 0 | 0 | 0 |  | 87 | 21 | Trubka kanalizační PP SN 10 DN 250/1000,viz.PD
1613 | SO19.11 | 877313123R00 | Montáž tvarovek jednoos. plast. gum.kroužek DN 150 |  | kus | 15 |  | 21 | 0 | 0 | 0 | 0 | 1e-05 | 0.00015 | RTS II / 2024 | 0 |  | 0 | 0 | 0 | 0 | 0 | 0 | 0 | SO19.11 | 0 | 0 | 0 | 21 | 0 | 0 | 1 |  |  |  | 0 | 0 | 0 | 87_ | SO19.11_8_ | SO19.11_ | 0 | 0 | 0 | 0.00015 | 0 | 0 | 0 |  | 87 | 21 | Montáž tvarovek jednoos. plast. gum.kroužek DN 150
1614 | SO19.11 | 28654600 | Koleno kanalizační PP DN 150/45°,pro SN 8 i SN 12 |  | kus | 15 |  | 21 | 0 | 0 | 0 | 0 | 0.0008 | 0.012 | RTS II / 2024 | 0 |  | 0 | 0 | 0 | 0 | 0 | 0 | 0 | SO19.11 | 0 | 0 | 0 | 21 | 0 | 0 | 1 |  |  |  | 0 | 0 | 0 | 87_ | SO19.11_8_ | SO19.11_ | 0 | 0 | 0 | 0.012 | 0 | 0 | 0 |  | 87 | 21 | Koleno kanalizační PP DN 150/45°,pro SN 8 i SN 12
1615 | SO19.11 | 877353121R00 | Montáž tvarovek odboč. plast. gum. kroužek DN 200 |  | kus | 4 |  | 21 | 0 | 0 | 0 | 0 | 3e-05 | 0.00012 | RTS II / 2024 | 0 |  | 0 | 0 | 0 | 0 | 0 | 0 | 0 | SO19.11 | 0 | 0 | 0 | 21 | 0 | 0 | 1 |  |  |  | 0 | 0 | 0 | 87_ | SO19.11_8_ | SO19.11_ | 0 | 0 | 0 | 0.00012 | 0 | 0 | 0 |  | 87 | 21 | Montáž tvarovek odboč. plast. gum. kroužek DN 200
1616 | SO19.11 | 28654565 | Odbočka kanalizační 45° PP DN 150/150,pro SN 8 i SN 12 |  | kus | 3 |  | 21 | 0 | 0 | 0 | 0 | 0.0018 | 0.0054 | RTS II / 2024 | 0 |  | 0 | 0 | 0 | 0 | 0 | 0 | 0 | SO19.11 | 0 | 0 | 0 | 21 | 0 | 0 | 1 |  |  |  | 0 | 0 | 0 | 87_ | SO19.11_8_ | SO19.11_ | 0 | 0 | 0 | 0.0054 | 0 | 0 | 0 |  | 87 | 21 | Odbočka kanalizační 45° PP DN 150/150,pro SN 8 i SN 12
1617 | SO19.11 | 28654567 | Odbočka kanalizační 45° PP DN 200/150,pro SN 8 i SN 12 |  | kus | 1 |  | 21 | 0 | 0 | 0 | 0 | 0.0021 | 0.0021 | RTS II / 2024 | 0 |  | 0 | 0 | 0 | 0 | 0 | 0 | 0 | SO19.11 | 0 | 0 | 0 | 21 | 0 | 0 | 1 |  |  |  | 0 | 0 | 0 | 87_ | SO19.11_8_ | SO19.11_ | 0 | 0 | 0 | 0.0021 | 0 | 0 | 0 |  | 87 | 21 | Odbočka kanalizační 45° PP DN 200/150,pro SN 8 i SN 12
1618 | SO19.11 | 877353123R00 | Montáž tvarovek jednoos. plast. gum.kroužek DN 200 |  | kus | 3 |  | 21 | 0 | 0 | 0 | 0 | 2e-05 | 6e-05 | RTS II / 2024 | 0 |  | 0 | 0 | 0 | 0 | 0 | 0 | 0 | SO19.11 | 0 | 0 | 0 | 21 | 0 | 0 | 1 |  |  |  | 0 | 0 | 0 | 87_ | SO19.11_8_ | SO19.11_ | 0 | 0 | 0 | 6e-05 | 0 | 0 | 0 |  | 87 | 21 | Montáž tvarovek jednoos. plast. gum.kroužek DN 200
1619 | SO19.11 | 28654604 | Koleno kanalizační PP DN 200/45°,pro SN 8 i SN 12 |  | kus | 2 |  | 21 | 0 | 0 | 0 | 0 | 0.0012 | 0.0024 | RTS II / 2024 | 0 |  | 0 | 0 | 0 | 0 | 0 | 0 | 0 | SO19.11 | 0 | 0 | 0 | 21 | 0 | 0 | 1 |  |  |  | 0 | 0 | 0 | 87_ | SO19.11_8_ | SO19.11_ | 0 | 0 | 0 | 0.0024 | 0 | 0 | 0 |  | 87 | 21 | Koleno kanalizační PP DN 200/45°,pro SN 8 i SN 12
1620 | SO19.11 | 28654632 | Redukce kanalizační PP DN 200/150,pro SN 8 i SN 12 |  | kus | 1 |  | 21 | 0 | 0 | 0 | 0 | 0.0008 | 0.0008 | RTS II / 2024 | 0 |  | 0 | 0 | 0 | 0 | 0 | 0 | 0 | SO19.11 | 0 | 0 | 0 | 21 | 0 | 0 | 1 |  |  |  | 0 | 0 | 0 | 87_ | SO19.11_8_ | SO19.11_ | 0 | 0 | 0 | 0.0008 | 0 | 0 | 0 |  | 87 | 21 | Redukce kanalizační PP DN 200/150,pro SN 8 i SN 12
1621 | SO19.11 | 877363123R00 | Montáž tvarovek jednoos. plast. gum.kroužek DN 250 |  | kus | 1 |  | 21 | 0 | 0 | 0 | 0 | 3e-05 | 3e-05 | RTS II / 2024 | 0 |  | 0 | 0 | 0 | 0 | 0 | 0 | 0 | SO19.11 | 0 | 0 | 0 | 21 | 0 | 0 | 1 |  |  |  | 0 | 0 | 0 | 87_ | SO19.11_8_ | SO19.11_ | 0 | 0 | 0 | 3e-05 | 0 | 0 | 0 |  | 87 | 21 | Montáž tvarovek jednoos. plast. gum.kroužek DN 250
1622 | SO19.11 | 28654608 | Koleno kanalizační PP DN 250/45°,pro SN 8 i SN 12 |  | kus | 1 |  | 21 | 0 | 0 | 0 | 0 | 0.0035 | 0.0035 | RTS II / 2024 | 0 |  | 0 | 0 | 0 | 0 | 0 | 0 | 0 | SO19.11 | 0 | 0 | 0 | 21 | 0 | 0 | 1 |  |  |  | 0 | 0 | 0 | 87_ | SO19.11_8_ | SO19.11_ | 0 | 0 | 0 | 0.0035 | 0 | 0 | 0 |  | 87 | 21 | Koleno kanalizační PP DN 250/45°,pro SN 8 i SN 12
| SO19.11 | 89 | Ostatní konstrukce a práce na trubním vedení | [5 empty] | 0 | 0 | 0 | 0 |  | 0.58305 | [10 empty] | SO19.11 | [7 empty] | 0 | 0 | 0
1623 | SO19.11 | 892855116R00 | Kontrola kanalizace TV kamerou nad 500 m |  | m | 177.4 |  | 21 | 0 | 0 | 0 | 0 | 0 | 0 | RTS II / 2024 | 0 |  | 0 | 0 | 0 | 0 | 0 | 0 | 0 | SO19.11 | 0 | 0 | 0 | 21 | 0 | 0 | 1 |  |  |  | 0 | 0 | 0 | 89_ | SO19.11_8_ | SO19.11_ | 0 | 0 | 0 | 0 | 0 | 0 | 0 |  | 89 | 21 | Kontrola kanalizace TV kamerou nad 500 m
1624 | SO19.11 | 899721112R00 | Fólie výstražná z PVC, šířka 30 cm |  | m | 177.4 |  | 21 | 0 | 0 | 0 | 0 | 0 | 0 | RTS II / 2024 | 0 |  | 0 | 0 | 0 | 0 | 0 | 0 | 0 | SO19.11 | 0 | 0 | 0 | 21 | 0 | 0 | 1 |  |  |  | 0 | 0 | 0 | 89_ | SO19.11_8_ | SO19.11_ | 0 | 0 | 0 | 0 | 0 | 0 | 0 |  | 89 | 21 | Fólie výstražná z PVC, šířka 30 cm
1625 | SO19.11 | 894431632RCB | Š2_Šachta, D 1000 mm, dl.šach.skruže 3,6 m, sběrná,dno PP D 250 mm - poklop litina 40 t viz.PD |  | kus | 1 |  | 21 | 0 | 0 | 0 | 0 | 0.58305 | 0.58305 | RTS II / 2024 | 0 |  | 0 | 0 | 0 | 0 | 0 | 0 | 0 | SO19.11 | 0 | 0 | 0 | 21 | 0 | 0 | 1 |  |  |  | 0 | 0 | 0 | 89_ | SO19.11_8_ | SO19.11_ | 0 | 0 | 0 | 0.58305 | 0 | 0 | 0 |  | 89 | 21 | Š2_Šachta, D 1000 mm, dl.šach.skruže 3,6 m, sběrná,dno PP D 250 mm - poklop litina 40 t viz.PD
| SO19.11 | H27 | Vedení trubní dálková a přípojná | [5 empty] | 0 | 0 | 0 | 0 |  | 0 | [10 empty] | SO19.11 | [7 empty] | 0 | 0 | 0
1626 | SO19.11 | 998276101R00 | Přesun hmot, trubní vedení plastová, otevř. výkop |  | t | 137.485 |  | 21 | 0 | 0 | 0 | 0 | 0 | 0 | RTS II / 2024 | 0 |  | 0 | 0 | 0 | 0 | 0 | 0 | 0 | SO19.11 | 0 | 0 | 0 | 21 | 0 | 0 | 5 |  |  |  | 0 | 0 | 0 | H27_ | SO19.11_9_ | SO19.11_ | 0 | 0 | 0 | 0 | 0 | 0 | 0 |  |  | 21 | Přesun hmot, trubní vedení plastová, otevř. výkop
| SO23.11 |  | Přípojka silnoproudu a slaboproudu | [5 empty] | 0 | 0 | 0 | 0 |  | 145.384
| SO23.11 | M21 | Elektromontáže | [5 empty] | 0 | 0 | 0 | 0 |  | 1.047 | [10 empty] | SO23.11 | [7 empty] | 0 | 0 | 0
1627 | SO23.11 | 220260102R00 | D+M_Krabice vodotěsná 6455-11P IP67 acidurka, bílá, vývodky 16mm SEZ, včetně svorek viz.PD |  | kus | 4 |  | 21 | 0 | 0 | 0 | 0 | 0.00053 | 0.00212 | RTS II / 2024 | 0 |  | 0 | 0 | 0 | 0 | 0 | 0 | 0 | SO23.11 | 0 | 0 | 0 | 21 | 0 | 0 | 2 |  |  |  | 0 | 0 | 0 | M21_ | SO23.11_9_ | SO23.11_ | 0 | 0 | 0 | 0.00212 | 0 | 0 | 0 |  |  | 21 | D+M_Krabice vodotěsná 6455-11P IP67 acidurka, bílá, vývodky 16mm SEZ, včetně svorek viz.PD
1628 | SO23.11 | 220890202R00 | Výchozí revize NN, 6x tisk revizní zprávy |  | h | 16 |  | 21 | 0 | 0 | 0 | 0 | 0 | 0 | RTS II / 2024 | 0 |  | 0 | 0 | 0 | 0 | 0 | 0 | 0 | SO23.11 | 0 | 0 | 0 | 21 | 0 | 0 | 2 |  |  |  | 0 | 0 | 0 | M21_ | SO23.11_9_ | SO23.11_ | 0 | 0 | 0 | 0 | 0 | 0 | 0 |  |  | 21 | Výchozí revize NN, 6x tisk revizní zprávy
1629 | SO23.11 | 220890202R00 | Výchozí revize - Spoluprace s reviz.technikem |  | h | 10 |  | 21 | 0 | 0 | 0 | 0 | 0 | 0 | RTS II / 2024 | 0 |  | 0 | 0 | 0 | 0 | 0 | 0 | 0 | SO23.11 | 0 | 0 | 0 | 21 | 0 | 0 | 2 |  |  |  | 0 | 0 | 0 | M21_ | SO23.11_9_ | SO23.11_ | 0 | 0 | 0 | 0 | 0 | 0 | 0 |  |  | 21 | Výchozí revize - Spoluprace s reviz.technikem
1630 | SO23.11 | 909 R00 | Prostupy, průrazy do budovy a zapravení a pod. |  | h | 11 |  | 21 | 0 | 0 | 0 | 0 | 0 | 0 | RTS II / 2024 | 0 |  | 0 | 0 | 0 | 0 | 0 | 0 | 0 | SO23.11 | 0 | 0 | 0 | 21 | 0 | 0 | 1 |  |  |  | 0 | 0 | 0 | M21_ | SO23.11_9_ | SO23.11_ | 0 | 0 | 0 | 0 | 0 | 0 | 0 |  |  | 21 | Prostupy, průrazy do budovy a zapravení a pod.
1631 | SO23.11 | 909 R00 | zednické výpomoce neuvedené v položkách výkazu |  | h | 5 |  | 21 | 0 | 0 | 0 | 0 | 0 | 0 | RTS II / 2024 | 0 |  | 0 | 0 | 0 | 0 | 0 | 0 | 0 | SO23.11 | 0 | 0 | 0 | 21 | 0 | 0 | 1 |  |  |  | 0 | 0 | 0 | M21_ | SO23.11_9_ | SO23.11_ | 0 | 0 | 0 | 0 | 0 | 0 | 0 |  |  | 21 | zednické výpomoce neuvedené v položkách výkazu
1632 | SO23.11 | 909 R00 | Priprava ke komplexni zkousce a Zkušební provoz |  | h | 8 |  | 21 | 0 | 0 | 0 | 0 | 0 | 0 | RTS II / 2024 | 0 |  | 0 | 0 | 0 | 0 | 0 | 0 | 0 | SO23.11 | 0 | 0 | 0 | 21 | 0 | 0 | 1 |  |  |  | 0 | 0 | 0 | M21_ | SO23.11_9_ | SO23.11_ | 0 | 0 | 0 | 0 | 0 | 0 | 0 |  |  | 21 | Priprava ke komplexni zkousce a Zkušební provoz
1633 | SO23.11 | 909 R00 | Zabezpeceni pracoviste i pravidelný hrubý úklid |  | h | 18 |  | 21 | 0 | 0 | 0 | 0 | 0 | 0 | RTS II / 2024 | 0 |  | 0 | 0 | 0 | 0 | 0 | 0 | 0 | SO23.11 | 0 | 0 | 0 | 21 | 0 | 0 | 1 |  |  |  | 0 | 0 | 0 | M21_ | SO23.11_9_ | SO23.11_ | 0 | 0 | 0 | 0 | 0 | 0 | 0 |  |  | 21 | Zabezpeceni pracoviste i pravidelný hrubý úklid
1634 | SO23.11 | 220890084R00 | KOORDINACE POSTUPU PRACI _ S ostatnimi profesemi |  | h | 4 |  | 21 | 0 | 0 | 0 | 0 | 0 | 0 | RTS II / 2024 | 0 |  | 0 | 0 | 0 | 0 | 0 | 0 | 0 | SO23.11 | 0 | 0 | 0 | 21 | 0 | 0 | 2 |  |  |  | 0 | 0 | 0 | M21_ | SO23.11_9_ | SO23.11_ | 0 | 0 | 0 | 0 | 0 | 0 | 0 |  |  | 21 | KOORDINACE POSTUPU PRACI _ S ostatnimi profesemi
1635 | SO23.11 | 220890084R00 | KOORDINACE POSTUPU PRACI _ Technická činnost-konzultace |  | h | 10 |  | 21 | 0 | 0 | 0 | 0 | 0 | 0 | RTS II / 2024 | 0 |  | 0 | 0 | 0 | 0 | 0 | 0 | 0 | SO23.11 | 0 | 0 | 0 | 21 | 0 | 0 | 2 |  |  |  | 0 | 0 | 0 | M21_ | SO23.11_9_ | SO23.11_ | 0 | 0 | 0 | 0 | 0 | 0 | 0 |  |  | 21 | KOORDINACE POSTUPU PRACI _ Technická činnost-konzultace
1636 | SO23.11 | 220890084R00 | PD _ skutečné provedení |  | h | 15 |  | 21 | 0 | 0 | 0 | 0 | 0 | 0 | RTS II / 2024 | 0 |  | 0 | 0 | 0 | 0 | 0 | 0 | 0 | SO23.11 | 0 | 0 | 0 | 21 | 0 | 0 | 2 |  |  |  | 0 | 0 | 0 | M21_ | SO23.11_9_ | SO23.11_ | 0 | 0 | 0 | 0 | 0 | 0 | 0 |  |  | 21 | PD _ skutečné provedení
1637 | SO23.11 | 220890084R00 | Foto-dokumentace skutečného provedení |  | h | 8 |  | 21 | 0 | 0 | 0 | 0 | 0 | 0 | RTS II / 2024 | 0 |  | 0 | 0 | 0 | 0 | 0 | 0 | 0 | SO23.11 | 0 | 0 | 0 | 21 | 0 | 0 | 2 |  |  |  | 0 | 0 | 0 | M21_ | SO23.11_9_ | SO23.11_ | 0 | 0 | 0 | 0 | 0 | 0 | 0 |  |  | 21 | Foto-dokumentace skutečného provedení
1638 | SO23.11 | 220890084R00 | Geodetické zaměření nově instalovaných el. Sítí |  | h | 6 |  | 21 | 0 | 0 | 0 | 0 | 0 | 0 | RTS II / 2024 | 0 |  | 0 | 0 | 0 | 0 | 0 | 0 | 0 | SO23.11 | 0 | 0 | 0 | 21 | 0 | 0 | 2 |  |  |  | 0 | 0 | 0 | M21_ | SO23.11_9_ | SO23.11_ | 0 | 0 | 0 | 0 | 0 | 0 | 0 |  |  | 21 | Geodetické zaměření nově instalovaných el. Sítí
1639 | SO23.11 | 220890084R00 | Geodetické zaměření stávajících sítí |  | h | 6 |  | 21 | 0 | 0 | 0 | 0 | 0 | 0 | RTS II / 2024 | 0 |  | 0 | 0 | 0 | 0 | 0 | 0 | 0 | SO23.11 | 0 | 0 | 0 | 21 | 0 | 0 | 2 |  |  |  | 0 | 0 | 0 | M21_ | SO23.11_9_ | SO23.11_ | 0 | 0 | 0 | 0 | 0 | 0 | 0 |  |  | 21 | Geodetické zaměření stávajících sítí
1640 | SO23.11 | 900 R23 | Přizpůsobení vedení na stavbě a ostatní nezměřené pracovní výkony |  | h | 20 |  | 21 | 0 | 0 | 0 | 0 | 0 | 0 | RTS II / 2024 | 0 |  | 0 | 0 | 0 | 0 | 0 | 0 | 0 | SO23.11 | 0 | 0 | 0 | 21 | 0 | 0 | 1 |  |  |  | 0 | 0 | 0 | M21_ | SO23.11_9_ | SO23.11_ | 0 | 0 | 0 | 0 | 0 | 0 | 0 |  |  | 21 | Přizpůsobení vedení na stavbě a ostatní nezměřené pracovní výkony
1641 | SO23.11 | 141 R00 | Drobný elektroinstalační materiál a ostatní nespecifikovaný materiál a jeho montáž |  | sada | 1 |  | 21 | 0 | 0 | 0 | 0 | 0 | 0 | RTS II / 2024 | 0 |  | 0 | 0 | 0 | 0 | 0 | 0 | 0 | SO23.11 | 0 | 0 | 0 | 21 | 0 | 0 | 2 |  |  |  | 0 | 0 | 0 | M21_ | SO23.11_9_ | SO23.11_ | 0 | 0 | 0 | 0 | 0 | 0 | 0 |  |  | 21 | Drobný elektroinstalační materiál a ostatní nespecifikovaný materiál a jeho montáž
1642 | SO23.11 | 210_0001VD | Napojení na stávající RE viz:PD |  | sada | 1 |  | 21 | 0 | 0 | 0 | 0 | 0 | 0 |  | 0 |  | 0 | 0 | 0 | 0 | 0 | 0 | 0 | SO23.11 | 0 | 0 | 0 | 21 | 0 | 0 | 2 |  |  |  | 0 | 0 | 0 | M21_ | SO23.11_9_ | SO23.11_ | 0 | 0 | 0 | 0 | 0 | 0 | 0 |  |  | 21 | Napojení na stávající RE viz:PD
1643 | SO23.11 | 222080101R00 | Optický kabel v trubce HDPE |  | m | 171 |  | 21 | 0 | 0 | 0 | 0 | 0 | 0 | RTS II / 2024 | 0 |  | 0 | 0 | 0 | 0 | 0 | 0 | 0 | SO23.11 | 0 | 0 | 0 | 21 | 0 | 0 | 2 |  |  |  | 0 | 0 | 0 | M21_ | SO23.11_9_ | SO23.11_ | 0 | 0 | 0 | 0 | 0 | 0 | 0 |  |  | 21 | Optický kabel v trubce HDPE
1644 | SO23.11 | 341335013A | Univerzální optický kabel, 12 vláken 9/125µm, singlemode, OS2 viz.PD |  | m | 179.55 |  | 21 | 0 | 0 | 0 | 0 | 0 | 0 | RTS II / 2024 | 0 |  | 0 | 0 | 0 | 0 | 0 | 0 | 0 | SO23.11 | 0 | 0 | 0 | 21 | 0 | 0 | 1 |  |  |  | 0 | 0 | 0 | M21_ | SO23.11_9_ | SO23.11_ | 0 | 0 | 0 | 0 | 0 | 0 | 0 |  |  | 21 | Univerzální optický kabel, 12 vláken 9/125µm, singlemode, OS2 viz.PD
1645 | SO23.11 | 2223100_X | D+M_Kříž pro uložení rezervy kabelu, 600x 600mm viz.PD |  | sada | 1 |  | 21 | 0 | 0 | 0 | 0 | 0 | 0 | RTS II / 2024 | 0 |  | 0 | 0 | 0 | 0 | 0 | 0 | 0 | SO23.11 | 0 | 0 | 0 | 21 | 0 | 0 | 2 |  |  |  | 0 | 0 | 0 | M21_ | SO23.11_9_ | SO23.11_ | 0 | 0 | 0 | 0 | 0 | 0 | 0 |  |  | 21 | D+M_Kříž pro uložení rezervy kabelu, 600x 600mm viz.PD
1646 | SO23.11 | 650125143RT2 | Uložení kabelu Cu 3 x 2,5 mm2 do trubky a volně,včetně dodávky kabelu CYKY 3J x 2,5 mm2 viz.PD |  | m | 80 |  | 21 | 0 | 0 | 0 | 0 | 0.00021 | 0.0168 | RTS II / 2024 | 0 |  | 0 | 0 | 0 | 0 | 0 | 0 | 0 | SO23.11 | 0 | 0 | 0 | 21 | 0 | 0 | 2 |  |  |  | 0 | 0 | 0 | M21_ | SO23.11_9_ | SO23.11_ | 0 | 0 | 0 | 0.0168 | 0 | 0 | 0 |  |  | 21 | Uložení kabelu Cu 3 x 2,5 mm2 do trubky a volně,včetně dodávky kabelu CYKY 3J x 2,5 mm2 viz.PD
1647 | SO23.11 | 210220021RT1 | Vedení uzemňovací v zemi FeZn do 120 mm2 vč.svorek |  | m | 465 |  | 21 | 0 | 0 | 0 | 0 | 0.00099 | 0.46035 | RTS II / 2024 | 0 |  | 0 | 0 | 0 | 0 | 0 | 0 | 0 | SO23.11 | 0 | 0 | 0 | 21 | 0 | 0 | 2 |  |  |  | 0 | 0 | 0 | M21_ | SO23.11_9_ | SO23.11_ | 0 | 0 | 0 | 0.46035 | 0 | 0 | 0 |  |  | 21 | Vedení uzemňovací v zemi FeZn do 120 mm2 vč.svorek
1648 | SO23.11 | 220061164R00 | Položení trubky HDPE do výkopu |  | m | 154 |  | 21 | 0 | 0 | 0 | 0 | 0 | 0 | RTS II / 2024 | 0 |  | 0 | 0 | 0 | 0 | 0 | 0 | 0 | SO23.11 | 0 | 0 | 0 | 21 | 0 | 0 | 2 |  |  |  | 0 | 0 | 0 | M21_ | SO23.11_9_ | SO23.11_ | 0 | 0 | 0 | 0 | 0 | 0 | 0 |  |  | 21 | Položení trubky HDPE do výkopu
1649 | SO23.11 | 3457114705 | Trubka kabelová chránička_Trubka D110-červená-ohebná chránička dvouplášťová zemní |  | m | 29.4 |  | 21 | 0 | 0 | 0 | 0 | 0.00069 | 0.020286 | RTS II / 2024 | 0 |  | 0 | 0 | 0 | 0 | 0 | 0 | 0 | SO23.11 | 0 | 0 | 0 | 21 | 0 | 0 | 1 |  |  |  | 0 | 0 | 0 | M21_ | SO23.11_9_ | SO23.11_ | 0 | 0 | 0 | 0.020286 | 0 | 0 | 0 |  |  | 21 | Trubka kabelová chránička_Trubka D110-červená-ohebná chránička dvouplášťová zemní
1650 | SO23.11 | 3457114703 | Trubka kabelová chránička_Trubka D75-červená-ohebná chránička dvouplášťová zemní |  | m | 48.3 |  | 21 | 0 | 0 | 0 | 0 | 0.00037 | 0.017871 | RTS II / 2024 | 0 |  | 0 | 0 | 0 | 0 | 0 | 0 | 0 | SO23.11 | 0 | 0 | 0 | 21 | 0 | 0 | 1 |  |  |  | 0 | 0 | 0 | M21_ | SO23.11_9_ | SO23.11_ | 0 | 0 | 0 | 0.017871 | 0 | 0 | 0 |  |  | 21 | Trubka kabelová chránička_Trubka D75-červená-ohebná chránička dvouplášťová zemní
1651 | SO23.11 | 3457114700 | Trubka kabelová chránička_Trubka D40-červená-ohebná chránička dvouplášťová zemní |  | m | 84 |  | 21 | 0 | 0 | 0 | 0 | 0.00019 | 0.01596 | RTS II / 2024 | 0 |  | 0 | 0 | 0 | 0 | 0 | 0 | 0 | SO23.11 | 0 | 0 | 0 | 21 | 0 | 0 | 1 |  |  |  | 0 | 0 | 0 | M21_ | SO23.11_9_ | SO23.11_ | 0 | 0 | 0 | 0.01596 | 0 | 0 | 0 |  |  | 21 | Trubka kabelová chránička_Trubka D40-červená-ohebná chránička dvouplášťová zemní
1652 | SO23.11 | 650125521RT2 | Uložení kabelu Cu 4x 70 mm2 do trubky,včetně dodávky kabelu kabel CYKY 4Jx70mm2 viz.PD |  | m | 160 |  | 21 | 0 | 0 | 0 | 0 | 0.00321 | 0.5136 | RTS II / 2024 | 0 |  | 0 | 0 | 0 | 0 | 0 | 0 | 0 | SO23.11 | 0 | 0 | 0 | 21 | 0 | 0 | 2 |  |  |  | 0 | 0 | 0 | M21_ | SO23.11_9_ | SO23.11_ | 0 | 0 | 0 | 0.5136 | 0 | 0 | 0 |  |  | 21 | Uložení kabelu Cu 4x 70 mm2 do trubky,včetně dodávky kabelu kabel CYKY 4Jx70mm2 viz.PD
| SO23.11 | M46 | Zemní práce při montážích | [5 empty] | 0 | 0 | 0 | 0 |  | 144.3371 | [10 empty] | SO23.11 | [7 empty] | 0 | 0 | 0
1653 | SO23.11 | 460010016RT2 | Vytýčení trasy nn vedení v nepřehledném terénu |  | km | 465 |  | 21 | 0 | 0 | 0 | 0 | 0 | 0 | RTS II / 2024 | 0 |  | 0 | 0 | 0 | 0 | 0 | 0 | 0 | SO23.11 | 0 | 0 | 0 | 21 | 0 | 0 | 2 |  |  |  | 0 | 0 | 0 | M46_ | SO23.11_9_ | SO23.11_ | 0 | 0 | 0 | 0 | 0 | 0 | 0 |  |  | 21 | Vytýčení trasy nn vedení v nepřehledném terénu
1654 | SO23.11 | 460420374RT1 | Zřízení lože,kryt cihly na š.60cm,zásyp 10cm,štěrk,lože 15cm a zásyp ze štěrkopísku viz.PD |  | m | 465 |  | 21 | 0 | 0 | 0 | 0 | 0.30741 | 142.9457 | RTS II / 2024 | 0 |  | 0 | 0 | 0 | 0 | 0 | 0 | 0 | SO23.11 | 0 | 0 | 0 | 21 | 0 | 0 | 2 |  |  |  | 0 | 0 | 0 | M46_ | SO23.11_9_ | SO23.11_ | 0 | 0 | 0 | 142.9457 | 0 | 0 | 0 |  |  | 21 | Zřízení lože,kryt cihly na š.60cm,zásyp 10cm,štěrk,lože 15cm a zásyp ze štěrkopísku viz.PD
1655 | SO23.11 | 460490012RT1 | Fólie výstražná z PVC, šířka 33 cm |  | m | 465 |  | 21 | 0 | 0 | 0 | 0 | 6e-05 | 0.0279 | RTS II / 2024 | 0 |  | 0 | 0 | 0 | 0 | 0 | 0 | 0 | SO23.11 | 0 | 0 | 0 | 21 | 0 | 0 | 2 |  |  |  | 0 | 0 | 0 | M46_ | SO23.11_9_ | SO23.11_ | 0 | 0 | 0 | 0.0279 | 0 | 0 | 0 |  |  | 21 | Fólie výstražná z PVC, šířka 33 cm
1656 | SO23.11 | 460080001R00 | Betonový základ do zeminy bez bednění pro rozpojovací skříně |  | m3 | 0.54 |  | 21 | 0 | 0 | 0 | 0 | 2.525 | 1.3635 | RTS II / 2024 | 0 |  | 0 | 0 | 0 | 0 | 0 | 0 | 0 | SO23.11 | 0 | 0 | 0 | 21 | 0 | 0 | 2 |  |  |  | 0 | 0 | 0 | M46_ | SO23.11_9_ | SO23.11_ | 0 | 0 | 0 | 1.3635 | 0 | 0 | 0 |  |  | 21 | Betonový základ do zeminy bez bednění pro rozpojovací skříně
1657 | SO23.11 | 460050613RT1 | Jáma pro základ rozpoj.skříně, hornina třídy 5, strojně |  | m3 | 0.54 |  | 21 | 0 | 0 | 0 | 0 | 0 | 0 | RTS II / 2024 | 0 |  | 0 | 0 | 0 | 0 | 0 | 0 | 0 | SO23.11 | 0 | 0 | 0 | 21 | 0 | 0 | 2 |  |  |  | 0 | 0 | 0 | M46_ | SO23.11_9_ | SO23.11_ | 0 | 0 | 0 | 0 | 0 | 0 | 0 |  |  | 21 | Jáma pro základ rozpoj.skříně, hornina třídy 5, strojně
1658 | SO23.11 | 171206111R00 | Uložení zemin do násypů předeps. tvarů s urovnáním -na skládku nebo meziskládku pro zpětné využití |  | m3 | 465.54 |  | 21 | 0 | 0 | 0 | 0 | 0 | 0 | RTS II / 2024 | 0 |  | 0 | 0 | 0 | 0 | 0 | 0 | 0 | SO23.11 | 0 | 0 | 0 | 21 | 0 | 0 | 1 |  |  |  | 0 | 0 | 0 | M46_ | SO23.11_9_ | SO23.11_ | 0 | 0 | 0 | 0 | 0 | 0 | 0 |  |  | 21 | Uložení zemin do násypů předeps. tvarů s urovnáním -na skládku nebo meziskládku pro zpětné využití
1659 | SO23.11 | 162301152R00 | Vodorovné přemístění výkopku z hor.5-7 do 1000 m_na meziskládku |  | m3 | 0.54 |  | 21 | 0 | 0 | 0 | 0 | 0 | 0 | RTS II / 2024 | 0 |  | 0 | 0 | 0 | 0 | 0 | 0 | 0 | SO23.11 | 0 | 0 | 0 | 21 | 0 | 0 | 1 |  |  |  | 0 | 0 | 0 | M46_ | SO23.11_9_ | SO23.11_ | 0 | 0 | 0 | 0 | 0 | 0 | 0 |  |  | 21 | Vodorovné přemístění výkopku z hor.5-7 do 1000 m_na meziskládku
1660 | SO23.11 | 460300006R00 | Hutnění zeminy po vrstvách 20 cm |  | m3 | 164.7 |  | 21 | 0 | 0 | 0 | 0 | 0 | 0 | RTS II / 2024 | 0 |  | 0 | 0 | 0 | 0 | 0 | 0 | 0 | SO23.11 | 0 | 0 | 0 | 21 | 0 | 0 | 2 |  |  |  | 0 | 0 | 0 | M46_ | SO23.11_9_ | SO23.11_ | 0 | 0 | 0 | 0 | 0 | 0 | 0 |  |  | 21 | Hutnění zeminy po vrstvách 20 cm
1661 | SO23.11 | 162301102R00 | Vodorovné přemístění výkopku z hor.1-4 do 1000 m |  | m3 | 69.75 |  | 21 | 0 | 0 | 0 | 0 | 0 | 0 | RTS II / 2024 | 0 |  | 0 | 0 | 0 | 0 | 0 | 0 | 0 | SO23.11 | 0 | 0 | 0 | 21 | 0 | 0 | 1 |  |  |  | 0 | 0 | 0 | M46_ | SO23.11_9_ | SO23.11_ | 0 | 0 | 0 | 0 | 0 | 0 | 0 |  |  | 21 | Vodorovné přemístění výkopku z hor.1-4 do 1000 m
1662 | SO23.11 | 460200264RT1 | Výkop kabelové rýhy 50/80 cm hor.4 |  | m | 297 |  | 21 | 0 | 0 | 0 | 0 | 0 | 0 | RTS II / 2024 | 0 |  | 0 | 0 | 0 | 0 | 0 | 0 | 0 | SO23.11 | 0 | 0 | 0 | 21 | 0 | 0 | 2 |  |  |  | 0 | 0 | 0 | M46_ | SO23.11_9_ | SO23.11_ | 0 | 0 | 0 | 0 | 0 | 0 | 0 |  |  | 21 | Výkop kabelové rýhy 50/80 cm hor.4
1663 | SO23.11 | 460200304RT1 | Výkop kabelové rýhy 50/120 cm hor.4 |  | m | 168 |  | 21 | 0 | 0 | 0 | 0 | 0 | 0 | RTS II / 2024 | 0 |  | 0 | 0 | 0 | 0 | 0 | 0 | 0 | SO23.11 | 0 | 0 | 0 | 21 | 0 | 0 | 2 |  |  |  | 0 | 0 | 0 | M46_ | SO23.11_9_ | SO23.11_ | 0 | 0 | 0 | 0 | 0 | 0 | 0 |  |  | 21 | Výkop kabelové rýhy 50/120 cm hor.4
1664 | SO23.11 | 460560244RT1 | Zához rýhy 50/60 cm, hornina třídy 4 |  | m | 297 |  | 21 | 0 | 0 | 0 | 0 | 0 | 0 | RTS II / 2024 | 0 |  | 0 | 0 | 0 | 0 | 0 | 0 | 0 | SO23.11 | 0 | 0 | 0 | 21 | 0 | 0 | 2 |  |  |  | 0 | 0 | 0 | M46_ | SO23.11_9_ | SO23.11_ | 0 | 0 | 0 | 0 | 0 | 0 | 0 |  |  | 21 | Zához rýhy 50/60 cm, hornina třídy 4
1665 | SO23.11 | 460560274RT1 | Zához rýhy 50/90 cm, hornina třídy 4 |  | m | 168 |  | 21 | 0 | 0 | 0 | 0 | 0 | 0 | RTS II / 2024 | 0 |  | 0 | 0 | 0 | 0 | 0 | 0 | 0 | SO23.11 | 0 | 0 | 0 | 21 | 0 | 0 | 2 |  |  |  | 0 | 0 | 0 | M46_ | SO23.11_9_ | SO23.11_ | 0 | 0 | 0 | 0 | 0 | 0 | 0 |  |  | 21 | Zához rýhy 50/90 cm, hornina třídy 4
1666 | SO23.11 | 998289011R00 | Přesun hmot pro kabelovody jakéhokoliv rozsahu |  | t | 145.384 |  | 21 | 0 | 0 | 0 | 0 | 0 | 0 | RTS II / 2024 | 0 |  | 0 | 0 | 0 | 0 | 0 | 0 | 0 | SO23.11 | 0 | 0 | 0 | 21 | 0 | 0 | 5 |  |  |  | 0 | 0 | 0 | M46_ | SO23.11_9_ | SO23.11_ | 0 | 0 | 0 | 0 | 0 | 0 | 0 |  |  | 21 | Přesun hmot pro kabelovody jakéhokoliv rozsahu
| SO23.11 | S | Přesuny sutí | [5 empty] | 0 | 0 | 0 | 0 |  | 0 | [10 empty] | SO23.11 | [7 empty] | 0 | 0 | 0
1667 | SO23.11 | 979082111R00 | Vnitrostaveništní doprava suti do 10 m |  | t | 0.85 |  | 21 | 0 | 0 | 0 | 0 | 0 | 0 | RTS II / 2024 | 0 |  | 0 | 0 | 0 | 0 | 0 | 0 | 0 | SO23.11 | 0 | 0 | 0 | 21 | 0 | 0 | 5 |  |  |  | 0 | 0 | 0 | S_ | SO23.11_9_ | SO23.11_ | 0 | 0 | 0 | 0 | 0 | 0 | 0 |  |  | 21 | Vnitrostaveništní doprava suti do 10 m
1668 | SO23.11 | 979082121R00 | Příplatek k vnitrost. dopravě suti za dalších 5 m |  | t | 1.7 |  | 21 | 0 | 0 | 0 | 0 | 0 | 0 | RTS II / 2024 | 0 |  | 0 | 0 | 0 | 0 | 0 | 0 | 0 | SO23.11 | 0 | 0 | 0 | 21 | 0 | 0 | 5 |  |  |  | 0 | 0 | 0 | S_ | SO23.11_9_ | SO23.11_ | 0 | 0 | 0 | 0 | 0 | 0 | 0 |  |  | 21 | Příplatek k vnitrost. dopravě suti za dalších 5 m
1669 | SO23.11 | 979094211R00 | Nakládání nebo překládání vybourané suti |  | t | 0.85 |  | 21 | 0 | 0 | 0 | 0 | 0 | 0 | RTS II / 2024 | 0 |  | 0 | 0 | 0 | 0 | 0 | 0 | 0 | SO23.11 | 0 | 0 | 0 | 21 | 0 | 0 | 5 |  |  |  | 0 | 0 | 0 | S_ | SO23.11_9_ | SO23.11_ | 0 | 0 | 0 | 0 | 0 | 0 | 0 |  |  | 21 | Nakládání nebo překládání vybourané suti
1670 | SO23.11 | 979081111R00 | Odvoz suti a vybour. hmot na skládku do 1 km |  | t | 0.85 |  | 21 | 0 | 0 | 0 | 0 | 0 | 0 | RTS II / 2024 | 0 |  | 0 | 0 | 0 | 0 | 0 | 0 | 0 | SO23.11 | 0 | 0 | 0 | 21 | 0 | 0 | 5 |  |  |  | 0 | 0 | 0 | S_ | SO23.11_9_ | SO23.11_ | 0 | 0 | 0 | 0 | 0 | 0 | 0 |  |  | 21 | Odvoz suti a vybour. hmot na skládku do 1 km
1671 | SO23.11 | 979081121R00 | Příplatek k odvozu za každý další 1 km |  | t | 23.8 |  | 21 | 0 | 0 | 0 | 0 | 0 | 0 | RTS II / 2024 | 0 |  | 0 | 0 | 0 | 0 | 0 | 0 | 0 | SO23.11 | 0 | 0 | 0 | 21 | 0 | 0 | 5 |  |  |  | 0 | 0 | 0 | S_ | SO23.11_9_ | SO23.11_ | 0 | 0 | 0 | 0 | 0 | 0 | 0 |  |  | 21 | Příplatek k odvozu za každý další 1 km
1672 | SO23.11 | 979990191R00 | Poplatek za uložení suti - plastové výrobky |  | t | 0.3 |  | 21 | 0 | 0 | 0 | 0 | 0 | 0 | RTS II / 2024 | 0 |  | 0 | 0 | 0 | 0 | 0 | 0 | 0 | SO23.11 | 0 | 0 | 0 | 21 | 0 | 0 | 5 |  |  |  | 0 | 0 | 0 | S_ | SO23.11_9_ | SO23.11_ | 0 | 0 | 0 | 0 | 0 | 0 | 0 |  |  | 21 | Poplatek za uložení suti - plastové výrobky
1673 | SO23.11 | 979999997R00 | Poplatek za recyklaci směsi suti betonu, cihel, tašek a keram.výrobků, kusovost do 1600 cm2 |  | t | 0.295 |  | 21 | 0 | 0 | 0 | 0 | 0 | 0 | RTS II / 2024 | 0 |  | 0 | 0 | 0 | 0 | 0 | 0 | 0 | SO23.11 | 0 | 0 | 0 | 21 | 0 | 0 | 5 |  |  |  | 0 | 0 | 0 | S_ | SO23.11_9_ | SO23.11_ | 0 | 0 | 0 | 0 | 0 | 0 | 0 |  |  | 21 | Poplatek za recyklaci směsi suti betonu, cihel, tašek a keram.výrobků, kusovost do 1600 cm2
1674 | SO23.11 | 979999998R00 | Poplatek za ukládku suť do 5 % příměsí |  | t | 0.255 |  | 21 | 0 | 0 | 0 | 0 | 0 | 0 | RTS II / 2024 | 0 |  | 0 | 0 | 0 | 0 | 0 | 0 | 0 | SO23.11 | 0 | 0 | 0 | 21 | 0 | 0 | 5 |  |  |  | 0 | 0 | 0 | S_ | SO23.11_9_ | SO23.11_ | 0 | 0 | 0 | 0 | 0 | 0 | 0 |  |  | 21 | Poplatek za ukládku suť do 5 % příměsí
| SO24.11 |  | Areál.rozvody_silnoproud_VO | [5 empty] | 0 | 0 | 0 | 0 |  | 174.5271
| SO24.11 | M21 | Elektromontáže | [5 empty] | 0 | 0 | 0 | 0 |  | 12.3529 | [10 empty] | SO24.11 | [7 empty] | 0 | 0 | 0
1675 | SO24.11 | 650125219RT2 | Uložení kabelu Cu 5 x 10 mm2 do trubky a volně,včetně dodávky kabelu CYKY 5J x 10 mm2 viz.PD |  | m | 315 |  | 21 | 0 | 0 | 0 | 0 | 0.0008 | 0.252 | RTS II / 2024 | 0 |  | 0 | 0 | 0 | 0 | 0 | 0 | 0 | SO24.11 | 0 | 0 | 0 | 21 | 0 | 0 | 2 |  |  |  | 0 | 0 | 0 | M21_ | SO24.11_9_ | SO24.11_ | 0 | 0 | 0 | 0.252 | 0 | 0 | 0 |  |  | 21 | Uložení kabelu Cu 5 x 10 mm2 do trubky a volně,včetně dodávky kabelu CYKY 5J x 10 mm2 viz.PD
1676 | SO24.11 | 650125215RT2 | Uložení kabelu Cu 5 x 4 mm2 do trubky nebo volně ,včetně dodávky kabelu CYKY 5J x 4 mm2 viz.PD |  | m | 813 |  | 21 | 0 | 0 | 0 | 0 | 0.00043 | 0.34959 | RTS II / 2024 | 0 |  | 0 | 0 | 0 | 0 | 0 | 0 | 0 | SO24.11 | 0 | 0 | 0 | 21 | 0 | 0 | 2 |  |  |  | 0 | 0 | 0 | M21_ | SO24.11_9_ | SO24.11_ | 0 | 0 | 0 | 0.34959 | 0 | 0 | 0 |  |  | 21 | Uložení kabelu Cu 5 x 4 mm2 do trubky nebo volně ,včetně dodávky kabelu CYKY 5J x 4 mm2 viz.PD
1677 | SO24.11 | 650125141RT2 | Uložení kabelu Cu 3 x 1,5 mm2 do trubky a volně,včetně dodávky kabelu CYKY 3J x 1,5 mm2 viz.PD |  | m | 203 |  | 21 | 0 | 0 | 0 | 0 | 0.00016 | 0.03248 | RTS II / 2024 | 0 |  | 0 | 0 | 0 | 0 | 0 | 0 | 0 | SO24.11 | 0 | 0 | 0 | 21 | 0 | 0 | 2 |  |  |  | 0 | 0 | 0 | M21_ | SO24.11_9_ | SO24.11_ | 0 | 0 | 0 | 0.03248 | 0 | 0 | 0 |  |  | 21 | Uložení kabelu Cu 3 x 1,5 mm2 do trubky a volně,včetně dodávky kabelu CYKY 3J x 1,5 mm2 viz.PD
1678 | SO24.11 | 650125143RT2 | Uložení kabelu Cu 3 x 2,5 mm2 do trubky a volně,včetně dodávky kabelu CYKY 3J x 2,5 mm2 viz.PD |  | m | 215 |  | 21 | 0 | 0 | 0 | 0 | 0.00021 | 0.04515 | RTS II / 2024 | 0 |  | 0 | 0 | 0 | 0 | 0 | 0 | 0 | SO24.11 | 0 | 0 | 0 | 21 | 0 | 0 | 2 |  |  |  | 0 | 0 | 0 | M21_ | SO24.11_9_ | SO24.11_ | 0 | 0 | 0 | 0.04515 | 0 | 0 | 0 |  |  | 21 | Uložení kabelu Cu 3 x 2,5 mm2 do trubky a volně,včetně dodávky kabelu CYKY 3J x 2,5 mm2 viz.PD
1679 | SO24.11 | 650125213RT2 | Uložení kabelu Cu 5 x 2,5 mm2 do trubky a volně,včetně dodávky kabelu CYKY 5J x 2,5 mm2 viz.PD |  | m | 212 |  | 21 | 0 | 0 | 0 | 0 | 0.00032 | 0.06784 | RTS II / 2024 | 0 |  | 0 | 0 | 0 | 0 | 0 | 0 | 0 | SO24.11 | 0 | 0 | 0 | 21 | 0 | 0 | 2 |  |  |  | 0 | 0 | 0 | M21_ | SO24.11_9_ | SO24.11_ | 0 | 0 | 0 | 0.06784 | 0 | 0 | 0 |  |  | 21 | Uložení kabelu Cu 5 x 2,5 mm2 do trubky a volně,včetně dodávky kabelu CYKY 5J x 2,5 mm2 viz.PD
1680 | SO24.11 | 220260102R00 | D+M_Krabice vodotěsná 6455-11P IP67 acidurka, bílá, vývodky 16mm SEZ, včetně svorek viz.PD |  | kus | 13 |  | 21 | 0 | 0 | 0 | 0 | 0.00053 | 0.00689 | RTS II / 2024 | 0 |  | 0 | 0 | 0 | 0 | 0 | 0 | 0 | SO24.11 | 0 | 0 | 0 | 21 | 0 | 0 | 2 |  |  |  | 0 | 0 | 0 | M21_ | SO24.11_9_ | SO24.11_ | 0 | 0 | 0 | 0.00689 | 0 | 0 | 0 |  |  | 21 | D+M_Krabice vodotěsná 6455-11P IP67 acidurka, bílá, vývodky 16mm SEZ, včetně svorek viz.PD
1681 | SO24.11 | 220890202R00 | Výchozí revize NN, 6x tisk revizní zprávy |  | h | 20 |  | 21 | 0 | 0 | 0 | 0 | 0 | 0 | RTS II / 2024 | 0 |  | 0 | 0 | 0 | 0 | 0 | 0 | 0 | SO24.11 | 0 | 0 | 0 | 21 | 0 | 0 | 2 |  |  |  | 0 | 0 | 0 | M21_ | SO24.11_9_ | SO24.11_ | 0 | 0 | 0 | 0 | 0 | 0 | 0 |  |  | 21 | Výchozí revize NN, 6x tisk revizní zprávy
1682 | SO24.11 | 220890202R00 | Výchozí revize - Spoluprace s reviz.technikem |  | h | 15 |  | 21 | 0 | 0 | 0 | 0 | 0 | 0 | RTS II / 2024 | 0 |  | 0 | 0 | 0 | 0 | 0 | 0 | 0 | SO24.11 | 0 | 0 | 0 | 21 | 0 | 0 | 2 |  |  |  | 0 | 0 | 0 | M21_ | SO24.11_9_ | SO24.11_ | 0 | 0 | 0 | 0 | 0 | 0 | 0 |  |  | 21 | Výchozí revize - Spoluprace s reviz.technikem
1683 | SO24.11 | 909 R00 | Prostupy, průrazy do budovy a zapravení a pod. |  | h | 17 |  | 21 | 0 | 0 | 0 | 0 | 0 | 0 | RTS II / 2024 | 0 |  | 0 | 0 | 0 | 0 | 0 | 0 | 0 | SO24.11 | 0 | 0 | 0 | 21 | 0 | 0 | 1 |  |  |  | 0 | 0 | 0 | M21_ | SO24.11_9_ | SO24.11_ | 0 | 0 | 0 | 0 | 0 | 0 | 0 |  |  | 21 | Prostupy, průrazy do budovy a zapravení a pod.
1684 | SO24.11 | 909 R00 | zednické výpomoce neuvedené v položkách výkazu |  | h | 30 |  | 21 | 0 | 0 | 0 | 0 | 0 | 0 | RTS II / 2024 | 0 |  | 0 | 0 | 0 | 0 | 0 | 0 | 0 | SO24.11 | 0 | 0 | 0 | 21 | 0 | 0 | 1 |  |  |  | 0 | 0 | 0 | M21_ | SO24.11_9_ | SO24.11_ | 0 | 0 | 0 | 0 | 0 | 0 | 0 |  |  | 21 | zednické výpomoce neuvedené v položkách výkazu
1685 | SO24.11 | 909 R00 | Priprava ke komplexni zkousce a Zkušební provoz |  | h | 10 |  | 21 | 0 | 0 | 0 | 0 | 0 | 0 | RTS II / 2024 | 0 |  | 0 | 0 | 0 | 0 | 0 | 0 | 0 | SO24.11 | 0 | 0 | 0 | 21 | 0 | 0 | 1 |  |  |  | 0 | 0 | 0 | M21_ | SO24.11_9_ | SO24.11_ | 0 | 0 | 0 | 0 | 0 | 0 | 0 |  |  | 21 | Priprava ke komplexni zkousce a Zkušební provoz
1686 | SO24.11 | 909 R00 | Zabezpeceni pracoviste i pravidelný hrubý úklid |  | h | 5 |  | 21 | 0 | 0 | 0 | 0 | 0 | 0 | RTS II / 2024 | 0 |  | 0 | 0 | 0 | 0 | 0 | 0 | 0 | SO24.11 | 0 | 0 | 0 | 21 | 0 | 0 | 1 |  |  |  | 0 | 0 | 0 | M21_ | SO24.11_9_ | SO24.11_ | 0 | 0 | 0 | 0 | 0 | 0 | 0 |  |  | 21 | Zabezpeceni pracoviste i pravidelný hrubý úklid
1687 | SO24.11 | 220890084R00 | KOORDINACE POSTUPU PRACI _ S ostatnimi profesemi |  | h | 5 |  | 21 | 0 | 0 | 0 | 0 | 0 | 0 | RTS II / 2024 | 0 |  | 0 | 0 | 0 | 0 | 0 | 0 | 0 | SO24.11 | 0 | 0 | 0 | 21 | 0 | 0 | 2 |  |  |  | 0 | 0 | 0 | M21_ | SO24.11_9_ | SO24.11_ | 0 | 0 | 0 | 0 | 0 | 0 | 0 |  |  | 21 | KOORDINACE POSTUPU PRACI _ S ostatnimi profesemi
1688 | SO24.11 | 220890084R00 | KOORDINACE POSTUPU PRACI _ Technická činnost-konzultace |  | h | 12 |  | 21 | 0 | 0 | 0 | 0 | 0 | 0 | RTS II / 2024 | 0 |  | 0 | 0 | 0 | 0 | 0 | 0 | 0 | SO24.11 | 0 | 0 | 0 | 21 | 0 | 0 | 2 |  |  |  | 0 | 0 | 0 | M21_ | SO24.11_9_ | SO24.11_ | 0 | 0 | 0 | 0 | 0 | 0 | 0 |  |  | 21 | KOORDINACE POSTUPU PRACI _ Technická činnost-konzultace
1689 | SO24.11 | 220890084R00 | PD _ skutečné provedení |  | h | 15 |  | 21 | 0 | 0 | 0 | 0 | 0 | 0 | RTS II / 2024 | 0 |  | 0 | 0 | 0 | 0 | 0 | 0 | 0 | SO24.11 | 0 | 0 | 0 | 21 | 0 | 0 | 2 |  |  |  | 0 | 0 | 0 | M21_ | SO24.11_9_ | SO24.11_ | 0 | 0 | 0 | 0 | 0 | 0 | 0 |  |  | 21 | PD _ skutečné provedení
1690 | SO24.11 | 220890084R00 | Foto-dokumentace skutečného provedení |  | h | 8 |  | 21 | 0 | 0 | 0 | 0 | 0 | 0 | RTS II / 2024 | 0 |  | 0 | 0 | 0 | 0 | 0 | 0 | 0 | SO24.11 | 0 | 0 | 0 | 21 | 0 | 0 | 2 |  |  |  | 0 | 0 | 0 | M21_ | SO24.11_9_ | SO24.11_ | 0 | 0 | 0 | 0 | 0 | 0 | 0 |  |  | 21 | Foto-dokumentace skutečného provedení
1691 | SO24.11 | 065002VRN | Pronájem plošiny,viz.PD |  | h | 21 |  | 21 | 0 | 0 | 0 | 0 | 0 | 0 | RTS II / 2024 | 0 |  | 0 | 0 | 0 | 0 | 0 | 0 | 0 | SO24.11 | 0 | 0 | 0 | 21 | 0 | 0 | 1 |  |  |  | 0 | 0 | 0 | M21_ | SO24.11_9_ | SO24.11_ | 0 | 0 | 0 | 0 | 0 | 0 | 0 |  |  | 21 | Pronájem plošiny,viz.PD
1692 | SO24.11 | 220890084R00 | Geodetické zaměření nově instalovaných el. Sítí |  | h | 7 |  | 21 | 0 | 0 | 0 | 0 | 0 | 0 | RTS II / 2024 | 0 |  | 0 | 0 | 0 | 0 | 0 | 0 | 0 | SO24.11 | 0 | 0 | 0 | 21 | 0 | 0 | 2 |  |  |  | 0 | 0 | 0 | M21_ | SO24.11_9_ | SO24.11_ | 0 | 0 | 0 | 0 | 0 | 0 | 0 |  |  | 21 | Geodetické zaměření nově instalovaných el. Sítí
1693 | SO24.11 | 220890084R00 | Geodetické zaměření stávajících sítí |  | h | 6 |  | 21 | 0 | 0 | 0 | 0 | 0 | 0 | RTS II / 2024 | 0 |  | 0 | 0 | 0 | 0 | 0 | 0 | 0 | SO24.11 | 0 | 0 | 0 | 21 | 0 | 0 | 2 |  |  |  | 0 | 0 | 0 | M21_ | SO24.11_9_ | SO24.11_ | 0 | 0 | 0 | 0 | 0 | 0 | 0 |  |  | 21 | Geodetické zaměření stávajících sítí
1694 | SO24.11 | 900 R23 | Přizpůsobení vedení na stavbě a ostatní nezměřené pracovní výkony |  | h | 16 |  | 21 | 0 | 0 | 0 | 0 | 0 | 0 | RTS II / 2024 | 0 |  | 0 | 0 | 0 | 0 | 0 | 0 | 0 | SO24.11 | 0 | 0 | 0 | 21 | 0 | 0 | 1 |  |  |  | 0 | 0 | 0 | M21_ | SO24.11_9_ | SO24.11_ | 0 | 0 | 0 | 0 | 0 | 0 | 0 |  |  | 21 | Přizpůsobení vedení na stavbě a ostatní nezměřené pracovní výkony
1695 | SO24.11 | 141 R00 | Drobný elektroinstalační materiál a ostatní nespecifikovaný materiál a jeho montáž |  | sada | 1 |  | 21 | 0 | 0 | 0 | 0 | 0 | 0 | RTS II / 2024 | 0 |  | 0 | 0 | 0 | 0 | 0 | 0 | 0 | SO24.11 | 0 | 0 | 0 | 21 | 0 | 0 | 2 |  |  |  | 0 | 0 | 0 | M21_ | SO24.11_9_ | SO24.11_ | 0 | 0 | 0 | 0 | 0 | 0 | 0 |  |  | 21 | Drobný elektroinstalační materiál a ostatní nespecifikovaný materiál a jeho montáž
1696 | SO24.11 | 210220021RT1 | Vedení uzemňovací v zemi FeZn do 120 mm2 vč.svorek |  | m | 500 |  | 21 | 0 | 0 | 0 | 0 | 0.00099 | 0.495 | RTS II / 2024 | 0 |  | 0 | 0 | 0 | 0 | 0 | 0 | 0 | SO24.11 | 0 | 0 | 0 | 21 | 0 | 0 | 2 |  |  |  | 0 | 0 | 0 | M21_ | SO24.11_9_ | SO24.11_ | 0 | 0 | 0 | 0.495 | 0 | 0 | 0 |  |  | 21 | Vedení uzemňovací v zemi FeZn do 120 mm2 vč.svorek
1697 | SO24.11 | 650111146RT2 | Uložení uzem. drátu v zemi FeZn do 10 mm,včetně dodávky drátu FeZn 10 mm viz.PD |  | m | 12 |  | 21 | 0 | 0 | 0 | 0 | 0.00105 | 0.0126 | RTS II / 2024 | 0 |  | 0 | 0 | 0 | 0 | 0 | 0 | 0 | SO24.11 | 0 | 0 | 0 | 21 | 0 | 0 | 2 |  |  |  | 0 | 0 | 0 | M21_ | SO24.11_9_ | SO24.11_ | 0 | 0 | 0 | 0.0126 | 0 | 0 | 0 |  |  | 21 | Uložení uzem. drátu v zemi FeZn do 10 mm,včetně dodávky drátu FeZn 10 mm viz.PD
1698 | SO24.11 | 220061164R00 | Položení trubky HDPE do výkopu |  | m | 564 |  | 21 | 0 | 0 | 0 | 0 | 0 | 0 | RTS II / 2024 | 0 |  | 0 | 0 | 0 | 0 | 0 | 0 | 0 | SO24.11 | 0 | 0 | 0 | 21 | 0 | 0 | 2 |  |  |  | 0 | 0 | 0 | M21_ | SO24.11_9_ | SO24.11_ | 0 | 0 | 0 | 0 | 0 | 0 | 0 |  |  | 21 | Položení trubky HDPE do výkopu
1699 | SO24.11 | 3457114705 | Trubka kabelová chránička_Trubka D110-červená-ohebná chránička dvouplášťová zemní |  | m | 352.8 |  | 21 | 0 | 0 | 0 | 0 | 0.00069 | 0.24343 | RTS II / 2024 | 0 |  | 0 | 0 | 0 | 0 | 0 | 0 | 0 | SO24.11 | 0 | 0 | 0 | 21 | 0 | 0 | 1 |  |  |  | 0 | 0 | 0 | M21_ | SO24.11_9_ | SO24.11_ | 0 | 0 | 0 | 0.24343 | 0 | 0 | 0 |  |  | 21 | Trubka kabelová chránička_Trubka D110-červená-ohebná chránička dvouplášťová zemní
1700 | SO24.11 | 3457114703 | Trubka kabelová chránička_Trubka D75-červená-ohebná chránička dvouplášťová zemní |  | m | 131.25 |  | 21 | 0 | 0 | 0 | 0 | 0.00037 | 0.048563 | RTS II / 2024 | 0 |  | 0 | 0 | 0 | 0 | 0 | 0 | 0 | SO24.11 | 0 | 0 | 0 | 21 | 0 | 0 | 1 |  |  |  | 0 | 0 | 0 | M21_ | SO24.11_9_ | SO24.11_ | 0 | 0 | 0 | 0.048563 | 0 | 0 | 0 |  |  | 21 | Trubka kabelová chránička_Trubka D75-červená-ohebná chránička dvouplášťová zemní
1701 | SO24.11 | 3457114700 | Trubka kabelová chránička_Trubka D40-červená-ohebná chránička dvouplášťová zemní |  | m | 108.15 |  | 21 | 0 | 0 | 0 | 0 | 0.00019 | 0.020549 | RTS II / 2024 | 0 |  | 0 | 0 | 0 | 0 | 0 | 0 | 0 | SO24.11 | 0 | 0 | 0 | 21 | 0 | 0 | 1 |  |  |  | 0 | 0 | 0 | M21_ | SO24.11_9_ | SO24.11_ | 0 | 0 | 0 | 0.020549 | 0 | 0 | 0 |  |  | 21 | Trubka kabelová chránička_Trubka D40-červená-ohebná chránička dvouplášťová zemní
1702 | SO24.11 | 210204011RS2 | M_Stožár osvětlovací ocelový délky do 12 m včetně nákladů na autojeřáb a pod.(svítidla nejsou předmětem zadání_dodávka města) |  | kus | 5 |  | 21 | 0 | 0 | 0 | 0 | 0 | 0 | RTS II / 2024 | 0 |  | 0 | 0 | 0 | 0 | 0 | 0 | 0 | SO24.11 | 0 | 0 | 0 | 21 | 0 | 0 | 2 |  |  |  | 0 | 0 | 0 | M21_ | SO24.11_9_ | SO24.11_ | 0 | 0 | 0 | 0 | 0 | 0 | 0 |  |  | 21 | M_Stožár osvětlovací ocelový délky do 12 m včetně nákladů na autojeřáb a pod.(svítidla nejsou předmětem zadání_dodávka města)
1703 | SO24.11 | 31673530 | Sloup veřejného osvětlení 6 m, včetně příslušenství a výzbroje viz.PD |  | kus | 5 |  | 21 | 0 | 0 | 0 | 0 | 0.127 | 0.635 | RTS II / 2024 | 0 |  | 0 | 0 | 0 | 0 | 0 | 0 | 0 | SO24.11 | 0 | 0 | 0 | 21 | 0 | 0 | 1 |  |  |  | 0 | 0 | 0 | M21_ | SO24.11_9_ | SO24.11_ | 0 | 0 | 0 | 0.635 | 0 | 0 | 0 |  |  | 21 | Sloup veřejného osvětlení 6 m, včetně příslušenství a výzbroje viz.PD
1704 | SO24.11 | 650106323R00 | Montáž výložníku pro svítidlo 2 ramenný |  | kus | 3 |  | 21 | 0 | 0 | 0 | 0 | 0 | 0 | RTS II / 2024 | 0 |  | 0 | 0 | 0 | 0 | 0 | 0 | 0 | SO24.11 | 0 | 0 | 0 | 21 | 0 | 0 | 2 |  |  |  | 0 | 0 | 0 | M21_ | SO24.11_9_ | SO24.11_ | 0 | 0 | 0 | 0 | 0 | 0 | 0 |  |  | 21 | Montáž výložníku pro svítidlo 2 ramenný
1705 | SO24.11 | 31677729A | Dvojvýložník veřejného osvětlení 1 m, 180° viz.PD |  | kus | 3 |  | 21 | 0 | 0 | 0 | 0 | 0.021 | 0.063 | RTS II / 2024 | 0 |  | 0 | 0 | 0 | 0 | 0 | 0 | 0 | SO24.11 | 0 | 0 | 0 | 21 | 0 | 0 | 1 |  |  |  | 0 | 0 | 0 | M21_ | SO24.11_9_ | SO24.11_ | 0 | 0 | 0 | 0.063 | 0 | 0 | 0 |  |  | 21 | Dvojvýložník veřejného osvětlení 1 m, 180° viz.PD
1706 | SO24.11 | 650106313R00 | Montáž výložníku pro svítidlo 1 ramenný |  | kus | 2 |  | 21 | 0 | 0 | 0 | 0 | 0 | 0 | RTS II / 2024 | 0 |  | 0 | 0 | 0 | 0 | 0 | 0 | 0 | SO24.11 | 0 | 0 | 0 | 21 | 0 | 0 | 2 |  |  |  | 0 | 0 | 0 | M21_ | SO24.11_9_ | SO24.11_ | 0 | 0 | 0 | 0 | 0 | 0 | 0 |  |  | 21 | Montáž výložníku pro svítidlo 1 ramenný
1707 | SO24.11 | 31677101 | Výložník veřejného osvětlení 1 m viz.PD |  | kus | 2 |  | 21 | 0 | 0 | 0 | 0 | 0.00644 | 0.01288 | RTS II / 2024 | 0 |  | 0 | 0 | 0 | 0 | 0 | 0 | 0 | SO24.11 | 0 | 0 | 0 | 21 | 0 | 0 | 1 |  |  |  | 0 | 0 | 0 | M21_ | SO24.11_9_ | SO24.11_ | 0 | 0 | 0 | 0.01288 | 0 | 0 | 0 |  |  | 21 | Výložník veřejného osvětlení 1 m viz.PD
1708 | SO24.11 | 460270007X | D+M _ Pilíř VO pro odbočku osvětlení parkoviště, viz PD |  | kus | 1 |  | 21 | 0 | 0 | 0 | 0 | 6.1589 | 6.1589 | RTS II / 2024 | 0 |  | 0 | 0 | 0 | 0 | 0 | 0 | 0 | SO24.11 | 0 | 0 | 0 | 21 | 0 | 0 | 2 |  |  |  | 0 | 0 | 0 | M21_ | SO24.11_9_ | SO24.11_ | 0 | 0 | 0 | 6.1589 | 0 | 0 | 0 |  |  | 21 | D+M _ Pilíř VO pro odbočku osvětlení parkoviště, viz PD
1709 | SO24.11 | 898011111RAD | Podzemní kabelová komora s kompozitním víkem třídy B125, šířka: 553/420 mm, délka: 845/740 mm, výška: 1220/1200 mm |  | kus | 2 |  | 21 | 0 | 0 | 0 | 0 | 1.9545 | 3.909 | RTS II / 2024 | 0 |  | 0 | 0 | 0 | 0 | 0 | 0 | 0 | SO24.11 | 0 | 0 | 0 | 21 | 0 | 0 | 2 |  |  |  | 0 | 0 | 0 | M21_ | SO24.11_9_ | SO24.11_ | 0 | 0 | 0 | 3.909 | 0 | 0 | 0 |  |  | 21 | Podzemní kabelová komora s kompozitním víkem třídy B125, šířka: 553/420 mm, délka: 845/740 mm, výška: 1220/1200 mm
| SO24.11 | M46 | Zemní práce při montážích | [5 empty] | 0 | 0 | 0 | 0 |  | 162.1742 | [10 empty] | SO24.11 | [7 empty] | 0 | 0 | 0
1710 | SO24.11 | 460010016RT2 | Vytýčení trasy nn vedení v nepřehledném terénu |  | km | 0.5 |  | 21 | 0 | 0 | 0 | 0 | 0 | 0 | RTS II / 2024 | 0 |  | 0 | 0 | 0 | 0 | 0 | 0 | 0 | SO24.11 | 0 | 0 | 0 | 21 | 0 | 0 | 2 |  |  |  | 0 | 0 | 0 | M46_ | SO24.11_9_ | SO24.11_ | 0 | 0 | 0 | 0 | 0 | 0 | 0 |  |  | 21 | Vytýčení trasy nn vedení v nepřehledném terénu
1711 | SO24.11 | 460420374RT1 | Zřízení lože,kryt cihly na š.60cm,zásyp 10cm,štěrk,lože 15cm a zásyp ze štěrkopísku viz.PD |  | m | 500 |  | 21 | 0 | 0 | 0 | 0 | 0.30741 | 153.705 | RTS II / 2024 | 0 |  | 0 | 0 | 0 | 0 | 0 | 0 | 0 | SO24.11 | 0 | 0 | 0 | 21 | 0 | 0 | 2 |  |  |  | 0 | 0 | 0 | M46_ | SO24.11_9_ | SO24.11_ | 0 | 0 | 0 | 153.705 | 0 | 0 | 0 |  |  | 21 | Zřízení lože,kryt cihly na š.60cm,zásyp 10cm,štěrk,lože 15cm a zásyp ze štěrkopísku viz.PD
1712 | SO24.11 | 460490012RT1 | Fólie výstražná z PVC, šířka 33 cm |  | m | 500 |  | 21 | 0 | 0 | 0 | 0 | 6e-05 | 0.03 | RTS II / 2024 | 0 |  | 0 | 0 | 0 | 0 | 0 | 0 | 0 | SO24.11 | 0 | 0 | 0 | 21 | 0 | 0 | 2 |  |  |  | 0 | 0 | 0 | M46_ | SO24.11_9_ | SO24.11_ | 0 | 0 | 0 | 0.03 | 0 | 0 | 0 |  |  | 21 | Fólie výstražná z PVC, šířka 33 cm
1713 | SO24.11 | 460080001R00 | Betonový základ do zeminy bez bednění(bude dle statiky) |  | m3 | 2.7 |  | 21 | 0 | 0 | 0 | 0 | 2.525 | 6.8175 | RTS II / 2024 | 0 |  | 0 | 0 | 0 | 0 | 0 | 0 | 0 | SO24.11 | 0 | 0 | 0 | 21 | 0 | 0 | 2 |  |  |  | 0 | 0 | 0 | M46_ | SO24.11_9_ | SO24.11_ | 0 | 0 | 0 | 6.8175 | 0 | 0 | 0 |  |  | 21 | Betonový základ do zeminy bez bednění(bude dle statiky)
1714 | SO24.11 | 460050613RT1 | Jáma pro stožár, hornina třídy 5, strojně |  | m3 | 2.7 |  | 21 | 0 | 0 | 0 | 0 | 0 | 0 | RTS II / 2024 | 0 |  | 0 | 0 | 0 | 0 | 0 | 0 | 0 | SO24.11 | 0 | 0 | 0 | 21 | 0 | 0 | 2 |  |  |  | 0 | 0 | 0 | M46_ | SO24.11_9_ | SO24.11_ | 0 | 0 | 0 | 0 | 0 | 0 | 0 |  |  | 21 | Jáma pro stožár, hornina třídy 5, strojně
1715 | SO24.11 | 171206111R00 | Uložení zemin do násypů předeps. tvarů s urovnáním -na skládku nebo meziskládku pro zpětné využití |  | m3 | 242.7 |  | 21 | 0 | 0 | 0 | 0 | 0 | 0 | RTS II / 2024 | 0 |  | 0 | 0 | 0 | 0 | 0 | 0 | 0 | SO24.11 | 0 | 0 | 0 | 21 | 0 | 0 | 1 |  |  |  | 0 | 0 | 0 | M46_ | SO24.11_9_ | SO24.11_ | 0 | 0 | 0 | 0 | 0 | 0 | 0 |  |  | 21 | Uložení zemin do násypů předeps. tvarů s urovnáním -na skládku nebo meziskládku pro zpětné využití
1716 | SO24.11 | 162301152R00 | Vodorovné přemístění výkopku z hor.5-7 do 1000 m_na meziskládku |  | m3 | 2.7 |  | 21 | 0 | 0 | 0 | 0 | 0 | 0 | RTS II / 2024 | 0 |  | 0 | 0 | 0 | 0 | 0 | 0 | 0 | SO24.11 | 0 | 0 | 0 | 21 | 0 | 0 | 1 |  |  |  | 0 | 0 | 0 | M46_ | SO24.11_9_ | SO24.11_ | 0 | 0 | 0 | 0 | 0 | 0 | 0 |  |  | 21 | Vodorovné přemístění výkopku z hor.5-7 do 1000 m_na meziskládku
1717 | SO24.11 | 162301102R00 | Vodorovné přemístění výkopku z hor.1-4 do 1000 m |  | m3 | 75 |  | 21 | 0 | 0 | 0 | 0 | 0 | 0 | RTS II / 2024 | 0 |  | 0 | 0 | 0 | 0 | 0 | 0 | 0 | SO24.11 | 0 | 0 | 0 | 21 | 0 | 0 | 1 |  |  |  | 0 | 0 | 0 | M46_ | SO24.11_9_ | SO24.11_ | 0 | 0 | 0 | 0 | 0 | 0 | 0 |  |  | 21 | Vodorovné přemístění výkopku z hor.1-4 do 1000 m
1718 | SO24.11 | 460200264RT1 | Výkop kabelové rýhy 50/80 cm hor.4 |  | m | 300 |  | 21 | 0 | 0 | 0 | 0 | 0 | 0 | RTS II / 2024 | 0 |  | 0 | 0 | 0 | 0 | 0 | 0 | 0 | SO24.11 | 0 | 0 | 0 | 21 | 0 | 0 | 2 |  |  |  | 0 | 0 | 0 | M46_ | SO24.11_9_ | SO24.11_ | 0 | 0 | 0 | 0 | 0 | 0 | 0 |  |  | 21 | Výkop kabelové rýhy 50/80 cm hor.4
1719 | SO24.11 | 460200304RT1 | Výkop kabelové rýhy 50/120 cm hor.4 |  | m | 200 |  | 21 | 0 | 0 | 0 | 0 | 0 | 0 | RTS II / 2024 | 0 |  | 0 | 0 | 0 | 0 | 0 | 0 | 0 | SO24.11 | 0 | 0 | 0 | 21 | 0 | 0 | 2 |  |  |  | 0 | 0 | 0 | M46_ | SO24.11_9_ | SO24.11_ | 0 | 0 | 0 | 0 | 0 | 0 | 0 |  |  | 21 | Výkop kabelové rýhy 50/120 cm hor.4
1720 | SO24.11 | 460560244RT1 | Zához rýhy 50/60 cm, hornina třídy 4 |  | m | 300 |  | 21 | 0 | 0 | 0 | 0 | 0 | 0 | RTS II / 2024 | 0 |  | 0 | 0 | 0 | 0 | 0 | 0 | 0 | SO24.11 | 0 | 0 | 0 | 21 | 0 | 0 | 2 |  |  |  | 0 | 0 | 0 | M46_ | SO24.11_9_ | SO24.11_ | 0 | 0 | 0 | 0 | 0 | 0 | 0 |  |  | 21 | Zához rýhy 50/60 cm, hornina třídy 4
1721 | SO24.11 | 460560274RT1 | Zához rýhy 50/90 cm, hornina třídy 4 |  | m | 200 |  | 21 | 0 | 0 | 0 | 0 | 0 | 0 | RTS II / 2024 | 0 |  | 0 | 0 | 0 | 0 | 0 | 0 | 0 | SO24.11 | 0 | 0 | 0 | 21 | 0 | 0 | 2 |  |  |  | 0 | 0 | 0 | M46_ | SO24.11_9_ | SO24.11_ | 0 | 0 | 0 | 0 | 0 | 0 | 0 |  |  | 21 | Zához rýhy 50/90 cm, hornina třídy 4
1722 | SO24.11 | 460300006R00 | Hutnění zeminy po vrstvách 20 cm |  | m3 | 180 |  | 21 | 0 | 0 | 0 | 0 | 0 | 0 | RTS II / 2024 | 0 |  | 0 | 0 | 0 | 0 | 0 | 0 | 0 | SO24.11 | 0 | 0 | 0 | 21 | 0 | 0 | 2 |  |  |  | 0 | 0 | 0 | M46_ | SO24.11_9_ | SO24.11_ | 0 | 0 | 0 | 0 | 0 | 0 | 0 |  |  | 21 | Hutnění zeminy po vrstvách 20 cm
1723 | SO24.11 | 338950133R00 | Osazení jednot.trub_bednění do betonu H do 1,5 m v rovině viz.PD |  | kus | 5 |  | 21 | 0 | 0 | 0 | 0 | 0.32002 | 1.6001 | RTS II / 2024 | 0 |  | 0 | 0 | 0 | 0 | 0 | 0 | 0 | SO24.11 | 0 | 0 | 0 | 21 | 0 | 0 | 1 |  |  |  | 0 | 0 | 0 | M46_ | SO24.11_9_ | SO24.11_ | 0 | 0 | 0 | 1.6001 | 0 | 0 | 0 |  |  | 21 | Osazení jednot.trub_bednění do betonu H do 1,5 m v rovině viz.PD
1724 | SO24.11 | 28613310 | Trouba kanalizační SN4 DN 200, l = 6 m_jako stracené bednění _pro sloupy |  | kus | 2 |  | 21 | 0 | 0 | 0 | 0 | 0.0108 | 0.0216 | RTS II / 2024 | 0 |  | 0 | 0 | 0 | 0 | 0 | 0 | 0 | SO24.11 | 0 | 0 | 0 | 21 | 0 | 0 | 1 |  |  |  | 0 | 0 | 0 | M46_ | SO24.11_9_ | SO24.11_ | 0 | 0 | 0 | 0.0216 | 0 | 0 | 0 |  |  | 21 | Trouba kanalizační SN4 DN 200, l = 6 m_jako stracené bednění _pro sloupy
1725 | SO24.11 | 998289011R00 | Přesun hmot pro kabelovody jakéhokoliv rozsahu |  | t | 174.527 |  | 21 | 0 | 0 | 0 | 0 | 0 | 0 | RTS II / 2024 | 0 |  | 0 | 0 | 0 | 0 | 0 | 0 | 0 | SO24.11 | 0 | 0 | 0 | 21 | 0 | 0 | 5 |  |  |  | 0 | 0 | 0 | M46_ | SO24.11_9_ | SO24.11_ | 0 | 0 | 0 | 0 | 0 | 0 | 0 |  |  | 21 | Přesun hmot pro kabelovody jakéhokoliv rozsahu
| SO24.11 | S | Přesuny sutí | [5 empty] | 0 | 0 | 0 | 0 |  | 0 | [10 empty] | SO24.11 | [7 empty] | 0 | 0 | 0
1726 | SO24.11 | 979082111R00 | Vnitrostaveništní doprava suti do 10 m |  | t | 1.15 |  | 21 | 0 | 0 | 0 | 0 | 0 | 0 | RTS II / 2024 | 0 |  | 0 | 0 | 0 | 0 | 0 | 0 | 0 | SO24.11 | 0 | 0 | 0 | 21 | 0 | 0 | 5 |  |  |  | 0 | 0 | 0 | S_ | SO24.11_9_ | SO24.11_ | 0 | 0 | 0 | 0 | 0 | 0 | 0 |  |  | 21 | Vnitrostaveništní doprava suti do 10 m
1727 | SO24.11 | 979082121R00 | Příplatek k vnitrost. dopravě suti za dalších 5 m |  | t | 2.3 |  | 21 | 0 | 0 | 0 | 0 | 0 | 0 | RTS II / 2024 | 0 |  | 0 | 0 | 0 | 0 | 0 | 0 | 0 | SO24.11 | 0 | 0 | 0 | 21 | 0 | 0 | 5 |  |  |  | 0 | 0 | 0 | S_ | SO24.11_9_ | SO24.11_ | 0 | 0 | 0 | 0 | 0 | 0 | 0 |  |  | 21 | Příplatek k vnitrost. dopravě suti za dalších 5 m
1728 | SO24.11 | 979094211R00 | Nakládání nebo překládání vybourané suti |  | t | 1.15 |  | 21 | 0 | 0 | 0 | 0 | 0 | 0 | RTS II / 2024 | 0 |  | 0 | 0 | 0 | 0 | 0 | 0 | 0 | SO24.11 | 0 | 0 | 0 | 21 | 0 | 0 | 5 |  |  |  | 0 | 0 | 0 | S_ | SO24.11_9_ | SO24.11_ | 0 | 0 | 0 | 0 | 0 | 0 | 0 |  |  | 21 | Nakládání nebo překládání vybourané suti
1729 | SO24.11 | 979081111R00 | Odvoz suti a vybour. hmot na skládku do 1 km |  | t | 1.15 |  | 21 | 0 | 0 | 0 | 0 | 0 | 0 | RTS II / 2024 | 0 |  | 0 | 0 | 0 | 0 | 0 | 0 | 0 | SO24.11 | 0 | 0 | 0 | 21 | 0 | 0 | 5 |  |  |  | 0 | 0 | 0 | S_ | SO24.11_9_ | SO24.11_ | 0 | 0 | 0 | 0 | 0 | 0 | 0 |  |  | 21 | Odvoz suti a vybour. hmot na skládku do 1 km
1730 | SO24.11 | 979081121R00 | Příplatek k odvozu za každý další 1 km |  | t | 32.2 |  | 21 | 0 | 0 | 0 | 0 | 0 | 0 | RTS II / 2024 | 0 |  | 0 | 0 | 0 | 0 | 0 | 0 | 0 | SO24.11 | 0 | 0 | 0 | 21 | 0 | 0 | 5 |  |  |  | 0 | 0 | 0 | S_ | SO24.11_9_ | SO24.11_ | 0 | 0 | 0 | 0 | 0 | 0 | 0 |  |  | 21 | Příplatek k odvozu za každý další 1 km
1731 | SO24.11 | 979990191R00 | Poplatek za uložení suti - plastové výrobky |  | t | 0.3 |  | 21 | 0 | 0 | 0 | 0 | 0 | 0 | RTS II / 2024 | 0 |  | 0 | 0 | 0 | 0 | 0 | 0 | 0 | SO24.11 | 0 | 0 | 0 | 21 | 0 | 0 | 5 |  |  |  | 0 | 0 | 0 | S_ | SO24.11_9_ | SO24.11_ | 0 | 0 | 0 | 0 | 0 | 0 | 0 |  |  | 21 | Poplatek za uložení suti - plastové výrobky
1732 | SO24.11 | 979999997R00 | Poplatek za recyklaci směsi suti betonu, cihel, tašek a keram.výrobků, kusovost do 1600 cm2 |  | t | 0.505 |  | 21 | 0 | 0 | 0 | 0 | 0 | 0 | RTS II / 2024 | 0 |  | 0 | 0 | 0 | 0 | 0 | 0 | 0 | SO24.11 | 0 | 0 | 0 | 21 | 0 | 0 | 5 |  |  |  | 0 | 0 | 0 | S_ | SO24.11_9_ | SO24.11_ | 0 | 0 | 0 | 0 | 0 | 0 | 0 |  |  | 21 | Poplatek za recyklaci směsi suti betonu, cihel, tašek a keram.výrobků, kusovost do 1600 cm2
1733 | SO24.11 | 979999998R00 | Poplatek za ukládku suť do 5 % příměsí |  | t | 0.345 |  | 21 | 0 | 0 | 0 | 0 | 0 | 0 | RTS II / 2024 | 0 |  | 0 | 0 | 0 | 0 | 0 | 0 | 0 | SO24.11 | 0 | 0 | 0 | 21 | 0 | 0 | 5 |  |  |  | 0 | 0 | 0 | S_ | SO24.11_9_ | SO24.11_ | 0 | 0 | 0 | 0 | 0 | 0 | 0 |  |  | 21 | Poplatek za ukládku suť do 5 % příměsí
| SO25.11 |  | Areálové rozvody slaboproudu | [5 empty] | 0 | 0 | 0 | 0 |  | 70.4343
| SO25.11 | M21 | Elektromontáže | [5 empty] | 0 | 0 | 0 | 0 |  | 2.1759 | [10 empty] | SO25.11 | [7 empty] | 0 | 0 | 0
1734 | SO25.11 | 220890202R00 | Výchozí revize NN, 6x tisk revizní zprávy |  | h | 12 |  | 21 | 0 | 0 | 0 | 0 | 0 | 0 | RTS II / 2024 | 0 |  | 0 | 0 | 0 | 0 | 0 | 0 | 0 | SO25.11 | 0 | 0 | 0 | 21 | 0 | 0 | 2 |  |  |  | 0 | 0 | 0 | M21_ | SO25.11_9_ | SO25.11_ | 0 | 0 | 0 | 0 | 0 | 0 | 0 |  |  | 21 | Výchozí revize NN, 6x tisk revizní zprávy
1735 | SO25.11 | 220890202R00 | Výchozí revize - Spoluprace s reviz.technikem |  | h | 12 |  | 21 | 0 | 0 | 0 | 0 | 0 | 0 | RTS II / 2024 | 0 |  | 0 | 0 | 0 | 0 | 0 | 0 | 0 | SO25.11 | 0 | 0 | 0 | 21 | 0 | 0 | 2 |  |  |  | 0 | 0 | 0 | M21_ | SO25.11_9_ | SO25.11_ | 0 | 0 | 0 | 0 | 0 | 0 | 0 |  |  | 21 | Výchozí revize - Spoluprace s reviz.technikem
1736 | SO25.11 | 909 R00 | Prostupy, průrazy do budovy a zapravení a pod. |  | h | 14 |  | 21 | 0 | 0 | 0 | 0 | 0 | 0 | RTS II / 2024 | 0 |  | 0 | 0 | 0 | 0 | 0 | 0 | 0 | SO25.11 | 0 | 0 | 0 | 21 | 0 | 0 | 1 |  |  |  | 0 | 0 | 0 | M21_ | SO25.11_9_ | SO25.11_ | 0 | 0 | 0 | 0 | 0 | 0 | 0 |  |  | 21 | Prostupy, průrazy do budovy a zapravení a pod.
1737 | SO25.11 | 909 R00 | zednické výpomoce neuvedené v položkách výkazu |  | h | 24 |  | 21 | 0 | 0 | 0 | 0 | 0 | 0 | RTS II / 2024 | 0 |  | 0 | 0 | 0 | 0 | 0 | 0 | 0 | SO25.11 | 0 | 0 | 0 | 21 | 0 | 0 | 1 |  |  |  | 0 | 0 | 0 | M21_ | SO25.11_9_ | SO25.11_ | 0 | 0 | 0 | 0 | 0 | 0 | 0 |  |  | 21 | zednické výpomoce neuvedené v položkách výkazu
1738 | SO25.11 | 909 R00 | Priprava ke komplexni zkousce a Zkušební provoz |  | h | 12 |  | 21 | 0 | 0 | 0 | 0 | 0 | 0 | RTS II / 2024 | 0 |  | 0 | 0 | 0 | 0 | 0 | 0 | 0 | SO25.11 | 0 | 0 | 0 | 21 | 0 | 0 | 1 |  |  |  | 0 | 0 | 0 | M21_ | SO25.11_9_ | SO25.11_ | 0 | 0 | 0 | 0 | 0 | 0 | 0 |  |  | 21 | Priprava ke komplexni zkousce a Zkušební provoz
1739 | SO25.11 | 909 R00 | Zabezpeceni pracoviste i pravidelný hrubý úklid |  | h | 20 |  | 21 | 0 | 0 | 0 | 0 | 0 | 0 | RTS II / 2024 | 0 |  | 0 | 0 | 0 | 0 | 0 | 0 | 0 | SO25.11 | 0 | 0 | 0 | 21 | 0 | 0 | 1 |  |  |  | 0 | 0 | 0 | M21_ | SO25.11_9_ | SO25.11_ | 0 | 0 | 0 | 0 | 0 | 0 | 0 |  |  | 21 | Zabezpeceni pracoviste i pravidelný hrubý úklid
1740 | SO25.11 | 220890084R00 | KOORDINACE POSTUPU PRACI _ S ostatnimi profesemi |  | h | 4 |  | 21 | 0 | 0 | 0 | 0 | 0 | 0 | RTS II / 2024 | 0 |  | 0 | 0 | 0 | 0 | 0 | 0 | 0 | SO25.11 | 0 | 0 | 0 | 21 | 0 | 0 | 2 |  |  |  | 0 | 0 | 0 | M21_ | SO25.11_9_ | SO25.11_ | 0 | 0 | 0 | 0 | 0 | 0 | 0 |  |  | 21 | KOORDINACE POSTUPU PRACI _ S ostatnimi profesemi
1741 | SO25.11 | 220890084R00 | KOORDINACE POSTUPU PRACI _ Technická činnost-konzultace |  | h | 13 |  | 21 | 0 | 0 | 0 | 0 | 0 | 0 | RTS II / 2024 | 0 |  | 0 | 0 | 0 | 0 | 0 | 0 | 0 | SO25.11 | 0 | 0 | 0 | 21 | 0 | 0 | 2 |  |  |  | 0 | 0 | 0 | M21_ | SO25.11_9_ | SO25.11_ | 0 | 0 | 0 | 0 | 0 | 0 | 0 |  |  | 21 | KOORDINACE POSTUPU PRACI _ Technická činnost-konzultace
1742 | SO25.11 | 220890084R00 | PD _ skutečné provedení |  | h | 15 |  | 21 | 0 | 0 | 0 | 0 | 0 | 0 | RTS II / 2024 | 0 |  | 0 | 0 | 0 | 0 | 0 | 0 | 0 | SO25.11 | 0 | 0 | 0 | 21 | 0 | 0 | 2 |  |  |  | 0 | 0 | 0 | M21_ | SO25.11_9_ | SO25.11_ | 0 | 0 | 0 | 0 | 0 | 0 | 0 |  |  | 21 | PD _ skutečné provedení
1743 | SO25.11 | 220890084R00 | Foto-dokumentace skutečného provedení |  | h | 8 |  | 21 | 0 | 0 | 0 | 0 | 0 | 0 | RTS II / 2024 | 0 |  | 0 | 0 | 0 | 0 | 0 | 0 | 0 | SO25.11 | 0 | 0 | 0 | 21 | 0 | 0 | 2 |  |  |  | 0 | 0 | 0 | M21_ | SO25.11_9_ | SO25.11_ | 0 | 0 | 0 | 0 | 0 | 0 | 0 |  |  | 21 | Foto-dokumentace skutečného provedení
1744 | SO25.11 | 220890084R00 | Geodetické zaměření nově instalovaných el. Sítí |  | h | 22 |  | 21 | 0 | 0 | 0 | 0 | 0 | 0 | RTS II / 2024 | 0 |  | 0 | 0 | 0 | 0 | 0 | 0 | 0 | SO25.11 | 0 | 0 | 0 | 21 | 0 | 0 | 2 |  |  |  | 0 | 0 | 0 | M21_ | SO25.11_9_ | SO25.11_ | 0 | 0 | 0 | 0 | 0 | 0 | 0 |  |  | 21 | Geodetické zaměření nově instalovaných el. Sítí
1745 | SO25.11 | 220890084R00 | Geodetické zaměření stávajících sítí |  | h | 26 |  | 21 | 0 | 0 | 0 | 0 | 0 | 0 | RTS II / 2024 | 0 |  | 0 | 0 | 0 | 0 | 0 | 0 | 0 | SO25.11 | 0 | 0 | 0 | 21 | 0 | 0 | 2 |  |  |  | 0 | 0 | 0 | M21_ | SO25.11_9_ | SO25.11_ | 0 | 0 | 0 | 0 | 0 | 0 | 0 |  |  | 21 | Geodetické zaměření stávajících sítí
1746 | SO25.11 | 900 R23 | Přizpůsobení vedení na stavbě a ostatní nezměřené pracovní výkony |  | h | 40 |  | 21 | 0 | 0 | 0 | 0 | 0 | 0 | RTS II / 2024 | 0 |  | 0 | 0 | 0 | 0 | 0 | 0 | 0 | SO25.11 | 0 | 0 | 0 | 21 | 0 | 0 | 1 |  |  |  | 0 | 0 | 0 | M21_ | SO25.11_9_ | SO25.11_ | 0 | 0 | 0 | 0 | 0 | 0 | 0 |  |  | 21 | Přizpůsobení vedení na stavbě a ostatní nezměřené pracovní výkony
1747 | SO25.11 | 141 R00 | Drobný elektroinstalační materiál a ostatní nespecifikovaný materiál a jeho montáž |  | sada | 1 |  | 21 | 0 | 0 | 0 | 0 | 0 | 0 | RTS II / 2024 | 0 |  | 0 | 0 | 0 | 0 | 0 | 0 | 0 | SO25.11 | 0 | 0 | 0 | 21 | 0 | 0 | 2 |  |  |  | 0 | 0 | 0 | M21_ | SO25.11_9_ | SO25.11_ | 0 | 0 | 0 | 0 | 0 | 0 | 0 |  |  | 21 | Drobný elektroinstalační materiál a ostatní nespecifikovaný materiál a jeho montáž
1748 | SO25.11 | 222611411R00 | Montáž komunikačních zařízení LTE/Switch/ apod. |  | kus | 2 |  | 21 | 0 | 0 | 0 | 0 | 0 | 0 | RTS II / 2024 | 0 |  | 0 | 0 | 0 | 0 | 0 | 0 | 0 | SO25.11 | 0 | 0 | 0 | 21 | 0 | 0 | 2 |  |  |  | 0 | 0 | 0 | M21_ | SO25.11_9_ | SO25.11_ | 0 | 0 | 0 | 0 | 0 | 0 | 0 |  |  | 21 | Montáž komunikačních zařízení LTE/Switch/ apod.
1749 | SO25.11 | 357311010A | Přepínač switch 19" PoE do sloupku viz.PD |  | kus | 2 |  | 21 | 0 | 0 | 0 | 0 | 0.0054 | 0.0108 | RTS II / 2024 | 0 |  | 0 | 0 | 0 | 0 | 0 | 0 | 0 | SO25.11 | 0 | 0 | 0 | 21 | 0 | 0 | 1 |  |  |  | 0 | 0 | 0 | M21_ | SO25.11_9_ | SO25.11_ | 0 | 0 | 0 | 0.0108 | 0 | 0 | 0 |  |  | 21 | Přepínač switch 19" PoE do sloupku viz.PD
1750 | SO25.11 | 222310031R0X | D+M_Svar opt.vlákna vč.ochrany a pigtailu, první svar i dodávky_Ochrana svaru, 60 mm_Pigtail 9/125, OS2 viz.PD |  | kus | 96 |  | 21 | 0 | 0 | 0 | 0 | 0 | 0 | RTS II / 2024 | 0 |  | 0 | 0 | 0 | 0 | 0 | 0 | 0 | SO25.11 | 0 | 0 | 0 | 21 | 0 | 0 | 2 |  |  |  | 0 | 0 | 0 | M21_ | SO25.11_9_ | SO25.11_ | 0 | 0 | 0 | 0 | 0 | 0 | 0 |  |  | 21 | D+M_Svar opt.vlákna vč.ochrany a pigtailu, první svar i dodávky_Ochrana svaru, 60 mm_Pigtail 9/125, OS2 viz.PD
1751 | SO25.11 | 222086051R00 | M_Mikrotrubička HDPE v kabelové rýze_HDPE mikrotrubička 12/8 viz.PD |  | m | 143 |  | 21 | 0 | 0 | 0 | 0 | 0 | 0 | RTS II / 2024 | 0 |  | 0 | 0 | 0 | 0 | 0 | 0 | 0 | SO25.11 | 0 | 0 | 0 | 21 | 0 | 0 | 2 |  |  |  | 0 | 0 | 0 | M21_ | SO25.11_9_ | SO25.11_ | 0 | 0 | 0 | 0 | 0 | 0 | 0 |  |  | 21 | M_Mikrotrubička HDPE v kabelové rýze_HDPE mikrotrubička 12/8 viz.PD
1752 | SO25.11 | 34343140_X | HDPE mikrotrubička 12/8 viz.PD |  | m | 150.15 |  | 21 | 0 | 0 | 0 | 0 | 0 | 0 | RTS II / 2024 | 0 |  | 0 | 0 | 0 | 0 | 0 | 0 | 0 | SO25.11 | 0 | 0 | 0 | 21 | 0 | 0 | 1 |  |  |  | 0 | 0 | 0 | M21_ | SO25.11_9_ | SO25.11_ | 0 | 0 | 0 | 0 | 0 | 0 | 0 |  |  | 21 | HDPE mikrotrubička 12/8 viz.PD
1753 | SO25.11 | 898011111RAD | Kabelová komora _Podzemní kabelová komora s kompozitním víkem třídy B125, šířka: 553/420 mm, délka: 845/740 mm, výška: 1220/1200 mm viz.PD |  | kus | 1 |  | 21 | 0 | 0 | 0 | 0 | 1.9545 | 1.9545 | RTS II / 2024 | 0 |  | 0 | 0 | 0 | 0 | 0 | 0 | 0 | SO25.11 | 0 | 0 | 0 | 21 | 0 | 0 | 2 |  |  |  | 0 | 0 | 0 | M21_ | SO25.11_9_ | SO25.11_ | 0 | 0 | 0 | 1.9545 | 0 | 0 | 0 |  |  | 21 | Kabelová komora _Podzemní kabelová komora s kompozitním víkem třídy B125, šířka: 553/420 mm, délka: 845/740 mm, výška: 1220/1200 mm viz.PD
1754 | SO25.11 | 2223100_X | D+M_Kříž pro uložení rezervy kabelu, 600x 600mm viz.PD |  | sada | 1 |  | 21 | 0 | 0 | 0 | 0 | 0 | 0 | RTS II / 2024 | 0 |  | 0 | 0 | 0 | 0 | 0 | 0 | 0 | SO25.11 | 0 | 0 | 0 | 21 | 0 | 0 | 2 |  |  |  | 0 | 0 | 0 | M21_ | SO25.11_9_ | SO25.11_ | 0 | 0 | 0 | 0 | 0 | 0 | 0 |  |  | 21 | D+M_Kříž pro uložení rezervy kabelu, 600x 600mm viz.PD
1755 | SO25.11 | 222080101R00 | Optický kabel v trubce HDPE |  | m | 143 |  | 21 | 0 | 0 | 0 | 0 | 0 | 0 | RTS II / 2024 | 0 |  | 0 | 0 | 0 | 0 | 0 | 0 | 0 | SO25.11 | 0 | 0 | 0 | 21 | 0 | 0 | 2 |  |  |  | 0 | 0 | 0 | M21_ | SO25.11_9_ | SO25.11_ | 0 | 0 | 0 | 0 | 0 | 0 | 0 |  |  | 21 | Optický kabel v trubce HDPE
1756 | SO25.11 | 341335013A | Univerzální optický kabel, 12 vláken 9/125µm, singlemode, OS2 viz.PD |  | m | 150.15 |  | 21 | 0 | 0 | 0 | 0 | 0 | 0 | RTS II / 2024 | 0 |  | 0 | 0 | 0 | 0 | 0 | 0 | 0 | SO25.11 | 0 | 0 | 0 | 21 | 0 | 0 | 1 |  |  |  | 0 | 0 | 0 | M21_ | SO25.11_9_ | SO25.11_ | 0 | 0 | 0 | 0 | 0 | 0 | 0 |  |  | 21 | Univerzální optický kabel, 12 vláken 9/125µm, singlemode, OS2 viz.PD
1757 | SO25.11 | 220060663R00 | Uložení sdělovacího kabelu_Vnější stíněný datový kabel FTP, 4x2x0,5, Cat.5e, venkovní viz.PD |  | m | 683 |  | 21 | 0 | 0 | 0 | 0 | 0 | 0 | RTS II / 2024 | 0 |  | 0 | 0 | 0 | 0 | 0 | 0 | 0 | SO25.11 | 0 | 0 | 0 | 21 | 0 | 0 | 2 |  |  |  | 0 | 0 | 0 | M21_ | SO25.11_9_ | SO25.11_ | 0 | 0 | 0 | 0 | 0 | 0 | 0 |  |  | 21 | Uložení sdělovacího kabelu_Vnější stíněný datový kabel FTP, 4x2x0,5, Cat.5e, venkovní viz.PD
1758 | SO25.11 | 371201307B | Vnější stíněný datový kabel FTP, 4x2x0,5, Cat.5e, venkovní viz.PD |  | m | 717.15 |  | 21 | 0 | 0 | 0 | 0 | 0.0002 | 0.14343 | RTS II / 2024 | 0 |  | 0 | 0 | 0 | 0 | 0 | 0 | 0 | SO25.11 | 0 | 0 | 0 | 21 | 0 | 0 | 1 |  |  |  | 0 | 0 | 0 | M21_ | SO25.11_9_ | SO25.11_ | 0 | 0 | 0 | 0.14343 | 0 | 0 | 0 |  |  | 21 | Vnější stíněný datový kabel FTP, 4x2x0,5, Cat.5e, venkovní viz.PD
1759 | SO25.11 | 210040111R0D | D+M_Držák kamera sloup_Držák na sloup, pro montáž kamery, kompaktní, zatížitelnost 10kg viz.PD |  | kus | 5 |  | 21 | 0 | 0 | 0 | 0 | 0 | 0 | RTS II / 2024 | 0 |  | 0 | 0 | 0 | 0 | 0 | 0 | 0 | SO25.11 | 0 | 0 | 0 | 21 | 0 | 0 | 2 |  |  |  | 0 | 0 | 0 | M21_ | SO25.11_9_ | SO25.11_ | 0 | 0 | 0 | 0 | 0 | 0 | 0 |  |  | 21 | D+M_Držák kamera sloup_Držák na sloup, pro montáž kamery, kompaktní, zatížitelnost 10kg viz.PD
1760 | SO25.11 | 222731206R00 | Venkovní IP kompakt.kamera na úchytné body |  | kus | 10 |  | 21 | 0 | 0 | 0 | 0 | 0 | 0 | RTS II / 2024 | 0 |  | 0 | 0 | 0 | 0 | 0 | 0 | 0 | SO25.11 | 0 | 0 | 0 | 21 | 0 | 0 | 2 |  |  |  | 0 | 0 | 0 | M21_ | SO25.11_9_ | SO25.11_ | 0 | 0 | 0 | 0 | 0 | 0 | 0 |  |  | 21 | Venkovní IP kompakt.kamera na úchytné body
1761 | SO25.11 | 37501108B | IP kamera 2,8mm, turret, 4Mpx, 1/1,8" CMOS, ColorVu, f=2,8mm, H.265+, IP67, IR+LED až 40m, WDR (130dB),viz.PD |  | kus | 5 |  | 21 | 0 | 0 | 0 | 0 | 0 | 0 | RTS II / 2024 | 0 |  | 0 | 0 | 0 | 0 | 0 | 0 | 0 | SO25.11 | 0 | 0 | 0 | 21 | 0 | 0 | 1 |  |  |  | 0 | 0 | 0 | M21_ | SO25.11_9_ | SO25.11_ | 0 | 0 | 0 | 0 | 0 | 0 | 0 |  |  | 21 | IP kamera 2,8mm, turret, 4Mpx, 1/1,8" CMOS, ColorVu, f=2,8mm, H.265+, IP67, IR+LED až 40m, WDR (130dB),viz.PD
1762 | SO25.11 | 37501108A | IP kamera 2,8-12mm, bullet, 4Mpx, 1/3" CMOS, motor. f=2,8-12mm, H.265+, IP67, IK10, IR až 60m, WDR (120dB), audio, alarm.PD |  | kus | 5 |  | 21 | 0 | 0 | 0 | 0 | 0 | 0 | RTS II / 2024 | 0 |  | 0 | 0 | 0 | 0 | 0 | 0 | 0 | SO25.11 | 0 | 0 | 0 | 21 | 0 | 0 | 1 |  |  |  | 0 | 0 | 0 | M21_ | SO25.11_9_ | SO25.11_ | 0 | 0 | 0 | 0 | 0 | 0 | 0 |  |  | 21 | IP kamera 2,8-12mm, bullet, 4Mpx, 1/3" CMOS, motor. f=2,8-12mm, H.265+, IP67, IK10, IR až 60m, WDR (120dB), audio, alarm.PD
1763 | SO25.11 | 622300176RTA | Montážní krabice kamera_Instalační krabice, na stěnu, na strop, pro kamery, nosnost 4,5 kg, rozměry 164,8 × 137 × 53,4 mm viz.PD |  | kus | 10 |  | 21 | 0 | 0 | 0 | 0 | 0.00039 | 0.0039 | RTS II / 2024 | 0 |  | 0 | 0 | 0 | 0 | 0 | 0 | 0 | SO25.11 | 0 | 0 | 0 | 21 | 0 | 0 | 1 |  |  |  | 0 | 0 | 0 | M21_ | SO25.11_9_ | SO25.11_ | 0 | 0 | 0 | 0.0039 | 0 | 0 | 0 |  |  | 21 | Montážní krabice kamera_Instalační krabice, na stěnu, na strop, pro kamery, nosnost 4,5 kg, rozměry 164,8 × 137 × 53,4 mm viz.PD
1764 | SO25.11 | 222_000X | Zemní optická spojka včetně příslušenství_Kabelová zemní spojka pro 48vl, 3+1 oválný vstup, 4x kazeta, ochrany + držák sloup/stěnaviz.PD |  | ks | 1 |  | 21 | 0 | 0 | 0 | 0 | 0 | 0 |  | 0 |  | 0 | 0 | 0 | 0 | 0 | 0 | 0 | SO25.11 | 0 | 0 | 0 | 21 | 0 | 0 | 2 |  |  |  | 0 | 0 | 0 | M21_ | SO25.11_9_ | SO25.11_ | 0 | 0 | 0 | 0 | 0 | 0 | 0 |  |  | 21 | Zemní optická spojka včetně příslušenství_Kabelová zemní spojka pro 48vl, 3+1 oválný vstup, 4x kazeta, ochrany + držák sloup/stěnaviz.PD
1765 | SO25.11 | 220061164R00 | Položení trubky HDPE do výkopu |  | m | 222 |  | 21 | 0 | 0 | 0 | 0 | 0 | 0 | RTS II / 2024 | 0 |  | 0 | 0 | 0 | 0 | 0 | 0 | 0 | SO25.11 | 0 | 0 | 0 | 21 | 0 | 0 | 2 |  |  |  | 0 | 0 | 0 | M21_ | SO25.11_9_ | SO25.11_ | 0 | 0 | 0 | 0 | 0 | 0 | 0 |  |  | 21 | Položení trubky HDPE do výkopu
1766 | SO25.11 | 3457114703 | Trubka kabelová chránička_Trubka D75-červená-ohebná chránička dvouplášťová zemní |  | m | 88.2 |  | 21 | 0 | 0 | 0 | 0 | 0.00037 | 0.032634 | RTS II / 2024 | 0 |  | 0 | 0 | 0 | 0 | 0 | 0 | 0 | SO25.11 | 0 | 0 | 0 | 21 | 0 | 0 | 1 |  |  |  | 0 | 0 | 0 | M21_ | SO25.11_9_ | SO25.11_ | 0 | 0 | 0 | 0.032634 | 0 | 0 | 0 |  |  | 21 | Trubka kabelová chránička_Trubka D75-červená-ohebná chránička dvouplášťová zemní
1767 | SO25.11 | 3457114700 | Trubka kabelová chránička_Trubka D40-červená-ohebná chránička dvouplášťová zemní |  | m | 144.9 |  | 21 | 0 | 0 | 0 | 0 | 0.00019 | 0.027531 | RTS II / 2024 | 0 |  | 0 | 0 | 0 | 0 | 0 | 0 | 0 | SO25.11 | 0 | 0 | 0 | 21 | 0 | 0 | 1 |  |  |  | 0 | 0 | 0 | M21_ | SO25.11_9_ | SO25.11_ | 0 | 0 | 0 | 0.027531 | 0 | 0 | 0 |  |  | 21 | Trubka kabelová chránička_Trubka D40-červená-ohebná chránička dvouplášťová zemní
1768 | SO25.11 | 222290403R00 | M_Zásuvkový modul s koncovkou2x RJ 45 |  | kus | 5 |  | 21 | 0 | 0 | 0 | 0 | 0 | 0 | RTS II / 2024 | 0 |  | 0 | 0 | 0 | 0 | 0 | 0 | 0 | SO25.11 | 0 | 0 | 0 | 21 | 0 | 0 | 2 |  |  |  | 0 | 0 | 0 | M21_ | SO25.11_9_ | SO25.11_ | 0 | 0 | 0 | 0 | 0 | 0 | 0 |  |  | 21 | M_Zásuvkový modul s koncovkou2x RJ 45
1769 | SO25.11 | 371202010A | Zásuvka datová, vodotěsná_ IP54 STP Cat.5e 2xRJ45 |  | kus | 5 |  | 21 | 0 | 0 | 0 | 0 | 0.00063 | 0.00315 | RTS II / 2024 | 0 |  | 0 | 0 | 0 | 0 | 0 | 0 | 0 | SO25.11 | 0 | 0 | 0 | 21 | 0 | 0 | 1 |  |  |  | 0 | 0 | 0 | M21_ | SO25.11_9_ | SO25.11_ | 0 | 0 | 0 | 0.00315 | 0 | 0 | 0 |  |  | 21 | Zásuvka datová, vodotěsná_ IP54 STP Cat.5e 2xRJ45
| SO25.11 | M46 | Zemní práce při montážích | [5 empty] | 0 | 0 | 0 | 0 |  | 68.2583 | [10 empty] | SO25.11 | [7 empty] | 0 | 0 | 0
1770 | SO25.11 | 460010016RT2 | Vytýčení trasy nn vedení v nepřehledném terénu |  | km | 0.222 |  | 21 | 0 | 0 | 0 | 0 | 0 | 0 | RTS II / 2024 | 0 |  | 0 | 0 | 0 | 0 | 0 | 0 | 0 | SO25.11 | 0 | 0 | 0 | 21 | 0 | 0 | 2 |  |  |  | 0 | 0 | 0 | M46_ | SO25.11_9_ | SO25.11_ | 0 | 0 | 0 | 0 | 0 | 0 | 0 |  |  | 21 | Vytýčení trasy nn vedení v nepřehledném terénu
1771 | SO25.11 | 460420374RT1 | Zřízení lože,kryt cihly na š.60cm,zásyp 10cm,štěrk,lože 15cm a zásyp ze štěrkopísku viz.PD |  | m | 222 |  | 21 | 0 | 0 | 0 | 0 | 0.30741 | 68.245 | RTS II / 2024 | 0 |  | 0 | 0 | 0 | 0 | 0 | 0 | 0 | SO25.11 | 0 | 0 | 0 | 21 | 0 | 0 | 2 |  |  |  | 0 | 0 | 0 | M46_ | SO25.11_9_ | SO25.11_ | 0 | 0 | 0 | 68.245 | 0 | 0 | 0 |  |  | 21 | Zřízení lože,kryt cihly na š.60cm,zásyp 10cm,štěrk,lože 15cm a zásyp ze štěrkopísku viz.PD
1772 | SO25.11 | 460490012RT1 | Fólie výstražná z PVC, šířka 33 cm |  | m | 222 |  | 21 | 0 | 0 | 0 | 0 | 6e-05 | 0.01332 | RTS II / 2024 | 0 |  | 0 | 0 | 0 | 0 | 0 | 0 | 0 | SO25.11 | 0 | 0 | 0 | 21 | 0 | 0 | 2 |  |  |  | 0 | 0 | 0 | M46_ | SO25.11_9_ | SO25.11_ | 0 | 0 | 0 | 0.01332 | 0 | 0 | 0 |  |  | 21 | Fólie výstražná z PVC, šířka 33 cm
1773 | SO25.11 | 171206111R00 | Uložení zemin do násypů předeps. tvarů s urovnáním -na skládku nebo meziskládku pro zpětné využití |  | m3 | 105.6 |  | 21 | 0 | 0 | 0 | 0 | 0 | 0 | RTS II / 2024 | 0 |  | 0 | 0 | 0 | 0 | 0 | 0 | 0 | SO25.11 | 0 | 0 | 0 | 21 | 0 | 0 | 1 |  |  |  | 0 | 0 | 0 | M46_ | SO25.11_9_ | SO25.11_ | 0 | 0 | 0 | 0 | 0 | 0 | 0 |  |  | 21 | Uložení zemin do násypů předeps. tvarů s urovnáním -na skládku nebo meziskládku pro zpětné využití
1774 | SO25.11 | 460300006R00 | Hutnění zeminy po vrstvách 20 cm |  | m3 | 79.2 |  | 21 | 0 | 0 | 0 | 0 | 0 | 0 | RTS II / 2024 | 0 |  | 0 | 0 | 0 | 0 | 0 | 0 | 0 | SO25.11 | 0 | 0 | 0 | 21 | 0 | 0 | 2 |  |  |  | 0 | 0 | 0 | M46_ | SO25.11_9_ | SO25.11_ | 0 | 0 | 0 | 0 | 0 | 0 | 0 |  |  | 21 | Hutnění zeminy po vrstvách 20 cm
1775 | SO25.11 | 162301102R00 | Vodorovné přemístění výkopku z hor.1-4 do 1000 m |  | m3 | 33.3 |  | 21 | 0 | 0 | 0 | 0 | 0 | 0 | RTS II / 2024 | 0 |  | 0 | 0 | 0 | 0 | 0 | 0 | 0 | SO25.11 | 0 | 0 | 0 | 21 | 0 | 0 | 1 |  |  |  | 0 | 0 | 0 | M46_ | SO25.11_9_ | SO25.11_ | 0 | 0 | 0 | 0 | 0 | 0 | 0 |  |  | 21 | Vodorovné přemístění výkopku z hor.1-4 do 1000 m
1776 | SO25.11 | 460200264RT1 | Výkop kabelové rýhy 50/80 cm hor.4 |  | m | 138 |  | 21 | 0 | 0 | 0 | 0 | 0 | 0 | RTS II / 2024 | 0 |  | 0 | 0 | 0 | 0 | 0 | 0 | 0 | SO25.11 | 0 | 0 | 0 | 21 | 0 | 0 | 2 |  |  |  | 0 | 0 | 0 | M46_ | SO25.11_9_ | SO25.11_ | 0 | 0 | 0 | 0 | 0 | 0 | 0 |  |  | 21 | Výkop kabelové rýhy 50/80 cm hor.4
1777 | SO25.11 | 460200304RT1 | Výkop kabelové rýhy 50/120 cm hor.4 |  | m | 84 |  | 21 | 0 | 0 | 0 | 0 | 0 | 0 | RTS II / 2024 | 0 |  | 0 | 0 | 0 | 0 | 0 | 0 | 0 | SO25.11 | 0 | 0 | 0 | 21 | 0 | 0 | 2 |  |  |  | 0 | 0 | 0 | M46_ | SO25.11_9_ | SO25.11_ | 0 | 0 | 0 | 0 | 0 | 0 | 0 |  |  | 21 | Výkop kabelové rýhy 50/120 cm hor.4
1778 | SO25.11 | 460560244RT1 | Zához rýhy 50/60 cm, hornina třídy 4 |  | m | 138 |  | 21 | 0 | 0 | 0 | 0 | 0 | 0 | RTS II / 2024 | 0 |  | 0 | 0 | 0 | 0 | 0 | 0 | 0 | SO25.11 | 0 | 0 | 0 | 21 | 0 | 0 | 2 |  |  |  | 0 | 0 | 0 | M46_ | SO25.11_9_ | SO25.11_ | 0 | 0 | 0 | 0 | 0 | 0 | 0 |  |  | 21 | Zához rýhy 50/60 cm, hornina třídy 4
1779 | SO25.11 | 460560274RT1 | Zához rýhy 50/90 cm, hornina třídy 4 |  | m | 84 |  | 21 | 0 | 0 | 0 | 0 | 0 | 0 | RTS II / 2024 | 0 |  | 0 | 0 | 0 | 0 | 0 | 0 | 0 | SO25.11 | 0 | 0 | 0 | 21 | 0 | 0 | 2 |  |  |  | 0 | 0 | 0 | M46_ | SO25.11_9_ | SO25.11_ | 0 | 0 | 0 | 0 | 0 | 0 | 0 |  |  | 21 | Zához rýhy 50/90 cm, hornina třídy 4
1780 | SO25.11 | 998289011R00 | Přesun hmot pro kabelovody jakéhokoliv rozsahu |  | t | 70.434 |  | 21 | 0 | 0 | 0 | 0 | 0 | 0 | RTS II / 2024 | 0 |  | 0 | 0 | 0 | 0 | 0 | 0 | 0 | SO25.11 | 0 | 0 | 0 | 21 | 0 | 0 | 5 |  |  |  | 0 | 0 | 0 | M46_ | SO25.11_9_ | SO25.11_ | 0 | 0 | 0 | 0 | 0 | 0 | 0 |  |  | 21 | Přesun hmot pro kabelovody jakéhokoliv rozsahu
| SO25.11 | S | Přesuny sutí | [5 empty] | 0 | 0 | 0 | 0 |  | 0 | [10 empty] | SO25.11 | [7 empty] | 0 | 0 | 0
1781 | SO25.11 | 979082111R00 | Vnitrostaveništní doprava suti do 10 m |  | t | 0.65 |  | 21 | 0 | 0 | 0 | 0 | 0 | 0 | RTS II / 2024 | 0 |  | 0 | 0 | 0 | 0 | 0 | 0 | 0 | SO25.11 | 0 | 0 | 0 | 21 | 0 | 0 | 5 |  |  |  | 0 | 0 | 0 | S_ | SO25.11_9_ | SO25.11_ | 0 | 0 | 0 | 0 | 0 | 0 | 0 |  |  | 21 | Vnitrostaveništní doprava suti do 10 m
1782 | SO25.11 | 979082121R00 | Příplatek k vnitrost. dopravě suti za dalších 5 m |  | t | 1.3 |  | 21 | 0 | 0 | 0 | 0 | 0 | 0 | RTS II / 2024 | 0 |  | 0 | 0 | 0 | 0 | 0 | 0 | 0 | SO25.11 | 0 | 0 | 0 | 21 | 0 | 0 | 5 |  |  |  | 0 | 0 | 0 | S_ | SO25.11_9_ | SO25.11_ | 0 | 0 | 0 | 0 | 0 | 0 | 0 |  |  | 21 | Příplatek k vnitrost. dopravě suti za dalších 5 m
1783 | SO25.11 | 979094211R00 | Nakládání nebo překládání vybourané suti |  | t | 0.65 |  | 21 | 0 | 0 | 0 | 0 | 0 | 0 | RTS II / 2024 | 0 |  | 0 | 0 | 0 | 0 | 0 | 0 | 0 | SO25.11 | 0 | 0 | 0 | 21 | 0 | 0 | 5 |  |  |  | 0 | 0 | 0 | S_ | SO25.11_9_ | SO25.11_ | 0 | 0 | 0 | 0 | 0 | 0 | 0 |  |  | 21 | Nakládání nebo překládání vybourané suti
1784 | SO25.11 | 979081111R00 | Odvoz suti a vybour. hmot na skládku do 1 km |  | t | 0.65 |  | 21 | 0 | 0 | 0 | 0 | 0 | 0 | RTS II / 2024 | 0 |  | 0 | 0 | 0 | 0 | 0 | 0 | 0 | SO25.11 | 0 | 0 | 0 | 21 | 0 | 0 | 5 |  |  |  | 0 | 0 | 0 | S_ | SO25.11_9_ | SO25.11_ | 0 | 0 | 0 | 0 | 0 | 0 | 0 |  |  | 21 | Odvoz suti a vybour. hmot na skládku do 1 km
1785 | SO25.11 | 979081121R00 | Příplatek k odvozu za každý další 1 km |  | t | 18.2 |  | 21 | 0 | 0 | 0 | 0 | 0 | 0 | RTS II / 2024 | 0 |  | 0 | 0 | 0 | 0 | 0 | 0 | 0 | SO25.11 | 0 | 0 | 0 | 21 | 0 | 0 | 5 |  |  |  | 0 | 0 | 0 | S_ | SO25.11_9_ | SO25.11_ | 0 | 0 | 0 | 0 | 0 | 0 | 0 |  |  | 21 | Příplatek k odvozu za každý další 1 km
1786 | SO25.11 | 979990191R00 | Poplatek za uložení suti - plastové výrobky |  | t | 0.3 |  | 21 | 0 | 0 | 0 | 0 | 0 | 0 | RTS II / 2024 | 0 |  | 0 | 0 | 0 | 0 | 0 | 0 | 0 | SO25.11 | 0 | 0 | 0 | 21 | 0 | 0 | 5 |  |  |  | 0 | 0 | 0 | S_ | SO25.11_9_ | SO25.11_ | 0 | 0 | 0 | 0 | 0 | 0 | 0 |  |  | 21 | Poplatek za uložení suti - plastové výrobky
1787 | SO25.11 | 979999997R00 | Poplatek za recyklaci směsi suti betonu, cihel, tašek a keram.výrobků, kusovost do 1600 cm2 |  | t | 0.155 |  | 21 | 0 | 0 | 0 | 0 | 0 | 0 | RTS II / 2024 | 0 |  | 0 | 0 | 0 | 0 | 0 | 0 | 0 | SO25.11 | 0 | 0 | 0 | 21 | 0 | 0 | 5 |  |  |  | 0 | 0 | 0 | S_ | SO25.11_9_ | SO25.11_ | 0 | 0 | 0 | 0 | 0 | 0 | 0 |  |  | 21 | Poplatek za recyklaci směsi suti betonu, cihel, tašek a keram.výrobků, kusovost do 1600 cm2
1788 | SO25.11 | 979999998R00 | Poplatek za ukládku suť do 5 % příměsí |  | t | 0.195 |  | 21 | 0 | 0 | 0 | 0 | 0 | 0 | RTS II / 2024 | 0 |  | 0 | 0 | 0 | 0 | 0 | 0 | 0 | SO25.11 | 0 | 0 | 0 | 21 | 0 | 0 | 5 |  |  |  | 0 | 0 | 0 | S_ | SO25.11_9_ | SO25.11_ | 0 | 0 | 0 | 0 | 0 | 0 | 0 |  |  | 21 | Poplatek za ukládku suť do 5 % příměsí
| SO26.11 |  | Drenáže | [5 empty] | 0 | 0 | 0 | 0 |  | 1033.6928
| SO26.11 | 13 | Hloubené vykopávky | [5 empty] | 0 | 0 | 0 | 0 |  | 0 | [10 empty] | SO26.11 | [7 empty] | 0 | 0 | 0
1789 | SO26.11 | 132301212R00 | Hloubení rýh š.do 200 cm hor.4 do 1000 m3, STROJNĚ |  | m3 | 438.893 |  | 21 | 0 | 0 | 0 | 0 | 0 | 0 | RTS II / 2024 | 0 |  | 0 | 0 | 0 | 0 | 0 | 0 | 0 | SO26.11 | 0 | 0 | 0 | 21 | 0 | 0 | 1 |  |  |  | 0 | 0 | 0 | 13_ | SO26.11_1_ | SO26.11_ | 0 | 0 | 0 | 0 | 0 | 0 | 0 |  | 13 | 21 | Hloubení rýh š.do 200 cm hor.4 do 1000 m3, STROJNĚ
1790 | SO26.11 | 132301213R00 | Hloubení rýh š.do 200 cm hor.4 do 10000 m3,STROJNĚ |  | m3 | 438.893 |  | 21 | 0 | 0 | 0 | 0 | 0 | 0 | RTS II / 2024 | 0 |  | 0 | 0 | 0 | 0 | 0 | 0 | 0 | SO26.11 | 0 | 0 | 0 | 21 | 0 | 0 | 1 |  |  |  | 0 | 0 | 0 | 13_ | SO26.11_1_ | SO26.11_ | 0 | 0 | 0 | 0 | 0 | 0 | 0 |  | 13 | 21 | Hloubení rýh š.do 200 cm hor.4 do 10000 m3,STROJNĚ
1791 | SO26.11 | 132301112R00 | Hloubení rýh š.do 60 cm v hor.4 nad 100 m3,STROJNĚ |  | m3 | 397.32 |  | 21 | 0 | 0 | 0 | 0 | 0 | 0 | RTS II / 2024 | 0 |  | 0 | 0 | 0 | 0 | 0 | 0 | 0 | SO26.11 | 0 | 0 | 0 | 21 | 0 | 0 | 1 |  |  |  | 0 | 0 | 0 | 13_ | SO26.11_1_ | SO26.11_ | 0 | 0 | 0 | 0 | 0 | 0 | 0 |  | 13 | 21 | Hloubení rýh š.do 60 cm v hor.4 nad 100 m3,STROJNĚ
1792 | SO26.11 | 132301119R00 | Přípl.za lepivost,hloubení rýh 60 cm,hor.4,STROJNĚ |  | m3 | 397.32 |  | 21 | 0 | 0 | 0 | 0 | 0 | 0 | RTS II / 2024 | 0 |  | 0 | 0 | 0 | 0 | 0 | 0 | 0 | SO26.11 | 0 | 0 | 0 | 21 | 0 | 0 | 1 |  |  |  | 0 | 0 | 0 | 13_ | SO26.11_1_ | SO26.11_ | 0 | 0 | 0 | 0 | 0 | 0 | 0 |  | 13 | 21 | Přípl.za lepivost,hloubení rýh 60 cm,hor.4,STROJNĚ
| SO26.11 | 16 | Přemístění výkopku | [5 empty] | 0 | 0 | 0 | 0 |  | 0 | [10 empty] | SO26.11 | [7 empty] | 0 | 0 | 0
1793 | SO26.11 | 171206111R00 | Uložení zemin do násypů předeps. tvarů s urovnáním -na skládku nebo meziskládku pro zpětné využití |  | m3 | 836.213 |  | 21 | 0 | 0 | 0 | 0 | 0 | 0 | RTS II / 2024 | 0 |  | 0 | 0 | 0 | 0 | 0 | 0 | 0 | SO26.11 | 0 | 0 | 0 | 21 | 0 | 0 | 1 |  |  |  | 0 | 0 | 0 | 16_ | SO26.11_1_ | SO26.11_ | 0 | 0 | 0 | 0 | 0 | 0 | 0 |  | 16 | 21 | Uložení zemin do násypů předeps. tvarů s urovnáním -na skládku nebo meziskládku pro zpětné využití
1794 | SO26.11 | 162301102R00 | Vodorovné přemístění výkopku z hor.1-4 do 1000 m_na meziskládku |  | m3 | 836.213 |  | 21 | 0 | 0 | 0 | 0 | 0 | 0 | RTS II / 2024 | 0 |  | 0 | 0 | 0 | 0 | 0 | 0 | 0 | SO26.11 | 0 | 0 | 0 | 21 | 0 | 0 | 1 |  |  |  | 0 | 0 | 0 | 16_ | SO26.11_1_ | SO26.11_ | 0 | 0 | 0 | 0 | 0 | 0 | 0 |  | 16 | 21 | Vodorovné přemístění výkopku z hor.1-4 do 1000 m_na meziskládku
1795 | SO26.11 | 167101102R00 | Nakládání výkopku z hor. 1 ÷ 4 v množství nad 100 m3 |  | m3 | 241.3 |  | 21 | 0 | 0 | 0 | 0 | 0 | 0 | RTS II / 2024 | 0 |  | 0 | 0 | 0 | 0 | 0 | 0 | 0 | SO26.11 | 0 | 0 | 0 | 21 | 0 | 0 | 1 |  |  |  | 0 | 0 | 0 | 16_ | SO26.11_1_ | SO26.11_ | 0 | 0 | 0 | 0 | 0 | 0 | 0 |  | 16 | 21 | Nakládání výkopku z hor. 1 ÷ 4 v množství nad 100 m3
1796 | SO26.11 | 162301102R00 | Vodorovné přemístění výkopku z hor.1-4 do 1000 m_zpětné |  | m3 | 241.3 |  | 21 | 0 | 0 | 0 | 0 | 0 | 0 | RTS II / 2024 | 0 |  | 0 | 0 | 0 | 0 | 0 | 0 | 0 | SO26.11 | 0 | 0 | 0 | 21 | 0 | 0 | 1 |  |  |  | 0 | 0 | 0 | 16_ | SO26.11_1_ | SO26.11_ | 0 | 0 | 0 | 0 | 0 | 0 | 0 |  | 16 | 21 | Vodorovné přemístění výkopku z hor.1-4 do 1000 m_zpětné
| SO26.11 | 17 | Konstrukce ze zemin | [5 empty] | 0 | 0 | 0 | 0 |  | 0 | [10 empty] | SO26.11 | [7 empty] | 0 | 0 | 0
1797 | SO26.11 | 174101101R00 | Zásyp jam, rýh, šachet se zhutněním |  | m3 | 241.3 |  | 21 | 0 | 0 | 0 | 0 | 0 | 0 | RTS II / 2024 | 0 |  | 0 | 0 | 0 | 0 | 0 | 0 | 0 | SO26.11 | 0 | 0 | 0 | 21 | 0 | 0 | 1 |  |  |  | 0 | 0 | 0 | 17_ | SO26.11_1_ | SO26.11_ | 0 | 0 | 0 | 0 | 0 | 0 | 0 |  | 17 | 21 | Zásyp jam, rýh, šachet se zhutněním
1798 | SO26.11 | 460300006R00 | Hutnění zeminy po vrstvách 20 cm_rýhy |  | m3 | 818.297 |  | 21 | 0 | 0 | 0 | 0 | 0 | 0 | RTS II / 2024 | 0 |  | 0 | 0 | 0 | 0 | 0 | 0 | 0 | SO26.11 | 0 | 0 | 0 | 21 | 0 | 0 | 2 |  |  |  | 0 | 0 | 0 | 17_ | SO26.11_1_ | SO26.11_ | 0 | 0 | 0 | 0 | 0 | 0 | 0 |  | 17 | 21 | Hutnění zeminy po vrstvách 20 cm_rýhy
1799 | SO26.11 | 220890084R00 | Účast lab.technika na stavbě zkoušky hutnění min.10ks zásypy kanalizace včetně protokolu viz.PD |  | h | 10 |  | 21 | 0 | 0 | 0 | 0 | 0 | 0 | RTS II / 2024 | 0 |  | 0 | 0 | 0 | 0 | 0 | 0 | 0 | SO26.11 | 0 | 0 | 0 | 21 | 0 | 0 | 2 |  |  |  | 0 | 0 | 0 | 17_ | SO26.11_1_ | SO26.11_ | 0 | 0 | 0 | 0 | 0 | 0 | 0 |  | 17 | 21 | Účast lab.technika na stavbě zkoušky hutnění min.10ks zásypy kanalizace včetně protokolu viz.PD
| SO26.11 | 21 | Úprava podloží a základové spáry | [5 empty] | 0 | 0 | 0 | 0 |  | 988.9902 | [10 empty] | SO26.11 | [7 empty] | 0 | 0 | 0
1800 | SO26.11 | 212561111R00 | Výplň odvodňov. trativodů kam. hrubě drcen.8-16 mm |  | m3 | 576.997 |  | 21 | 0 | 0 | 0 | 0 | 1.665 | 960.7 | RTS II / 2024 | 0 |  | 0 | 0 | 0 | 0 | 0 | 0 | 0 | SO26.11 | 0 | 0 | 0 | 21 | 0 | 0 | 1 |  |  |  | 0 | 0 | 0 | 21_ | SO26.11_2_ | SO26.11_ | 0 | 0 | 0 | 960.7 | 0 | 0 | 0 |  | 21 | 21 | Výplň odvodňov. trativodů kam. hrubě drcen.8-16 mm
1801 | SO26.11 | 212572121R00 | Lože trativodu z kameniva drobného těženého 0-4 viz.PD |  | m3 | 14.264 |  | 21 | 0 | 0 | 0 | 0 | 1.9205 | 27.394 | RTS II / 2024 | 0 |  | 0 | 0 | 0 | 0 | 0 | 0 | 0 | SO26.11 | 0 | 0 | 0 | 21 | 0 | 0 | 1 |  |  |  | 0 | 0 | 0 | 21_ | SO26.11_2_ | SO26.11_ | 0 | 0 | 0 | 27.394 | 0 | 0 | 0 |  | 21 | 21 | Lože trativodu z kameniva drobného těženého 0-4 viz.PD
1802 | SO26.11 | 212971110R00 | Opláštění trativodů z geotext., do sklonu 1:2,5 |  | m2 | 1740.086 |  | 21 | 0 | 0 | 0 | 0 | 0.00017 | 0.29581 | RTS II / 2024 | 0 |  | 0 | 0 | 0 | 0 | 0 | 0 | 0 | SO26.11 | 0 | 0 | 0 | 21 | 0 | 0 | 1 |  |  |  | 0 | 0 | 0 | 21_ | SO26.11_2_ | SO26.11_ | 0 | 0 | 0 | 0.29581 | 0 | 0 | 0 |  | 21 | 21 | Opláštění trativodů z geotext., do sklonu 1:2,5
1803 | SO26.11 | 69366077 | Geotextilie netkaná ÚV, 300 g/m2 viz.PD |  | m2 | 2001.099 |  | 21 | 0 | 0 | 0 | 0 | 0.0003 | 0.60033 | RTS II / 2024 | 0 |  | 0 | 0 | 0 | 0 | 0 | 0 | 0 | SO26.11 | 0 | 0 | 0 | 21 | 0 | 0 | 1 |  |  |  | 0 | 0 | 0 | 21_ | SO26.11_2_ | SO26.11_ | 0 | 0 | 0 | 0.60033 | 0 | 0 | 0 |  | 21 | 21 | Geotextilie netkaná ÚV, 300 g/m2 viz.PD
1804 | SO26.11 | 998312021R00 | Přesun hmot pro odvodnění drenáží s výplní rýh |  | t | 988.99 |  | 21 | 0 | 0 | 0 | 0 | 0 | 0 | RTS II / 2024 | 0 |  | 0 | 0 | 0 | 0 | 0 | 0 | 0 | SO26.11 | 0 | 0 | 0 | 21 | 0 | 0 | 5 |  |  |  | 0 | 0 | 0 | 21_ | SO26.11_2_ | SO26.11_ | 0 | 0 | 0 | 0 | 0 | 0 | 0 |  | 21 | 21 | Přesun hmot pro odvodnění drenáží s výplní rýh
| SO26.11 | 83 | Potrubí z trub | [5 empty] | 0 | 0 | 0 | 0 |  | 7.4787 | [10 empty] | SO26.11 | [7 empty] | 0 | 0 | 0
1805 | SO26.11 | 837355121R00 | Výsek a montáž_frézováním s manžetou _propoj do stávající šachty viz.PD |  | kus | 6 |  | 21 | 0 | 0 | 0 | 0 | 1.2465 | 7.4787 | RTS II / 2024 | 0 |  | 0 | 0 | 0 | 0 | 0 | 0 | 0 | SO26.11 | 0 | 0 | 0 | 21 | 0 | 0 | 1 |  |  |  | 0 | 0 | 0 | 83_ | SO26.11_8_ | SO26.11_ | 0 | 0 | 0 | 7.4787 | 0 | 0 | 0 |  | 83 | 21 | Výsek a montáž_frézováním s manžetou _propoj do stávající šachty viz.PD
| SO26.11 | 87 | Potrubí z trub plastických, skleněných a čedičových | [5 empty] | 0 | 0 | 0 | 0 |  | 1.4581 | [10 empty] | SO26.11 | [7 empty] | 0 | 0 | 0
1806 | SO26.11 | 871311111R00 | Montáž trubek z tvrdého PVC ve výkopu d 160 mm_drenáže obvodní |  | m | 308 |  | 21 | 0 | 0 | 0 | 0 | 0.0001 | 0.0308 | RTS II / 2024 | 0 |  | 0 | 0 | 0 | 0 | 0 | 0 | 0 | SO26.11 | 0 | 0 | 0 | 21 | 0 | 0 | 1 |  |  |  | 0 | 0 | 0 | 87_ | SO26.11_8_ | SO26.11_ | 0 | 0 | 0 | 0.0308 | 0 | 0 | 0 |  | 87 | 21 | Montáž trubek z tvrdého PVC ve výkopu d 160 mm_drenáže obvodní
1807 | SO26.11 | 286139922 | Trubka drenážní PE-HD DN 150, SN 8, částečně perforovaná tyčová viz.PD |  | m | 335.72 |  | 21 | 0 | 0 | 0 | 0 | 0.00196 | 0.65801 | RTS II / 2024 | 0 |  | 0 | 0 | 0 | 0 | 0 | 0 | 0 | SO26.11 | 0 | 0 | 0 | 21 | 0 | 0 | 1 |  |  |  | 0 | 0 | 0 | 87_ | SO26.11_8_ | SO26.11_ | 0 | 0 | 0 | 0.65801 | 0 | 0 | 0 |  | 87 | 21 | Trubka drenážní PE-HD DN 150, SN 8, částečně perforovaná tyčová viz.PD
1808 | SO26.11 | 871311111R00 | Montáž trubek z tvrdého PVC ve výkopu d 160 mm_potrubí drenážní pod parkovištěm |  | m | 344 |  | 21 | 0 | 0 | 0 | 0 | 0.0001 | 0.0344 | RTS II / 2024 | 0 |  | 0 | 0 | 0 | 0 | 0 | 0 | 0 | SO26.11 | 0 | 0 | 0 | 21 | 0 | 0 | 1 |  |  |  | 0 | 0 | 0 | 87_ | SO26.11_8_ | SO26.11_ | 0 | 0 | 0 | 0.0344 | 0 | 0 | 0 |  | 87 | 21 | Montáž trubek z tvrdého PVC ve výkopu d 160 mm_potrubí drenážní pod parkovištěm
1809 | SO26.11 | 286139922 | Trubka drenážní PE-HD DN 150, SN 8, částečně perforovaná tyčová viz.PD |  | m | 374.96 |  | 21 | 0 | 0 | 0 | 0 | 0.00196 | 0.73492 | RTS II / 2024 | 0 |  | 0 | 0 | 0 | 0 | 0 | 0 | 0 | SO26.11 | 0 | 0 | 0 | 21 | 0 | 0 | 1 |  |  |  | 0 | 0 | 0 | 87_ | SO26.11_8_ | SO26.11_ | 0 | 0 | 0 | 0.73492 | 0 | 0 | 0 |  | 87 | 21 | Trubka drenážní PE-HD DN 150, SN 8, částečně perforovaná tyčová viz.PD
1810 | SO26.11 | 998311011R00 | Přesun hmot pro odvodnění drenáží bez výplně rýh |  | t | 1.458 |  | 21 | 0 | 0 | 0 | 0 | 0 | 0 | RTS II / 2024 | 0 |  | 0 | 0 | 0 | 0 | 0 | 0 | 0 | SO26.11 | 0 | 0 | 0 | 21 | 0 | 0 | 5 |  |  |  | 0 | 0 | 0 | 87_ | SO26.11_8_ | SO26.11_ | 0 | 0 | 0 | 0 | 0 | 0 | 0 |  | 87 | 21 | Přesun hmot pro odvodnění drenáží bez výplně rýh
| SO26.11 | 89 | Ostatní konstrukce a práce na trubním vedení | [5 empty] | 0 | 0 | 0 | 0 |  | 35.7658 | [10 empty] | SO26.11 | [7 empty] | 0 | 0 | 0
1811 | SO26.11 | 899721112R00 | Fólie výstražná z PVC, šířka 30 cm |  | m | 652 |  | 21 | 0 | 0 | 0 | 0 | 0 | 0 | RTS II / 2024 | 0 |  | 0 | 0 | 0 | 0 | 0 | 0 | 0 | SO26.11 | 0 | 0 | 0 | 21 | 0 | 0 | 1 |  |  |  | 0 | 0 | 0 | 89_ | SO26.11_8_ | SO26.11_ | 0 | 0 | 0 | 0 | 0 | 0 | 0 |  | 89 | 21 | Fólie výstražná z PVC, šířka 30 cm
1812 | SO26.11 | 892855114R00 | Kontrola kanalizace TV kamerou do 200 m |  | m | 652 |  | 21 | 0 | 0 | 0 | 0 | 0 | 0 | RTS II / 2024 | 0 |  | 0 | 0 | 0 | 0 | 0 | 0 | 0 | SO26.11 | 0 | 0 | 0 | 21 | 0 | 0 | 1 |  |  |  | 0 | 0 | 0 | 89_ | SO26.11_8_ | SO26.11_ | 0 | 0 | 0 | 0 | 0 | 0 | 0 |  | 89 | 21 | Kontrola kanalizace TV kamerou do 200 m
1813 | SO26.11 | 899623151R00 | Obetonování potrubí nebo zdiva stok betonem C16/20_podkladní beton viz.PD |  | m3 | 13.668 |  | 21 | 0 | 0 | 0 | 0 | 2.525 | 34.5117 | RTS II / 2024 | 0 |  | 0 | 0 | 0 | 0 | 0 | 0 | 0 | SO26.11 | 0 | 0 | 0 | 21 | 0 | 0 | 1 |  |  |  | 0 | 0 | 0 | 89_ | SO26.11_8_ | SO26.11_ | 0 | 0 | 0 | 34.5117 | 0 | 0 | 0 |  | 89 | 21 | Obetonování potrubí nebo zdiva stok betonem C16/20_podkladní beton viz.PD
1814 | SO26.11 | 894431333RBB | Šachta Šd2-1, D 425 mm, dl.šach.roury 3,0 m, sběrná_atyp otvory pro 5xdrenáž D 160 mm, poklop šedá litina 40 t,viz.PD |  | kus | 1 |  | 21 | 0 | 0 | 0 | 0 | 0.10147 | 0.10147 | RTS II / 2024 | 0 |  | 0 | 0 | 0 | 0 | 0 | 0 | 0 | SO26.11 | 0 | 0 | 0 | 21 | 0 | 0 | 1 |  |  |  | 0 | 0 | 0 | 89_ | SO26.11_8_ | SO26.11_ | 0 | 0 | 0 | 0.10147 | 0 | 0 | 0 |  | 89 | 21 | Šachta Šd2-1, D 425 mm, dl.šach.roury 3,0 m, sběrná_atyp otvory pro 5xdrenáž D 160 mm, poklop šedá litina 40 t,viz.PD
1815 | SO26.11 | 894431333RBB | Šachta Šd2-2, D 425 mm, dl.šach.roury 3,0 m, sběrná_atyp otvory pro 5xdrenáž D 160 mm, poklop šedá litina 40 t,viz.PD |  | kus | 1 |  | 21 | 0 | 0 | 0 | 0 | 0.10147 | 0.10147 | RTS II / 2024 | 0 |  | 0 | 0 | 0 | 0 | 0 | 0 | 0 | SO26.11 | 0 | 0 | 0 | 21 | 0 | 0 | 1 |  |  |  | 0 | 0 | 0 | 89_ | SO26.11_8_ | SO26.11_ | 0 | 0 | 0 | 0.10147 | 0 | 0 | 0 |  | 89 | 21 | Šachta Šd2-2, D 425 mm, dl.šach.roury 3,0 m, sběrná_atyp otvory pro 5xdrenáž D 160 mm, poklop šedá litina 40 t,viz.PD
1816 | SO26.11 | 894431333RBB | Šachta Šd2-3, D 425 mm, dl.šach.roury 3,0 m, sběrná_atyp otvory pro 5xdrenáž D 160 mm, poklop šedá litina 40 t,viz.PD |  | kus | 1 |  | 21 | 0 | 0 | 0 | 0 | 0.10147 | 0.10147 | RTS II / 2024 | 0 |  | 0 | 0 | 0 | 0 | 0 | 0 | 0 | SO26.11 | 0 | 0 | 0 | 21 | 0 | 0 | 1 |  |  |  | 0 | 0 | 0 | 89_ | SO26.11_8_ | SO26.11_ | 0 | 0 | 0 | 0.10147 | 0 | 0 | 0 |  | 89 | 21 | Šachta Šd2-3, D 425 mm, dl.šach.roury 3,0 m, sběrná_atyp otvory pro 5xdrenáž D 160 mm, poklop šedá litina 40 t,viz.PD
1817 | SO26.11 | 894431333RBB | Šachta Šd2-4, D 425 mm, dl.šach.roury 3,0 m, sběrná_atyp otvory pro 5xdrenáž D 160 mm, poklop šedá litina 40 t,viz.PD |  | kus | 1 |  | 21 | 0 | 0 | 0 | 0 | 0.10147 | 0.10147 | RTS II / 2024 | 0 |  | 0 | 0 | 0 | 0 | 0 | 0 | 0 | SO26.11 | 0 | 0 | 0 | 21 | 0 | 0 | 1 |  |  |  | 0 | 0 | 0 | 89_ | SO26.11_8_ | SO26.11_ | 0 | 0 | 0 | 0.10147 | 0 | 0 | 0 |  | 89 | 21 | Šachta Šd2-4, D 425 mm, dl.šach.roury 3,0 m, sběrná_atyp otvory pro 5xdrenáž D 160 mm, poklop šedá litina 40 t,viz.PD
1818 | SO26.11 | 894431333RBB | Šachta Šd2-5, D 425 mm, dl.šach.roury 3,0 m, sběrná_atyp otvory pro 5xdrenáž D 160 mm, poklop šedá litina 40 t,viz.PD |  | kus | 1 |  | 21 | 0 | 0 | 0 | 0 | 0.10147 | 0.10147 | RTS II / 2024 | 0 |  | 0 | 0 | 0 | 0 | 0 | 0 | 0 | SO26.11 | 0 | 0 | 0 | 21 | 0 | 0 | 1 |  |  |  | 0 | 0 | 0 | 89_ | SO26.11_8_ | SO26.11_ | 0 | 0 | 0 | 0.10147 | 0 | 0 | 0 |  | 89 | 21 | Šachta Šd2-5, D 425 mm, dl.šach.roury 3,0 m, sběrná_atyp otvory pro 5xdrenáž D 160 mm, poklop šedá litina 40 t,viz.PD
1819 | SO26.11 | 894431333RBB | Šachta Šd2-6, D 425 mm, dl.šach.roury 3,0 m, sběrná_atyp otvory pro 4xdrenáž D 160 mm, poklop šedá litina 40 t,viz.PD |  | kus | 1 |  | 21 | 0 | 0 | 0 | 0 | 0.10147 | 0.10147 | RTS II / 2024 | 0 |  | 0 | 0 | 0 | 0 | 0 | 0 | 0 | SO26.11 | 0 | 0 | 0 | 21 | 0 | 0 | 1 |  |  |  | 0 | 0 | 0 | 89_ | SO26.11_8_ | SO26.11_ | 0 | 0 | 0 | 0.10147 | 0 | 0 | 0 |  | 89 | 21 | Šachta Šd2-6, D 425 mm, dl.šach.roury 3,0 m, sběrná_atyp otvory pro 4xdrenáž D 160 mm, poklop šedá litina 40 t,viz.PD
1820 | SO26.11 | 894431333RBB | Šachta Šd2-7, D 425 mm, dl.šach.roury 3,0 m, sběrná_atyp otvory pro 6xdrenáž+3xpro péro D 160 mm, poklop šedá litina 40 t,viz.PD |  | kus | 1 |  | 21 | 0 | 0 | 0 | 0 | 0.10147 | 0.10147 | RTS II / 2024 | 0 |  | 0 | 0 | 0 | 0 | 0 | 0 | 0 | SO26.11 | 0 | 0 | 0 | 21 | 0 | 0 | 1 |  |  |  | 0 | 0 | 0 | 89_ | SO26.11_8_ | SO26.11_ | 0 | 0 | 0 | 0.10147 | 0 | 0 | 0 |  | 89 | 21 | Šachta Šd2-7, D 425 mm, dl.šach.roury 3,0 m, sběrná_atyp otvory pro 6xdrenáž+3xpro péro D 160 mm, poklop šedá litina 40 t,viz.PD
1821 | SO26.11 | 894431333RBB | Šachta Šd2-6, D 425 mm, dl.šach.roury 3,0 m, sběrná_atyp otvory pro 3xdrenáž D 160 mm, poklop šedá litina 40 t,viz.PD |  | kus | 1 |  | 21 | 0 | 0 | 0 | 0 | 0.10147 | 0.10147 | RTS II / 2024 | 0 |  | 0 | 0 | 0 | 0 | 0 | 0 | 0 | SO26.11 | 0 | 0 | 0 | 21 | 0 | 0 | 1 |  |  |  | 0 | 0 | 0 | 89_ | SO26.11_8_ | SO26.11_ | 0 | 0 | 0 | 0.10147 | 0 | 0 | 0 |  | 89 | 21 | Šachta Šd2-6, D 425 mm, dl.šach.roury 3,0 m, sběrná_atyp otvory pro 3xdrenáž D 160 mm, poklop šedá litina 40 t,viz.PD
1822 | SO26.11 | 894431313RBB | Šachta Šd2-1´až Šd2-5´, D 425 mm, dl.šach.roury 1,0 m, sběrná_atyp otvory pro1xdrenáž D 160 mm, poklop šedá litina 40 t,viz.PD |  | kus | 5 |  | 21 | 0 | 0 | 0 | 0 | 0.08847 | 0.44235 | RTS II / 2024 | 0 |  | 0 | 0 | 0 | 0 | 0 | 0 | 0 | SO26.11 | 0 | 0 | 0 | 21 | 0 | 0 | 1 |  |  |  | 0 | 0 | 0 | 89_ | SO26.11_8_ | SO26.11_ | 0 | 0 | 0 | 0.44235 | 0 | 0 | 0 |  | 89 | 21 | Šachta Šd2-1´až Šd2-5´, D 425 mm, dl.šach.roury 1,0 m, sběrná_atyp otvory pro1xdrenáž D 160 mm, poklop šedá litina 40 t,viz.PD
| SO26.11 | H27 | Vedení trubní dálková a přípojná | [5 empty] | 0 | 0 | 0 | 0 |  | 0 | [10 empty] | SO26.11 | [7 empty] | 0 | 0 | 0
1823 | SO26.11 | 998276101R00 | Přesun hmot, trubní vedení plastová, otevř. výkop |  | t | 43.245 |  | 21 | 0 | 0 | 0 | 0 | 0 | 0 | RTS II / 2024 | 0 |  | 0 | 0 | 0 | 0 | 0 | 0 | 0 | SO26.11 | 0 | 0 | 0 | 21 | 0 | 0 | 5 |  |  |  | 0 | 0 | 0 | H27_ | SO26.11_9_ | SO26.11_ | 0 | 0 | 0 | 0 | 0 | 0 | 0 |  |  | 21 | Přesun hmot, trubní vedení plastová, otevř. výkop
| VORN |  | Vedlejší a ostatní rozpočtové náklady | [5 empty] | 0 | 0 | 0 | 0 |  | 0
| VORN | 011VD | Průzkumy,projektování,revize,zkoušky,geodet,koordinace,doprava a pod. | [5 empty] | 0 | 0 | 0 | 0 |  | 0 | [10 empty] | VORN | [7 empty] | 0 | 0 | 0
1824 | VORN | 220890084R00 | Předání a převzetí staveniště,Náklady spojené s účastí zhotovitele na předání a převzetí staveniště a předání stavby |  | h | 16 |  | 21 | 0 | 0 | 0 | 0 | 0 | 0 | RTS II / 2024 | 0 |  | 0 | 0 | 0 | 0 | 0 | 0 | 0 | VORN | 0 | 0 | 0 | 21 | 0 | 0 | 2 |  |  |  | 0 | 0 | 0 | 011VD_ | VORN_0_ | VORN_ | 0 | 0 | 0 | 0 | 0 | 0 | 0 |  |  | 21 | Předání a převzetí staveniště,Náklady spojené s účastí zhotovitele na předání a převzetí staveniště a předání stavby
1825 | VORN | 220890084R00 | Dokumentace skutečného provedení stavby (3 paré) a v el.mediu |  | h | 285 |  | 21 | 0 | 0 | 0 | 0 | 0 | 0 | RTS II / 2024 | 0 |  | 0 | 0 | 0 | 0 | 0 | 0 | 0 | VORN | 0 | 0 | 0 | 21 | 0 | 0 | 2 |  |  |  | 0 | 0 | 0 | 011VD_ | VORN_0_ | VORN_ | 0 | 0 | 0 | 0 | 0 | 0 | 0 |  |  | 21 | Dokumentace skutečného provedení stavby (3 paré) a v el.mediu
1826 | VORN | 220890084R00 | Foto-dokumentace skutečného provedení |  | h | 12 |  | 21 | 0 | 0 | 0 | 0 | 0 | 0 | RTS II / 2024 | 0 |  | 0 | 0 | 0 | 0 | 0 | 0 | 0 | VORN | 0 | 0 | 0 | 21 | 0 | 0 | 2 |  |  |  | 0 | 0 | 0 | 011VD_ | VORN_0_ | VORN_ | 0 | 0 | 0 | 0 | 0 | 0 | 0 |  |  | 21 | Foto-dokumentace skutečného provedení
1827 | VORN | 220890084R00 | Zkoušky a revize v ZRN_neuvedená v položkách objektů |  | h | 25 |  | 21 | 0 | 0 | 0 | 0 | 0 | 0 | RTS II / 2024 | 0 |  | 0 | 0 | 0 | 0 | 0 | 0 | 0 | VORN | 0 | 0 | 0 | 21 | 0 | 0 | 2 |  |  |  | 0 | 0 | 0 | 011VD_ | VORN_0_ | VORN_ | 0 | 0 | 0 | 0 | 0 | 0 | 0 |  |  | 21 | Zkoušky a revize v ZRN_neuvedená v položkách objektů
1828 | VORN | 220890084R00 | Účast technika na stavbě-inženýrská činnost dodavatele – práce spojené s realizací kolaudace (vyjádření, revize, zkoušky atd.) |  | h | 45 |  | 21 | 0 | 0 | 0 | 0 | 0 | 0 | RTS II / 2024 | 0 |  | 0 | 0 | 0 | 0 | 0 | 0 | 0 | VORN | 0 | 0 | 0 | 21 | 0 | 0 | 2 |  |  |  | 0 | 0 | 0 | 011VD_ | VORN_0_ | VORN_ | 0 | 0 | 0 | 0 | 0 | 0 | 0 |  |  | 21 | Účast technika na stavbě-inženýrská činnost dodavatele – práce spojené s realizací kolaudace (vyjádření, revize, zkoušky atd.)
1829 | VORN | 220890084R00 | Dílenská montážní dokumentace_neuvedená v položkách objektů |  | h | 35 |  | 21 | 0 | 0 | 0 | 0 | 0 | 0 | RTS II / 2024 | 0 |  | 0 | 0 | 0 | 0 | 0 | 0 | 0 | VORN | 0 | 0 | 0 | 21 | 0 | 0 | 2 |  |  |  | 0 | 0 | 0 | 011VD_ | VORN_0_ | VORN_ | 0 | 0 | 0 | 0 | 0 | 0 | 0 |  |  | 21 | Dílenská montážní dokumentace_neuvedená v položkách objektů
1830 | VORN | 220890084R00 | Vytýčení resp. zjištění inženýrských sítí a místních rozvodů_neuvedená v položkách objektů |  | h | 35 |  | 21 | 0 | 0 | 0 | 0 | 0 | 0 | RTS II / 2024 | 0 |  | 0 | 0 | 0 | 0 | 0 | 0 | 0 | VORN | 0 | 0 | 0 | 21 | 0 | 0 | 2 |  |  |  | 0 | 0 | 0 | 011VD_ | VORN_0_ | VORN_ | 0 | 0 | 0 | 0 | 0 | 0 | 0 |  |  | 21 | Vytýčení resp. zjištění inženýrských sítí a místních rozvodů_neuvedená v položkách objektů
1831 | VORN | 110 R00 | Mimostaveništní doprava -všechny druhy mimostav. přeprav,doprav čehokoliv (vč. DIO -zpracování a projednání, řízení dopravy apod.) |  | % | 0 |  | 21 | 0 | 0 | 0 | 0 | 0 | 0 | RTS II / 2024 | 0 |  | 0 | 0 | 0 | 0 | 0 | 0 | 0 | VORN | 0 | 0 | 0 | 21 | 0 | 0 | 2 |  |  |  | 0 | 0 | 0 | 011VD_ | VORN_0_ | VORN_ | 0 | 0 | 0 | 0 | 0 | 0 | 0 |  |  | 21 | Mimostaveništní doprava -všechny druhy mimostav. přeprav,doprav čehokoliv (vč. DIO -zpracování a projednání, řízení dopravy apod.)
1832 | VORN | 201 R00 | Koordinační a kompletační činnost generálního dodavatele,včetně vzorkování mat.,koordinace s bankou a pod. |  | % | 0 |  | 21 | 0 | 0 | 0 | 0 | 0 | 0 | RTS II / 2024 | 0 |  | 0 | 0 | 0 | 0 | 0 | 0 | 0 | VORN | 0 | 0 | 0 | 21 | 0 | 0 | 2 |  |  |  | 0 | 0 | 0 | 011VD_ | VORN_0_ | VORN_ | 0 | 0 | 0 | 0 | 0 | 0 | 0 |  |  | 21 | Koordinační a kompletační činnost generálního dodavatele,včetně vzorkování mat.,koordinace s bankou a pod.
1833 | VORN | 220890084R00 | Účast geodeta na stavbě-geodetické práce po výstavbě zaměření a geometrický plan ke vkladu do katastru |  | h | 170 |  | 21 | 0 | 0 | 0 | 0 | 0 | 0 | RTS II / 2024 | 0 |  | 0 | 0 | 0 | 0 | 0 | 0 | 0 | VORN | 0 | 0 | 0 | 21 | 0 | 0 | 2 |  |  |  | 0 | 0 | 0 | 011VD_ | VORN_0_ | VORN_ | 0 | 0 | 0 | 0 | 0 | 0 | 0 |  |  | 21 | Účast geodeta na stavbě-geodetické práce po výstavbě zaměření a geometrický plan ke vkladu do katastru
1834 | VORN | 220890084R00 | Vytýčení založení staveb geodetem_neuvedená v položkách objektů |  | h | 70 |  | 21 | 0 | 0 | 0 | 0 | 0 | 0 | RTS II / 2024 | 0 |  | 0 | 0 | 0 | 0 | 0 | 0 | 0 | VORN | 0 | 0 | 0 | 21 | 0 | 0 | 2 |  |  |  | 0 | 0 | 0 | 011VD_ | VORN_0_ | VORN_ | 0 | 0 | 0 | 0 | 0 | 0 | 0 |  |  | 21 | Vytýčení založení staveb geodetem_neuvedená v položkách objektů
1835 | VORN | 220890084R00 | Účast laboratorního technika_ zkoušky unosností plání a hutnění štěrků min.5pláň.+5štěrky..míst_únosnost dle PD |  | h | 16 |  | 21 | 0 | 0 | 0 | 0 | 0 | 0 | RTS II / 2024 | 0 |  | 0 | 0 | 0 | 0 | 0 | 0 | 0 | VORN | 0 | 0 | 0 | 21 | 0 | 0 | 2 |  |  |  | 0 | 0 | 0 | 011VD_ | VORN_0_ | VORN_ | 0 | 0 | 0 | 0 | 0 | 0 | 0 |  |  | 21 | Účast laboratorního technika_ zkoušky unosností plání a hutnění štěrků min.5pláň.+5štěrky..míst_únosnost dle PD
1836 | VORN | 220890084R00 | Zajištění _účast CHKO v průběhu výstavby a případná koordinace prací v blízkosti potoka(viz.stanovisko CHKO) |  | h | 25 |  | 21 | 0 | 0 | 0 | 0 | 0 | 0 | RTS II / 2024 | 0 |  | 0 | 0 | 0 | 0 | 0 | 0 | 0 | VORN | 0 | 0 | 0 | 21 | 0 | 0 | 2 |  |  |  | 0 | 0 | 0 | 011VD_ | VORN_0_ | VORN_ | 0 | 0 | 0 | 0 | 0 | 0 | 0 |  |  | 21 | Zajištění _účast CHKO v průběhu výstavby a případná koordinace prací v blízkosti potoka(viz.stanovisko CHKO)
1837 | VORN | 220890084R00 | Zajištění publicity po dobu výstavby a pod. |  | h | 25 |  | 21 | 0 | 0 | 0 | 0 | 0 | 0 | RTS II / 2024 | 0 |  | 0 | 0 | 0 | 0 | 0 | 0 | 0 | VORN | 0 | 0 | 0 | 21 | 0 | 0 | 2 |  |  |  | 0 | 0 | 0 | 011VD_ | VORN_0_ | VORN_ | 0 | 0 | 0 | 0 | 0 | 0 | 0 |  |  | 21 | Zajištění publicity po dobu výstavby a pod.
1838 | VORN | 220890084R00 | Geolog_geo.sondy pro určení vhodnosti zemin pro zpětné využití a pod._neuvedená v položkách objektů |  | h | 72 |  | 21 | 0 | 0 | 0 | 0 | 0 | 0 | RTS II / 2024 | 0 |  | 0 | 0 | 0 | 0 | 0 | 0 | 0 | VORN | 0 | 0 | 0 | 21 | 0 | 0 | 2 |  |  |  | 0 | 0 | 0 | 011VD_ | VORN_0_ | VORN_ | 0 | 0 | 0 | 0 | 0 | 0 | 0 |  |  | 21 | Geolog_geo.sondy pro určení vhodnosti zemin pro zpětné využití a pod._neuvedená v položkách objektů
1839 | VORN | 110 R0A | Zařízení staveniště -ostatní kompletní náklady na kompletní ZS (včetně oplocení,buněk,WC a pod)neuvedené v položkách objektu ZS, včetně odstranění |  | sada | 1 |  | 21 | 0 | 0 | 0 | 0 | 0 | 0 | RTS I / 2024 | 0 |  | 0 | 0 | 0 | 0 | 0 | 0 | 0 | VORN | 0 | 0 | 0 | 21 | 0 | 0 | 2 |  |  |  | 0 | 0 | 0 | 011VD_ | VORN_0_ | VORN_ | 0 | 0 | 0 | 0 | 0 | 0 | 0 |  |  | 21 | Zařízení staveniště -ostatní kompletní náklady na kompletní ZS (včetně oplocení,buněk,WC a pod)neuvedené v položkách objektu ZS, včetně odstranění
[9 empty] | Celkem: |  | 0 | 0

## Výkaz výměr
Výkaz výměr
Název stavby: |  | FOTBALOVÁ HŘIŠTĚ VLACHOVICKÁ, NOVÉ MĚSTO NA MORAVĚ 2 ETAPA |  | Objednatel: | MĚSTO NOVÉ MĚSTO NA MORAVĚ VRATISLAVOVO NÁM. 103, 592 31 NOVÉ MĚSTO NA MORAVĚ
Druh stavby: |  | NOVOSTAVBA 2 ETAPY |  | Projektant: | Gremis, s.r.o., Jihlavská 230, 594 01 Velké Meziřičí
Lokalita: |  | NOVÉ MĚSTO NA MORAVĚ |  | Zhotovitel:
Zpracoval: |  | Bohuslav Hemala |  | Zpracováno dne: | 14.09.2024
Č | Objekt | Kód | Zkrácený popis |  | MJ | Množství | Potřebné množství
| N | 011VD | Průzkumy,projektování,revize,zkoušky,geodet,koordinace,doprava a pod.
| N | 100VD | Sanace zemní pláně
| N | 11 | Přípravné a přidružené práce
| N | 12 | Odkopávky a prokopávky
| N | 701VD | Zařízení č. 1 - Větrání prostoru bufetu č. 1.1.01 a hyg. zázemí č. 1.1.02 až 1.1.06
| N | 702VD | Zařízení č. 2 - Větrání prostoru WC mužů a žen č. 1.1.07 až 1.1.11
| N | 703VD | Zařízení č. 3 - Větrání prostoru klubovny č. 1.1.12
| N | 704VD | Zařízení č. 4 - Větrání prostor ošetřovny, rozhodčích a delegáta s hyg.zázemím č. 1.1
| N | 705VD | Zařízení č. 5 - Větrání prostor šaten, sprch a WC č. 1.1.19 až 1.1.23
| N | 706VD | Zařízení č. 6 - Větrání prostor šaten, sprch a WC č. 1.1.24 až 1.1.28
| N | 707VD | Zařízení č. 7 - Větrání prostor šaten, sprch a WC č. 1.1.29 až 1.1.33
| N | 708VD | Zařízení č. 8 - Větrání prostor prádelny, sušárny, skladu čistého prádla a úklidu č.
| N | 13 | Hloubené vykopávky
| N | 15 | Roubení
| N | 16 | Přemístění výkopku
| N | 17 | Konstrukce ze zemin
| N | 18 | Povrchové úpravy terénu
| N | 19 | Hloubení pro podzemní stěny, ražení a hloubení důlní
| N | 21 | Úprava podloží a základové spáry
| N | 22 | Piloty
| N | 27 | Základy
| N | 31 | Zdi podpěrné a volné
| N | 32 | Zdi přehradní a opěrné
| N | 33 | Sloupy a pilíře, stožáry a rámové stojky
| N | 34 | Stěny a příčky
| N | 41 | Stropy a stropní konstrukce (pro pozemní stavby)
| N | 45 | Podkladní a vedlejší konstrukce (kromě vozovek a železničního svršku)
| N | 46 | Zpevněné plochy (kromě vozovek a železničního svršku)
| N | 56 | Podkladní vrstvy komunikací, letišť a ploch
| N | 58 | Kryty pozemních komunikací, letišť a ploch z betonu a ostatních hmot
| N | 59 | Kryty pozemních komunikací, letišť a ploch dlážděných (předlažby)
| N | 60 | Omítky ze suchých směsí
| N | 61 | Úprava povrchů vnitřní
| N | 62 | Úprava povrchů vnější
| N | 63 | Podlahy a podlahové konstrukce
| N | 64 | Výplně otvorů
| N | 711 | Izolace proti vodě
| N | 712 | Izolace střech (živičné krytiny)
| N | 713 | Izolace tepelné
| N | 721 | Vnitřní kanalizace
| N | 722 | Vnitřní vodovod
| N | 725 | Zařizovací předměty
| N | 726 | Instalační prefabrikáty
| N | 731 | Kotelny
| N | 732 | Strojovny
| N | 733 | Rozvod potrubí
| N | 734 | Armatury
| N | 735 | Otopná tělesa
| N | 736 | Podlahové vytápění
| N | 762 | Konstrukce tesařské
| N | 764 | Konstrukce klempířské
| N | 766 | Konstrukce truhlářské
| N | 767 | Konstrukce doplňkové stavební (zámečnické)
| N | 777 | Podlahy ze syntetických hmot
| N | 784 | Malby
| N | 787 | Zasklívání
| N | 83 | Potrubí z trub
| N | 87 | Potrubí z trub plastických, skleněných a čedičových
| N | 89 | Ostatní konstrukce a práce na trubním vedení
| N | 90 | Hodinové zúčtovací sazby (HZS)
| N | 91 | Doplňující konstrukce a práce na pozemních komunikacích a zpevněných plochách
| N | 94 | Lešení a stavební výtahy
| N | 95 | Různé dokončovací konstrukce a práce na pozemních stavbách
| N | 97 | Prorážení otvorů a ostatní bourací práce
| N | H01 | Budovy občanské výstavby
| N | H15 | Objekty pozemní zvláštní
| N | H22 | Komunikace pozemní a letiště
| N | H27 | Vedení trubní dálková a přípojná
| N | H72 | Zdravotně technické instalace
| N | M205VD | ROZVÁDĚČ RH1
| N | M206VD | Rozvaděč RP1
| N | M21 | Elektromontáže
| N | M210VD | Elektromonráže_silnoproud
| N | M211VD | Elektromontáže_hromosvod
| N | M22 | Montáže sdělovací a zabezpečovací techniky
| N | M23 | Montáže potrubí
| N | M46 | Zemní práce při montážích
| N | M651VD | RACK
| N | M652VD | Ozvučení
| N | M653VD | Rozvody
| N | M654VD | Ostatní
| N | S | Přesuny sutí
1 | SO01.11 | 132201112R00 | Hloubení rýh š.do 60 cm v hor.3 nad 100 m3,STROJNĚ |  | m3 | 190 | 0
|  |  | 190 |  |  | 190
2 | SO01.11 | 132201119R00 | Přípl.za lepivost,hloubení rýh 60 cm,hor.3,STROJNĚ |  | m3 | 190 | 0
|  |  | 190 |  |  | 190
3 | SO01.11 | 139601102R00 | Ruční výkop jam, rýh a šachet v hornině tř. 3_dokopávky postroji |  | m3 | 50 | 0
|  |  | 50 |  |  | 50
4 | SO01.11 | 171206111R00 | Uložení zemin do násypů předeps. tvarů s urovnáním -na skládku nebo meziskládku pro zpětné využití |  | m3 | 240 | 0
|  |  | 240 |  |  | 240
5 | SO01.11 | 162301102R00 | Vodorovné přemístění výkopku z hor.1-4 do 1000 m_na meziskládku |  | m3 | 240 | 0
|  |  | 240 |  |  | 240
6 | SO01.11 | 167101151R00 | Nakládání výkopku z hor. 5 ÷ 7 v množství do 100 m3 |  | m3 | 180 | 0
|  |  | 180 |  |  | 180
7 | SO01.11 | 162301102R00 | Vodorovné přemístění výkopku z hor.1-4 do 1000 m_zpětné |  | m3 | 180 | 0
|  |  | 180 |  |  | 180
8 | SO01.11 | 174101101R00 | Zásyp jam, rýh, šachet se zhutněním |  | m3 | 180 | 0
|  |  | 180 |  |  | 180
9 | SO01.11 | 166101101R00 | Přehození výkopku z hor.1-4_mezi stěnami základůí po vrstvách |  | m3 | 180 | 0
|  |  | 180 |  |  | 180
10 | SO01.11 | 229946121R00 | Hlavy mikropilot tlakových/tahových _ tlaková roznášecí hlava P20/200/200 viz.PD |  | kus | 51 | 0
|  |  | 51 |  |  | 51
11 | SO01.11 | 229942111R00 | 51ks/8m_Mikropiloty tr. O 89/10 mm _vrt,dodání a osaz. trubky, injektáže, osazení tlakové roznášecí hlavy, 1x nájezd vrtné souprava a zařízení _viz.PD |  | m | 419.52 | 0
|  |  | 48*8,25 | MP1 |  | 396
|  |  | 7,84*3 | MP2 |  | 23.52
12 | SO01.11 | 271531113R00 | Polštář základu z kameniva hr. drceného 16-32 mm |  | m3 | 91.97 | 0
|  |  | 6,8*(24,1+17,2+14,9-0,3*7)*0,25 |  |  | 91.97
13 | SO01.11 | 273313611R00 | Beton základových desek prostý C 16/20_podkladní pod desku |  | m3 | 25.99 | 0
|  |  | 6,8*(21,4*2+17,2+14,9-0,3*7)*0,05*1,05 |  |  | 25.99
14 | SO01.11 | 273321411R00 | Železobeton základových desek C 25/30 XC,XA1-(CZ,F.1) |  | m3 | 97.885 | 0
|  |  | 7,5*(21,4*2+17,2+14,9+0,3)*0,15*1,05 |  |  | 88.83
|  |  | (4,45+2,85+3,05*2*3+1,5*3+2,975*3+5,05+3,825+4,5+1,95+1,61*3+2,35*2+2,2*2+1,73+6,9-1,45)*0,4*0,3 | rozšíření pro krátké příčky |  | 9.055
15 | SO01.11 | 273351215R00 | Bednění stěn základových desek - zřízení |  | m2 | 51.912 | 0
|  |  | ((21,4*2+17,2+14,9)*2+7,5*2)*2*0,15*1,05 |  |  | 51.912
16 | SO01.11 | 273351216R00 | Bednění stěn základových desek - odstranění |  | m2 | 51.912 | 0
|  |  | 51,912 |  |  | 51.912
17 | SO01.11 | 273353101R00 | Bednění otvorů desek do 0,01 m2, hl. 0,25 m |  | kus | 26 | 0
|  |  | 26 |  |  | 26
18 | SO01.11 | 273361921RT9 | Výztuž základových desek ze svařovaných sítí, drát d 8,0 mm, oko 150 x 150 mm |  | t | 11.948 | 0
|  |  | 6,950*1,3 | I druhá vrstva pod všechny příčky |  | 9.035
|  |  | 9,035*0,15 | vymezovací,kotvící,montážní a ostatní prvky a pod. |  | 1.355
|  |  | 10,39*0,15 | stratné |  | 1.558
19 | SO01.11 | 274313511R00 | Beton základových pasů prostý C 12/15 |  | m3 | 13.526 | 0
|  |  | 43*0,1*0,5 | ZP1.1 |  | 2.15
|  |  | 47,4*0,1*0,5 | ZP1.2 |  | 2.37
|  |  | 43*0,1*0,5 | ZP2.1 |  | 2.15
|  |  | 17,2*0,1*0,5 | ZP2.2 |  | 0.86
|  |  | 15,2*0,1*0,5 | ZP3.1 |  | 0.76
|  |  | 27,2*0,4*0,1 | ZP3.2 |  | 1.088
|  |  | 40,8*0,35*0,1 | ZP3.3 |  | 1.428
|  |  | 6,8*10*0,4*0,1 | ostatní příčky příčné |  | 2.72
20 | SO01.11 | 274321411R00 | Železobeton základových pasů C 25/30,XC3,XA1-(CZ,F.1) |  | m3 | 52.54 | 0
|  |  | 43*0,4*0,5 | ZP1.1 |  | 8.6
|  |  | 47,4*0,4*0,5 | ZP1.2 |  | 9.48
|  |  | 43*0,4*0,5 | ZP2.1 |  | 8.6
|  |  | 17,2*0,4*0,5 | ZP2.2 |  | 3.44
|  |  | 15,2*0,4*0,5 | ZP3.1 |  | 3.04
|  |  | 27,2*0,3*0,5 | ZP3.2 |  | 4.08
|  |  | 40,8*0,25*0,5 | ZP3.3 |  | 5.1
|  |  | 6,8*10*0,3*0,5 | ostatní příčky příčné |  | 10.2
21 | SO01.11 | 274351215R00 | Bednění stěn základových pasů - zřízení |  | m2 | 362.16 | 0
|  |  | 43*0,6*2 | ZP1.1 |  | 51.6
|  |  | 47,4*0,6*2 | ZP1.2 |  | 56.88
|  |  | 43*0,6*2 | ZP2.1 |  | 51.6
|  |  | 17,2*0,6*2 | ZP2.2 |  | 20.64
|  |  | 15,2*0,6*2 | ZP3.1 |  | 18.24
|  |  | 27,2*0,6*2 | ZP3.2 |  | 32.64
|  |  | 40,8*0,6*2 | ZP3.3 |  | 48.96
|  |  | 6,8*10*0,6*2 | ostatní příčky příčné |  | 81.6
22 | SO01.11 | 274351216R00 | Bednění stěn základových pasů - odstranění |  | m2 | 362.16 | 0
|  |  | 362,16 |  |  | 362.16
23 | SO01.11 | 274361214R00 | Výztuž základových pasů do 12 mm z oceli B500B (10 505) |  | t | 7.935 | 0
|  |  | (1672,726+4600)*0,001 |  |  | 6.273
|  |  | 6,273*0,15 | vymezovací,kotvící,spojovací a ostatní prvky a pod. |  | 0.941
|  |  | 7,214*0,1 | stratné |  | 0.721
24 | SO01.11 | 311238523R00 | Zdivo z cihelných tvárnic P15,PD tl. 300 mm viz.PD |  | m2 | 378.901 | 0
|  |  | (6,9+0,3+21,4*2+17,2+14,9)*2*2,75 |  |  | 451.55
|  |  | -(6,9*2,25+4,8*2,255+0,5*2,25*2+0,25*0,25+2*2,25*2+1,1*2,25*11+2,25*2,25) |  |  | -69.949
|  |  | -1,2*2,25 |  |  | -2.7
25 | SO01.11 | 317168133R00 | Překlad keramický 7 vysoký 70 x 238 x 1750 mm pro orientované uložení |  | kus | 48 | 0
|  |  | 12*4 |  |  | 48
26 | SO01.11 | 317168136R00 | Překlad keramický 7 vysoký 70 x 238 x 2500 mm pro orientované uložení |  | kus | 8 | 0
|  |  | 2*4 |  |  | 8
27 | SO01.11 | 317168137R00 | Překlad keramický vysoký 70 x 238 x 2750 mm pro orientované uložení |  | kus | 4 | 0
|  |  | 4 |  |  | 4
28 | SO01.11 | 317314130R00 | Podbetonování zhlaví nosníků, zdivo šířky 300 mm |  | kus | 30 | 0
|  |  | (48+8+4)/4*2 |  |  | 30
29 | SO01.11 | 311112125RT4 | Stěna z tvárnic ztraceného bednění, tl. 250 mm,zalití tvárnic betonem C 25/30_atika |  | m2 | 45.1 | 0
|  |  | (75,2+7,5*2)*0,5 |  |  | 45.1
30 | SO01.11 | 311351105R00 | Bednění nadzákladových zdí, oboustranné - zřízení_spádová nadbetonávka atiky |  | m2 | 27.66 | 0
|  |  | (75,2+7,5*2)*0,15*2+0,3*2 |  |  | 27.66
31 | SO01.11 | 311351106R00 | Bednění nadzákladových zdí, oboustranné - odstranění |  | m2 | 27.66 | 0
|  |  | 27,66 |  |  | 27.66
32 | SO01.11 | 311361821R00 | Výztuž nadzákladových zdí z betonářské oceli B500B (10 505) |  | t | 0.683 | 0
|  |  | 540*0,001 |  |  | 0.54
|  |  | 0,540*0,15 | vymezovací,kotvící,montážní a pod.prvky |  | 0.081
|  |  | 0,621*0,1 | stratné |  | 0.062
33 | SO01.11 | 311321411R00 | Železobeton nadzákladových zdí C 25/30-XC1-(CZ,F.1) |  | m3 | 1.361 | 0
|  |  | (75,2+7,5*2)*0,25*(0,065+0,05)/2*1,05 |  |  | 1.361
34 | SO01.11 | 331351101R00 | Bednění sloupů čtyřúhelníkového průřezu - zřízení |  | m2 | 3.6 | 0
|  |  | 0,3*4*3 |  |  | 3.6
35 | SO01.11 | 330321411R00 | Beton sloupů a pilířů železový C 30/37-XC1-(CZ,F.1) |  | m3 | 0.938 | 0
|  |  | 0,25*0,25*3+0,25*0,5*3*2 |  |  | 0.938
36 | SO01.11 | 331361821R00 | Výztuž sloupů hranatých z betonářské oceli B500B (10 505) viz.PD |  | t | 0.188 | 0
|  |  | 0,938*0,2 |  |  | 0.188
37 | SO01.11 | 331351101R00 | Bednění sloupů čtyřúhelníkového průřezu - zřízení |  | m2 | 13.2 | 0
|  |  | 0,3*4*3+(0,3+0,5)*2*3*2 |  |  | 13.2
38 | SO01.11 | 331351102R00 | Bednění sloupů čtyřúhelníkového průřezu - odstranění |  | m2 | 13.2 | 0
|  |  | 13,2 |  |  | 13.2
39 | SO01.11 | 342948111R00 | Ukotvení příček k cihel.konstr. kotvami na hmožd. |  | m | 294.15 | 0
|  |  | 22*2,85 | pole21,4 |  | 62.7
|  |  | 1,35*6 | parapety |  | 8.1
|  |  | 26*2,85 | 21,4_2 |  | 74.1
|  |  | 1,35*12 | parapety |  | 16.2
|  |  | 28*2,85 | 17,2 |  | 79.8
|  |  | 8*1,35 | parapety |  | 10.8
|  |  | 13*2,85 | 14,9 |  | 37.05
|  |  | 1,35*4 | parapety |  | 5.4
40 | SO01.11 | 342668111R00 | Těsnění styku příčky se stáv. konstrukcí PU pěnou |  | m | 149.38 | 0
|  |  | (4,45+6,9*5-1,725+2,85+3,005*2+1,5) | pole21,4 |  | 47.585
|  |  | (6,9*4+3,05*2*2+1,5*2) | 21,4_2 |  | 42.8
|  |  | (6,9*2+2,975*3+5,05+3,825+4,5+1,95+1,61*3) | 17,2 |  | 42.88
|  |  | (2,35+0,9+2,2*3+1,73+2,12+1,815+0,15*4) | 14,9 |  | 16.115
41 | SO01.11 | 342255028RT1 | Příčky z desek autoklávovaného betonu FB(EN772-1)2,8N.mm-2,na tenkovrdtvou maltu tl. 150 mm viz.PD |  | m2 | 416.42 | 0
|  |  | (4,45+6,9*5-1,725+2,85+3,005*2+1,5)*2,85 | pole21,4 |  | 135.617
|  |  | -0,9*2*3-0,8*2*2-1,05*2-1,85*2 |  |  | -14.4
|  |  | 1,5*1,35*2+3,005*1,35+1,95*1,35 | parapety |  | 10.739
|  |  | 1,5*1,35*2*2+3,005*1,35*2 | parapety |  | 16.213
|  |  | (2,35+0,9+2,2*3+1,73+2,12+1,815+0,15*4)*2,85 | 14,9 |  | 45.928
|  |  | -(0,9*2+0,8*2+0,7*2) |  |  | -4.8
|  |  | 0,9*1,35+1,815*1,35 | parapety |  | 3.665
|  |  | (6,9*4+3,05*2*2+1,5*2)*2,85 | 21,4_2 |  | 121.98
|  |  | -(0,9*2*4+0,8*2*4+1,05*2,1*2) |  |  | -18.01
|  |  | (6,9*2+2,975*3+5,05+3,825+4,5+1,95+1,61*3)*2,85 | 17,2 |  | 122.208
|  |  | -(0,9*2*3+0,8*2*4+0,7*2*2) |  |  | -14.6
|  |  | 1,35*1,75+1,8*1,35+2,4*1,35+1,05*1,35+1,8*1,35 | parapety |  | 11.88
42 | SO01.11 | 342248154R00 | Příčky z cihelných tvárnic PD tl. 140 mm_lepené tenkovrstvě viz.PD |  | m2 | 194.85 | 0
|  |  | (6,9*2)*2,85 | 21,4 |  | 39.33
|  |  | (6,9*3)*2,85 | 21,4 |  | 58.995
|  |  | (6,9*3)*2,85 | 17,2 |  | 58.995
|  |  | (6,9*2)*2,85 | 14,9 |  | 39.33
|  |  | -0,9*2 |  |  | -1.8
43 | SO01.11 | 317147326R00 | Překlad nenosný z pórobetonu 150 x 250 x 2500 mm |  | kus | 1 | 0
|  |  | 1 |  |  | 1
44 | SO01.11 | 317147322R00 | Překlad nenosný z pórobetonu 150 x 250 x 1500 mm |  | kus | 14 | 0
|  |  | 4 | 21,4 |  | 4
|  |  | 6 | 21,4_2 |  | 6
|  |  | 3 | 17,2 |  | 3
|  |  | 1 | 14,9 |  | 1
45 | SO01.11 | 317121047RT4 | Překlad nenosný pórobetonový, světlost otvoru do 1050 mm |  | kus | 14 | 0
|  |  | 2 | 21,4 |  | 2
|  |  | 4 | 21,4_2 |  | 4
|  |  | 6 | 17,2 |  | 6
|  |  | 2 | 14,9 |  | 2
46 | SO01.11 | 317168131R00 | Překlad keramický vysoký 70 x 238 x 1250 mm pro orientované uložení |  | kus | 2 | 0
|  |  | 2 |  |  | 2
47 | SO01.11 | 417321415R00 | Ztužující pásy a věnce z betonu železového C 30/37-XC1-(CZ,F.1) |  | m3 | 13.66 | 0
|  |  | 64,5*(0,25*0,35+0,13*0,25) | V1 |  | 7.74
|  |  | 75,2*(0,25*0,1+0,13*0,25) | V2 |  | 4.324
|  |  | 7,2*(0,25*0,1+0,25*0,25) | V3 |  | 0.63
|  |  | 69*0,14*0,1 | V4 |  | 0.966
48 | SO01.11 | 417351115R00 | Bednění ztužujících pásů a věnců - zřízení |  | m2 | 156.324 | 0
|  |  | 64,5*(0,35+0,25)*2*1,05 | V1 |  | 81.27
|  |  | 75,2*(0,1+0,25)*2*1,05 | V2 |  | 55.272
|  |  | 7,2*0,35*2*1,05 | V3 |  | 5.292
|  |  | 69*0,1*2*1,05 | V4 |  | 14.49
49 | SO01.11 | 417351116R00 | Bednění ztužujících pásů a věnců - odstranění |  | m2 | 156.324 | 0
|  |  | 156,324 |  |  | 156.324
50 | SO01.11 | 417361821R00 | Výztuž ztužujících pásů a věnců z oceli B500B (10 505) |  | t | 2.613 | 0
|  |  | 2,6 |  |  | 2.6
|  |  | 2,6*0,15 | vymezovací,kotvící,spojovací a ostatní prvky a pod. |  | 0.39
|  |  | 2,99*0,1 | stratné |  | 0.299
|  |  | -0,188-0,488 | sloupy a nosníky |  | -0.676
51 | SO01.11 | 413321515R00 | Nosníky z betonu železového C 30/37-XC1-(CZ,F.1) |  | m3 | 2.438 | 0
|  |  | 10,625*(0,35*0,25+0,15*0,25) | p1 |  | 1.328
|  |  | 0,25*0,6*7,4 | p2 |  | 1.11
52 | SO01.11 | 413351107R00 | Bednění nosníků - zřízení |  | m2 | 14.227 | 0
|  |  | 10,625*(0,35*0,25)*2+(4,8+2,25)*0,25 | p1 |  | 3.622
|  |  | 0,6*7,4*2+6,9*0,25 | p2 |  | 10.605
53 | SO01.11 | 413351108R00 | Bednění nosníků - odstranění |  | m2 | 14.227 | 0
|  |  | 14,227 |  |  | 14.227
54 | SO01.11 | 413351211R00 | Podpěrná konstr.nosníků do 4 m,do 5 kPa - zřízení |  | m2 | 31.387 | 0
|  |  | (2,25+4,8+6,9)*2,25 |  |  | 31.387
55 | SO01.11 | 413351212R00 | Podpěrná konstr.nosníků do 4 m,5 kPa - odstranění |  | m2 | 31.387 | 0
|  |  | 31,387 |  |  | 31.387
56 | SO01.11 | 413361821R00 | Výztuž nosníků z betonářské oceli B500B (10 505) |  | t | 0.488 | 0
|  |  | 2,438*0,2 |  |  | 0.488
57 | SO01.11 | 411364122R00_1 | Prvek Isokorb pro přerušení tepelného mostu tl.120mm,lambdá=0,036W/mk |  | kus | 75.62 | 0
|  |  | 75,62 |  |  | 75.62
58 | SO01.11 | 411120033_K1 | Strop montovaný z panelů Spiroll, tl. 25 cm viz.PD |  | m2 | 539.28 | 0
|  |  | 74,9*7,2 |  |  | 539.28
59 | SO01.11 | 389381001RT3 | Dobetonování prefabrikovaných konstrukcí -spáry,viz.PD |  | m3 | 13.482 | 0
|  |  | (539,28/1,2)*(0,04+0,08)*0,25 |  |  | 13.482
60 | SO01.11 | 411361821R00 | Výztuž stropů z betonářské oceli B500B (10 505)_do spár viz.PD |  | t | 0.791 | 0
|  |  | 539,28/1,2*0,0016*1,1 | do spár |  | 0.791
61 | SO01.11 | 411354171R00 | Podpěrná konstr. stropů do 5 kPa - zřízení |  | m2 | 157.29 | 0
|  |  | 539,28/1,2*3,5*0,1 | dobetonávky spár |  | 157.29
62 | SO01.11 | 411354172R00 | Podpěrná konstr. stropů do 5 kPa - odstranění |  | m2 | 157.29 | 0
|  |  | 157,29 |  |  | 157.29
63 | SO01.11 | 970251250R00 | Řezání železobetonu hl. řezu 250 mm - příplatek na polovinu, tvarovaní a jiný rozměr panelů nebo řez panelů |  | m | 71.9 | 0
|  |  | 7,5*8+0,85*2*7 |  |  | 71.9
64 | SO01.11 | 411200021RAB | Zabetonování otvorů ve stropu do 1 m2_dobetonávka kolem VZT,tloušťka 25 cm, bednění, výztuž viz.PD |  | m2 | 4.76 | 0
|  |  | 0,8*0,85*7 |  |  | 4.76
65 | SO01.11 | 411200021RAB | Zabetonování C20/25-XC3_otvorů ve stropu_tloušťka do 25 cm, bednění, výztuž_úprava panelového stropu pro kotvení desky_stříška viz.PD |  | m2 | 76 | 0
|  |  | 19/0,25 |  |  | 76
66 | SO01.11 | 411120031_S | Stříška montovaná z panelů tl. spádovaná 15-20 cm |  | m2 | 120.15 | 0
|  |  | 120,15 |  |  | 120.15
67 | SO01.11 | 602011193R00 | Kontaktní nátěr pod omítky bílý i penetrace |  | m2 | 240.64 | 0
|  |  | 120,32*2 |  |  | 240.64
68 | SO01.11 | 602011188R00 | Omítka na stěnách silikonová barevná , ručně tl.1,5mm |  | m2 | 120.32 | 0
|  |  | 120,32 |  |  | 120.32
69 | SO01.11 | 602011195R00 | Kontaktní nátěr stěn pod mozaikové omítky |  | m2 | 75.2 | 0
|  |  | 37,6*2 |  |  | 75.2
70 | SO01.11 | 602011189R00 | Stěrka na stěnách mozaiková tl. do 2mm viz.PD |  | m2 | 37.6 | 0
|  |  | 37,6 |  |  | 37.6
71 | SO01.11 | 602011202R00 | Postřik na stěnách cementový , strojně |  | m2 | 585.209 | 0
|  |  | 48,88+120,32+22,56+37,6+27,252 |  |  | 256.612
|  |  | 225,929+27,468+75,2 | provětrávaná |  | 328.597
72 | SO01.11 | 602011211R00 | Omítka na stěnách jádrová vápenocementová, strojně_skl.S2 viz.PD |  | m2 | 585.209 | 0
|  |  | 48,88+120,32+22,56+37,6+27,252 |  |  | 256.612
|  |  | 225,929+27,468+75,2 | provětrávaná |  | 328.597
73 | SO01.11 | 622481211RT2 | Montáž výztužné sítě (perlinky) do stěrky-stěny,včetně výztužné sítě a stěrkového tmelu |  | m2 | 1326.861 | 0
|  |  | (10,375+6,9)*2*(2,6+0,25)-6,9*2,25-4,8*2,25-2*2,25-0,9*2 | 1_101 BUFET_polyuretan_omyv.nátěr |  | 65.843
|  |  | (4,2+1,73)*2*(2,6+0,25)-0,9*2*2-0,8*2-1,1*2,25 | 1_102 Chodba_polyuretan_omyv.nátěr |  | 26.126
|  |  | (4,8+2,45)*2*(2,6+0,25)-0,9*2 | 1_103 Sklad_polyuretan_omyv.nátěr |  | 39.525
|  |  | (2,2+1,815)*2*(2,6+0,25)-0,8*2-0,7*2 | 1_104 Předsíň WC_polyuretan_epoxi-cement.stěrka |  | 19.886
|  |  | (2,2+0,9)*2*(2,6+0,25)-0,7*2 | 1_105 WC_polyuretan_epoxi-cement.stěrka |  | 16.27
|  |  | (2,2+2,12)*2*(2,6+0,25)-1,1*2,15 | 1_106 WC imobilní_polyuretan_epoxi-cement.stěrka |  | 22.259
|  |  | (1,61+1,2)*2*(2,6+0,25)-1,1*2,25-0,8*2*2 | 1_107 Chodba_polyuretan_omyv.nátěr |  | 10.342
|  |  | (1,61+1,8)*2*(2,6+0,25)-0,8*2-0,7*2 | 1_108 Předsíň WC muži_polyuretan_epoxi-cement.stěrka |  | 16.437
|  |  | (1,61*2+2,4+1,05)*2*(2,6+0,25)-0,7*2*3 | 1_109 WC muži_polyuretan_epoxi-cement.stěrka |  | 33.819
|  |  | (1,8+2,8*2)*(2,6+0,25)-0,8*2 | 1_110 Předsíň WC ženy_polyuretan_epoxi-cement.stěrka |  | 19.49
|  |  | (1,8+1,7*2)*(2,6+0,25) | 1_111 WC ženy_polyuretan_epoxi-cement.stěrka |  | 14.82
|  |  | (4,145+1,95+4,5+2,4)*2*(2,6+0,25)-2,25*2,25 | 1_112 Klubovna_polyuretan_omyv.nátěr |  | 69.009
|  |  | (1,2+3,83)*2*(2,6+0,25)-0,9*2*3-1,1*2,25 | 1_113 Chodba_polyuretan_omyv.nátěr |  | 20.796
|  |  | (4,255+3,83)*2*(2,6+0,25)-0,9*2 | 1_114 Ošetřovna_polyuretan_omyv.nátěr |  | 44.285
|  |  | (5,605+2,925)*2*(2,6+0,25)-0,9*2-0,8*2 | 1_115 Šatna rozhodčí_polyuretan_omyv.nátěr |  | 45.221
|  |  | (3+1,5)*2*(2,6+0,25)-0,8*2 | 1_116 Hygienická kabina_polyuretan_epoxi-cement.stěrka |  | 24.05
|  |  | (3+3,45)*2*(2,6+0,25)-0,9*2-0,8*2 | 1_117 Šatna delegát_polyuretan_omyv.nátěr |  | 33.365
|  |  | (3+1,5)*2*(2,6+0,25)-0,8*2 | 1_118 Hygienická kabina_polyuretan_epoxi-cement.stěrka |  | 24.05
|  |  | (3,6+6,9)*2*(2,6+0,25)-1,1*2,25-0,9*2-0,8*2 | 1_119 Šatna hráčů 3_polyuretan_omyv.nátěr |  | 53.975
|  |  | (1,43+1,5)*2*(2,6+0,25)-0,8*2 | 1_120 WC_polyuretan_epoxi-cement.stěrka |  | 15.101
|  |  | (3,05*2+3,1+2)*2*(2,6+0,25)-0,9*2*2-1,005*2,1*2 | 1_121 Sprchy_polyuretan_epoxi-cement.stěrka |  | 56.019
|  |  | (1,43+1,5)*2*(2,6+0,25)-0,8*2 | 1_122 WC_polyuretan_epoxi-cement.stěrka |  | 15.101
|  |  | (3,6+6,9)*2*(2,6+0,25)-0,9*2-1,1*2,25-0,8*2 | 1_123 Šatna hráčů 4_polyuretan_omyv.nátěr |  | 53.975
|  |  | (3,6+6,9)*2*(2,6+0,25)-0,9*2-1,1*2,25-0,8*2 | 1_124 Šatna hráčů 5_polyuretan_omyv.nátěr |  | 53.975
|  |  | (1,43+1,5)*2*(2,6+0,25)-0,8*2 | 1_125 WC_polyuretan_epoxi-cement.stěrka |  | 15.101
|  |  | (3,05*2+3,1+2)*2*(2,6+0,25)-0,9*2*2-1,005*2,1*2 | 1_126 Sprchy_polyuretan_epoxi-cement.stěrka |  | 56.019
|  |  | (1,43+1,5)*2*(2,6+0,25)-0,8*2 | 1_127 WC_polyuretan_epoxi-cement.stěrka |  | 15.101
|  |  | (3,6+6,9)*2*(2,6+0,25)-0,9*2-1,1*2,25-0,8*2 | 1_128 Šatna hráčů 6_polyuretan_omyv.nátěr |  | 53.975
|  |  | (3,6+6,9)*2*(2,6+0,25)-0,9*2-1,1*2,25-0,8*2 | 1_129 Šatna hráčů 7_polyuretan_omyv.nátěr |  | 53.975
|  |  | (1,43+1,5)*2*(2,6+0,25)-0,8*2 | 1_130 WC_polyuretan_epoxi-cement.stěrka |  | 15.101
|  |  | (3,05*2+3,1+2)*2*(2,6+0,25)-0,9*2*2-1,005*2,1*2 | 1_131 Sprchy_polyuretan_epoxi-cement.stěrka |  | 56.019
|  |  | (1,43+1,5)*2*(2,6+0,25)-0,8*2 | 1_132 WC_polyuretan_epoxi-cement.stěrka |  | 15.101
|  |  | (3,6+6,9)*2*(2,6+0,25)-0,9*2-1,1*2,25-0,8*2 | 1_133 Šatna hráčů 8_polyuretan_omyv.nátěr |  | 53.975
|  |  | (1,95+2,85)*2*(2,6+0,25)-0,9*2 | 1_134 Úklid_polyuretan_omyv.nátěr |  | 25.56
|  |  | (2,9+6,9)*2*(2,6+0,25)-1,1*2,25-0,9*2-1*2 | 1_135 Prádelna +sušárna_polyuretan_omyv.nátěr |  | 49.585
|  |  | (2,85+4,8)*2*(2,6+0,25)-1*2 | 1_136 Sklad čistého prádla_polyuretan_omyv.nátěr |  | 41.605
|  |  | (4,45+4,25)*2*(2,6+0,25)-2*2,25 | 1_137 Sklad_polyuretan_omyv.nátěr |  | 45.09
|  |  | (4,45+2,5)*2*(2,6+0,25)-1,2*2,25 | 1_138 Technická místnost_polyuretan_omyv.nátěr |  | 36.915
74 | SO01.11 | 602011231RT3 | Omítka na stěnách jednovrstvá vápenocementová, tloušťka vrstvy 5 mm, strojně |  | m2 | 1326.861 | 0
|  |  | 1326,861 |  |  | 1326.861
75 | SO01.11 | 602011241RT3 | Štuk na stěnách vnitřní strojně,tloušťka vrstvy 4 mm |  | m2 | 1195.234 | 0
|  |  | (10,375+6,9)*2*2,6-6,9*2,25-4,8*2,25-2*2,25-0,9*2 | 1_101 BUFET_polyuretan_omyv.nátěr |  | 57.205
|  |  | (4,2+1,73)*2*2,6-0,9*2*2-0,8*2-1,1*2,25 | 1_102 Chodba_polyuretan_omyv.nátěr |  | 23.161
|  |  | (4,8+2,45)*2*2,6-0,9*2 | 1_103 Sklad_polyuretan_omyv.nátěr |  | 35.9
|  |  | (2,2+1,815)*2*2,6-0,8*2-0,7*2 | 1_104 Předsíň WC_polyuretan_epoxi-cement.stěrka |  | 17.878
|  |  | (2,2+0,9)*2*2,6-0,7*2 | 1_105 WC_polyuretan_epoxi-cement.stěrka |  | 14.72
|  |  | (2,2+2,12)*2*2,6-1,1*2,15 | 1_106 WC imobilní_polyuretan_epoxi-cement.stěrka |  | 20.099
|  |  | (1,61+1,2)*2*2,6-1,1*2,25-0,8*2*2 | 1_107 Chodba_polyuretan_omyv.nátěr |  | 8.937
|  |  | (1,61+1,8)*2*2,6-0,8*2-0,7*2 | 1_108 Předsíň WC muži_polyuretan_epoxi-cement.stěrka |  | 14.732
|  |  | (1,61*2+2,4+1,05)*2*2,6-0,7*2*3 | 1_109 WC muži_polyuretan_epoxi-cement.stěrka |  | 30.484
|  |  | (1,8+2,8*2)*2,6-0,8*2 | 1_110 Předsíň WC ženy_polyuretan_epoxi-cement.stěrka |  | 17.64
|  |  | (1,8+1,7*2)*2,6 | 1_111 WC ženy_polyuretan_epoxi-cement.stěrka |  | 13.52
|  |  | (4,145+1,95+4,5+2,4)*2*2,6-2,25*2,25 | 1_112 Klubovna_polyuretan_omyv.nátěr |  | 62.511
|  |  | (1,2+3,83)*2*2,6-0,9*2*3-1,1*2,25 | 1_113 Chodba_polyuretan_omyv.nátěr |  | 18.281
|  |  | (4,255+3,83)*2*2,6-0,9*2 | 1_114 Ošetřovna_polyuretan_omyv.nátěr |  | 40.242
|  |  | (5,605+2,925)*2*2,6-0,9*2-0,8*2 | 1_115 Šatna rozhodčí_polyuretan_omyv.nátěr |  | 40.956
|  |  | (3+1,5)*2*2,6-0,8*2 | 1_116 Hygienická kabina_polyuretan_epoxi-cement.stěrka |  | 21.8
|  |  | (3+3,45)*2*2,6-0,9*2-0,8*2 | 1_117 Šatna delegát_polyuretan_omyv.nátěr |  | 30.14
|  |  | (3+1,5)*2*(2,6)-0,8*2 | 1_118 Hygienická kabina_polyuretan_epoxi-cement.stěrka |  | 21.8
|  |  | (3,6+6,9)*2*(2,6)-1,1*2,25-0,9*2-0,8*2 | 1_119 Šatna hráčů 3_polyuretan_omyv.nátěr |  | 48.725
|  |  | (1,43+1,5)*2*(2,6)-0,8*2 | 1_120 WC_polyuretan_epoxi-cement.stěrka |  | 13.636
|  |  | (3,05*2+3,1+2)*2*(2,6)-0,9*2*2-1,005*2,1*2 | 1_121 Sprchy_polyuretan_epoxi-cement.stěrka |  | 50.419
|  |  | (1,43+1,5)*2*(2,6)-0,8*2 | 1_122 WC_polyuretan_epoxi-cement.stěrka |  | 13.636
|  |  | (3,6+6,9)*2*(2,6)-0,9*2-1,1*2,25-0,8*2 | 1_123 Šatna hráčů 4_polyuretan_omyv.nátěr |  | 48.725
|  |  | (3,6+6,9)*2*(2,6)-0,9*2-1,1*2,25-0,8*2 | 1_124 Šatna hráčů 5_polyuretan_omyv.nátěr |  | 48.725
|  |  | (1,43+1,5)*2*(2,6)-0,8*2 | 1_125 WC_polyuretan_epoxi-cement.stěrka |  | 13.636
|  |  | (3,05*2+3,1+2)*2*(2,6)-0,9*2*2-1,005*2,1*2 | 1_126 Sprchy_polyuretan_epoxi-cement.stěrka |  | 50.419
|  |  | (1,43+1,5)*2*(2,6)-0,8*2 | 1_127 WC_polyuretan_epoxi-cement.stěrka |  | 13.636
|  |  | (3,6+6,9)*2*(2,6)-0,9*2-1,1*2,25-0,8*2 | 1_128 Šatna hráčů 6_polyuretan_omyv.nátěr |  | 48.725
|  |  | (3,6+6,9)*2*(2,6)-0,9*2-1,1*2,25-0,8*2 | 1_129 Šatna hráčů 7_polyuretan_omyv.nátěr |  | 48.725
|  |  | (1,43+1,5)*2*(2,6)-0,8*2 | 1_130 WC_polyuretan_epoxi-cement.stěrka |  | 13.636
|  |  | (3,05*2+3,1+2)*2*(2,6)-0,9*2*2-1,005*2,1*2 | 1_131 Sprchy_polyuretan_epoxi-cement.stěrka |  | 50.419
|  |  | (1,43+1,5)*2*(2,6)-0,8*2 | 1_132 WC_polyuretan_epoxi-cement.stěrka |  | 13.636
|  |  | (3,6+6,9)*2*(2,6)-0,9*2-1,1*2,25-0,8*2 | 1_133 Šatna hráčů 8_polyuretan_omyv.nátěr |  | 48.725
|  |  | (1,95+2,85)*2*(2,6)-0,9*2 | 1_134 Úklid_polyuretan_omyv.nátěr |  | 23.16
|  |  | (2,9+6,9)*2*(2,6)-1,1*2,25-0,9*2-1*2 | 1_135 Prádelna +sušárna_polyuretan_omyv.nátěr |  | 44.685
|  |  | (2,85+4,8)*2*(2,6)-1*2 | 1_136 Sklad čistého prádla_polyuretan_omyv.nátěr |  | 37.78
|  |  | (4,45+4,25)*2*(2,6)-2*2,25 | 1_137 Sklad_polyuretan_omyv.nátěr |  | 40.74
|  |  | (4,45+2,5)*2*(2,6)-1,2*2,25 | 1_138 Technická místnost_polyuretan_omyv.nátěr |  | 33.44
76 | SO01.11 | 602011193R00 | Kontaktní nátěr pod omítky-přechodový můstek |  | m2 | 3879.862 | 0
|  |  | 1326,861*2+1195,234 |  |  | 3848.956
|  |  | 30,906 | ostění |  | 30.906
77 | SO01.11 | 612409991R00 | Začištění omítek kolem oken,dveří apod., nebo lišt |  | m | 139 | 0
|  |  | (1,1+2,25)*2*11+(1,2+2,25)*2+(2+2,25)*2*2+(2,25+2,25)*2 | dveře |  | 106.6
|  |  | (4,8+2,25+6,9+2,25)*2 |  |  | 32.4
78 | SO01.11 | 610991111R00 | Zakrývání výplní vnitřních otvorů |  | m2 | 70.313 | 0
|  |  | 1,1*2,25*11+2*2,25*2+1,2*2,25+2,25*2,25+4,8*2,25+6,9*2,25 | dveře |  | 70.313
79 | SO01.11 | 612425931R00 | Omítka vápenná vnitřního ostění - štuková |  | m2 | 30.906 | 0
|  |  | ((1,1+2,15*2)*11+(2+2,25*2)*2+(4,8+2,25*4+6,9))*0,3 |  |  | 27.93
|  |  | (1,005+2,1*2)*0,18*3+0,15*1,1 |  |  | 2.976
80 | SO01.11 | 622481291R00 | Montáž výztužné lišty rohové a dilatační |  | m | 116.65 | 0
|  |  | 1,1+2,6*3+2,25*2*17+1,1*11+2*2+1,2+2,25+4,8+6,9 |  |  | 116.65
81 | SO01.11 | 283502511 | Profil rohový se síťovinou, l = 2500 mm_interiér |  | kus | 54 | 0
|  |  | 3+2*17+6+4+2+2+3 |  |  | 54
82 | SO01.11 | 611481211RT2 | Montáž výztužné sítě (perlinky) do stěrky-stropy,včetně výztužné sítě a stěrkového tmelu |  | m2 | 471.19 | 0
|  |  | 71,26 | 1_101 BUFET_polyuretan_omyv.nátěr |  | 71.26
|  |  | 7,17 | 1_102 Chodba_polyuretan_omyv.nátěr |  | 7.17
|  |  | 7,54 | 1_103 Sklad_polyuretan_omyv.nátěr |  | 7.54
|  |  | 3,58 | 1_104 Předsíň WC_polyuretan_epoxi-cement.stěrka |  | 3.58
|  |  | 1,74 | 1_105 WC_polyuretan_epoxi-cement.stěrka |  | 1.74
|  |  | 4,54 | 1_106 WC imobilní_polyuretan_epoxi-cement.stěrka |  | 4.54
|  |  | 1,98 | 1_107 Chodba_polyuretan_omyv.nátěr |  | 1.98
|  |  | 3,09 | 1_108 Předsíň WC muži_polyuretan_epoxi-cement.stěrka |  | 3.09
|  |  | 5,64 | 1_109 WC muži_polyuretan_epoxi-cement.stěrka |  | 5.64
|  |  | 4,84 | 1_110 Předsíň WC ženy_polyuretan_epoxi-cement.stěrka |  | 4.84
|  |  | 2,65 | 1_111 WC ženy_polyuretan_epoxi-cement.stěrka |  | 2.65
|  |  | 32,6 | 1_112 Klubovna_polyuretan_omyv.nátěr |  | 32.6
|  |  | 4,44 | 1_113 Chodba_polyuretan_omyv.nátěr |  | 4.44
|  |  | 15,77 | 1_114 Ošetřovna_polyuretan_omyv.nátěr |  | 15.77
|  |  | 16,14 | 1_115 Šatna rozhodčí_polyuretan_omyv.nátěr |  | 16.14
|  |  | 4,31 | 1_116 Hygienická kabina_polyuretan_epoxi-cement.stěrka |  | 4.31
|  |  | 10,07 | 1_117 Šatna delegát_polyuretan_omyv.nátěr |  | 10.07
|  |  | 4,3 | 1_118 Hygienická kabina_polyuretan_epoxi-cement.stěrka |  | 4.3
|  |  | 24,39 | 1_119 Šatna hráčů 3_polyuretan_omyv.nátěr |  | 24.39
|  |  | 2,05 | 1_120 WC_polyuretan_epoxi-cement.stěrka |  | 2.05
|  |  | 14,68 | 1_121 Sprchy_polyuretan_epoxi-cement.stěrka |  | 14.68
|  |  | 2,05 | 1_122 WC_polyuretan_epoxi-cement.stěrka |  | 2.05
|  |  | 24,39 | 1_123 Šatna hráčů 4_polyuretan_omyv.nátěr |  | 24.39
|  |  | 24,39 | 1_124 Šatna hráčů 5_polyuretan_omyv.nátěr |  | 24.39
|  |  | 2,05 | 1_125 WC_polyuretan_epoxi-cement.stěrka |  | 2.05
|  |  | 14,68 | 1_126 Sprchy_polyuretan_epoxi-cement.stěrka |  | 14.68
|  |  | 2,05 | 1_127 WC_polyuretan_epoxi-cement.stěrka |  | 2.05
|  |  | 24,39 | 1_128 Šatna hráčů 6_polyuretan_omyv.nátěr |  | 24.39
|  |  | 24,39 | 1_129 Šatna hráčů 7_polyuretan_omyv.nátěr |  | 24.39
|  |  | 2,05 | 1_130 WC_polyuretan_epoxi-cement.stěrka |  | 2.05
|  |  | 14,68 | 1_131 Sprchy_polyuretan_epoxi-cement.stěrka |  | 14.68
|  |  | 2,05 | 1_132 WC_polyuretan_epoxi-cement.stěrka |  | 2.05
|  |  | 24,39 | 1_133 Šatna hráčů 8_polyuretan_omyv.nátěr |  | 24.39
|  |  | 5,1 | 1_134 Úklid_polyuretan_omyv.nátěr |  | 5.1
|  |  | 18,73 | 1_135 Prádelna +sušárna_polyuretan_omyv.nátěr |  | 18.73
|  |  | 13,45 | 1_136 Sklad čistého prádla_polyuretan_omyv.nátěr |  | 13.45
|  |  | 18,65 | 1_137 Sklad_polyuretan_omyv.nátěr |  | 18.65
|  |  | 10,92 | 1_138 Technická místnost_polyuretan_omyv.nátěr |  | 10.92
83 | SO01.11 | 601011213RT1 | Omítka na stropech/podhledech jádrová vápenocementová lehčená strojně,tloušťka vrstvy 10 mm_včetně vyplnění spar panelů |  | m2 | 471.19 | 0
|  |  | 471,19 |  |  | 471.19
84 | SO01.11 | 601011241RT3 | Štuk na stropech a schodišti ,tloušťka vrstvy 4 mm |  | m2 | 471.19 | 0
|  |  | 471,19 |  |  | 471.19
85 | SO01.11 | 602011193R00 | Kontaktní nátěr pod omítky strop-přechodový můstky |  | m2 | 1413.57 | 0
|  |  | 471,19*3 | 1xpod štukovou,1xpod tmel1xpanel |  | 1413.57
86 | SO01.11 | 620991121R00 | Zakrývání výplní vnějších otvorů z lešení |  | m2 | 70.313 | 0
|  |  | 70,313 |  |  | 70.313
87 | SO01.11 | 622481291R00 | Montáž výztužné lišty rohové a dilatační |  | m | 10.5 | 0
|  |  | 3,5*3 | dilatační |  | 10.5
88 | SO01.11 | 28350207 | Profil dilatační průběžný typ E l = 2 m |  | m | 11.55 | 0
|  |  | 3,5*3 |  |  | 10.5
|  |  | ;ztratné 10%; 1,05 |  |  | 1.05
89 | SO01.11 | 622315515R00 | Izolace suterénu systém XPS 160 mm, bez PÚ,Bez povrchové úpravy. Součinitel tepelné vodivosti izolantu 0,034 W/m K_pod zemí |  | m2 | 27.252 | 0
|  |  | (75,2+7,5*2+0,16*4)*0,3 | pod zemí |  | 27.252
90 | SO01.11 | 622315523RV1 | Zateplovací systém sokl, XPS tl. 120 mm,zakončený stěrkou s výztužnou tkaninou,,Součinitel tepelné vodivosti izolantu 0,034 W/m K |  | m2 | 37.6 | 0
|  |  | 75,2*0,5 |  |  | 37.6
91 | SO01.11 | 11161753 | Příplatek lepení EPS bitumenová hydroiz. lepicí hmota 30l_na asf. izolaci |  | l | 185.504 | 0
|  |  | (42,16)*4 |  |  | 168.64
|  |  | ;ztratné 10%; 16,864 |  |  | 16.864
92 | SO01.11 | 622315511R00 | Izolace suterénu systém PROFI, XPS 80 mm, bez PÚ |  | m2 | 107.562 | 0
|  |  | 0,65*(75+7,5+0,12*2)*2 |  |  | 107.562
93 | SO01.11 | 622315513R00 | Izolace suterénu systém , XPS 120 mm, bez PÚ, Součinitel tepelné vodivosti izolantu 0,034 W/m K |  | m2 | 22.56 | 0
|  |  | 75,2*0,3 |  |  | 22.56
94 | SO01.11 | 622315333RV1 | Zatepl. systém fasáda, EPS F šedý tl.120 mm,zakončený stěrkou s výztužnou tkaninou,Součinitel tepelné vodivosti izolantu 0,032 W/m K |  | m2 | 120.32 | 0
|  |  | 75,2*1,6 |  |  | 120.32
95 | SO01.11 | 622315523RV1 | Zateplovací systém sokl, XPS tl. 120 mm,zakončený stěrkou s výztužnou tkaninou,,Součinitel tepelné vodivosti izolantu 0,034 W/m K_nad opěrkou_iizolac |  | m2 | 48.88 | 0
|  |  | 75,2*0,65 |  |  | 48.88
96 | SO01.11 | 622315513R00 | Izolace suterénu systém , XPS 120 mm, bez PÚ, Součinitel tepelné vodivosti izolantu 0,034 W/m K_atika bok |  | m2 | 58.279 | 0
|  |  | 74,46*0,65+(7,3+0,3)*2*0,65 |  |  | 58.279
97 | SO01.11 | 11161753 | Příplatek lepení EPS bitumenová hydroiz. lepicí hmota 30l_na asf. izolaci |  | l | 233.116 | 0
|  |  | (58,279)*4 |  |  | 233.116
98 | SO01.11 | 632416230RT4 | Potěr betonový , silo, tl. 30 mm,20 MPa, samonivelační_na izolaci proti vodě |  | m2 | 564 | 0
|  |  | 7,5*(21,4*2+17,2+14,9+0,3) |  |  | 564
99 | SO01.11 | 632443311R00 | Potěr cementový,samonivelční 30MPa, tl. 50 mm |  | m2 | 477.978 | 0
|  |  | 477,978 |  |  | 477.978
100 | SO01.11 | 632443312R00 | Potěr přípl. zkd 5 mm na tl.67mm |  | m2 | 1911.912 | 0
|  |  | 477,978*4 |  |  | 1911.912
101 | SO01.11 | 632443312R00 | Potěr přípl. zkd 5 mm_do systémové desky podl.topení |  | m2 | 2389.89 | 0
|  |  | 477,978*5 |  |  | 2389.89
102 | SO01.11 | 631317110R00 | Řezání dilatační spáry hl. 0-67 mm, beton prostý(nebo vložení dilatačních syst.prvků) |  | m | 26.975 | 0
|  |  | 6,9+10,375+2,25+1,05*3 |  |  | 22.675
|  |  | 1+0,7*3+12*0,9-0,8*12 |  |  | 4.3
103 | SO01.11 | 776981124R00 | Lišta nerezová podlahová dilatační, systémová pro epox.stěrky(bezprahové dveře) a pod. |  | m | 26.975 | 0
|  |  | 26,975 |  |  | 26.975
104 | SO01.11 | 642942111R00 | Osazení zárubní dveřních ocelových, pl. do 2,5 m2 |  | kus | 3 | 0
|  |  | 3 |  |  | 3
105 | SO01.11 | 553310771 | Zárubeň ocelová typ "U" 180 rozměr 700 x 1970 mm L, P,Zárubeň s polodrážkou pro TPE – těsnění a třemi závěsovými kapsami viz.PD |  | kus | 3 | 0
|  |  | 3 |  |  | 3
106 | SO01.11 | 642942111R00 | Osazení zárubní dveřních ocelových, pl. do 2,5 m2 |  | kus | 11 | 0
|  |  | 11 |  |  | 11
107 | SO01.11 | 553310772 | Zárubeň ocelová typ "U" 180 rozměr 800 x 1970 mm L, P,Zárubeň s polodrážkou pro TPE – těsnění a třemi závěsovými kapsami viz.PD |  | kus | 11 | 0
|  |  | 11 |  |  | 11
108 | SO01.11 | 642942111R00 | Osazení zárubní dveřních ocelových, pl. do 2,5 m2 |  | kus | 12 | 0
|  |  | 12 |  |  | 12
109 | SO01.11 | 553310773 | Zárubeň ocelová typ "U" 180 rozměr 900 x 1970 mm L, P,Zárubeň s polodrážkou pro TPE – těsnění a třemi závěsovými kapsami viz.PD |  | kus | 12 | 0
|  |  | 12 |  |  | 12
110 | SO01.11 | 642942111R00 | Osazení zárubní dveřních ocelových, pl. do 2,5 m2 |  | kus | 1 | 0
|  |  | 1 |  |  | 1
111 | SO01.11 | 553310775A | Zárubeň ocelová typ "U" 180 rozměr 1000 x 1970 mm L, P,_pro posuvné dvěře_Zárubeň s polodrážkou pro TPE – těsnění a třemi závěsovými kapsami viz.PD |  | kus | 1 | 0
|  |  | 1 |  |  | 1
112 | SO01.11 | 642941111RT5 | Pouzdro pro posuvné dveře jednostranné, do zdiva,jednostranné pouzdro 1000/1970 mm |  | kus | 1 | 0
|  |  | 1 |  |  | 1
113 | SO01.11 | 711111001RZ1 | Provedení izolace proti vlhkosti na ploše vodorovné, 1x asfaltovým penetračním nátěrem, ALP v množství 0,33 kg/m2,včetně dodávky asfaltového penetračn |  | m2 | 592.2 | 0
|  |  | 7,5*75,2*1,05 | na desku |  | 592.2
114 | SO01.11 | 711141559RT2 | Provedení izolace proti vlhkosti na ploše vodorovné, asfaltovými pásy přitavením,2 vrstvy - pásy ve specifikaci |  | m2 | 592.2 | 0
|  |  | 592,200 |  |  | 592.2
115 | SO01.11 | 62852265 | Pás asfaltový modifikovaný mineral tl.4mm, natavovací, kotvicí,spodní asfaltový pás ve skladbách vícevrstvých vodotěsných izolací střech viz.PD |  | m2 | 681.03 | 0
|  |  | 592,2 |  |  | 592.2
|  |  | ;ztratné 15%; 88,83 |  |  | 88.83
116 | SO01.11 | 628522691 | Pás modifikovaný asfalt mineral,z SBS modifikovaného asfaltu s nosnou vložkou z AL fólie (8 µm) kašírovanou skleněnými vlákny (60 g/m2). |  | m2 | 681.03 | 0
|  |  | 592,2 |  |  | 592.2
|  |  | ;ztratné 15%; 88,83 |  |  | 88.83
117 | SO01.11 | 711112002RZ1 | Provedení izolace proti vlhkosti na ploše svislé, 1x nátěrem asfaltovým lakem |  | m2 | 42.16 | 0
|  |  | (7,5+45,2)*2*0,4 |  |  | 42.16
118 | SO01.11 | 711142559RT2 | Provedení izolace proti vlhkosti na ploše svislé, asfaltovými pásy přitavením,2 vrstvy - pásy ve specifikaci |  | m2 | 42.16 | 0
|  |  | 42,16 |  |  | 42.16
119 | SO01.11 | 62852265 | Pás asfaltový modifikovaný mineral tl.4mm, natavovací, kotvicí,spodní asfaltový pás ve skladbách vícevrstvých vodotěsných izolací střech viz.PD |  | m2 | 96.968 | 0
|  |  | 42,16*2 |  |  | 84.32
|  |  | ;ztratné 15%; 12,648 |  |  | 12.648
120 | SO01.11 | 712348104RT1 | Prostup pro kabely s manžetou z asfaltového pásu,průměr prostupu do 50 mm |  | kus | 4 | 0
|  |  | 4 |  |  | 4
121 | SO01.11 | 712348104RT3 | Prostup izolací s manžetou z asfaltového pásu,průměr prostupu 110 mm |  | kus | 24 | 0
|  |  | 24 |  |  | 24
122 | SO01.11 | 711741567R00 | Zesílení dilatačních spár, asfaltový pás natavitelný, na ploše vododrovné, rš 1000 mm |  | m | 22.5 | 0
|  |  | 7,5*3 |  |  | 22.5
123 | SO01.11 | 62852265 | Pás asfaltový modifikovaný mineral tl.4mm, natavovací, kotvicí,spodní asfaltový pás ve skladbách vícevrstvých vodotěsných izolací střech viz.PD |  | m2 | 25.875 | 0
|  |  | 22,5 |  |  | 22.5
|  |  | ;ztratné 15%; 3,375 |  |  | 3.375
124 | SO01.11 | 711713116R00 | Vyplnění spár 20 x 30 mm studeným asfaltovým tmelem |  | m | 22.5 | 0
|  |  | 7,5*3 |  |  | 22.5
125 | SO01.11 | 23153480 | Tmel stavbařský polybutylenový 300 ml |  | kus | 49.5 | 0
|  |  | 0,02*0,03*7,5*3/0,0003 |  |  | 45
|  |  | ;ztratné 10%; 4,5 |  |  | 4.5
126 | SO01.11 | 711212601RT2 | Utěsnění detailů při stěrkových hydroizolacích, těsnicí pás do spoje podlaha - stěna |  | m | 526.5 | 0
|  |  | (10,375+6,9)*2 | 1_101 BUFET_polyuretan_omyv.nátěr |  | 34.55
|  |  | (4,2+1,73)*2 | 1_102 Chodba_polyuretan_omyv.nátěr |  | 11.86
|  |  | (4,8+2,45)*2 | 1_103 Sklad_polyuretan_omyv.nátěr |  | 14.5
|  |  | (2,2+1,815)*2 | 1_104 Předsíň WC_polyuretan_epoxi-cement.stěrka |  | 8.03
|  |  | (2,2+0,9)*2 | 1_105 WC_polyuretan_epoxi-cement.stěrka |  | 6.2
|  |  | (2,2+2,12)*2 | 1_106 WC imobilní_polyuretan_epoxi-cement.stěrka |  | 8.64
|  |  | (1,61+1,2)*2 | 1_107 Chodba_polyuretan_omyv.nátěr |  | 5.62
|  |  | (1,61+1,8)*2 | 1_108 Předsíň WC muži_polyuretan_epoxi-cement.stěrka |  | 6.82
|  |  | (1,61*2+2,4+1,05)*2 | 1_109 WC muži_polyuretan_epoxi-cement.stěrka |  | 13.34
|  |  | (1,8+2,8*2) | 1_110 Předsíň WC ženy_polyuretan_epoxi-cement.stěrka |  | 7.4
|  |  | (1,8+1,7*2) | 1_111 WC ženy_polyuretan_epoxi-cement.stěrka |  | 5.2
|  |  | (4,145+1,95+4,5+2,4)*2 | 1_112 Klubovna_polyuretan_omyv.nátěr |  | 25.99
|  |  | (1,2+3,83)*2 | 1_113 Chodba_polyuretan_omyv.nátěr |  | 10.06
|  |  | (4,255+3,83)*2 | 1_114 Ošetřovna_polyuretan_omyv.nátěr |  | 16.17
|  |  | (5,605+2,925)*2 | 1_115 Šatna rozhodčí_polyuretan_omyv.nátěr |  | 17.06
|  |  | (3+1,5)*2 | 1_116 Hygienická kabina_polyuretan_epoxi-cement.stěrka |  | 9
|  |  | (3+3,45)*2 | 1_117 Šatna delegát_polyuretan_omyv.nátěr |  | 12.9
|  |  | (3+1,5)*2 | 1_118 Hygienická kabina_polyuretan_epoxi-cement.stěrka |  | 9
|  |  | (3,6+6,9)*2 | 1_119 Šatna hráčů 3_polyuretan_omyv.nátěr |  | 21
|  |  | (1,43+1,5)*2 | 1_120 WC_polyuretan_epoxi-cement.stěrka |  | 5.86
|  |  | (3,05*2+3,1+2)*2 | 1_121 Sprchy_polyuretan_epoxi-cement.stěrka |  | 22.4
|  |  | (1,43+1,5)*2 | 1_122 WC_polyuretan_epoxi-cement.stěrka |  | 5.86
|  |  | (3,6+6,9)*2 | 1_123 Šatna hráčů 4_polyuretan_omyv.nátěr |  | 21
|  |  | (3,6+6,9)*2 | 1_124 Šatna hráčů 5_polyuretan_omyv.nátěr |  | 21
|  |  | (1,43+1,5)*2 | 1_125 WC_polyuretan_epoxi-cement.stěrka |  | 5.86
|  |  | (3,05*2+3,1+2)*2 | 1_126 Sprchy_polyuretan_epoxi-cement.stěrka |  | 22.4
|  |  | (1,43+1,5)*2 | 1_127 WC_polyuretan_epoxi-cement.stěrka |  | 5.86
|  |  | (3,6+6,9)*2 | 1_128 Šatna hráčů 6_polyuretan_omyv.nátěr |  | 21
|  |  | (3,6+6,9)*2 | 1_129 Šatna hráčů 7_polyuretan_omyv.nátěr |  | 21
|  |  | (1,43+1,5)*2 | 1_130 WC_polyuretan_epoxi-cement.stěrka |  | 5.86
|  |  | (3,05*2+3,1+2)*2 | 1_131 Sprchy_polyuretan_epoxi-cement.stěrka |  | 22.4
|  |  | (1,43+1,5)*2 | 1_132 WC_polyuretan_epoxi-cement.stěrka |  | 5.86
|  |  | (3,6+6,9)*2 | 1_133 Šatna hráčů 8_polyuretan_omyv.nátěr |  | 21
|  |  | (1,95+2,85)*2 | 1_134 Úklid_polyuretan_omyv.nátěr |  | 9.6
|  |  | (2,9+6,9)*2 | 1_135 Prádelna +sušárna_polyuretan_omyv.nátěr |  | 19.6
|  |  | (2,85+4,8)*2 | 1_136 Sklad čistého prádla_polyuretan_omyv.nátěr |  | 15.3
|  |  | (4,45+4,25)*2 | 1_137 Sklad_polyuretan_omyv.nátěr |  | 17.4
|  |  | (4,45+2,5)*2 | 1_138 Technická místnost_polyuretan_omyv.nátěr |  | 13.9
127 | SO01.11 | 998711101R00 | Přesun hmot pro izolace proti vodě, výšky do 6 m |  | t | 7.746 | 0
|  |  | 7,7456 |  |  | 7.746
128 | SO01.11 | 180407111R00 | Položení trávního koberce_střecha |  | m2 | 434.567 | 0
|  |  | 74,7*7,25 |  |  | 541.575
|  |  | -(74,7*2+6,3*2)*0,5 | po obvodě |  | -81
|  |  | -1,15*1,15*7 | VZT a prostupy |  | -9.258
|  |  | -1,5*0,2 |  |  | -0.3
|  |  | -1*1,15*6 |  |  | -6.9
|  |  | -1*1,5 |  |  | -1.5
|  |  | -0,85*1 |  |  | -0.85
|  |  | -1,2*1*6 |  |  | -7.2
129 | SO01.11 | 00590010 | Koberec vegetační_ REGIONÁLNÍ SMĚS + SUBSTRÁT PRO SUCHOMILNÉ ROSTLINY,Pro zelenou střechu viz.PD |  | m2 | 456.295 | 0
|  |  | 434,567 |  |  | 434.567
|  |  | ;ztratné 5%; 21,72835 |  |  | 21.728
130 | SO01.11 | 712311106RZ4 | Povlaková krytina střech do 10°, asfalt.pen.emulze,včetně emulze 0,4 kg/m2 |  | m2 | 618.945 | 0
|  |  | 74,7*7,5 | vodorovná |  | 560.25
|  |  | (74,7+7,5*2+0,3*2)*0,65 | svislá |  | 58.695
131 | SO01.11 | 712341559R00 | Povlaková krytina střech do 10°, NAIP přitavením_pro parotěs |  | m2 | 618.945 | 0
|  |  | 618,945 |  |  | 618.945
132 | SO01.11 | 628522691 | Pás modifikovaný asfalt mineral,z SBS modifikovaného asfaltu s nosnou vložkou z AL fólie (8 µm) kašírovanou skleněnými vlákny (60 g/m2). |  | m2 | 711.787 | 0
|  |  | 618,945 |  |  | 618.945
|  |  | ;ztratné 15%; 92,84175 |  |  | 92.842
133 | SO01.11 | 712851559R00 | Provedení povlakové krytiny střech, samostatné vytažení povlaku, samolepicí asfaltové pásy |  | m2 | 598.454 | 0
|  |  | 74,46*7,3 | plocha |  | 543.558
|  |  | 74,46*0,6+7,3*2*0,7 | na atiku |  | 54.896
134 | SO01.11 | 62852269 | Pás modif. asfalt samolep,pás hydroizolační z modifikovaného asfaltu tl.3mm, samolepicí vložka nosná - skleněná tkanina_jemný posyp viz.PD |  | m2 | 688.222 | 0
|  |  | 598,454 |  |  | 598.454
|  |  | ;ztratné 15%; 89,7681 |  |  | 89.768
135 | SO01.11 | 712341559R00 | Provedení povlakové krytiny střech do 10°, asfaltovými pásy, přitavení celoplošně |  | m2 | 598.454 | 0
|  |  | 598,454 |  |  | 598.454
136 | SO01.11 | 62852265 | Pás asfaltový modifikovaný mineral tl.4mm, natavovací, kotvicí,spodní asfaltový pás ve skladbách vícevrstvých vodotěsných izolací střech viz.PD |  | m2 | 688.222 | 0
|  |  | 598,454 |  |  | 598.454
|  |  | ;ztratné 15%; 89,7681 |  |  | 89.768
137 | SO01.11 | 712341559R00 | Provedení povlakové krytiny střech do 10°, asfaltovými pásy, přitavení celoplošně |  | m2 | 598.454 | 0
|  |  | 598,454 |  |  | 598.454
138 | SO01.11 | 62843073 | Pás modifikovaný(pro zelené střechy), pás s vysokou odoln.proti prorůstání kořínků přídavek proti kořenovému růstu min. tl. 5,3 mm_břidl.posyp viz.PD |  | m2 | 688.222 | 0
|  |  | 598,454 |  |  | 598.454
|  |  | ;ztratné 15%; 89,7681 |  |  | 89.768
139 | SO01.11 | 711409111R00 | Montáž drenážní rohože na sucho |  | m2 | 541.575 | 0
|  |  | 74,7*7,25 | jen budova |  | 541.575
140 | SO01.11 | 28323332A | Drenážní fólie s oboustr. PP textilií, polyetylenu HDPE a geotex.150g na horní 300g/m2 spodní-retence vody min.tl.nopové folie 25mm_systém 4+1h,viz.PD |  | m2 | 622.811 | 0
|  |  | 541,575 |  |  | 541.575
|  |  | ;ztratné 15%; 81,23625 |  |  | 81.236
141 | SO01.11 | 631571010R00 | Zřízení násypu, podlahy nebo střechy, bez dodávky |  | m3 | 43.457 | 0
|  |  | 434,567*0,1 |  |  | 43.457
142 | SO01.11 | 10371520 | Substrát střešní extenzivní |  | m3 | 47.803 | 0
|  |  | 43,457 |  |  | 43.457
|  |  | ;ztratné 10%; 4,3457 |  |  | 4.346
143 | SO01.11 | 631571010R00 | Zřízení násypu, podlahy nebo střechy, bez dodávky_chodníčky |  | m3 | 10.701 | 0
|  |  | (74,7*2+6,3*2)*0,1*0,5 | po obvodě |  | 8.1
|  |  | 1,15*1,15*0,1*7 | VZT a prostupy |  | 0.926
|  |  | 1,5*0,2*0,1 |  |  | 0.03
|  |  | 1*1,15*0,1*6 |  |  | 0.69
|  |  | 1*1,5*0,1 |  |  | 0.15
|  |  | 0,85*1*0,1 |  |  | 0.085
|  |  | 1,2*1*6*0,1 |  |  | 0.72
144 | SO01.11 | 58333664 | Kamenivo těžené frakce 8-16 kačírek praný VL |  | m3 | 11.771 | 0
|  |  | 10,701 |  |  | 10.701
|  |  | ;ztratné 10%; 1,0701 |  |  | 1.07
145 | SO01.11 | 712391172R00 | Povlaková krytina střech do 10°, ochran. textilie-pro chodníčky a pod. |  | m2 | 104.57 | 0
|  |  | (74,7*2+6,3*2)*(0,3+0,1*2) | po obvodě |  | 81
|  |  | 7*1,15+4*1,15*0,1 | VZT a prostupy |  | 8.51
|  |  | 0,2*1,5+0,2*0,1 |  |  | 0.32
|  |  | 1*1,15*3+2,15*2*0,1 |  |  | 3.88
|  |  | 1*1,5+2,5*2*0,1 |  |  | 2
|  |  | 0,85*1+1,85*2*0,1 |  |  | 1.22
|  |  | 1,2*1*6+2,2*2*0,1 |  |  | 7.64
146 | SO01.11 | 69366081 | Geotextilie netkaná ÚV, 500 g/m2,ze 100 % polypropylenové střiže |  | m2 | 115.027 | 0
|  |  | 104,57 |  |  | 104.57
|  |  | ;ztratné 10%; 10,457 |  |  | 10.457
147 | SO01.11 | 712348001RT7 | Kačírková lišta z Al plechu ke krytinám do 10° z asfaltových pásů,včetně dodávky lišty výšky 100 mm viz.PD |  | m | 304.3 | 0
|  |  | (74,7*3+6,3*2) | po obvodě |  | 236.7
|  |  | 1,15*4*7 | VZT a prostupy |  | 32.2
|  |  | 0,25*2 |  |  | 0.5
|  |  | (1,15*2)*6 |  |  | 13.8
|  |  | 1*2+1,5*2 |  |  | 5
|  |  | 0,85*2 |  |  | 1.7
|  |  | 1,2*2*6 |  |  | 14.4
148 | SO01.11 | 713141125R00 | Montáž tepelné izolace střech, na lepidlo PUK, desky |  | m2 | 1648.534 | 0
|  |  | 74,46*7,3*3 | _2x plolož.+1x spádové |  | 1630.674
|  |  | (74,7+7,3*2)*0,2 | klíny |  | 17.86
149 | SO01.11 | 28375768.A | Deska izolační polystyrén samozhášivý EPS 150,Součinitel tepelné vodivosti 0,035 W/m K |  | m3 | 121.975 | 0
|  |  | 74,46*7,3*0,22 |  |  | 119.583
|  |  | ;ztratné 2%; 2,39166 |  |  | 2.392
150 | SO01.11 | 28375972 | Deska spádová EPS 150,Souč. tepelné vodivosti 0,035 W/m K |  | m3 | 60.987 | 0
|  |  | 74,46*7,3*(0,02+0,2)/2 |  |  | 59.791
|  |  | ;ztratné 2%; 1,19582 |  |  | 1.196
151 | SO01.11 | 28375982 | Klín atikový EPS 100 x 100 x 1000 mm a pod. |  | m | 91.086 | 0
|  |  | 74,7+7,3*2 | krček |  | 89.3
|  |  | ;ztratné 2%; 1,786 |  |  | 1.786
152 | SO01.11 | 998712101R00 | Přesun hmot pro povlakové krytiny, výšky do 6 m |  | t | 87.019 | 0
|  |  | 87,0191 |  |  | 87.019
153 | SO01.11 | 998712194R00 | Příplatek zvětšený přesun, pro povlakové krytiny do 1 km_substrát a rohož, včetně jeřábu a pod. |  | t | 48.259 | 0
|  |  | 0,4563+47,8030 | substrát a rohož, včetně jeřábu a pod. |  | 48.259
154 | SO01.11 | 998712199R00 | Příplatek zvětšený přesun, pro povlakové krytiny za další 1 km |  | t | 3860.72 | 0
|  |  | 48,259*80 |  |  | 3860.72
155 | SO01.11 | 713311111R00 | Montáž tepelné izolace těles, ploch rovných, rohožemi, 1 vrstvá_kotvené do konstrukce věnců a průvlaků |  | m2 | 122.515 | 0
|  |  | 64,5*0,6*1,05 | V1 |  | 40.635
|  |  | 75,2*0,35*1,05 | V2 |  | 27.636
|  |  | 7,2*0,35*1,05 | V3 |  | 2.646
|  |  | 69*0,35*1,05 | V4_separace |  | 25.358
|  |  | 10,65*0,6 | P1 |  | 6.39
|  |  | (2+4,8)*0,3 | P_podhled |  | 2.04
|  |  | (7,4+0,25+0,25)*0,6 | P2 |  | 4.74
|  |  | (6,9)*0,3 | P_podhled |  | 2.07
|  |  | 0,3*4*2,5+(0,3+0,5)*2*2,5*2 | sloupy |  | 11
156 | SO01.11 | 28376355.A | Deska XPS mřížkovaná tl. do 50 mm zelená viz.PD |  | m2 | 128.641 | 0
|  |  | 122,515 |  |  | 122.515
|  |  | ;ztratné 5%; 6,12575 |  |  | 6.126
157 | SO01.11 | 713131130R00 | Montáž tepelné izolace stěn vložením do dilatační spáry stěn |  | m2 | 77.175 | 0
|  |  | 7,5*4*3*2*0,3 | stěny |  | 54
|  |  | 6,9*0,25*3 | panely příčky |  | 5.175
|  |  | 72*0,25 | čelo panelů |  | 18
158 | SO01.11 | 28375460 | Deska izolační XPS univerzální viz.PD |  | m3 | 2.548 | 0
|  |  | 77,185*0,03 |  |  | 2.316
|  |  | ;ztratné 10%; 0,2316 |  |  | 0.232
159 | SO01.11 | 713121118R00 | Montáž dilatačního pásku podél stěn |  | m | 526.5 | 0
|  |  | 526,5 |  |  | 526.5
160 | SO01.11 | 28375331 | Pásek okrajový š. 100mm, l=50m |  | m | 552.825 | 0
|  |  | 526,5 |  |  | 526.5
|  |  | ;ztratné 5%; 26,325 |  |  | 26.325
161 | SO01.11 | 713121111R00 | Izolace tepelná podlah na sucho, jednovrstvá |  | m2 | 477.978 | 0
|  |  | 477,978 |  |  | 477.978
162 | SO01.11 | 28375705 | Deska izolační stabilizovaná EPS 150 1000 x 500 mm, Součinitel tepelné vodivosti 0,035 W/mK viz.PD |  | m3 | 50.188 | 0
|  |  | 477,978*0,1 |  |  | 47.798
|  |  | ;ztratné 5%; 2,3899 |  |  | 2.39
163 | SO01.11 | 713191100RT9 | Položení separační fólie,včetně dodávky fólie tl.0,2mm viz.PD |  | m2 | 477.978 | 0
|  |  | 477,978 |  |  | 477.978
164 | SO01.11 | 713141322R00 | Montáž tepelné izolace střech do tl. 160 mm, 2 vrstvy(dřevocem.deska a XPS), na kotvy (8 kusy/m2)_atika viz.PD |  | m2 | 22.613 | 0
|  |  | (75,65+7,4*2)*0,25 |  |  | 22.613
165 | SO01.11 | 28376355.A | Deska XPS mřížkovaná tl. do 50 mm zelená viz.PD |  | m2 | 24.874 | 0
|  |  | 22,613 |  |  | 22.613
|  |  | ;ztratné 10%; 2,2613 |  |  | 2.261
166 | SO01.11 | 713141326R00 | Montáž tepelné izolace střech do tl. 250 mm, 2 vrstvy, na kotvy (8 kusy/m2)_u okapu viz.PD |  | m2 | 29.784 | 0
|  |  | 29,784 |  |  | 29.784
167 | SO01.11 | 713141337R00 | Montáž tepelné izolace střech do tl. 300 mm, 3 vrstvy, na kotvy (8 kusy/m2)_u okapu viz.PD |  | m2 | 29.784 | 0
|  |  | 74,46*0,4 |  |  | 29.784
168 | SO01.11 | 283754601 | Deska izolační XPS- univerzální |  | m3 | 6.88 | 0
|  |  | 29,784*(0,2+0,02) |  |  | 6.552
|  |  | ;ztratné 5%; 0,3276 |  |  | 0.328
169 | SO01.11 | 998713101R00 | Přesun hmot pro izolace tepelné, výšky do 6 m |  | t | 1.843 | 0
|  |  | 1,843 |  |  | 1.843
170 | SO01.11 | 762441122R00 | Montáž obložení okapní římsy z desek na bázi dřeva, 2 vrstvy, šroubováním_pro tep.izolaci a oplechování |  | m2 | 29.784 | 0
|  |  | 74,46*0,4 |  |  | 29.784
171 | SO01.11 | 762441112R00 | Montáž obložení atiky z desek na bázi dřeva, 1 vrstva, šroubováním |  | m2 | 58.792 | 0
|  |  | (75,65+7,4*2)*0,65 |  |  | 58.792
172 | SO01.11 | 59590741 | Deska cementotřískové tl. 20 P+D viz.PD |  | m2 | 130.196 | 0
|  |  | 29,784*2+58,792 |  |  | 118.36
|  |  | ;ztratné 10%; 11,836 |  |  | 11.836
173 | SO01.11 | 998762102R00 | Přesun hmot pro tesařské konstrukce, výšky do 12 m |  | t | 3.516 | 0
|  |  | 3,5159 |  |  | 3.516
174 | SO01.11 | 764928306R00 | Zhotovení (výroba) a montáž oplechování atik z lakovaného plechu, rš 800 mm |  | m | 91.32 | 0
|  |  | 75,52+7,9*2 |  |  | 91.32
175 | SO01.11 | 13851110 | K02_Plech tabulový_Okapní plech_ Žárově pozinkovaný_poplastovaný či lakovaný tloušťka 0,6 mm RAL 9005_včetně doplňků viz.PD |  | m2 | 27.241 | 0
|  |  | 34*0,8 |  |  | 27.2
|  |  | ;ztratné 0,15%; 0,0408 |  |  | 0.041
176 | SO01.11 | 764928302R00 | Zhotovení (výroba) a montáž oplechování zdí z lakovaného plechu, rš 330 mm |  | m | 74.46 | 0
|  |  | 74,46 |  |  | 74.46
177 | SO01.11 | 13851110 | K02_Plech tabulový_Okapní plech_ Žárově pozinkovaný_poplastovaný či lakovaný tloušťka 0,6 mm RAL 9005_včetně doplňků viz.PD |  | m2 | 28.258 | 0
|  |  | 74,46*0,33 |  |  | 24.572
|  |  | ;ztratné 15%; 3,6858 |  |  | 3.686
178 | SO01.11 | 764918101R00 | Zhotovení (výroba) a montáž krytiny hladké z ocel.lak.plechu do 30° |  | m2 | 135.936 | 0
|  |  | 75,52*1,8 |  |  | 135.936
179 | SO01.11 | 13851110_02 | K03_Plech tabulový_Stříška_ Žárově pozinkovaný_falcovaného typu_poplastovaný či lakovaný tloušťka 0,6 mm RAL 9005_včetně doplňků viz.PD |  | m2 | 156.326 | 0
|  |  | 75,52*1,8 |  |  | 135.936
|  |  | ;ztratné 15%; 20,3904 |  |  | 20.39
180 | SO01.11 | 765799313R00 | Montáž fólie -pod plech |  | m2 | 120.832 | 0
|  |  | 75,52*1,6 | jen plocha panelu |  | 120.832
181 | SO01.11 | 67352442 | Syst.fólie sep. a mikroventilační,fólie lehkého typu s nakašírovanou struktur. rohoží, Tl. vícevrstvé fólie 0,6 mm Tl. struktur. rohože 8mm viz.PD |  | m2 | 132.915 | 0
|  |  | 120,832 |  |  | 120.832
|  |  | ;ztratné 10%; 12,0832 |  |  | 12.083
182 | SO01.11 | 998764101R00 | Přesun hmot pro klempířské konstr., výšky do 6 m |  | t | 2.365 | 0
|  |  | 2,3655 |  |  | 2.365
183 | SO01.11 | 766119111R00 | SS01 a SS02_M_Stěny kabin WC 2boxů 2x dveře DS1(WC komplet)+DS2(WC komplet)_RAL9005viz.PD |  | m2 | 8.67 | 0
|  |  | 1,8*2+1,95*2,6 |  |  | 8.67
184 | SO01.11 | 60756020_SS2_4 | D_Syst.WC stěna 2,05m s 2 dveřmi 0,7*1,97+děl.stěny 1,42*2m-Deska kompaktní odolná mech.chem.vlh.vlivům,včetně doplňků AL a nerez. kování a pod viz.PD |  | m2 | 9.537 | 0
|  |  | 8,67 |  |  | 8.67
|  |  | ;ztratné 10%; 0,867 |  |  | 0.867
185 | SO01.11 | 766119111R00 | SS03_M_Paravanu_viz.PD |  | m2 | 2.025 | 0
|  |  | 0,45*0,75*6 |  |  | 2.025
186 | SO01.11 | 60756020_SS3 | 6ks_D_Syst.Paravan 0,45*0,75m2_děl.zástěnky -Deska kompaktní odolná mech.chem.vlh.vlivům ,včetně doplňků AL a pod viz.PD |  | m2 | 2.228 | 0
|  |  | 0,45*0,75*6 |  |  | 2.025
|  |  | ;ztratné 10%; 0,2025 |  |  | 0.203
187 | SO01.11 | 998766101R00 | Přesun hmot pro truhlářské konstr., výšky do 6 m |  | t | 0.343 | 0
|  |  | 0,3433 |  |  | 0.343
188 | SO01.11 | 766601213RT2 | Těsnění okenní a dveřní spáry, ostění, PT folie + PP folie |  | m | 139 | 0
|  |  | (6,9+2,25+4,8+2,25)*2 | okna |  | 32.4
|  |  | (1,1+2,25)*2*11+(1,2+2,25)*2+(2+2,25)*2*2+(2,25+2,25)*2 | dveře |  | 106.6
189 | SO01.11 | 767110119RAA | Montáž oken |  | m2 | 10.8 | 0
|  |  | 4,8*2,25 |  |  | 10.8
190 | SO01.11 | 55389110 | 1ks_OH1_Okno hliníkové FIX AL 4,8x2,25m_Uw=0,8W/m2K,RC2,RAL9005,sklo_čiré_P4A_Rw=30dB_viz.PD |  | m2 | 10.8 | 0
|  |  | 4,8*2,25 |  |  | 10.8
191 | SO01.11 | 767110119RAA | Montáž oken |  | m2 | 15.525 | 0
|  |  | 6,9*2,25 |  |  | 15.525
192 | SO01.11 | 55389110 | 1ks_OH1_Okno hliníkové FIX AL 4,8x2,25m_Uw=0,8W/m2K,RC2,RAL9005,sklo_čiré_P4A_Rw=30dB_viz.PD |  | m2 | 15.525 | 0
|  |  | 6,9*2,25 |  |  | 15.525
193 | SO01.11 | 767110119RA0 | Montáž vstupních dveří z AL profilů |  | m2 | 4.95 | 0
|  |  | 1,1*2,25*2 |  |  | 4.95
194 | SO01.11 | 55389111 | 2ks_DHE1_dveře AL 1,1x2,25m_Ud=0,9W/m2K,RC2,RAL9005,sklo_mléčné_P4A_EM_JAZ_SAM_viz.PD |  | m2 | 4.95 | 0
|  |  | 1,1*2,25*2 |  |  | 4.95
195 | SO01.11 | 767110119RA0 | Montáž vstupních dveří z AL profilů |  | m2 | 9.9 | 0
|  |  | 1,1*2,25*4 |  |  | 9.9
196 | SO01.11 | 55389111_1a | 1ks_DHE1a_dveře AL 1,1x2,25m_Ud=0,9W/m2K,RC2,RAL9005,sklo_mléčné_P4A_EM_JAZ_SAM_viz.PD |  | m2 | 9.9 | 0
|  |  | 1,1*2,25*4 |  |  | 9.9
197 | SO01.11 | 767110119RA0 | Montáž vstupních dveří z AL profilů |  | m2 | 2.475 | 0
|  |  | 1,1*2,25 |  |  | 2.475
198 | SO01.11 | 55389111_1.2 | 1ks_DHE1.2_dveře AL 1,1x2,25m_Ud=0,9W/m2K,RC2,RAL9005,sklo_mléčné_P4A_EM_JAZ_SAM_madlo viz.PD |  | m2 | 2.475 | 0
|  |  | 1,1*2,25 |  |  | 2.475
199 | SO01.11 | 767110119RA0 | Montáž vstupních dveří z AL profilů |  | m2 | 2.475 | 0
|  |  | 1,1*2,25 |  |  | 2.475
200 | SO01.11 | 55389111_1.2a | 1ks_DHE1.2a_dveře AL 1,1x2,25m_Ud=0,9W/m2K,RC2,RAL9005,sklo_mléčné_P4A_EM_JAZ_SAM_madlo viz.PD |  | m2 | 2.475 | 0
|  |  | 1,1*2,25 |  |  | 2.475
201 | SO01.11 | 767110119RA0 | Montáž vstupních dveří z AL profilů |  | m2 | 2.475 | 0
|  |  | 1,1*2,25 |  |  | 2.475
202 | SO01.11 | 55389111_2.1 | 1ks_DHE2.1_dveře AL 1,1x2,25m_Ud=0,9W/m2K,RC2,RAL9005,PUR_plné_M_JAZ_viz.PD |  | m2 | 2.475 | 0
|  |  | 1,1*2,25 |  |  | 2.475
203 | SO01.11 | 767110119RA0 | Montáž vstupních dveří z AL profilů |  | m2 | 2.475 | 0
|  |  | 1,1*2,25 |  |  | 2.475
204 | SO01.11 | 55389111_2.2 | 1ks_DHE2.2_dveře AL 1,1x2,25m_Ud=0,9W/m2K,RC2,RAL9005,PUR_plné_M_JAZ_madlo viz.PD |  | m2 | 2.475 | 0
|  |  | 1,1*2,25 |  |  | 2.475
205 | SO01.11 | 767110119RA0 | Montáž vstupních dveří z AL profilů |  | m2 | 2.475 | 0
|  |  | 1,1*2,25 |  |  | 2.475
206 | SO01.11 | 55389111_2.3 | 1ks_DHE2.3_dveře AL 1,1x2,25m_Ud=0,9W/m2K,RC2,RAL9005,PUR_plné_M_JAZ_ viz.PD |  | m2 | 2.475 | 0
|  |  | 1,1*2,25 |  |  | 2.475
207 | SO01.11 | 767110119RA0 | Montáž vstupních dveří z AL profilů |  | m2 | 2.7 | 0
|  |  | 1,2*2,25 |  |  | 2.7
208 | SO01.11 | 55389111_3a | 1ks_DHE3a_dveře 1,2x2,25m_Ud=0,9W/m2K,RC2,RAL9005,PUR_plné_M_JAZ_mřížka 500/100 viz.PD |  | m2 | 2.7 | 0
|  |  | 1,2*2,25 |  |  | 2.7
209 | SO01.11 | 767110119RA0 | Montáž vstupních dveří z AL profilů |  | m2 | 4.5 | 0
|  |  | 2*2,25 |  |  | 4.5
210 | SO01.11 | 55389111_4a | 1ks_DHE4a_dveře AL dvojkřídlé 2x2,25m_Ud=0,9W/m2K,RC2,RAL9005,PUR_plné_M_JAZ_2xmřížka 500/100 viz.PD |  | m2 | 4.5 | 0
|  |  | 2*2,25 |  |  | 4.5
211 | SO01.11 | 767110119RA0 | Montáž vstupních dveří z AL profilů |  | m2 | 4.5 | 0
|  |  | 2*2,25 |  |  | 4.5
212 | SO01.11 | 55389111_5 | 1ks_DHE5_dveře AL dvojkřídlé 2x2,25m_Ud=0,9W/m2K,RC2,RAL9005,čiré_O+O,_M_JAZ_madlo viz.PD |  | m2 | 4.5 | 0
|  |  | 2*2,25 |  |  | 4.5
213 | SO01.11 | 767110119RA0 | Montáž vstupních dveří z AL profilů |  | m2 | 4.5 | 0
|  |  | 2*2,25 |  |  | 4.5
214 | SO01.11 | 55389111_6 | 1ks_DHE5_dveře AL dvojkřídlé 2x2,25m_Ud=0,9W/m2K,RC2,RAL9005,sklo_mléčnéfix_Ot._M_JAZ_ viz.PD |  | m2 | 4.5 | 0
|  |  | 2*2,25 |  |  | 4.5
215 | SO01.11 | 713131131R00 | Montáž tepelné izolace stěn lepením_pod dveře a stěny |  | m2 | 6.25 | 0
|  |  | 0,2*(1,1*11+1,2*1+2*2+2,25*1+6,9+4,8) |  |  | 6.25
216 | SO01.11 | 283769934 | Profil podkladní izol.pod dveřní a stěnové prvky 60x200x1200 mm , Tepelná vodivost: 0,08 W/mK viz.PD |  | kus | 29 | 0
|  |  | 11+1+4+2+7+4 |  |  | 29
217 | SO01.11 | 767643110R00 | Osazení dveří,do oc.zárub.,kyvných 1kříd |  | kus | 3 | 0
|  |  | 3 |  |  | 3
218 | SO01.11 | 553407012 | DO1.1_Ocelové dveře_WC_800*1970mm_falcované_nezateplené_M_JAZ_WC_RAL9005viz.PD |  | kus | 3 | 0
|  |  | 3 |  |  | 3
219 | SO01.11 | 767643110R00 | Osazení dveří,do oc.zárub.,kyvných 1kříd |  | kus | 3 | 0
|  |  | 3 |  |  | 3
220 | SO01.11 | 553407012_1.1b | DO1.1P_Ocelové dveře_WC_800*1970mm_falcované_nezateplené_M_JAZ_WC_RAL9005viz.PD |  | kus | 3 | 0
|  |  | 3 |  |  | 3
221 | SO01.11 | 767643110R00 | Osazení dveří,do oc.zárub.,kyvných 1kříd |  | kus | 1 | 0
|  |  | 1 |  |  | 1
222 | SO01.11 | 553407012_1.1a | DO1.1a_Ocelové dveře_WC_800*1970mm_falcované_nezateplené_M_JAZ_WC_RAL9005_mřížka 500/200mm viz.PD |  | kus | 1 | 0
|  |  | 1 |  |  | 1
223 | SO01.11 | 767643110R00 | Osazení dveří,do oc.zárub.,kyvných 1kříd |  | kus | 1 | 0
|  |  | 1 |  |  | 1
224 | SO01.11 | 553407012_1.1c | DO1.1aP_Ocelové dveře_WC_800*1970mm_falcované_nezateplené_M_JAZ_WC_RAL9005_mřížka 500/200mm viz.PD |  | kus | 1 | 0
|  |  | 1 |  |  | 1
225 | SO01.11 | 767643110R00 | Osazení dveří,do oc.zárub.,kyvných 1kříd |  | kus | 1 | 0
|  |  | 1 |  |  | 1
226 | SO01.11 | 553407012_1.2 | DO1.2_Ocelové dveře_800*1970mm_falcované_nezateplené_M_JAZ_RAL9005__viz.PD |  | kus | 1 | 0
|  |  | 1 |  |  | 1
227 | SO01.11 | 767643110R00 | Osazení dveří,do oc.zárub.,kyvných 1kříd |  | kus | 1 | 0
|  |  | 1 |  |  | 1
228 | SO01.11 | 553407012_1.2b | DO1.2P_Ocelové dveře_800*1970mm_falcované_nezateplené_M_JAZ_RAL9005__viz.PD |  | kus | 1 | 0
|  |  | 1 |  |  | 1
229 | SO01.11 | 767643110R00 | Osazení dveří,do oc.zárub.,kyvných 1kříd |  | kus | 1 | 0
|  |  | 1 |  |  | 1
230 | SO01.11 | 553407012_1.2a | DO1.2a_Ocelové dveře_800*1970mm_falcované_nezateplené_M_JAZ_RAL9005_mřížka 500y150mm_viz.PD |  | kus | 1 | 0
|  |  | 1 |  |  | 1
231 | SO01.11 | 767643110R00 | Osazení dveří,do oc.zárub.,kyvných 1kříd |  | kus | 2 | 0
|  |  | 2 |  |  | 2
232 | SO01.11 | 553407013_2.1 | DO2.1a_Ocelové dveře_900*1970mm_falcované_nezateplené_M_JAZ_RAL9005_viz.PD |  | kus | 2 | 0
|  |  | 2 |  |  | 2
233 | SO01.11 | 767643110R00 | Osazení dveří,do oc.zárub.,kyvných 1kříd |  | kus | 1 | 0
|  |  | 1 |  |  | 1
234 | SO01.11 | 553407013_2.1b | DO2.1aP_Ocelové dveře_900*1970mm_falcované_nezateplené_M_JAZ_RAL9005_viz.PD |  | kus | 1 | 0
|  |  | 1 |  |  | 1
235 | SO01.11 | 767643110R00 | Osazení dveří,do oc.zárub.,kyvných 1kříd |  | kus | 2 | 0
|  |  | 2 |  |  | 2
236 | SO01.11 | 553407013_2.1a | DO2.1a_Ocelové dveře_900*1970mm_falcované_nezateplené_M_JAZ_RAL9005_mřížka 600/400_viz.PD |  | kus | 2 | 0
|  |  | 2 |  |  | 2
237 | SO01.11 | 767643110R00 | Osazení dveří,do oc.zárub.,kyvných 1kříd |  | kus | 3 | 0
|  |  | 3 |  |  | 3
238 | SO01.11 | 553407013_2.1c | DO2.1aP_Ocelové dveře_900*1970mm_falcované_nezateplené_M_JAZ_RAL9005_mřížka 600/400_viz.PD |  | kus | 3 | 0
|  |  | 3 |  |  | 3
239 | SO01.11 | 767643110R00 | Osazení dveří,do oc.zárub.,kyvných 1kříd |  | kus | 1 | 0
|  |  | 1 |  |  | 1
240 | SO01.11 | 553407013_2.2a | DO2.2a_Ocelové dveře_900*1970mm_falcované_nezateplené_M_JAZ_RAL9005_madlo_mřížka 600/400_viz.PD |  | kus | 1 | 0
|  |  | 1 |  |  | 1
241 | SO01.11 | 767643110R00 | Osazení dveří,do oc.zárub.,kyvných 1kříd |  | kus | 1 | 0
|  |  | 1 |  |  | 1
242 | SO01.11 | 553407013_2.2b | DO2.2aP_Ocelové dveře_900*1970mm_falcované_nezateplené_M_JAZ_RAL9005_madlo_mřížka 600/400_viz.PD |  | kus | 1 | 0
|  |  | 1 |  |  | 1
243 | SO01.11 | 767643110R00 | Osazení dveří,do oc.zárub.,kyvných 1kříd |  | kus | 1 | 0
|  |  | 1 |  |  | 1
244 | SO01.11 | 553407013_2.3 | DO2.3_Ocelové dveře_900*1970mm_falcované_nezateplené_EM_JAZ_SAM_RAL9005_viz.PD |  | kus | 1 | 0
|  |  | 1 |  |  | 1
245 | SO01.11 | 767643110R00 | Osazení dveří,do oc.zárub.,kyvných 1kříd |  | kus | 1 | 0
|  |  | 1 |  |  | 1
246 | SO01.11 | 553407013_2.3a | DO2.3a_Ocelové dveře_900*1970mm_falcované_nezateplené_M_JAZ_SAM_RAL9005_madlo_mřížka 500/150_viz.PD |  | kus | 1 | 0
|  |  | 1 |  |  | 1
247 | SO01.11 | 767643110R00 | Osazení dveří,do oc.zárub.,kyvných 1kříd |  | kus | 2 | 0
|  |  | 2 |  |  | 2
248 | SO01.11 | 553407011_3.1 | DO3.1_Ocelové dveře_WC_700*1970mm_falcované_nezateplené_M_JAZ_WC_RAL9005viz.PD |  | kus | 2 | 0
|  |  | 2 |  |  | 2
249 | SO01.11 | 767643110R00 | Osazení dveří,do oc.zárub.,kyvných 1kříd |  | kus | 1 | 0
|  |  | 1 |  |  | 1
250 | SO01.11 | 553407011_3.2a | DO3.2a_Ocelové dveře_WC_700*1970mm_falcované_nezateplené_M_JAZ_RAL9005_mřížka 400x150mmviz.PD |  | kus | 1 | 0
|  |  | 1 |  |  | 1
251 | SO01.11 | 767645110R00 | Dokončení okování dveří,oc.kostr.,posuvných 1kříd |  | kus | 1 | 0
|  |  | 1 |  |  | 1
252 | SO01.11 | 553407014_4 | DO4_Ocelové dveře_posuvné do pouzdra_1000*1970mm_falcované_nezateplené_mušle_RAL9005_viz.PD |  | kus | 1 | 0
|  |  | 1 |  |  | 1
253 | SO01.11 | 766664912R00 | Vyřezání_příplatek výroba otvoru v dveřních křídlech z tvrd. dřeva,ocel a pod. pro větrací mřížky |  | kus | 15 | 0
|  |  | 1+7*2 |  |  | 15
254 | SO01.11 | 728415111R00 | Montáž mřížky větrací nebo ventilační do 0,04 m2 |  | kus | 1 | 0
|  |  | 1 |  |  | 1
255 | SO01.11 | 4297311018 | Mřížka dveřní větrací 400 x 150 mm_z lehkých slitin nebo nerez viz.PD |  | kus | 1 | 0
|  |  | 1 |  |  | 1
256 | SO01.11 | 728415115R00 | Montáž mřížky větrací nebo ventilační nad 0,20 m2 |  | kus | 7 | 0
|  |  | 7 |  |  | 7
257 | SO01.11 | 4297311037A | Mřížka dveřní větrací do otvoru 600x400mm_z lehkých slitin nebo nerez viz.PD |  | kus | 7 | 0
|  |  | 7 |  |  | 7
258 | SO01.11 | 728415112R00 | Montáž mřížky větrací nebo ventilační do 0,10 m2 |  | kus | 7 | 0
|  |  | 3+2+2 |  |  | 7
259 | SO01.11 | 4297311030A | Mřížka dveřní větrací 500x150 mm_z lehkých slitin nebo nerez viz.PD |  | kus | 2 | 0
|  |  | 2 |  |  | 2
260 | SO01.11 | 4297311031A | Mřížka dveřní větrací 500x200 mm_z lehkých slitin nebo nerez viz.PD |  | kus | 2 | 0
|  |  | 2 |  |  | 2
261 | SO01.11 | 4297311030 | Mřížka dveřní větrací 500x100 mm_z lehkých slitin nebo nerez_exteriér viz.PD |  | kus | 3 | 0
|  |  | 3 |  |  | 3
262 | SO01.11 | 767649191R00 | Montáž doplňků dveří, samozavírače hydraulického |  | kus | 14 | 0
|  |  | 12+2 |  |  | 14
263 | SO01.11 | 54917025 | Zavírač dveří hydraulický viz.PD |  | kus | 14 | 0
|  |  | 12+2 |  |  | 14
264 | SO01.11 | 767649194R00 | Montáž doplňků dveří, madla |  | kus | 5 | 0
|  |  | 3 | exteriér |  | 3
|  |  | 2 | interiér |  | 2
265 | SO01.11 | 55440402A | Madlo doplněk dveřní _vodorovné pevné leštěná nerez systémové _přes celou šířku dveří viz.PD |  | kus | 2 | 0
|  |  | 2 |  |  | 2
266 | SO01.11 | 766670021R00 | Montáž kliky a štítku |  | kus | 41 | 0
|  |  | 11+12+3+1+2 | vnitřní |  | 29
|  |  | 12 | vstupní |  | 12
267 | SO01.11 | 54914700 | Bezpečnostní kování do vstupních dveří_vložka cylindrycká klika/klika viz.PD |  | kus | 12 | 0
|  |  | 12 |  |  | 12
268 | SO01.11 | 54914630 | Kování dveřní Cr,interiérové kování klika - klika_dělená i pro cyl.vložky viz.PD |  | kus | 15 | 0
|  |  | 26-11 |  |  | 15
269 | SO01.11 | 54964011 | Vložka cylindrická oboustranná viz.PD |  | kus | 15 | 0
|  |  | 15 |  |  | 15
270 | SO01.11 | 54914632A | Kování dveřní pro WC,Cr klika - klika_dělené viz.PD |  | kus | 13 | 0
|  |  | 11 |  |  | 11
|  |  | 2 | WC stěny |  | 2
271 | SO01.11 | 953943111R00 | Osazení kovových předmětů do zdiva, 1 kg / kus |  | kus | 2 | 0
|  |  | 2 |  |  | 2
272 | SO01.11 | 42981181 | Z2.1_ Roura hladká d 100,- standardni pozinkovaný plech_do příčky viz.PD |  | m | 1 | 0
|  |  | 1 |  |  | 1
273 | SO01.11 | 42981183 | Z2.2_Roura hladká d 150,- standardni pozinkovaný plech_do příčky viz.PD |  | m | 1 | 0
|  |  | 1 |  |  | 1
274 | SO01.11 | 953943112R00 | Osazení kovových předmětů do zdiva, 5 kg / kus |  | kus | 2 | 0
|  |  | 2 |  |  | 2
275 | SO01.11 | 4298201011 | Z3.1 Roura hladká hranatá 150x150mm,- standardni pozinkovaný plech_do příčky viz.PD |  | kus | 1 | 0
|  |  | 1 |  |  | 1
276 | SO01.11 | 4298201026 | Z3.2 Roura hladká hranatá 600x300mm,- standardni pozinkovaný plech_do příčky viz.PD |  | kus | 1 | 0
|  |  | 1 |  |  | 1
277 | SO01.11 | 728314111R00 | Montáž protidešťové žaluzie |  | kus | 1 | 0
|  |  | 1 |  |  | 1
278 | SO01.11 | 767811100R00 | Montáž větracích mřížek |  | kus | 1 | 0
|  |  | 1 |  |  | 1
279 | SO01.11 | 429727830 | Z2.1_Mřížka kruhová AL_přírodní_průměr 100 mm_interiérová viz.PD |  | kus | 2 | 0
|  |  | 2 |  |  | 2
280 | SO01.11 | 728314111R00 | Montáž protidešťové žaluzie |  | kus | 1 | 0
|  |  | 1 |  |  | 1
281 | SO01.11 | 767811100R00 | Montáž větracích mřížek |  | kus | 1 | 0
|  |  | 1 |  |  | 1
282 | SO01.11 | 429727832 | Z2.2_Mřížka kruhová AL_přírodní_průměr 150 mm_interiérová viz.PD |  | kus | 2 | 0
|  |  | 2 |  |  | 2
283 | SO01.11 | 728415111R00 | Montáž mřížky větrací nebo ventilační 150x150mm |  | kus | 2 | 0
|  |  | 2 |  |  | 2
284 | SO01.11 | 42972852_3.2 | Z3.2_Mřížka hranatá AL_přírodní_průměr 150x150 mm_interiérová viz.PD |  | kus | 2 | 0
|  |  | 2 |  |  | 2
285 | SO01.11 | 728415126R00 | Montáž mřížky větrací nebo ventilační 600x300mm |  | kus | 2 | 0
|  |  | 2 |  |  | 2
286 | SO01.11 | 4297311037_3.1 | Z3.1_Mřížkahranatá AL_přírodní_průměr 600x300 mm_interiérová RAL9003 viz.PD |  | kus | 2 | 0
|  |  | 2 |  |  | 2
287 | SO01.11 | 767651210R00 | Montáž branky_dveří otočné do drátěné stěny |  | kus | 3 | 0
|  |  | 3 |  |  | 3
288 | SO01.11 | 55342605_1 | ZD1_Oc.dveře 0,9x2,17m_drát.ýplň_RAL9005_manuální_M_JAZ_B_do drátěné stěnyviz.PD |  | kus | 3 | 0
|  |  | 3 |  |  | 3
289 | SO01.11 | 767651210R00 | Montáž branky_dveří otočné do drátěné stěny |  | kus | 3 | 0
|  |  | 3 |  |  | 3
290 | SO01.11 | 55342605_1a | ZD1a_Oc.dveře 0,9x2,17m_drát.ýplň_RAL9005_manuální_M_JAZ_B_do drátěné stěnyviz.PD |  | kus | 3 | 0
|  |  | 3 |  |  | 3
291 | SO01.11 | 767111180R00 | Montáž stěn nosných s rámovou výplní s drátěných sítí_včetně kotev do stěn,podlahy a stropů viz.PD |  | m2 | 41.56 | 0
|  |  | 41,56 |  |  | 41.56
292 | SO01.11 | 37501308 | Z01_STĚNA_OC.NOSNÁ RÁMOVÁ KONSTRUKCE 30/30/1mm,S VÝPLNÍ SVAŘOVANOU SÍTÍ S OKY,50/50/3mm+sloupky_RAL9005_ viz.PD |  | m2 | 45.716 | 0
|  |  | 41,56 |  |  | 41.56
|  |  | ;ztratné 10%; 4,156 |  |  | 4.156
293 | SO01.11 | 767427231R00_MV | Provětr.fasáda,deska cementotřískové tl 20mm na AL profily, MV tl.16 cm,tep.minerální izol.lamda=0,034 W·m-2·K-1, včetně kotev a difuzní folie viz.PD |  | m2 | 225.929 | 0
|  |  | (75,66+7,95*2)*3,3 |  |  | 302.148
|  |  | -(6,9*2,25+4,8*2,25+2*2,25*2+2,25*2,25*1,2*2,25+1,1*2,25*11) |  |  | -76.219
294 | SO01.11 | 767427231R00_XPS | Provětr.fasáda,deska cementotřískové tl 20mm na AL profily, lepený XPS tl.16 cm,tep. izol.lamda=0,034 W·m-2·K-1, včetně kotev a difuzní folie viz.PD |  | m2 | 27.468 | 0
|  |  | (75,66+7,95*2)*0,3 |  |  | 27.468
295 | SO01.11 | 767427231R00_EPS | Provětr.fasáda,deska cementotřískové tl 20mm na AL profily, tl.12 cm,tep.EPS izol.lamda=0,032 W·m-2·K-1, včetně kotev a difuzní folie viz.PD |  | m2 | 75.2 | 0
|  |  | 75,2*1 |  |  | 75.2
296 | SO01.11 | 767427232R00 | Ostění pr.fas.deska cementotřískové tl 20mm na AL profily,MV tl.16 cm,tep.minerál_izol.lamda=0,034 W·m-2·K-1, včetně kotev a difuzní folie viz.PD |  | m | 114.75 | 0
|  |  | 3,5*2 | ukončení |  | 7
|  |  | (6,9+4,8+2*2+2,25+1,2+1,1*11) | nadpraží |  | 31.25
|  |  | 2,25*34 | boky ostění |  | 76.5
297 | SO01.11 | 767427236R00A | Spodní,horní a boční perfor.větrací ukončení provětrávané fasády systémové AL(nebo nerez) mřížka s podkladní síťkou proti hmyzu viz.PD |  | m | 341.44 | 0
|  |  | (75,66*2+7,95*2)*2 | spodní a horní |  | 334.44
|  |  | 3,5*2 | boční |  | 7
298 | SO01.11 | 998767101R00 | Přesun hmot pro zámečnické konstr., výšky do 6 m |  | t | 16.586 | 0
|  |  | 16,5861 |  |  | 16.586
299 | SO01.11 | 777811211R00A | Podlahová polyuretanová stěrka_systémová,2komponentní, barevná RAL 7023 samonivelační PUR pryskyřice viz.PD |  | m2 | 477.928 | 0
|  |  | 71,26+(2+4,8+6,9)*0,25 | 1_101 BUFET_polyuretan_omyv.nátěr |  | 74.685
|  |  | 7,17+1,1*0,25 | 1_102 Chodba_polyuretan_omyv.nátěr |  | 7.445
|  |  | 7,54 | 1_103 Sklad_polyuretan_omyv.nátěr |  | 7.54
|  |  | 3,58 | 1_104 Předsíň WC_polyuretan_epoxi-cement.stěrka |  | 3.58
|  |  | 1,74 | 1_105 WC_polyuretan_epoxi-cement.stěrka |  | 1.74
|  |  | 4,54+1,1*0,25 | 1_106 WC imobilní_polyuretan_epoxi-cement.stěrka |  | 4.815
|  |  | 1,98+1,1*0,25 | 1_107 Chodba_polyuretan_omyv.nátěr |  | 2.255
|  |  | 3,09 | 1_108 Předsíň WC muži_polyuretan_epoxi-cement.stěrka |  | 3.09
|  |  | 5,64 | 1_109 WC muži_polyuretan_epoxi-cement.stěrka |  | 5.64
|  |  | 4,84 | 1_110 Předsíň WC ženy_polyuretan_epoxi-cement.stěrka |  | 4.84
|  |  | 2,65 | 1_111 WC ženy_polyuretan_epoxi-cement.stěrka |  | 2.65
|  |  | 32,6+2,25*0,25 | 1_112 Klubovna_polyuretan_omyv.nátěr |  | 33.163
|  |  | 4,44+1,1*0,25 | 1_113 Chodba_polyuretan_omyv.nátěr |  | 4.715
|  |  | 15,77 | 1_114 Ošetřovna_polyuretan_omyv.nátěr |  | 15.77
|  |  | 16,14 | 1_115 Šatna rozhodčí_polyuretan_omyv.nátěr |  | 16.14
|  |  | 4,31 | 1_116 Hygienická kabina_polyuretan_epoxi-cement.stěrka |  | 4.31
|  |  | 10,07 | 1_117 Šatna delegát_polyuretan_omyv.nátěr |  | 10.07
|  |  | 4,3 | 1_118 Hygienická kabina_polyuretan_epoxi-cement.stěrka |  | 4.3
|  |  | 24,39+1,1*0,25 | 1_119 Šatna hráčů 3_polyuretan_omyv.nátěr |  | 24.665
|  |  | 2,05 | 1_120 WC_polyuretan_epoxi-cement.stěrka |  | 2.05
|  |  | 14,68 | 1_121 Sprchy_polyuretan_epoxi-cement.stěrka |  | 14.68
|  |  | 2,05 | 1_122 WC_polyuretan_epoxi-cement.stěrka |  | 2.05
|  |  | 24,39+1,1*0,25 | 1_123 Šatna hráčů 4_polyuretan_omyv.nátěr |  | 24.665
|  |  | 24,39+1,1*0,25 | 1_124 Šatna hráčů 5_polyuretan_omyv.nátěr |  | 24.665
|  |  | 2,05 | 1_125 WC_polyuretan_epoxi-cement.stěrka |  | 2.05
|  |  | 14,68 | 1_126 Sprchy_polyuretan_epoxi-cement.stěrka |  | 14.68
|  |  | 2,05 | 1_127 WC_polyuretan_epoxi-cement.stěrka |  | 2.05
|  |  | 24,39+1,1*0,25 | 1_128 Šatna hráčů 6_polyuretan_omyv.nátěr |  | 24.665
|  |  | 24,39+1,1*0,25 | 1_129 Šatna hráčů 7_polyuretan_omyv.nátěr |  | 24.665
|  |  | 2,05 | 1_130 WC_polyuretan_epoxi-cement.stěrka |  | 2.05
|  |  | 14,68 | 1_131 Sprchy_polyuretan_epoxi-cement.stěrka |  | 14.68
|  |  | 2,05 | 1_132 WC_polyuretan_epoxi-cement.stěrka |  | 2.05
|  |  | 24,39+1,1*0,25 | 1_133 Šatna hráčů 8_polyuretan_omyv.nátěr |  | 24.665
|  |  | 5,1 | 1_134 Úklid_polyuretan_omyv.nátěr |  | 5.1
|  |  | 18,73 | 1_135 Prádelna +sušárna_polyuretan_omyv.nátěr |  | 18.73
|  |  | 13,45 | 1_136 Sklad čistého prádla_polyuretan_omyv.nátěr |  | 13.45
|  |  | 18,65 | 1_137 Sklad_polyuretan_omyv.nátěr |  | 18.65
|  |  | 10,92 | 1_138 Technická místnost_polyuretan_omyv.nátěr |  | 10.92
300 | SO01.11 | 778511112R00 | Stěnová stěrka int., syst.Epoxi-cementová stěrka,povrch stěn a vlhkých prostor v interiéru_viz.PD |  | m2 | 469.979 | 0
|  |  | (10,375*2+6,9*2-0,9-2+0,3*2)*0,15 | 1_101 BUFET_polyuretan_omyv.nátěr |  | 4.838
|  |  | (1,73+2,12+0,3+1,815+0,3)*2*0,15-0,15*0,9*2-0,8*0,15 | 1_102 Chodba_polyuretan_omyv.nátěr |  | 1.49
|  |  | (2,2+0,15+1,73+1,45+0,9+0,15)*2*0,15-0,15*0,9 | 1_103 Sklad_polyuretan_omyv.nátěr |  | 1.839
|  |  | (1,815+2,035)*2*2,6-0,8*2-0,7*2 | 1_104 Předsíň WC_polyuretan_epoxi-cement.stěrka |  | 17.02
|  |  | (0,9+2,035)*2*2,6-0,7*2 | 1_105 WC_polyuretan_epoxi-cement.stěrka |  | 13.862
|  |  | (2,12+2,2)*2*2,6-0,9*2,15 | 1_106 WC imobilní_polyuretan_epoxi-cement.stěrka |  | 20.529
|  |  | (1,61+0,15+1,2+0,3)*2*0,15-0,15*(0,9+0,8*2) | 1_107 Chodba_polyuretan_omyv.nátěr |  | 0.603
|  |  | (1,8+1,76)*2*2,6-0,8*2-0,7*2 | 1_108 Předsíň WC muži_polyuretan_epoxi-cement.stěrka |  | 15.512
|  |  | (1,76*2+2,4+1,1)*2*2,6-0,7*2*3 | 1_109 WC muži_polyuretan_epoxi-cement.stěrka |  | 32.304
|  |  | (4,5+1,8)*2*2,6-0,8*2 | 1_110 Předsíň WC ženy_polyuretan_epoxi-cement.stěrka |  | 31.16
|  |  | 0 | 1_111 WC ženy_polyuretan_epoxi-cement.stěrka |  | 0
|  |  | (6,9+4,145+0,15+1,8+0,3)*2*0,15-2,25*0,15 | 1_112 Klubovna_polyuretan_omyv.nátěr |  | 3.651
|  |  | (3,825+1,2)*2*0,15-0,15*0,9*4 | 1_113 Chodba_polyuretan_omyv.nátěr |  | 0.968
|  |  | (4,255+3,825)*2*0,15-0,15*0,9 | 1_114 Ošetřovna_polyuretan_omyv.nátěr |  | 2.289
|  |  | (5,605+2,925)*2*0,15-0,15*0,9-0,8*0,15 | 1_115 Šatna rozhodčí_polyuretan_omyv.nátěr |  | 2.304
|  |  | (2,975+1,495)*2*2,6-0,8*2 | 1_116 Hygienická kabina_polyuretan_epoxi-cement.stěrka |  | 21.644
|  |  | (2,975+3,45)*2*0,15-0,15*0,8-0,9*0,15 | 1_117 Šatna delegát_polyuretan_omyv.nátěr |  | 1.673
|  |  | (2,975+1,49)*2*2,6-0,8*2 | 1_118 Hygienická kabina_polyuretan_epoxi-cement.stěrka |  | 21.618
|  |  | (3,585+6,9+0,3)*2*0,15-0,15*0,9*2 | 1_119 Šatna hráčů 3_polyuretan_omyv.nátěr |  | 2.966
|  |  | (1,5+1,428)*2*2,6-0,8*2 | 1_120 WC_polyuretan_epoxi-cement.stěrka |  | 13.626
|  |  | (6,9+3,005)*2*2,6-1,05*2*2-0,9*2 | 1_121 Sprchy_polyuretan_epoxi-cement.stěrka |  | 45.506
|  |  | (1,428+1,5)*2*2,6-0,8*2 | 1_122 WC_polyuretan_epoxi-cement.stěrka |  | 13.626
|  |  | (3,585+6,9+0,3)*2*0,15-0,15*0,9*2 | 1_123 Šatna hráčů 4_polyuretan_omyv.nátěr |  | 2.966
|  |  | (3,585+6,9+0,3)*2*0,15-0,15*0,9*2 | 1_124 Šatna hráčů 5_polyuretan_omyv.nátěr |  | 2.966
|  |  | (1,428+1,5)*2*2,6-0,8*2 | 1_125 WC_polyuretan_epoxi-cement.stěrka |  | 13.626
|  |  | (6,9+3,005)*2*2,6-1,05*2*2-0,9*2 | 1_126 Sprchy_polyuretan_epoxi-cement.stěrka |  | 45.506
|  |  | (1,428+1,5)*2*2,6-0,8*2 | 1_127 WC_polyuretan_epoxi-cement.stěrka |  | 13.626
|  |  | (3,585+6,9+0,3)*2*0,15-0,15*0,9*2 | 1_128 Šatna hráčů 6_polyuretan_omyv.nátěr |  | 2.966
|  |  | (3,585+6,9+0,3)*2*0,15-0,15*0,9*2 | 1_129 Šatna hráčů 7_polyuretan_omyv.nátěr |  | 2.966
|  |  | (1,428+1,5)*2*2,6-0,8*2 | 1_130 WC_polyuretan_epoxi-cement.stěrka |  | 13.626
|  |  | (6,9+3,005)*2*2,6-1,05*2*2-0,9*2 | 1_131 Sprchy_polyuretan_epoxi-cement.stěrka |  | 45.506
|  |  | (1,428+1,5)*2*2,6-0,8*2 | 1_132 WC_polyuretan_epoxi-cement.stěrka |  | 13.626
|  |  | (3,585+6,9+0,3)*2*0,15-0,15*0,9*2 | 1_133 Šatna hráčů 8_polyuretan_omyv.nátěr |  | 2.966
|  |  | (1,95+2,85)*2*2,6-0,9*2 | 1_134 Úklid_polyuretan_omyv.nátěr |  | 23.16
|  |  | (4,8+2,85)*2*0,15-1*0,15 | 1_135 Prádelna +sušárna_polyuretan_omyv.nátěr |  | 2.145
|  |  | (2,5+4,45)*2*0,15-0,1*0,15 | 1_136 Sklad čistého prádla_polyuretan_omyv.nátěr |  | 2.07
|  |  | (4,45+4,25)*2*0,15-0,15*2 | 1_137 Sklad_polyuretan_omyv.nátěr |  | 2.31
|  |  | 10,92 | 1_138 Technická místnost_polyuretan_omyv.nátěr |  | 10.92
301 | SO01.11 | 998777101R00 | Přesun hmot pro podlahy syntetické, výšky do 6 m |  | t | 14.418 | 0
|  |  | 14,4184 |  |  | 14.418
302 | SO01.11 | 784161X | Penetrace podkladu nátěrem omyvatelný nátěr viz.PD |  | m2 | 1697.33 | 0
|  |  | 1195,234+30,906+471,19 |  |  | 1697.33
303 | SO01.11 | 7841655X | Malba bílá, bez penetrace, 1 x_omyvatelný nátěr viz.PD |  | m2 | 1697.33 | 0
|  |  | 1697,33 |  |  | 1697.33
304 | SO01.11 | 7841655X | Malba bílá, bez penetrace, 2 x_omyvatelný nátěr viz.PD |  | m2 | 1697.33 | 0
|  |  | 1697,33 |  |  | 1697.33
305 | SO01.11 | 787911111R00 | Montáž zrcadla na stěnu, na lepidlo, pl. do 2 m2 |  | m2 | 1.42 | 0
|  |  | 1,42 |  |  | 1.42
306 | SO01.11 | 63465134_01 | 1ks _O01_Zrcadlové sklo_pro lepení do stěrky 1770x800mm viz.PD |  | m2 | 1.699 | 0
|  |  | 1,77*0,8 |  |  | 1.416
|  |  | ;ztratné 20%; 0,2832 |  |  | 0.283
307 | SO01.11 | 787911111R00 | Montáž zrcadla na stěnu, na lepidlo, pl. do 2 m2 |  | m2 | 1.68 | 0
|  |  | 1,68 |  |  | 1.68
308 | SO01.11 | 63465134_02 | 1ks _O01_Zrcadlové sklo_pro lepení do stěrky 2100x800mm viz.PD |  | m2 | 2.016 | 0
|  |  | 2,1*0,8 |  |  | 1.68
|  |  | ;ztratné 20%; 0,336 |  |  | 0.336
309 | SO01.11 | 787911111R00 | Montáž zrcadla na stěnu, na lepidlo, pl. do 2 m2 |  | m2 | 1.92 | 0
|  |  | 0,6*0,8*4 |  |  | 1.92
310 | SO01.11 | 63465134_03 | 4ks _O03_Zrcadlové sklo_pro lepení do stěrky 600x800mm viz.PD |  | m2 | 2.304 | 0
|  |  | 0,6*0,8*4 |  |  | 1.92
|  |  | ;ztratné 20%; 0,384 |  |  | 0.384
311 | SO01.11 | 787911111R00 | Montáž zrcadla na stěnu, na lepidlo, pl. do 2 m2 |  | m2 | 0.54 | 0
|  |  | 0,54 |  |  | 0.54
312 | SO01.11 | 63465134_04 | 1ks _O04_Zrcadlové sklo_pro lepení do stěrky 600x900mm,WC IMOBILNÍ - PEVNÉ ZRCADLO SH MAX,900mm A HH MIN 1800mm NAD PODLAHOU viz.PD |  | m2 | 0.648 | 0
|  |  | 0,6*0,9 |  |  | 0.54
|  |  | ;ztratné 20%; 0,108 |  |  | 0.108
313 | SO01.11 | 787911112R00 | Montáž zrcadla na stěnu, na lepidlo, pl. do 5 m2 |  | m2 | 7.08 | 0
|  |  | 2,95*0,8*3 |  |  | 7.08
314 | SO01.11 | 63465134_05 | O05_Zrcadlové sklo_pro lepení do stěrky 2950x800mm viz.PD |  | m2 | 8.496 | 0
|  |  | 2,950*0,8*3 |  |  | 7.08
|  |  | ;ztratné 20%; 1,416 |  |  | 1.416
315 | SO01.11 | 725249101R00 | Montáž sprchových boxů |  | ks | 2 | 0
|  |  | 2 |  |  | 2
316 | SO01.11 | 55428103_SZ1 | SZ1_Sprchová zástěna_systémové kalené či bezpečnostní sklo sklo čiré v nerez držáky či lišty _bez rámové caa 750x2000 propoj .rektifikační tyčí_viz.PD |  | kus | 2 | 0
|  |  | 2 |  |  | 2
317 | SO01.11 | 998787101R00 | Přesun hmot pro zasklívání, výšky do 6 m |  | t | 0.185 | 0
|  |  | 0,1855 |  |  | 0.185
318 | SO01.11 | 941955002R00 | Lešení lehké pomocné, výška podlahy do 1,9 m(všechny vnitřní_ ostatní konstrukce) |  | m2 | 716.967 | 0
|  |  | 477,978*1,5 |  |  | 716.967
319 | SO01.11 | 941955003R00 | Lešení lehké pomocné, výška podlahy do 2,5 m |  | m2 | 501 | 0
|  |  | (76*2+7,5*2)*3 |  |  | 501
320 | SO01.11 | 941941502R00 | Doprava lešení pronaj-dovoz a odvoz sady do 250m2 |  | km | 300 | 0
|  |  | 5*30*2 |  |  | 300
321 | SO01.11 | 952901111R00 | Vyčištění budov o výšce podlaží do 4 m |  | m2 | 477.978 | 0
|  |  | 477,978 |  |  | 477.978
322 | SO01.11 | 953941312R00 | Osazení hasicího přístroje na stěnu(množství bude dle PBŘ) |  | kus | 8 | 0
|  |  | 8 |  |  | 8
323 | SO01.11 | 953941391R00 | Revize požárního hasicího přístroje do 5 ks |  | kus | 8 | 0
|  |  | 8 |  |  | 8
324 | SO01.11 | 44984114 | Přístroj hasicí práškový dle zprávy PBŘ viz.PD |  | kus | 8 | 0
|  |  | 8 |  |  | 8
325 | SO01.11 | 953941395R00 | Vystavení revizní zprávy-požární hasicí přístroj |  | kus | 8 | 0
|  |  | 8 |  |  | 8
326 | SO01.11 | 998011001R00 | Přesun hmot pro budovy zděné výšky do 6 m |  | t | 1547.419 | 0
|  |  | 1681,4397-7,746-87,019-1,843-3,516-2,365-0,343-16,586-14,418-0,185 |  |  | 1547.419
327 | SO01.12 | 139601102R00 | Ruční výkop jam, rýh a šachet v hornině tř. 3 |  | m3 | 320 | 0
|  |  | 320 |  |  | 320
328 | SO01.12 | 162201101R00 | Vodorovné přemístění výkopku z hor.1-4 do 20 m |  | m3 | 235.293 | 0
|  |  | 235,293 |  |  | 235.293
329 | SO01.12 | 162301102R00 | Vodorovné přemístění výkopku z hor.1-4 do 1000 m |  | m3 | 84.707 | 0
|  |  | 320-235,293 |  |  | 84.707
330 | SO01.12 | 162701109R00 | Příplatek k vod. přemístění hor.1-4 za další 1 km |  | m3 | 169.414 | 0
|  |  | 84,707*2 |  |  | 169.414
331 | SO01.12 | 167101102R00 | Nakládání výkopku z hor.1-4 v množství nad 100 m3 |  | m3 | 235.293 | 0
|  |  | 235,293 |  |  | 235.293
332 | SO01.12 | 162201101R00 | Vodorovné přemístění výkopku z hor.1-4 do 20 m -zpětné |  | m3 | 235.293 | 0
|  |  | 235,293 |  |  | 235.293
333 | SO01.12 | 199000002R00 | Poplatek za skládku horniny 1- 4,_certifikovaná skládka k recyklaci zeminy |  | m3 | 84.707 | 0
|  |  | 84,707 |  |  | 84.707
334 | SO01.12 | 171201201R00 | Uložení sypaniny na skl.-sypanina na výšku přes 2m |  | m3 | 320 | 0
|  |  | 320 |  |  | 320
335 | SO01.12 | 174101101R00 | Zásyp jam, rýh, šachet se zhutněním |  | m3 | 235.293 | 0
|  |  | 320-69,507-15,2 |  |  | 235.293
336 | SO01.12 | 460300006R00 | Hutnění zeminy po vrstvách 20 cm |  | m3 | 304.8 | 0
|  |  | 235,293+69,507 |  |  | 304.8
337 | SO01.12 | 175101101RT2 | Obsyp potrubí bez prohození sypaniny,s dodáním štěrkopísku frakce 0 - 4 mm |  | m3 | 69.507 | 0
|  |  | 0,8*(0,128+0,3)*(76+60+67) | kanalizace |  | 69.507
338 | SO01.12 | 451572111R00 | Lože pod potrubí z kameniva těženého 0 - 4 mm |  | m3 | 15.2 | 0
|  |  | 15,2 |  |  | 15.2
339 | SO01.12 | 612403399RT2 | Hrubá výplň rýh ve stěnách maltou |  | m2 | 24.32 | 0
|  |  | 20 |  |  | 20
|  |  | 54*0,2*0,2*2 |  |  | 4.32
340 | SO01.12 | 612403390R00 | Hrubá výplň rýh ve stěnách do 20x10 cm maltou z SMS |  | m | 31 | 0
|  |  | 31 |  |  | 31
341 | SO01.12 | 612403387R00 | Hrubá výplň rýh ve stěnách do 15x10cm maltou z SMS |  | m | 86 | 0
|  |  | 86 |  |  | 86
342 | SO01.12 | 612403386RV1 | Hrubá výplň rýh ve stěnách do 10x10cm maltou z SMS |  | m | 54 | 0
|  |  | 54 |  |  | 54
343 | SO01.12 | 711767588R00 | Opracování prostupů - střecha a strop troubu, D do 200 mm |  | kus | 14 | 0
|  |  | 2*7 |  |  | 14
344 | SO01.12 | 230170013R00 | Zkouška těsnosti potrubí, DN 100 - 125 |  | m | 207.3 | 0
|  |  | 31+23,3+76+60+17 |  |  | 207.3
345 | SO01.12 | 230170014R00 | Zkouška těsnosti potrubí, DN 150 - 200 |  | m | 67 | 0
|  |  | 67 |  |  | 67
346 | SO01.12 | 230170012R00 | Zkouška těsnosti potrubí, DN 50 - 80 |  | m | 29 | 0
|  |  | 29 |  |  | 29
347 | SO01.12 | 230170011R00 | Zkouška těsnosti potrubí, DN do 40 |  | m | 13 | 0
|  |  | 2+11 |  |  | 13
348 | SO01.12 | 230170004R00 | Příprava pro zkoušku těsnosti, DN 150 - 200 |  | sada | 1 | 0
|  |  | 1 |  |  | 1
349 | SO01.12 | 721176115R00 | Potrubí HT odpadní svislé, D 110 x 2,7 mm |  | m | 31 | 0
|  |  | 31 |  |  | 31
350 | SO01.12 | 721176212R00 | Potrubí KG odpadní svislé, D 110 x 3,2 mm |  | m | 23.3 | 0
|  |  | 2,5*3+2*3+1,5*3+1,3*2+1+0,85*2 |  |  | 23.3
351 | SO01.12 | 721176222R00 | Potrubí KG svodné (ležaté) v zemi, D 110 x 3,2 mm |  | m | 76 | 0
|  |  | 76 |  |  | 76
352 | SO01.12 | 721176223R00 | Potrubí KG svodné (ležaté) v zemi, D 125 x 3,2 mm |  | m | 60 | 0
|  |  | 60 |  |  | 60
353 | SO01.12 | 721176224R00 | Potrubí KG svodné (ležaté) v zemi, D 160 x 4,0 mm |  | m | 67 | 0
|  |  | 67 |  |  | 67
354 | SO01.12 | 721176105R00 | Potrubí HT připojovací, D 110 x 2,7 mm |  | m | 17 | 0
|  |  | 17 |  |  | 17
355 | SO01.12 | 721176103R00 | Potrubí HT připojovací, D 50 x 1,8 mm |  | m | 29 | 0
|  |  | 29 |  |  | 29
356 | SO01.12 | 721176102R00 | Potrubí HT připojovací, D 40 x 1,8 mm |  | m | 11 | 0
|  |  | 11 |  |  | 11
357 | SO01.12 | 721176101R00 | Potrubí HT připojovací, D 32 x 1,8 mm |  | m | 2 | 0
|  |  | 2 |  |  | 2
358 | SO01.12 | 721213041RT3 | Montáž sprchového odtokového žlabu, s betonáží prostoru sprchového koutu i vpustí |  | kus | 14 | 0
|  |  | 14 |  |  | 14
359 | SO01.12 | 28698455 | Žlab podlahový plastový s kombinovaným sifonem a nerezovým roštem, l = 850 mm_boční u zadní stěny |  | kus | 14 | 0
|  |  | 14 |  |  | 14
360 | SO01.12 | 721273200RT3 | Souprava ventilační střešní,souprava větrací hlavice PP D 110 mm_vnitřní kanalizace viz.PD |  | kus | 7 | 0
|  |  | 7 |  |  | 7
361 | SO01.12 | 725869204R00 | Montáž uzávěrek zápachových, D 40 mm |  | kus | 2 | 0
|  |  | 2 |  |  | 2
362 | SO01.12 | 28654741 | Sifon kondenzační DN 40 PP vodorovný odtok_Nálevka se sifonem PP HL21, DN 32 mm viz.PD |  | kus | 2 | 0
|  |  | 2 |  |  | 2
363 | SO01.12 | 721177725R00 | Čisticí kus odpadní svislé, D 110 mm |  | kus | 7 | 0
|  |  | 7 |  |  | 7
364 | SO01.12 | 721223426RT1 | Vpusť podlahová se zápachovou uzávěrkou,s živičným límcem, mřížka nerez 115x115 mm viz.PD |  | kus | 5 | 0
|  |  | 5 |  |  | 5
365 | SO01.12 | 721194103R00 | Vyvedení odpadních výpustek, D 32 x 1,8 mm |  | kus | 2 | 0
|  |  | 2 |  |  | 2
366 | SO01.12 | 721194104R00 | Vyvedení odpadních výpustek, D 40 x 1,8 mm |  | kus | 23 | 0
|  |  | 23 |  |  | 23
367 | SO01.12 | 721194105R00 | Vyvedení odpadních výpustek, D 50 x 1,8 mm |  | kus | 29 | 0
|  |  | 29 |  |  | 29
368 | SO01.12 | 721194109R00 | Vyvedení odpadních výpustek, D 110 x 2,3 mm |  | kus | 18 | 0
|  |  | 18 |  |  | 18
369 | SO01.12 | 894431313RBAA | Šachta_revizní šachta ve vnitřním prostoru _hl. do 1,5m viz.PD |  | kus | 1 | 0
|  |  | 1 |  |  | 1
370 | SO01.12 | 894431323RBAB | Šachta_revizní šachta ve vnitřním prostoru _hl. do 2m viz.PD |  | kus | 1 | 0
|  |  | 1 |  |  | 1
371 | SO01.12 | 894431333RBAB | Šachta_revizní šachta ve vnitřním prostoru _hl. do 3m viz.PD |  | kus | 1 | 0
|  |  | 1 |  |  | 1
372 | SO01.12 | 721273180R00 | Ventil přivzdušňovací podomítkový viz.PD |  | kus | 3 | 0
|  |  | 3 |  |  | 3
373 | SO01.12 | 998721101R00 | Přesun hmot pro vnitřní kanalizaci, výšky do 6 m |  | t | 4.526 | 0
|  |  | 4,5255 |  |  | 4.526
374 | SO01.12 | 722172311R00 | Potrubí z PPR studená, D 20x2,8 mm viz.PD |  | m | 114.5 | 0
|  |  | 1,5+1,5+2+3,5+1+1+1+1+2,5*2+6+2,5+1*5+1,5+1+2 |  |  | 35.5
|  |  | 2,5*2+6+2,5+1,5+1+7+2,5*2+6+2,5+1,5+1+7+2,5+6 |  |  | 54.5
|  |  | 2+2+2+1+2*2+3+4+2,5+4 |  |  | 24.5
375 | SO01.12 | 722172312R00 | Potrubí z PPR plast, studená, D 25x3,5 mm viz.PD |  | m | 36.5 | 0
|  |  | (3+3,5)*2+2,5+4,5+0,5+2,5+1+1+5,5+2,5+1,5+2 |  |  | 36.5
376 | SO01.12 | 722172313R00 | Potrubí plastové PP-R , D 32 x 4,4 mm, PN 16 viz.PD |  | m | 10 | 0
|  |  | 2,5+5+2,5 |  |  | 10
377 | SO01.12 | 722172314R00 | Potrubí plastové PP-R, včetně zednických výpomocí, D 40 x 5,5 mm, PN 16 viz.PD |  | m | 23.5 | 0
|  |  | 7,5+2+14 |  |  | 23.5
378 | SO01.12 | 722172315R00 | Potrubí plastové PP-R, včetně zednických výpomocí, D 50 x 6,9 mm, PN 16_studená viz.PD |  | m | 52 | 0
|  |  | 52 |  |  | 52
379 | SO01.12 | 722181212RT7 | Izolace návleková tl. stěny 9 mm,vnitřní průměr 22 mm viz.PD |  | m | 114.5 | 0
|  |  | 114,5 |  |  | 114.5
380 | SO01.12 | 722181212RT8 | Izolace návleková tl. stěny 9 mm,vnitřní průměr 25 mm viz.PD |  | m | 36.5 | 0
|  |  | 36,5 |  |  | 36.5
381 | SO01.12 | 722181212RU1 | Izolace návleková tl. stěny 9 mm,vnitřní průměr 32 mm viz.PD |  | m | 10 | 0
|  |  | 10 |  |  | 10
382 | SO01.12 | 722181212RV9 | Izolace návleková tl. stěny 9 mm,vnitřní průměr 40 mm viz.PD |  | m | 23.5 | 0
|  |  | 23,5 |  |  | 23.5
383 | SO01.12 | 722181212RW8 | Izolace návleková tl. stěny 9 mm,vnitřní průměr 54 mm viz.PD |  | m | 52 | 0
|  |  | 52 |  |  | 52
384 | SO01.12 | 722290234R00 | Proplach a dezinfekce vodovod.potrubí |  | m | 530.5 | 0
|  |  | 114,5+36,5+10+23,5+52+147+70+45+32 |  |  | 530.5
385 | SO01.12 | 722280108R00 | Tlaková zkouška vodovodního potrubí DN 50 mm |  | m | 52 | 0
|  |  | 52 |  |  | 52
386 | SO01.12 | 722280107R00 | Tlaková zkouška vodovodního potrubí DN 40 mm |  | m | 55.5 | 0
|  |  | 23,5+32 |  |  | 55.5
387 | SO01.12 | 722280106R00 | Tlaková zkouška vodovodního potrubí DN 32 |  | m | 423 | 0
|  |  | 114,5+36,5+10+147+70+45 |  |  | 423
388 | SO01.12 | 722172914R00 | Provedení propojení plastového vodovodního potrubí polyfuzí, D 32 mm |  | kus | 16 | 0
|  |  | 16 |  |  | 16
389 | SO01.12 | 722172916R00 | Provedení propojení plastového vodovodního potrubí polyfuzí, D 50 mm |  | kus | 4 | 0
|  |  | 4 |  |  | 4
390 | SO01.12 | 722172915R00 | Propojení plastového potrubí polyf. D 40 mm |  | kus | 11 | 0
|  |  | 11 |  |  | 11
391 | SO01.12 | 722172913R00 | Propojení plastového potrubí polyf. D 25 mm |  | kus | 28 | 0
|  |  | 28 |  |  | 28
392 | SO01.12 | 722172912R00 | Propojení plastového potrubí polyf. D 20 mm |  | kus | 185 | 0
|  |  | 185 |  |  | 185
393 | SO01.12 | 722172962R00 | Vsazení odbočky do plast. potrubí polyf. D 20 mm |  | kus | 32 | 0
|  |  | 32 |  |  | 32
394 | SO01.12 | 722172963R00 | Vsazení odbočky do plast. potrubí polyf. D 25 mm |  | kus | 22 | 0
|  |  | 22 |  |  | 22
395 | SO01.12 | 722172966R00 | Vsazení odbočky do plastového potrubí polyfuzí včetně T-kusu D 50 mm, vodovod |  | kus | 10 | 0
|  |  | 10 |  |  | 10
396 | SO01.12 | 722172965R00 | Vsazení odbočky do plastového potrubí polyfuzí včetně T-kusu D 40 mm, vodovod |  | kus | 9 | 0
|  |  | 9 |  |  | 9
397 | SO01.12 | 722172964R00 | Vsazení odbočky do plastového potrubí polyfuzí včetně T-kusu D 32 mm, vodovod |  | kus | 8 | 0
|  |  | 8 |  |  | 8
398 | SO01.12 | 722172331R00 | Potrubí z PPR, teplá, D 20x3,4 mm, vč. zed. výpom. viz:PD |  | m | 147 | 0
|  |  | 3+8+9+3*2+1+4+1,5+1*2+2,5*2+4+4+3,5*2+1+2,5*2+4 |  |  | 64.5
|  |  | 3,5*2+2*4+6+2,5*2+42+3,5+4+7 |  |  | 82.5
399 | SO01.12 | 722172332R00 | Potrubí z PPR, teplá, D 25x4,2 mm, vč. zed. výpom. viz.PD |  | m | 70 | 0
|  |  | 4+4+4+44+4+7+3 |  |  | 70
400 | SO01.12 | 722172333R00 | Potrubí plastové PP-R D 32 x 5,4 mm, PN 20_viz.PD |  | m | 45 | 0
|  |  | 4+28+13 |  |  | 45
401 | SO01.12 | 722172334R00 | Potrubí plastové PP-R , včetně zednických výpomocí, D 40 x 6,7 mm, PN 20_teplá viz.PD |  | m | 32 | 0
|  |  | 4+24+2*2 |  |  | 32
402 | SO01.12 | 722181215RV9 | Izolace návleková tl. stěny 25 mm viz.PD,vnitřní průměr 40 mm viz.PD |  | m | 32 | 0
|  |  | 32 |  |  | 32
403 | SO01.12 | 722181215RU1 | Izolace návleková tl. stěny 25 mm,vnitřní průměr 32 mm |  | m | 45 | 0
|  |  | 45 |  |  | 45
404 | SO01.12 | 722181215RT8 | Izolace návleková tl. stěny 25 mm,vnitřní průměr 25 mm |  | m | 70 | 0
|  |  | 70 |  |  | 70
405 | SO01.12 | 722181215RT7 | Izolace návleková tl. stěny 25 mm vnitřní průměr 22 mm |  | m | 147 | 0
|  |  | 147 |  |  | 147
406 | SO01.12 | 722190401R00 | Vyvedení a upevnění výpustek DN 15 mm |  | kus | 119 | 0
|  |  | 119 |  |  | 119
407 | SO01.12 | 722220111R00 | Nástěnka K 247, pro výtokový ventil G 1/2" |  | kus | 3 | 0
|  |  | 3 |  |  | 3
408 | SO01.12 | 722220121R00 | Nástěnka K 247, pro baterii G 1/2" |  | pár | 19 | 0
|  |  | 19 |  |  | 19
409 | SO01.12 | 722224111R00 | Kohout plnicí a vypouštěcí, DN 15 mm |  | kus | 1 | 0
|  |  | 1 |  |  | 1
410 | SO01.12 | 722238714R00 | Šoupátko vodovodní, vnitřní závity, DN 32 mm |  | kus | 1 | 0
|  |  | 1 |  |  | 1
411 | SO01.12 | 722238713R00 | Šoupátko vodovodní, vnitřní závity, DN 25 mm viz.PD |  | kus | 2 | 0
|  |  | 2 |  |  | 2
412 | SO01.12 | 725530151R00 | Ventil pojistný DN 20 mm viz.PD |  | kus | 1 | 0
|  |  | 1 |  |  | 1
413 | SO01.12 | 722269113R00 | Montáž vodoměru závitového jdnovt. suchob. G1" |  | kus | 1 | 0
|  |  | 1 |  |  | 1
414 | SO01.12 | 38821352 | Vodoměr lopatkový na studenou vodu DN 25 viz.PD |  | kus | 1 | 0
|  |  | 1 |  |  | 1
415 | SO01.12 | 722269111R00 | Montáž vodoměru závitového jdnovt. suchob. G1/2" |  | kus | 1 | 0
|  |  | 1 |  |  | 1
416 | SO01.12 | 38821350 | Vodoměr lopatk. na studenou vodu DN15 viz.PD |  | kus | 1 | 0
|  |  | 1 |  |  | 1
417 | SO01.12 | 724231125R00 | Příslušenství vodáren, manometr D 100 |  | ks | 1 | 0
|  |  | 1 |  |  | 1
418 | SO01.12 | 732339105R00 | Montáž nádoby expanzní tlakové 80 l |  | ks | 1 | 0
|  |  | 1 |  |  | 1
419 | SO01.12 | 48466608 | Nádoba expanzní membránová 80 l viz.PD |  | kus | 1 | 0
|  |  | 1 |  |  | 1
420 | SO01.12 | 732421312R00 | D+M Čerpadlo oběhové UPS 25-40 viz.PD |  | ks | 1 | 0
|  |  | 1 |  |  | 1
421 | SO01.12 | 722190226R00 | Přípojky vodovodní pro pevné připojení DN 50 mm |  | ks | 1 | 0
|  |  | 1 |  |  | 1
422 | SO01.12 | 722190221R00 | Přípojky vodovodní pro pevné připojení DN 15 mm |  | soubor | 3 | 0
|  |  | 3 |  |  | 3
423 | SO01.12 | 722238312R00 | Ventil vodovodní, uzavřený, přímý, 2x vnitřní závit, , DN 15 mm |  | kus | 1 | 0
|  |  | 1 |  |  | 1
424 | SO01.12 | 722238313R00 | Ventil vodovodní, uzavřený, přímý, 2x vnitřní závit, DN 20 mm |  | kus | 2 | 0
|  |  | 2 |  |  | 2
425 | SO01.12 | 722238316R00 | Ventil vodovodní, uzavřený, přímý, 2x vnitřní závit,, DN 40 mm |  | kus | 3 | 0
|  |  | 3 |  |  | 3
426 | SO01.12 | 722238332R00 | Ventil vodovodní, uzavřený, přímý, s vypouštěním, , DN 20 mm |  | kus | 1 | 0
|  |  | 1 |  |  | 1
427 | SO01.12 | 722238335R00 | Ventil vodovodní, uzavřený, přímý, s vypouštěním, DN 40 mm |  | kus | 1 | 0
|  |  | 1 |  |  | 1
428 | SO01.12 | 722238615R00 | Ventil vodovodn, zpětný, 2x vnitřní závit, DN 40 mm |  | kus | 2 | 0
|  |  | 2 |  |  | 2
429 | SO01.12 | 722237122R00 | Kohout vodovodní, kulový, 2x vnitřní závit, DN 20 mm |  | kus | 1 | 0
|  |  | 1 |  |  | 1
430 | SO01.12 | 722238515R00 | Filtr vodovodní, vnitřní-vnitřní závit, DN 40 mm |  | kus | 1 | 0
|  |  | 1 |  |  | 1
431 | SO01.12 | 734411111R00 | Teploměr přímý s pouzdrem typ 160 viz.PD |  | kus | 1 | 0
|  |  | 1 |  |  | 1
432 | SO01.12 | 998722101R00 | Přesun hmot pro vnitřní vodovod, výšky do 6 m |  | t | 2.708 | 0
|  |  | 2,7076 |  |  | 2.708
433 | SO01.12 | 725014131RT1 | Klozet z bílého diturvitu závěsný , sedátko s poklopem a brzdou vč.sedátka v bílé barvě,úpl.objem splach.vody max.6 litrů,obj. splach.vody 3,5L viz.PD |  | kus | 12 | 0
|  |  | 12 |  |  | 12
434 | SO01.12 | 725014141R00 | Klozet závěsný ZTP + sedátko, bílý,úpl.objem splach.vody max.6 litrů,obj. splach.vody 3,5L viz.PD |  | ks | 1 | 0
|  |  | 1 |  |  | 1
435 | SO01.12 | 28696752 | Tlačítko pro podomítkové moduly viz.PD |  | kus | 13 | 0
|  |  | 13 |  |  | 13
436 | SO01.12 | 725122231R00 | D+M Pisoár s radarovým splachovačem,+baterie viz.PD |  | ks | 9 | 0
|  |  | 9 |  |  | 9
437 | SO01.12 | 725100001RA0 | D+M_Umyvadlo (60), stojánková baterie(maximální průtok vody 6 litrů/min;), zápachová uzávěrka viz.PD |  | kus | 16 | 0
|  |  | 16 |  |  | 16
438 | SO01.12 | 725017153R00 | Umyvadlo invalidní 640 x 550 mm, bílé viz.PD |  | ks | 1 | 0
|  |  | 1 |  |  | 1
439 | SO01.12 | 725017333R00 | Umývátko na šrouby 500 x 230 mm, bílé viz.PD |  | ks | 6 | 0
|  |  | 6 |  |  | 6
440 | SO01.12 | 725017138R00 | Kryt sifonu umyvadel viz.PD |  | ks | 23 | 0
|  |  | 23 |  |  | 23
441 | SO01.12 | 725823111R00 | Baterie umyvadlová(umyvátko) stojánková, ruční, bez otvírání odpadu viz.PD |  | kus | 23 | 0
|  |  | 16+6+1 |  |  | 23
442 | SO01.12 | 725860109R00 | Uzávěrka zápachová umyvadlová D 40 |  | kus | 23 | 0
|  |  | 23 |  |  | 23
443 | SO01.12 | 725860213R00 | Sifon umyvadlový |  | kus | 23 | 0
|  |  | 23 |  |  | 23
444 | SO01.12 | 725292035R00 | D+M Držák na toaletní papír nerezový viz.PD |  | ks | 13 | 0
|  |  | 13 |  |  | 13
445 | SO01.12 | 725292041R00 | D+M Dávkovač tekutého mýdla nerezový 0,5 l viz.PD |  | ks | 23 | 0
|  |  | 23 |  |  | 23
446 | SO01.12 | 725292061R00 | D+M WC kartáč s nerezovým držákem na stěnu viz.PD |  | ks | 18 | 0
|  |  | 13 | WC |  | 13
|  |  | 5 | výlevka |  | 5
447 | SO01.12 | 725299101R00 | Montáž koupelnových doplňků - mýdelníků, držáků viz.PD |  | ks | 63 | 0
|  |  | 63 |  |  | 63
448 | SO01.12 | 725019103R00 | Výlevka závěsná s plastovou mžížkou viz.PD |  | ks | 5 | 0
|  |  | 5 |  |  | 5
449 | SO01.12 | 725823134RT1A | Baterie k výlevce s s hadicí a výsuv. sprchou,standardní viz.PD |  | kus | 5 | 0
|  |  | 5 |  |  | 5
450 | SO01.12 | 725814122R00 | Ventil pračkový se zpětnou klapkou DN 15 mm x DN 20 mm viz.PD |  | ks | 3 | 0
|  |  | 3 |  |  | 3
451 | SO01.12 | 725810402R00 | Ventil rohový |  | ks | 56 | 0
|  |  | 56 |  |  | 56
452 | SO01.12 | 953943112R00 | Osazení kovových předmětů do zdiva, 5 kg / kus |  | kus | 59 | 0
|  |  | 22+1 | zrcadlo |  | 23
|  |  | 19 | koše |  | 19
|  |  | 17 | zásobníky na ručníky |  | 17
453 | SO01.12 | 55149061 | Zrcadlo k umyvadlům do 600 x 400 mm_dle umyvadla_nerozbitné viz.PD |  | kus | 22 | 0
|  |  | 22 |  |  | 22
454 | SO01.12 | 55149010 | Zásobník na papírové ručníky_nerez |  | kus | 17 | 0
|  |  | 17 |  |  | 17
455 | SO01.12 | 55149031 | Koš odpadkový nerezový obsah 5 l_závěsný viz.PD |  | kus | 19 | 0
|  |  | 19 |  |  | 19
456 | SO01.12 | 55149061ZTP | Zrcadlo k umyvadlům_Zrcadlo invalidní výklopné 40x60cm _nerozbitné viz.PD |  | kus | 1 | 0
|  |  | 1 |  |  | 1
457 | SO01.12 | 725860201RT1 | Sifon dřezový HL100, 6/4 ", přípoj myčka, pračka,zpětná klapka, D 40, 50 mm, kulový kloub na odtoku |  | kus | 5 | 0
|  |  | 5 |  |  | 5
458 | SO01.12 | 953943111R00 | Osazení kovových či plastových předmětů do zdiva, 1 kg / kus |  | kus | 11 | 0
|  |  | 11 |  |  | 11
459 | SO01.12 | 28349014 | Dvířka revizní plná SI 3030 rozměr 300 x 300 mm |  | kus | 11 | 0
|  |  | 11 |  |  | 11
460 | SO01.12 | 725845811RT1 | Baterie termostatická sprchová nástěnná, bez příslušenství(maximální průtok vody 8 litrů/min) |  | ks | 14 | 0
|  |  | 14 |  |  | 14
461 | SO01.12 | 725849302R00 | Montáž držáku sprchy_sada viz.PD |  | kus | 14 | 0
|  |  | 14 |  |  | 14
462 | SO01.12 | 55144163 | Sprchová sada_kvalitní nerez držák s posuv.kotvou,růžice talířová či hranatá velká,hadice min1,2m . viz-PD |  | kus | 14 | 0
|  |  | 14 |  |  | 14
463 | SO01.12 | 953941511R00 | Osazení věšáků_Nerez dvoujháček viz.PD |  | kus | 37 | 0
|  |  | 37 |  |  | 37
464 | SO01.12 | 48441583A | Nerez dvoujháček _ do koupelen viz.PD |  | kus | 37 | 0
|  |  | 37 |  |  | 37
465 | SO01.12 | 725534111R00 | Ohřívač elektrický, zásobníkový, beztlakový,5l_podumyvadlový viz.PD |  | ks | 3 | 0
|  |  | 3 |  |  | 3
466 | SO01.12 | 725823114R00 | Baterie dřezová stojánková ruční, bez otvírání odpadu viz.PD |  | kus | 5 | 0
|  |  | 5 |  |  | 5
467 | SO01.12 | 725291132R00 | D+M_Madlo _Doplněk WC madlo AZP pevné U tvar , l = 900mm viz.PD |  | ks | 2 | 0
|  |  | 2 |  |  | 2
468 | SO01.12 | 725291136R00 | D+M_Madlo_ Doplněk WC madlo AZP sklopné U tvar ,l = 813mmm viz.PD |  | ks | 1 | 0
|  |  | 1 |  |  | 1
469 | SO01.12 | 725823511RT1 | Baterie umyvadlová stojánková ruční, pro studenou vodu_Baterie vodovodní stojánková pro jednu vodu viz.PD |  | kus | 5 | 0
|  |  | 5 |  |  | 5
470 | SO01.12 | 998725101R00 | Přesun hmot pro zařizovací předměty, výšky do 6 m |  | t | 2.534 | 0
|  |  | 2,5338 |  |  | 2.534
471 | SO01.12 | 953943113R00 | Osazení kovových předmětů do zdiva, 15 kg / kus |  | kus | 19 | 0
|  |  | 13+5+1 |  |  | 19
472 | SO01.12 | 726211121R00 | Modul pro WC UP320, h. 1080 mm viz.PD |  | ks | 12 | 0
|  |  | 12 |  |  | 12
473 | SO01.12 | 726211367R00 | Modul-výlevka viz.PD |  | ks | 5 | 0
|  |  | 5 |  |  | 5
474 | SO01.12 | 726211331R00 | Modul pro WC ZTP,systémový viz.PD |  | ks | 1 | 0
|  |  | 1 |  |  | 1
475 | SO01.12 | 726211312R00 | Modul pro umyvadlo , ZTP,systémový viz.PD |  | ks | 1 | 0
|  |  | 1 |  |  | 1
476 | SO01.12 | 347061832R00 | Stěna úprava kolem závěsného boxu WC |  | m2 | 15.795 | 0
|  |  | (0,9*1,2+0,9*0,15)*13 |  |  | 15.795
477 | SO01.12 | 998726121R00 | Přesun hmot pro předstěnové systémy, výšky do 6 m |  | t | 1.271 | 0
|  |  | 1,2710 |  |  | 1.271
478 | SO01.12 | 767396101R00 | Montáž prostupových tvarovek plochy do 0,25 m2 |  | ks | 14 | 0
|  |  | 14 |  |  | 14
479 | SO01.12 | 27344354 | Manžeta prostupová EPDM 76 - 152 mm (střecha a stropem) |  | kus | 14 | 0
|  |  | 14 |  |  | 14
480 | SO01.12 | 767995101R00 | Výroba a montáž kov. atypických konstr. do 5 kg |  | kg | 80 | 0
|  |  | 80 |  |  | 80
481 | SO01.12 | 23153010 | Ostatní těsnící materiál |  | kg | 8.8 | 0
|  |  | 8 |  |  | 8
|  |  | ;ztratné 10%; 0,8 |  |  | 0.8
482 | SO01.12 | 55399994 | Kotvy, úhelníky apod.atypické výrobky Pz |  | kg | 79.2 | 0
|  |  | 18*4 |  |  | 72
|  |  | ;ztratné 10%; 7,2 |  |  | 7.2
483 | SO01.12 | 998767101R00 | Přesun hmot pro zámečnické konstr., výšky do 6 m |  | t | 0.114 | 0
|  |  | 0,1139 |  |  | 0.114
484 | SO01.12 | 909 R00 | Hzs-zednické výpomoci neuvedené v položkách a úpravy prostupy a zapravení konstrukcí a pod. |  | h | 30 | 0
|  |  | 30 |  |  | 30
485 | SO01.12 | 909 R00 | Náklady na úpravu a přizpůsobení potrubí na stavbě |  | h | 25 | 0
|  |  | 25 |  |  | 25
486 | SO01.12 | 904 R01 | Komplexni vyzkouseni a Kompletace atestů, certifikátů, revizních zpráv a ostatních dokladů potřebných k |  | h | 25 | 0
|  |  | 25 |  |  | 25
487 | SO01.12 | 220890084R00 | Dokumentace skutečného provedení stavby (3 paré) a v el.mediu i neuvedené v položkách objektů |  | h | 28 | 0
|  |  | 28 |  |  | 28
488 | SO01.12 | 220890084R00 | Foto-dokumentace skutečného provedení neuvedené v položkách objektů |  | h | 4 | 0
|  |  | 4 |  |  | 4
489 | SO01.12 | 220890084R00 | Dílenská montážní dokumentace pro všecny dotčené objekty, neuvedené v položkách objektů |  | h | 30 | 0
|  |  | 30 |  |  | 30
490 | SO01.12 | 941955002R00 | Lešení lehké pomocné, výška podlahy do 1,9 m |  | m2 | 162.5 | 0
|  |  | 65*2,5 |  |  | 162.5
491 | SO01.12 | 970051130R00 | Vrtání jádrové do ŽB do D 130 mm |  | m | 3 | 0
|  |  | 3 | kanalizace |  | 3
492 | SO01.12 | 970056130R00 | Příplatek za jádr. vrt. stropu v ŽB do D 130 mm |  | m | 3 | 0
|  |  | 3 |  |  | 3
493 | SO01.12 | 974031153R00 | Vysekání rýh ve zdi cihelné 10 x 10 cm |  | m | 54 | 0
|  |  | 40 | kanalizace |  | 40
|  |  | 14 | voda |  | 14
494 | SO01.12 | 974031154R00 | Vysekání rýh ve zdi cihelné 10 x 15 cm |  | m | 86 | 0
|  |  | 61 | kanalizace |  | 61
|  |  | 25 | voda |  | 25
495 | SO01.12 | 974031165R00 | Vysekání rýh ve zdi cihelné 15 x 20 cm |  | m | 31 | 0
|  |  | 31 | kanalizace |  | 31
496 | SO01.12 | 971038231R00 | Vybourání otvorů cihly duté 0,0225 m2, tl. 15 cm |  | kus | 54 | 0
|  |  | (1+2+1+1+6+1)*4+3*2 |  |  | 54
497 | SO01.12 | 998011001R00 | Přesun hmot pro budovy zděné výšky do 6 m |  | t | 153.596 | 0
|  |  | 168,8576-0,114-5,3813-4,526-2,708-2,532 |  |  | 153.596
498 | SO01.12 | 979082111R00 | Vnitrostaveništní doprava suti do 10 m |  | t | 5.681 | 0
|  |  | 5,3813+0,3 |  |  | 5.681
499 | SO01.12 | 979082121R00 | Příplatek k vnitrost. dopravě suti za dalších 5 m |  | t | 11.362 | 0
|  |  | 5,681*2 |  |  | 11.362
500 | SO01.12 | 979094211R00 | Nakládání nebo překládání vybourané suti |  | t | 5.681 | 0
|  |  | 5,681 |  |  | 5.681
501 | SO01.12 | 979081111R00 | Odvoz suti a vybour. hmot na skládku do 1 km |  | t | 5.681 | 0
|  |  | 5,681 |  |  | 5.681
502 | SO01.12 | 979081121R00 | Příplatek k odvozu za každý další 1 km |  | t | 159.068 | 0
|  |  | 5,681*28 |  |  | 159.068
503 | SO01.12 | 979990191R00 | Poplatek za uložení suti - plastové výrobky |  | t | 0.3 | 0
|  |  | 0,3 | obalovací materiál |  | 0.3
504 | SO01.12 | 979999997R00 | Poplatek za recyklaci směsi suti betonu, cihel, tašek a keram.výrobků, kusovost do 1600 cm2 |  | t | 3.677 | 0
|  |  | 5,681*0,7-0,3 |  |  | 3.677
505 | SO01.12 | 979999998R00 | Poplatek za ukládku suť do 5 % příměsí |  | t | 1.704 | 0
|  |  | 5,681-0,3-3,677 |  |  | 1.704
506 | SO01.13 | 728416223R00 | Zařízení 1.1+1.1a_Montáž větrací jednotky s rekuperací, centrální, průtok vzduchu do 1000 m3/hod,včetně venkovní jednotky viz.PD |  | kus | 1 | 0
|  |  | 1 |  |  | 1
507 | SO01.13 | 429501063_Z1 | Z1.1+1.1a_Vnitř.ivenk.,větrací,vzt jednotka s rekup.tepla,filtrací, el.dohřevem a přímým chlazením,vč. příslušenství a MaR_podrobněji viz.popisy a.PD |  | kus | 1 | 0
|  |  | 1 |  |  | 1
508 | SO01.13 | 222611411R00 | Montáž komunikačních zařízení viz.PD |  | kus | 1 | 0
|  |  | 1 |  |  | 1
509 | SO01.13 | 4052010_Z1 | Komunikační modul pro venkovní jednotku - Ovládání inverteru typ viz.PD |  | kus | 1 | 0
|  |  | 1 |  |  | 1
510 | SO01.13 | 728312123R00 | Montáž tlumiče kruhového do d 300 mm |  | kus | 1 | 0
|  |  | 1 |  |  | 1
511 | SO01.13 | 42973512.A_Z1.2 | Z1.2_Kruhový tlumič hluku s děrovaným plechem, pr.250, l=900.0, tl.iz.50mm (útlum od 63Hz - 1,3,9,19,38,19,11,9 dB). viz.PD |  | kus | 1 | 0
|  |  | 1 |  |  | 1
512 | SO01.13 | 728312123R00 | Montáž tlumiče kruhového do d 300 mm |  | kus | 1 | 0
|  |  | 1 |  |  | 1
513 | SO01.13 | 42973512.A_Z1.3 | Z1.3_Kruhový tlumič hluku s děrovaným plechem, pr.250, l=1200.0, tl.iz.50mm (útlum od 63Hz - 2,4,11,24,50,24,13,11 dB). viz.PD |  | kus | 1 | 0
|  |  | 1 |  |  | 1
514 | SO01.13 | 728413522R00 | Montáž talířového ventilu kruhového do d 200 mm |  | kus | 6 | 0
|  |  | 6 |  |  | 6
515 | SO01.13 | 4297266263 | Ventil talířový přívodní plastový 160 viz.PD |  | kus | 6 | 0
|  |  | 6 |  |  | 6
516 | SO01.13 | 728413522R00 | Montáž talířového ventilu kruhového do d 200 mm |  | kus | 4 | 0
|  |  | 4 |  |  | 4
517 | SO01.13 | 4297266252 | Ventil talířový odvodní plastový 125 viz.PD |  | kus | 4 | 0
|  |  | 4 |  |  | 4
518 | SO01.13 | 728413522R00 | Montáž talířového ventilu kruhového do d 200 mm |  | kus | 4 | 0
|  |  | 4 |  |  | 4
519 | SO01.13 | 4297266253 | Ventil talířový odvodní plastový 160 viz.PD |  | kus | 4 | 0
|  |  | 4 |  |  | 4
520 | SO01.13 | 728212412R00 | Montáž klapky plechové kruhové do d 200 mm |  | kus | 1 | 0
|  |  | 1 |  |  | 1
521 | SO01.13 | 42971750123 | Kruhová regulační klapka s těsněním pr. 160 mm viz:PD |  | kus | 1 | 0
|  |  | 1 |  |  | 1
522 | SO01.13 | 728212412R00 | Montáž klapky plechové kruhové do d 200 mm |  | kus | 1 | 0
|  |  | 1 |  |  | 1
523 | SO01.13 | 42971750124 | Kruhová regulační klapka s těsněním pr. 200 mm viz.PD |  | kus | 1 | 0
|  |  | 1 |  |  | 1
524 | SO01.13 | 728212713R00 | Montáž střišky nebo hlavice do plechového kruhového potrubí do d 300 mm |  | kus | 1 | 0
|  |  | 1 |  |  | 1
525 | SO01.13 | 42972151 | Střešní ventilační hlavice pr. 250 mm viz.PD |  | kus | 1 | 0
|  |  | 1 |  |  | 1
526 | SO01.13 | 728112112R00 | Montáž potrubí plechového kruhového do d 200 mm |  | m | 22 | 0
|  |  | 22 |  |  | 22
527 | SO01.13 | 42981184 | VZT potrubí_spirálně vynutá roura d 160, délka 1 m viz.PD |  | m | 23.98 | 0
|  |  | 22 |  |  | 22
|  |  | ;ztratné 9%; 1,98 |  |  | 1.98
528 | SO01.13 | 141 R00_1 | Příplatek ke tvarovce_ vzt potrubí, z oc. plechu pozink., skupiny I, vč.tvarovek - do průměru 160/40% viz.PD |  | m | 22 | 0
|  |  | 22 |  |  | 22
529 | SO01.13 | 728112113R00 | Montáž potrubí plechového kruhového do d 300 mm viz.PD |  | m | 32 | 0
|  |  | 32 |  |  | 32
530 | SO01.13 | 42981188 | VZT potrubí_spirálně vynutá roura d 250, délka 1 m viz:PD |  | m | 34.88 | 0
|  |  | 32 |  |  | 32
|  |  | ;ztratné 9%; 2,88 |  |  | 2.88
531 | SO01.13 | 141 R00_112 | Příplatek ke tvarovce_ vzt potrubí, z oc. plechu pozink., skupiny I, vč.tvarovek - do průměru 250/40% viz.PD |  | m | 32 | 0
|  |  | 32 |  |  | 32
532 | SO01.13 | 728211214R00 | Montáž přechodu plechového čtyřhranného do 0,13 m2 |  | kus | 2 | 0
|  |  | 2 |  |  | 2
533 | SO01.13 | 42982139_113 | Oc.pozink. potrubí, sk.I - čtyřhran-kruh 350x200-pr.250/ l=200 mm viz.PD |  | m2 | 2 | 0
|  |  | 2 |  |  | 2
534 | SO01.13 | 222611451R00 | Montáž ostatních zařízení_montáž chladícího potrubí a pod. |  | hod | 12 | 0
|  |  | 12 |  |  | 12
535 | SO01.13 | 19631826 | Potrubí měděné předizolované 9,52x6,35,Chladivové potrubí izolované 9,52x6,35 vč. komunikačního kabelu a chladiva viz.PD |  | m | 13.2 | 0
|  |  | 12 |  |  | 12
|  |  | ;ztratné 10%; 1,2 |  |  | 1.2
536 | SO01.13 | 713421221R00 | Montáž tepelné izolace VZT potrubí ,včetně armatur , pásy s AL samolepící, 1 vrstvá |  | m2 | 6 | 0
|  |  | 6 |  |  | 6
537 | SO01.13 | 27244757 | Pás izolační kaučukový AL tl. 32 mm_Kaučuková samolepící izolace tl. 30 mm s Al folií (pro kruh.potrubí e1, i2) viz.PD |  | m2 | 6.6 | 0
|  |  | 6 |  |  | 6
|  |  | ;ztratné 10%; 0,6 |  |  | 0.6
538 | SO01.13 | 713421221R00 | Montáž tepelné izolace VZT potrubí ,včetně armatur , pásy s AL samolepící, 1 vrstvá |  | m2 | 3 | 0
|  |  | 3 |  |  | 3
539 | SO01.13 | 27244756 | Pás izolační kaučukový AL tl. 25 mm_Kaučuková samolepící izolace tl. 20 mm s Al folií (pro kruh.potrubí e2, i1) viz.PD |  | m2 | 3.3 | 0
|  |  | 3 |  |  | 3
|  |  | ;ztratné 10%; 0,3 |  |  | 0.3
540 | SO01.13 | 210010755RT2 | D+M_Instalační plastová elektrokrabice s DIN lištou pro komunikační modul viz.PD |  | kus | 1 | 0
|  |  | 1 |  |  | 1
541 | SO01.13 | 767995102R00 | Výroba a montáž kov. atypických konstr. do 10 kg |  | kg | 20 | 0
|  |  | 20 |  |  | 20
542 | SO01.13 | 55399994_118 | Doplňkové oc.pozink. profily pod kondenzační jednotku na podstavec připravený stavbou viz.PD |  | kg | 22 | 0
|  |  | 20 |  |  | 20
|  |  | ;ztratné 10%; 2 |  |  | 2
543 | SO01.13 | 900 R24 | Kompletní prokabelování MaR vzt jednotky, včetně el.žlabů a kabeláže dle schema zapojení vzt, včetně propojení řídící jednotky s kond.j., čidla viz.PD |  | h | 12 | 0
|  |  | 12 |  |  | 12
544 | SO01.13 | 141 R00_120 | Dodávka_ prokabelování MaR vzt jednotky, včetně el.žlabů a kabeláže dle schema zapojení vzt, včetně propojení řídící jednotky s kond.j., čidla viz.PD |  | sada | 1 | 0
|  |  | 1 |  |  | 1
545 | SO01.13 | 728115413R00 | Montáž potrubí ohebného izolovaného z AL do d 300 mm |  | m | 1 | 0
|  |  | 1 |  |  | 1
546 | SO01.13 | 42981584 | Velmi odolná ohebná Al laminátová hadice s vnitřním uspořádáním, s tepelnou a hlukovou izolací z vrstvy ekologické nedráždivé mineráln d 254 mm viz.PD |  | m | 1 | 0
|  |  | 1 |  |  | 1
547 | SO01.13 | 728112111R00 | Montáž potrubí plechového kruhového do d 100 mm |  | m | 2 | 0
|  |  | 2 |  |  | 2
548 | SO01.13 | 42981709_1 | Potrubí vzduchotechnické d 110 mm_chránička přetočení nad střechou _smanžetam i pro parotěs a asfl.krytinu viz.PD |  | m | 2 | 0
|  |  | 2 |  |  | 2
549 | SO01.13 | 712348104RT3 | Prostup pro kabely s manžetou z asfaltového pásu ,průměr prostupu 110 mm viz.PD |  | kus | 1 | 0
|  |  | 1 |  |  | 1
550 | SO01.13 | 712348105RT3 | Prostup parozábranou s manžetou z asfaltového pásu,průměr prostupu 110 mm viz.PD |  | kus | 1 | 0
|  |  | 1 |  |  | 1
551 | SO01.13 | 220060411R00 | Utěsnění otvoru D 110mm z plast. hmot, tlakové _hránička potrubí k venkovní VZT jednotce s kabelem pro ovládání a pod.viz.PD |  | kus | 2 | 0
|  |  | 2 |  |  | 2
552 | SO01.13 | 222611215R00 | Montáž zapojení koncových kontaktů, pohonů, protipožárních klapek, apod. |  | kus | 2 | 0
|  |  | 2 |  |  | 2
553 | SO01.13 | 42971273 | Klapka požární kruhová d 250 mm |  | kus | 2 | 0
|  |  | 2 |  |  | 2
554 | SO01.13 | 767995101R00 | Výroba a montáž_ Spojovací, těsnící, nosný a kotvící materiál pro zavěšení potrubí, tlumičů apod. viz.PD |  | kg | 62 | 0
|  |  | 62 |  |  | 62
555 | SO01.13 | 55399994_1 | Kotvící a zavěšovací a pod.materiál min.Pz úprava viz.PD |  | kg | 55 | 0
|  |  | 50 |  |  | 50
|  |  | ;ztratné 10%; 5 |  |  | 5
556 | SO01.13 | 55399993 | Konstrukce ocelová-Spojovací materiál viz.PD |  | kg | 6.6 | 0
|  |  | 6 |  |  | 6
|  |  | ;ztratné 10%; 0,6 |  |  | 0.6
557 | SO01.13 | 23153010 | Ostatní těsnící materiál viz.PD |  | kg | 6.6 | 0
|  |  | 6 |  |  | 6
|  |  | ;ztratné 10%; 0,6 |  |  | 0.6
558 | SO01.13 | 728416222R00 | Montáž větrací jednotky s rekuperací, centrální, průtok vzduchu do 500 m3/hod |  | kus | 1 | 0
|  |  | 1 |  |  | 1
559 | SO01.13 | 429501045_2 | Vnitřní, větrací, podstropní vzt jednotka s rekup. tepla, filtrací G4, el. předehřevem, včetně příslušenství a MaR (podrobněji viz. níže), jednoviz.PD |  | kus | 1 | 0
|  |  | 1 |  |  | 1
560 | SO01.13 | 222611411R00 | Montáž komunikačních zařízení viz.PD |  | kus | 1 | 0
|  |  | 1 |  |  | 1
561 | SO01.13 | 4052010_Z2 | Komunikační modul pro venkovní jednotku - Ovládání inverteru typ viz.PD |  | kus | 1 | 0
|  |  | 1 |  |  | 1
562 | SO01.13 | 728312122R00 | Montáž tlumiče kruhového do d 200 mm |  | kus | 2 | 0
|  |  | 2 |  |  | 2
563 | SO01.13 | 42973510_Z2 | Kruhový tlumič hluku s děrovaným plechem, pr.160, l=900.0, tl.iz.50mm (útlum od 63Hz - 1,5,12,27,50,39,24,14 dB). Meziprostor vyplněn minerální viz.PD |  | kus | 2 | 0
|  |  | 2 |  |  | 2
564 | SO01.13 | 728413522R00 | Montáž talířového ventilu kruhového do d 200 mm |  | kus | 2 | 0
|  |  | 2 |  |  | 2
565 | SO01.13 | 4297266263 | Ventil talířový přívodní plastový 160 viz.PD |  | kus | 2 | 0
|  |  | 2 |  |  | 2
566 | SO01.13 | 728413522R00 | Montáž talířového ventilu kruhového do d 200 mm |  | kus | 5 | 0
|  |  | 5 |  |  | 5
567 | SO01.13 | 4297266252 | Ventil talířový odvodní plastový 125 viz.PD |  | kus | 5 | 0
|  |  | 5 |  |  | 5
568 | SO01.13 | 728212712R00 | Montáž střišky nebo hlavice do plechového kruhového potrubí do d 200 mm |  | kus | 1 | 0
|  |  | 1 |  |  | 1
569 | SO01.13 | 42972097 | Střešní ventilační hlavice pr. 160 mm viz.PD |  | kus | 1 | 0
|  |  | 1 |  |  | 1
570 | SO01.13 | 728112112R00 | Montáž potrubí plechového kruhového do d 200 mm |  | m | 38 | 0
|  |  | 38 |  |  | 38
571 | SO01.13 | 42981184 | VZT potrubí_spirálně vynutá roura d 160, délka 1 m viz.PD |  | m | 41.42 | 0
|  |  | 38 |  |  | 38
|  |  | ;ztratné 9%; 3,42 |  |  | 3.42
572 | SO01.13 | 141 R00_2 | Příplatek ke tvarovce_ vzt potrubí, z oc. plechu pozink., skupiny I, vč.tvarovek - do průměru 160/40% viz.PD |  | m | 38 | 0
|  |  | 38 |  |  | 38
573 | SO01.13 | 713421221R00 | Montáž tepelné izolace VZT potrubí ,včetně armatur , pásy s AL samolepící, 1 vrstvá |  | m2 | 4 | 0
|  |  | 4 |  |  | 4
574 | SO01.13 | 27244757 | Pás izolační kaučukový AL tl. 32 mm_Kaučuková samolepící izolace tl. 30 mm s Al folií (pro kruh.potrubí e1, i2) viz.PD |  | m2 | 4 | 0
|  |  | 4 |  |  | 4
575 | SO01.13 | 900 R24 | Kompletní prokabelování MaR vzt jednotky, včetně el.žlabů a kabeláže dle schema zapojení vzt, včetně propojení řídící jednotky s kond.j., čidla viz.PD |  | h | 12 | 0
|  |  | 12 |  |  | 12
576 | SO01.13 | 141 R00_28 | Dodávka_ prokabelování MaR vzt jednotky, včetně el.žlabů a kabeláže dle schema zapojení vzt, včetně propojení řídící jednotky s kond.j., čidla viz.PD |  | sada | 1 | 0
|  |  | 1 |  |  | 1
577 | SO01.13 | 728112111R00 | Montáž potrubí plechového kruhového do d 100 mm |  | m | 2 | 0
|  |  | 2 |  |  | 2
578 | SO01.13 | 42981709_2 | Potrubí vzduchotechnické d 110 mm_chránička přetočení nad střechou _smanžetam i pro parotěs a asfl.krytinu viz.PD |  | m | 2 | 0
|  |  | 2 |  |  | 2
579 | SO01.13 | 712348104RT3 | Prostup pro kabely s manžetou z asfaltového pásu ,průměr prostupu 110 mm viz.PD |  | kus | 1 | 0
|  |  | 1 |  |  | 1
580 | SO01.13 | 712348105RT3 | Prostup parozábranou s manžetou z asfaltového pásu,průměr prostupu 110 mm viz.PD |  | kus | 1 | 0
|  |  | 1 |  |  | 1
581 | SO01.13 | 220060411R00 | Utěsnění otvoru D 110mm z plast. hmot, tlakové _hránička potrubí k venkovní VZT jednotce s kabelem pro ovládání a pod.viz.PD |  | kus | 2 | 0
|  |  | 2 |  |  | 2
582 | SO01.13 | 767995102R00 | Výroba a montáž kov. atypických konstr. do 10 kg |  | kg | 20 | 0
|  |  | 20 |  |  | 20
583 | SO01.13 | 55399994_2 | Doplňkové oc.pozink. profily pod kondenzační jednotku na podstavec připravený stavbou viz.PD |  | kg | 22 | 0
|  |  | 20 |  |  | 20
|  |  | ;ztratné 10%; 2 |  |  | 2
584 | SO01.13 | 767995101R00 | Výroba a montáž_ Spojovací, těsnící, nosný a kotvící materiál pro zavěšení potrubí, tlumičů apod. viz.PD |  | kg | 38 | 0
|  |  | 38 |  |  | 38
585 | SO01.13 | 55399994_29 | Kotvící a zavěšovací a pod.materiál min.Pz úprava viz.PD |  | kg | 33 | 0
|  |  | 30 |  |  | 30
|  |  | ;ztratné 10%; 3 |  |  | 3
586 | SO01.13 | 55399993 | Konstrukce ocelová-Spojovací materiál viz.PD |  | kg | 4.4 | 0
|  |  | 4 |  |  | 4
|  |  | ;ztratné 10%; 0,4 |  |  | 0.4
587 | SO01.13 | 23153010 | Ostatní těsnící materiál viz.PD |  | kg | 4.4 | 0
|  |  | 4 |  |  | 4
|  |  | ;ztratné 10%; 0,4 |  |  | 0.4
588 | SO01.13 | 222611451R00 | Montáž ostatních zařízení_montáž chladícího potrubí a pod. |  | hod | 12 | 0
|  |  | 12 |  |  | 12
589 | SO01.13 | 19631826 | Potrubí měděné předizolované 9,52x6,35,Chladivové potrubí izolované 9,52x6,35 vč. komunikačního kabelu a chladiva viz.PD |  | m | 13.2 | 0
|  |  | 12 |  |  | 12
|  |  | ;ztratné 10%; 1,2 |  |  | 1.2
590 | SO01.13 | 210010755RT2 | D+M_Instalační plastová elektrokrabice s DIN lištou pro komunikační modul viz.PD |  | kus | 1 | 0
|  |  | 1 |  |  | 1
591 | SO01.13 | 728416223R00 | Zařízení 3.1+3.1a_Montáž větrací jednotky s rekuperací, centrální, průtok vzduchu do 1000 m3/hod,včetně venkovní jednotky viz.PD |  | kus | 1 | 0
|  |  | 1 |  |  | 1
592 | SO01.13 | 429501061_Z3 | Z3.1+3.1a_Vnitř.ivenk.,větrací,vzt jednotka s rekup.tepla,filtrací, el.dohřevem a přímým chlazením,vč. příslušenství a MaR_podrobněji viz.popisy a.PD |  | kus | 1 | 0
|  |  | 1 |  |  | 1
593 | SO01.13 | 222611411R00 | Montáž komunikačních zařízení viz.PD |  | kus | 1 | 0
|  |  | 1 |  |  | 1
594 | SO01.13 | 4052010_Z3 | Komunikační modul pro venkovní jednotku - Ovládání inverteru typ viz.PD |  | kus | 1 | 0
|  |  | 1 |  |  | 1
595 | SO01.13 | 728312122R00 | Montáž tlumiče kruhového do d 200 mm |  | kus | 1 | 0
|  |  | 1 |  |  | 1
596 | SO01.13 | 42973510_Z3 | Kruhový tlumič hluku s děrovaným plechem, pr.200, l=900.0, tl.iz.50mm (útlum od 63Hz - 2,4,11,21,37,28,16,10 dB).Meziprostor vyplněn minerál. viz.PD |  | kus | 1 | 0
|  |  | 1 |  |  | 1
597 | SO01.13 | 728312122R00 | Montáž tlumiče kruhového do d 200 mm |  | kus | 1 | 0
|  |  | 1 |  |  | 1
598 | SO01.13 | 42973510_Z33 | Kruhový tlumič hluku s děrovaným plechem, pr.200, l=1200.0, tl.iz.50mm (útlum od 63Hz - 2,5,14,27,46,36,21,13 dB). .Meziprostor vyplněn minerál,viz.PD |  | kus | 1 | 0
|  |  | 1 |  |  | 1
599 | SO01.13 | 728413522R00 | Montáž talířového ventilu kruhového do d 200 mm |  | kus | 6 | 0
|  |  | 6 |  |  | 6
600 | SO01.13 | 4297266263 | Ventil talířový přívodní plastový 160 viz.PD |  | kus | 6 | 0
|  |  | 6 |  |  | 6
601 | SO01.13 | 728413522R00 | Montáž talířového ventilu kruhového do d 200 mm |  | kus | 4 | 0
|  |  | 4 |  |  | 4
602 | SO01.13 | 4297266253 | Ventil talířový odvodní plastový 160 viz.PD |  | kus | 4 | 0
|  |  | 4 |  |  | 4
603 | SO01.13 | 728212712R00 | Montáž střišky nebo hlavice do plechového kruhového potrubí do d 200 mm |  | kus | 1 | 0
|  |  | 1 |  |  | 1
604 | SO01.13 | 42972150 | Střešní ventilační hlavice pr. 200 mm viz.PD |  | kus | 1 | 0
|  |  | 1 |  |  | 1
605 | SO01.13 | 728112112R00 | Montáž potrubí plechového kruhového do d 200 mm |  | m | 28 | 0
|  |  | 28 |  |  | 28
606 | SO01.13 | 42981186 | Potrubí vzduchotechnické z pozinkovaného plechu d 200 mm viz.PD |  | m | 30.52 | 0
|  |  | 28 |  |  | 28
|  |  | ;ztratné 9%; 2,52 |  |  | 2.52
607 | SO01.13 | 141 R00_3 | Příplatek ke tvarovce_ vzt potrubí, z oc. plechu pozink., skupiny I, vč.tvarovek - do průměru 200/40% viz.PD |  | m | 28 | 0
|  |  | 28 |  |  | 28
608 | SO01.13 | 222611451R00 | Montáž ostatních zařízení_montáž chladícího potrubí a pod. |  | hod | 12 | 0
|  |  | 12 |  |  | 12
609 | SO01.13 | 19631826 | Potrubí měděné předizolované 9,52x6,35,Chladivové potrubí izolované 9,52x6,35 vč. komunikačního kabelu a chladiva viz.PD |  | m | 13.2 | 0
|  |  | 12 |  |  | 12
|  |  | ;ztratné 10%; 1,2 |  |  | 1.2
610 | SO01.13 | 728211214R00 | Montáž přechodu plechového čtyřhranného do 0,13 m2 |  | kus | 2 | 0
|  |  | 2 |  |  | 2
611 | SO01.13 | 42982139_39 | Oc.pozink. potrubí, sk.I - čtyřhran-kruh 250x200-pr.250/ l=200 mm viz.PD |  | m2 | 2 | 0
|  |  | 2 |  |  | 2
612 | SO01.13 | 713421221R00 | Montáž tepelné izolace VZT potrubí ,včetně armatur , pásy s AL samolepící, 1 vrstvá |  | m2 | 5 | 0
|  |  | 5 |  |  | 5
613 | SO01.13 | 27244757 | Pás izolační kaučukový AL tl. 32 mm_Kaučuková samolepící izolace tl. 30 mm s Al folií (pro kruh.potrubí e1, i2) viz.PD |  | m2 | 5.5 | 0
|  |  | 5 |  |  | 5
|  |  | ;ztratné 10%; 0,5 |  |  | 0.5
614 | SO01.13 | 713421221R00 | Montáž tepelné izolace VZT potrubí ,včetně armatur , pásy s AL samolepící, 1 vrstvá |  | m2 | 2 | 0
|  |  | 2 |  |  | 2
615 | SO01.13 | 27244756 | Pás izolační kaučukový AL tl. 25 mm_Kaučuková samolepící izolace tl. 20 mm s Al folií (pro kruh.potrubí e2, i1) viz.PD |  | m2 | 2.2 | 0
|  |  | 2 |  |  | 2
|  |  | ;ztratné 10%; 0,2 |  |  | 0.2
616 | SO01.13 | 767995102R00 | Výroba a montáž kov. atypických konstr. do 10 kg |  | kg | 20 | 0
|  |  | 20 |  |  | 20
617 | SO01.13 | 55399994_3 | Doplňkové oc.pozink. profily pod kondenzační jednotku na podstavec připravený stavbou viz.PD |  | kg | 22 | 0
|  |  | 20 |  |  | 20
|  |  | ;ztratné 10%; 2 |  |  | 2
618 | SO01.13 | 900 R24 | Kompletní prokabelování MaR vzt jednotky, včetně el.žlabů a kabeláže dle schema zapojení vzt, včetně propojení řídící jednotky s kond.j., čidla viz.PD |  | h | 12 | 0
|  |  | 12 |  |  | 12
619 | SO01.13 | 141 R00_315 | Dodávka_ prokabelování MaR vzt jednotky, včetně el.žlabů a kabeláže dle schema zapojení vzt, včetně propojení řídící jednotky s kond.j., čidla viz.PD |  | sada | 1 | 0
|  |  | 1 |  |  | 1
620 | SO01.13 | 728112111R00 | Montáž potrubí plechového kruhového do d 100 mm |  | m | 2 | 0
|  |  | 2 |  |  | 2
621 | SO01.13 | 42981709_3 | Potrubí vzduchotechnické d 110 mm_chránička přetočení nad střechou _smanžetam i pro parotěs a asfl.krytinu viz.PD |  | m | 2 | 0
|  |  | 2 |  |  | 2
622 | SO01.13 | 712348104RT3 | Prostup pro kabely s manžetou z asfaltového pásu ,průměr prostupu 110 mm viz.PD |  | kus | 1 | 0
|  |  | 1 |  |  | 1
623 | SO01.13 | 712348105RT3 | Prostup parozábranou s manžetou z asfaltového pásu,průměr prostupu 110 mm viz.PD |  | kus | 1 | 0
|  |  | 1 |  |  | 1
624 | SO01.13 | 220060411R00 | Utěsnění otvoru D 110mm z plast. hmot, tlakové _hránička potrubí k venkovní VZT jednotce s kabelem pro ovládání a pod.viz.PD |  | kus | 2 | 0
|  |  | 2 |  |  | 2
625 | SO01.13 | 767995101R00 | Výroba a montáž_ Spojovací, těsnící, nosný a kotvící materiál pro zavěšení potrubí, tlumičů apod. viz.PD |  | kg | 35 | 0
|  |  | 35 |  |  | 35
626 | SO01.13 | 55399994_316 | Kotvící a zavěšovací a pod.materiál min.Pz úprava viz.PD |  | kg | 30.8 | 0
|  |  | 28 |  |  | 28
|  |  | ;ztratné 10%; 2,8 |  |  | 2.8
627 | SO01.13 | 55399993 | Konstrukce ocelová-Spojovací materiál viz.PD |  | kg | 4.4 | 0
|  |  | 4 |  |  | 4
|  |  | ;ztratné 10%; 0,4 |  |  | 0.4
628 | SO01.13 | 23153010 | Ostatní těsnící materiál viz.PD |  | kg | 3.3 | 0
|  |  | 3 |  |  | 3
|  |  | ;ztratné 10%; 0,3 |  |  | 0.3
629 | SO01.13 | 210010755RT2 | D+M_Instalační plastová elektrokrabice s DIN lištou pro komunikační modul viz.PD |  | kus | 1 | 0
|  |  | 1 |  |  | 1
630 | SO01.13 | 728416223R00 | Zařízení 4.1+4.1a_Montáž větrací jednotky s rekuperací, centrální, průtok vzduchu do 1000 m3/hod,včetně venkovní jednotky viz.PD |  | kus | 1 | 0
|  |  | 1 |  |  | 1
631 | SO01.13 | 429501061_Z4 | Z4.1+4.1a_Vnitř.ivenk.,větrací,vzt jednotka s rekup.tepla,filtrací, el.dohřevem a přímým chlazením,vč. příslušenství a MaR_podrobněji viz.popisy a.PD |  | kus | 1 | 0
|  |  | 1 |  |  | 1
632 | SO01.13 | 222611411R00 | Montáž komunikačních zařízení viz.PD |  | kus | 1 | 0
|  |  | 1 |  |  | 1
633 | SO01.13 | 4052010_Z4 | Komunikační modul pro venkovní jednotku - Ovládání inverteru typ viz.PD |  | kus | 1 | 0
|  |  | 1 |  |  | 1
634 | SO01.13 | 728312122R00 | Montáž tlumiče kruhového do d 200 mm |  | kus | 1 | 0
|  |  | 1 |  |  | 1
635 | SO01.13 | 42973510_Z4 | Kruhový tlumič hluku s děrovaným plechem, pr.200, l=900.0, tl.iz.50mm (útlum od 63Hz - 2,4,11,21,37,28,16,10 dB).Meziprostor vyplněn minerál. viz.PD |  | kus | 1 | 0
|  |  | 1 |  |  | 1
636 | SO01.13 | 728312122R00 | Montáž tlumiče kruhového do d 200 mm |  | kus | 1 | 0
|  |  | 1 |  |  | 1
637 | SO01.13 | 42973510_Z43 | Kruhový tlumič hluku s děrovaným plechem, pr.200, l=1200.0, tl.iz.50mm (útlum od 63Hz - 2,5,14,27,46,36,21,13 dB). .Meziprostor vyplněn minerál,viz.PD |  | kus | 1 | 0
|  |  | 1 |  |  | 1
638 | SO01.13 | 728413522R00 | Montáž talířového ventilu kruhového do d 200 mm |  | kus | 6 | 0
|  |  | 6 |  |  | 6
639 | SO01.13 | 4297266262 | Ventil talířový přívodní plastový 125 viz.PD |  | kus | 6 | 0
|  |  | 6 |  |  | 6
640 | SO01.13 | 728413522R00 | Montáž talířového ventilu kruhového do d 200 mm |  | kus | 3 | 0
|  |  | 3 |  |  | 3
641 | SO01.13 | 4297266253 | Ventil talířový odvodní plastový 160 viz.PD |  | kus | 3 | 0
|  |  | 3 |  |  | 3
642 | SO01.13 | 728212712R00 | Montáž střišky nebo hlavice do plechového kruhového potrubí do d 200 mm |  | kus | 1 | 0
|  |  | 1 |  |  | 1
643 | SO01.13 | 42972150 | Střešní ventilační hlavice pr. 200 mm viz.PD |  | kus | 1 | 0
|  |  | 1 |  |  | 1
644 | SO01.13 | 728112112R00 | Montáž potrubí plechového kruhového do d 200 mm |  | m | 48 | 0
|  |  | 48 |  |  | 48
645 | SO01.13 | 42981186 | Potrubí vzduchotechnické z pozinkovaného plechu d 200 mm viz.PD |  | m | 52.32 | 0
|  |  | 48 |  |  | 48
|  |  | ;ztratné 9%; 4,32 |  |  | 4.32
646 | SO01.13 | 141 R00_4 | Příplatek ke tvarovce_ vzt potrubí, z oc. plechu pozink., skupiny I, vč.tvarovek - do průměru 200/40% viz.PD |  | m | 48 | 0
|  |  | 48 |  |  | 48
647 | SO01.13 | 222611451R00 | Montáž ostatních zařízení_montáž chladícího potrubí a pod. |  | hod | 12 | 0
|  |  | 12 |  |  | 12
648 | SO01.13 | 19631826 | Potrubí měděné předizolované 9,52x6,35,Chladivové potrubí izolované 9,52x6,35 vč. komunikačního kabelu a chladiva viz.PD |  | m | 12 | 0
|  |  | 12 |  |  | 12
649 | SO01.13 | 728211214R00 | Montáž přechodu plechového čtyřhranného do 0,13 m2 |  | kus | 2 | 0
|  |  | 2 |  |  | 2
650 | SO01.13 | 42982139_49 | Oc.pozink. potrubí, sk.I - čtyřhran-kruh 250x200-pr.250/ l=200 mm viz.PD |  | m2 | 2 | 0
|  |  | 2 |  |  | 2
651 | SO01.13 | 713421221R00 | Montáž tepelné izolace VZT potrubí ,včetně armatur , pásy s AL samolepící, 1 vrstvá |  | m2 | 5 | 0
|  |  | 5 |  |  | 5
652 | SO01.13 | 27244757 | Pás izolační kaučukový AL tl. 32 mm_Kaučuková samolepící izolace tl. 30 mm s Al folií (pro kruh.potrubí e1, i2) viz.PD |  | m2 | 5.5 | 0
|  |  | 5 |  |  | 5
|  |  | ;ztratné 10%; 0,5 |  |  | 0.5
653 | SO01.13 | 713421221R00 | Montáž tepelné izolace VZT potrubí ,včetně armatur , pásy s AL samolepící, 1 vrstvá |  | m2 | 2 | 0
|  |  | 2 |  |  | 2
654 | SO01.13 | 27244756 | Pás izolační kaučukový AL tl. 25 mm_Kaučuková samolepící izolace tl. 20 mm s Al folií (pro kruh.potrubí e2, i1) viz.PD |  | m2 | 2.2 | 0
|  |  | 2 |  |  | 2
|  |  | ;ztratné 10%; 0,2 |  |  | 0.2
655 | SO01.13 | 767995102R00 | Výroba a montáž kov. atypických konstr. do 10 kg |  | kg | 20 | 0
|  |  | 20 |  |  | 20
656 | SO01.13 | 55399994_4 | Doplňkové oc.pozink. profily pod kondenzační jednotku na podstavec připravený stavbou viz.PD |  | kg | 22 | 0
|  |  | 20 |  |  | 20
|  |  | ;ztratné 10%; 2 |  |  | 2
657 | SO01.13 | 900 R24 | Kompletní prokabelování MaR vzt jednotky, včetně el.žlabů a kabeláže dle schema zapojení vzt, včetně propojení řídící jednotky s kond.j., čidla viz.PD |  | h | 12 | 0
|  |  | 12 |  |  | 12
658 | SO01.13 | 141 R00_415 | Dodávka_ prokabelování MaR vzt jednotky, včetně el.žlabů a kabeláže dle schema zapojení vzt, včetně propojení řídící jednotky s kond.j., čidla viz.PD |  | sada | 1 | 0
|  |  | 1 |  |  | 1
659 | SO01.13 | 728112111R00 | Montáž potrubí plechového kruhového do d 100 mm |  | m | 2 | 0
|  |  | 2 |  |  | 2
660 | SO01.13 | 42981709_4 | Potrubí vzduchotechnické d 110 mm_chránička přetočení nad střechou _smanžetam i pro parotěs a asfl.krytinu viz.PD |  | m | 2 | 0
|  |  | 2 |  |  | 2
661 | SO01.13 | 712348104RT3 | Prostup pro kabely s manžetou z asfaltového pásu ,průměr prostupu 110 mm viz.PD |  | kus | 1 | 0
|  |  | 1 |  |  | 1
662 | SO01.13 | 712348105RT3 | Prostup parozábranou s manžetou z asfaltového pásu,průměr prostupu 110 mm viz.PD |  | kus | 1 | 0
|  |  | 1 |  |  | 1
663 | SO01.13 | 220060411R00 | Utěsnění otvoru D 110mm z plast. hmot, tlakové _hránička potrubí k venkovní VZT jednotce s kabelem pro ovládání a pod.viz.PD |  | kus | 2 | 0
|  |  | 2 |  |  | 2
664 | SO01.13 | 767995101R00 | Výroba a montáž_ Spojovací, těsnící, nosný a kotvící materiál pro zavěšení potrubí, tlumičů apod. viz.PD |  | kg | 38 | 0
|  |  | 38 |  |  | 38
665 | SO01.13 | 55399994_316 | Kotvící a zavěšovací a pod.materiál min.Pz úprava viz.PD |  | kg | 33 | 0
|  |  | 30 |  |  | 30
|  |  | ;ztratné 10%; 3 |  |  | 3
666 | SO01.13 | 55399993 | Konstrukce ocelová-Spojovací materiál viz.PD |  | kg | 4.4 | 0
|  |  | 4 |  |  | 4
|  |  | ;ztratné 10%; 0,4 |  |  | 0.4
667 | SO01.13 | 23153010 | Ostatní těsnící materiál viz.PD |  | kg | 4.4 | 0
|  |  | 4 |  |  | 4
|  |  | ;ztratné 10%; 0,4 |  |  | 0.4
668 | SO01.13 | 210010755RT2 | D+M_Instalační plastová elektrokrabice s DIN lištou pro komunikační modul viz.PD |  | kus | 1 | 0
|  |  | 1 |  |  | 1
669 | SO01.13 | 728416223R00 | Zařízení 5.1+5.1a_Montáž větrací jednotky s rekuperací, centrální, průtok vzduchu do 1000 m3/hod,včetně venkovní jednotky viz.PD |  | kus | 1 | 0
|  |  | 1 |  |  | 1
670 | SO01.13 | 429501063_Z5 | Z5.1+5.1a_Vnitř.ivenk.,větrací,vzt jednotka s rekup.tepla,filtrací, el.dohřevem a přímým chlazením,vč. příslušenství a MaR_podrobněji viz.popisy a.PD |  | kus | 1 | 0
|  |  | 1 |  |  | 1
671 | SO01.13 | 222611411R00 | Montáž komunikačních zařízení viz.PD |  | kus | 1 | 0
|  |  | 1 |  |  | 1
672 | SO01.13 | 4052010_Z5 | Komunikační modul pro venkovní jednotku - Ovládání inverteru typ viz.PD |  | kus | 1 | 0
|  |  | 1 |  |  | 1
673 | SO01.13 | 728312123R00 | Montáž tlumiče kruhového do d 300 mm |  | kus | 1 | 0
|  |  | 1 |  |  | 1
674 | SO01.13 | 42973512.A_Z5.2 | Z5.2_Kruhový tlumič hluku s děrovaným plechem, pr.250, l=900.0, tl.iz.50mm (útlum od 63Hz - 1,3,9,19,38,19,11,9 dB). viz.PD |  | kus | 1 | 0
|  |  | 1 |  |  | 1
675 | SO01.13 | 728312123R00 | Montáž tlumiče kruhového do d 300 mm |  | kus | 1 | 0
|  |  | 1 |  |  | 1
676 | SO01.13 | 42973512.A_Z5.3 | Z5.3_Kruhový tlumič hluku s děrovaným plechem, pr.250, l=1200.0, tl.iz.50mm (útlum od 63Hz - 2,4,11,24,50,24,13,11 dB). viz.PD |  | kus | 1 | 0
|  |  | 1 |  |  | 1
677 | SO01.13 | 728413522R00 | Montáž talířového ventilu kruhového do d 200 mm |  | kus | 12 | 0
|  |  | 12 |  |  | 12
678 | SO01.13 | 4297266262 | Ventil talířový přívodní plastový 125 viz.PD |  | kus | 12 | 0
|  |  | 12 |  |  | 12
679 | SO01.13 | 728413522R00 | Montáž talířového ventilu kruhového do d 200 mm |  | kus | 4 | 0
|  |  | 4 |  |  | 4
680 | SO01.13 | 4297266252 | Ventil talířový odvodní plastový 125 viz.PD |  | kus | 4 | 0
|  |  | 4 |  |  | 4
681 | SO01.13 | 728413522R00 | Montáž talířového ventilu kruhového do d 200 mm |  | kus | 3 | 0
|  |  | 3 |  |  | 3
682 | SO01.13 | 4297266254 | Ventil talířový odvodní plastový 200_viz.PD |  | kus | 3 | 0
|  |  | 3 |  |  | 3
683 | SO01.13 | 728212713R00 | Montáž střišky nebo hlavice do plechového kruhového potrubí do d 300 mm |  | kus | 1 | 0
|  |  | 1 |  |  | 1
684 | SO01.13 | 42972151 | Střešní ventilační hlavice pr. 250 mmviz.PD |  | kus | 1 | 0
|  |  | 1 |  |  | 1
685 | SO01.13 | 728112112R00 | Montáž potrubí plechového kruhového do d 200 mm |  | m | 19 | 0
|  |  | 19 |  |  | 19
686 | SO01.13 | 42981184 | VZT potrubí_spirálně vynutá roura d 160, délka 1 m viz.PD |  | m | 20.71 | 0
|  |  | 19 |  |  | 19
|  |  | ;ztratné 9%; 1,71 |  |  | 1.71
687 | SO01.13 | 141 R00_5 | Příplatek ke tvarovce_ vzt potrubí, z oc. plechu pozink., skupiny I, vč.tvarovek - do průměru 160/40% viz.PD |  | m | 19 | 0
|  |  | 19 |  |  | 19
688 | SO01.13 | 728112113R00 | Montáž potrubí plechového kruhového do d 300 mm viz.PD |  | m | 38 | 0
|  |  | 38 |  |  | 38
689 | SO01.13 | 42981188 | VZT potrubí_spirálně vynutá roura d 250, délka 1 m viz:PD |  | m | 41.42 | 0
|  |  | 38 |  |  | 38
|  |  | ;ztratné 9%; 3,42 |  |  | 3.42
690 | SO01.13 | 141 R00_510 | Příplatek ke tvarovce_ vzt potrubí, z oc. plechu pozink., skupiny I, vč.tvarovek - do průměru 250/40% viz.PD |  | m | 38 | 0
|  |  | 38 |  |  | 38
691 | SO01.13 | 728211214R00 | Montáž přechodu plechového čtyřhranného do 0,13 m2 |  | kus | 2 | 0
|  |  | 2 |  |  | 2
692 | SO01.13 | 42982139_511 | Oc.pozink. potrubí, sk.I - čtyřhran-kruh 350x200-pr.250/ l=200 mm viz.PD |  | m2 | 2 | 0
|  |  | 2 |  |  | 2
693 | SO01.13 | 222611451R00 | Montáž ostatních zařízení_montáž chladícího potrubí a pod. |  | hod | 12 | 0
|  |  | 6*2 |  |  | 12
694 | SO01.13 | 19631826 | Potrubí měděné předizolované 9,52x6,35,Chladivové potrubí izolované 9,52x6,35 vč. komunikačního kabelu a chladiva viz.PD |  | m | 13.2 | 0
|  |  | 6*2 |  |  | 12
|  |  | ;ztratné 10%; 1,2 |  |  | 1.2
695 | SO01.13 | 713421221R00 | Montáž tepelné izolace VZT potrubí ,včetně armatur , pásy s AL samolepící, 1 vrstvá |  | m2 | 6 | 0
|  |  | 6 |  |  | 6
696 | SO01.13 | 27244757 | Pás izolační kaučukový AL tl. 32 mm_Kaučuková samolepící izolace tl. 30 mm s Al folií (pro kruh.potrubí e1, i2) viz.PD |  | m2 | 6.6 | 0
|  |  | 6 |  |  | 6
|  |  | ;ztratné 10%; 0,6 |  |  | 0.6
697 | SO01.13 | 713421221R00 | Montáž tepelné izolace VZT potrubí ,včetně armatur , pásy s AL samolepící, 1 vrstvá |  | m2 | 3 | 0
|  |  | 3 |  |  | 3
698 | SO01.13 | 27244756 | Pás izolační kaučukový AL tl. 25 mm_Kaučuková samolepící izolace tl. 20 mm s Al folií (pro kruh.potrubí e2, i1) viz.PD |  | m2 | 3.3 | 0
|  |  | 3 |  |  | 3
|  |  | ;ztratné 10%; 0,3 |  |  | 0.3
699 | SO01.13 | 210010755RT2 | D+M_Instalační plastová elektrokrabice s DIN lištou pro komunikační modul viz.PD |  | kus | 1 | 0
|  |  | 1 |  |  | 1
700 | SO01.13 | 767995102R00 | Výroba a montáž kov. atypických konstr. do 10 kg |  | kg | 20 | 0
|  |  | 20 |  |  | 20
701 | SO01.13 | 55399994_516 | Doplňkové oc.pozink. profily pod kondenzační jednotku na podstavec připravený stavbou viz.PD |  | kg | 22 | 0
|  |  | 20 |  |  | 20
|  |  | ;ztratné 10%; 2 |  |  | 2
702 | SO01.13 | 900 R24 | Kompletní prokabelování MaR vzt jednotky, včetně el.žlabů a kabeláže dle schema zapojení vzt, včetně propojení řídící jednotky s kond.j., čidla viz.PD |  | h | 12 | 0
|  |  | 12 |  |  | 12
703 | SO01.13 | 141 R00_517 | Dodávka_ prokabelování MaR vzt jednotky, včetně el.žlabů a kabeláže dle schema zapojení vzt, včetně propojení řídící jednotky s kond.j., čidla viz.PD |  | sada | 1 | 0
|  |  | 1 |  |  | 1
704 | SO01.13 | 728112111R00 | Montáž potrubí plechového kruhového do d 100 mm |  | m | 2 | 0
|  |  | 2 |  |  | 2
705 | SO01.13 | 42981709_5 | Potrubí vzduchotechnické d 110 mm_chránička přetočení nad střechou _smanžetam i pro parotěs a asfl.krytinu viz.PD |  | m | 2 | 0
|  |  | 2 |  |  | 2
706 | SO01.13 | 712348104RT3 | Prostup pro kabely s manžetou z asfaltového pásu ,průměr prostupu 110 mm viz.PD |  | kus | 1 | 0
|  |  | 1 |  |  | 1
707 | SO01.13 | 712348105RT3 | Prostup parozábranou s manžetou z asfaltového pásu,průměr prostupu 110 mm viz.PD |  | kus | 1 | 0
|  |  | 1 |  |  | 1
708 | SO01.13 | 220060411R00 | Utěsnění otvoru D 110mm z plast. hmot, tlakové _hránička potrubí k venkovní VZT jednotce s kabelem pro ovládání a pod.viz.PD |  | kus | 2 | 0
|  |  | 2 |  |  | 2
709 | SO01.13 | 222611215R00 | Montáž zapojení koncových kontaktů, pohonů, protipožárních klapek, apod. |  | kus | 2 | 0
|  |  | 2 |  |  | 2
710 | SO01.13 | 42971273 | Klapka požární kruhová d 250 mm |  | kus | 2 | 0
|  |  | 2 |  |  | 2
711 | SO01.13 | 767995101R00 | Výroba a montáž_ Spojovací, těsnící, nosný a kotvící materiál pro zavěšení potrubí, tlumičů apod. viz.PD |  | kg | 57 | 0
|  |  | 57 |  |  | 57
712 | SO01.13 | 55399994_5 | Kotvící a zavěšovací a pod.materiál min.Pz úprava viz.PD |  | kg | 51.7 | 0
|  |  | 47 |  |  | 47
|  |  | ;ztratné 10%; 4,7 |  |  | 4.7
713 | SO01.13 | 55399993 | Konstrukce ocelová-Spojovací materiál viz.PD |  | kg | 5.5 | 0
|  |  | 5 |  |  | 5
|  |  | ;ztratné 10%; 0,5 |  |  | 0.5
714 | SO01.13 | 23153010 | Ostatní těsnící materiál viz.PD |  | kg | 5.5 | 0
|  |  | 5 |  |  | 5
|  |  | ;ztratné 10%; 0,5 |  |  | 0.5
715 | SO01.13 | 728416223R00 | Zařízení 6.1+6.1a_Montáž větrací jednotky s rekuperací, centrální, průtok vzduchu do 1000 m3/hod,včetně venkovní jednotky viz.PD |  | kus | 1 | 0
|  |  | 1 |  |  | 1
716 | SO01.13 | 429501063_Z6 | Z6.1+6.1a_Vnitř.ivenk.,větrací,vzt jednotka s rekup.tepla,filtrací, el.dohřevem a přímým chlazením,vč. příslušenství a MaR_podrobněji viz.popisy a.PD |  | kus | 1 | 0
|  |  | 1 |  |  | 1
717 | SO01.13 | 222611411R00 | Montáž komunikačních zařízení viz.PD |  | kus | 1 | 0
|  |  | 1 |  |  | 1
718 | SO01.13 | 4052010_Z6 | Komunikační modul pro venkovní jednotku - Ovládání inverteru typ viz.PD |  | kus | 1 | 0
|  |  | 1 |  |  | 1
719 | SO01.13 | 728312123R00 | Montáž tlumiče kruhového do d 300 mm |  | kus | 1 | 0
|  |  | 1 |  |  | 1
720 | SO01.13 | 42973512.A_Z6.2 | Z6.2_Kruhový tlumič hluku s děrovaným plechem, pr.250, l=900.0, tl.iz.50mm (útlum od 63Hz - 1,3,9,19,38,19,11,9 dB). viz.PD |  | kus | 1 | 0
|  |  | 1 |  |  | 1
721 | SO01.13 | 728312123R00 | Montáž tlumiče kruhového do d 300 mm |  | kus | 1 | 0
|  |  | 1 |  |  | 1
722 | SO01.13 | 42973512.A_Z6.3 | Z6.3_Kruhový tlumič hluku s děrovaným plechem, pr.250, l=1200.0, tl.iz.50mm (útlum od 63Hz - 2,4,11,24,50,24,13,11 dB). viz.PD |  | kus | 1 | 0
|  |  | 1 |  |  | 1
723 | SO01.13 | 728413522R00 | Montáž talířového ventilu kruhového do d 200 mm |  | kus | 12 | 0
|  |  | 12 |  |  | 12
724 | SO01.13 | 4297266262 | Ventil talířový přívodní plastový 125 viz.PD |  | kus | 12 | 0
|  |  | 12 |  |  | 12
725 | SO01.13 | 728413522R00 | Montáž talířového ventilu kruhového do d 200 mm |  | kus | 4 | 0
|  |  | 4 |  |  | 4
726 | SO01.13 | 4297266252 | Ventil talířový odvodní plastový 125 viz.PD |  | kus | 4 | 0
|  |  | 4 |  |  | 4
727 | SO01.13 | 728413522R00 | Montáž talířového ventilu kruhového do d 200 mm |  | kus | 3 | 0
|  |  | 3 |  |  | 3
728 | SO01.13 | 4297266254 | Ventil talířový odvodní plastový 200_viz.PD |  | kus | 3 | 0
|  |  | 3 |  |  | 3
729 | SO01.13 | 728212713R00 | Montáž střišky nebo hlavice do plechového kruhového potrubí do d 300 mm |  | kus | 1 | 0
|  |  | 1 |  |  | 1
730 | SO01.13 | 42972151 | Střešní ventilační hlavice pr. 250 mm viz.PD |  | kus | 1 | 0
|  |  | 1 |  |  | 1
731 | SO01.13 | 728112112R00 | Montáž potrubí plechového kruhového do d 200 mm |  | m | 19 | 0
|  |  | 19 |  |  | 19
732 | SO01.13 | 42981184 | VZT potrubí_spirálně vynutá roura d 160, délka 1 m viz.PD |  | m | 20.9 | 0
|  |  | 19 |  |  | 19
|  |  | ;ztratné 10%; 1,9 |  |  | 1.9
733 | SO01.13 | 141 R00_6 | Příplatek ke tvarovce_ vzt potrubí, z oc. plechu pozink., skupiny I, vč.tvarovek - do průměru 160/40% viz.PD |  | m | 19 | 0
|  |  | 19 |  |  | 19
734 | SO01.13 | 728112113R00 | Montáž potrubí plechového kruhového do d 300 mm viz.PD |  | m | 38 | 0
|  |  | 38 |  |  | 38
735 | SO01.13 | 42981188 | VZT potrubí_spirálně vynutá roura d 250, délka 1 m viz:PD |  | m | 41.42 | 0
|  |  | 38 |  |  | 38
|  |  | ;ztratné 9%; 3,42 |  |  | 3.42
736 | SO01.13 | 141 R00_610 | Příplatek ke tvarovce_ vzt potrubí, z oc. plechu pozink., skupiny I, vč.tvarovek - do průměru 250/40% viz.PD |  | m | 38 | 0
|  |  | 38 |  |  | 38
737 | SO01.13 | 728211214R00 | Montáž přechodu plechového čtyřhranného do 0,13 m2 |  | kus | 2 | 0
|  |  | 2 |  |  | 2
738 | SO01.13 | 42982139_611 | Oc.pozink. potrubí, sk.I - čtyřhran-kruh 350x200-pr.250/ l=200 mm viz.PD |  | m2 | 2 | 0
|  |  | 2 |  |  | 2
739 | SO01.13 | 222611451R00 | Montáž ostatních zařízení_montáž chladícího potrubí a pod. |  | hod | 12 | 0
|  |  | 6*2 |  |  | 12
740 | SO01.13 | 19631826 | Potrubí měděné předizolované 9,52x6,35,Chladivové potrubí izolované 9,52x6,35 vč. komunikačního kabelu a chladiva viz.PD |  | m | 13.2 | 0
|  |  | 6*2 |  |  | 12
|  |  | ;ztratné 10%; 1,2 |  |  | 1.2
741 | SO01.13 | 713421221R00 | Montáž tepelné izolace VZT potrubí ,včetně armatur , pásy s AL samolepící, 1 vrstvá |  | m2 | 6 | 0
|  |  | 6 |  |  | 6
742 | SO01.13 | 27244757 | Pás izolační kaučukový AL tl. 32 mm_Kaučuková samolepící izolace tl. 30 mm s Al folií (pro kruh.potrubí e1, i2) viz.PD |  | m2 | 6.6 | 0
|  |  | 6 |  |  | 6
|  |  | ;ztratné 10%; 0,6 |  |  | 0.6
743 | SO01.13 | 713421221R00 | Montáž tepelné izolace VZT potrubí ,včetně armatur , pásy s AL samolepící, 1 vrstvá |  | m2 | 3 | 0
|  |  | 3 |  |  | 3
744 | SO01.13 | 27244756 | Pás izolační kaučukový AL tl. 25 mm_Kaučuková samolepící izolace tl. 20 mm s Al folií (pro kruh.potrubí e2, i1) viz.PD |  | m2 | 3.3 | 0
|  |  | 3 |  |  | 3
|  |  | ;ztratné 10%; 0,3 |  |  | 0.3
745 | SO01.13 | 210010755RT2 | D+M_Instalační plastová elektrokrabice s DIN lištou pro komunikační modul viz.PD |  | kus | 1 | 0
|  |  | 1 |  |  | 1
746 | SO01.13 | 767995102R00 | Výroba a montáž kov. atypických konstr. do 10 kg |  | kg | 20 | 0
|  |  | 20 |  |  | 20
747 | SO01.13 | 55399994_616 | Doplňkové oc.pozink. profily pod kondenzační jednotku na podstavec připravený stavbou viz.PD |  | kg | 22 | 0
|  |  | 20 |  |  | 20
|  |  | ;ztratné 10%; 2 |  |  | 2
748 | SO01.13 | 900 R24 | Kompletní prokabelování MaR vzt jednotky, včetně el.žlabů a kabeláže dle schema zapojení vzt, včetně propojení řídící jednotky s kond.j., čidla viz.PD |  | h | 12 | 0
|  |  | 12 |  |  | 12
749 | SO01.13 | 141 R00_617 | Dodávka_ prokabelování MaR vzt jednotky, včetně el.žlabů a kabeláže dle schema zapojení vzt, včetně propojení řídící jednotky s kond.j., čidla viz.PD |  | sada | 1 | 0
|  |  | 1 |  |  | 1
750 | SO01.13 | 728112111R00 | Montáž potrubí plechového kruhového do d 100 mm |  | m | 2 | 0
|  |  | 2 |  |  | 2
751 | SO01.13 | 42981709_6 | Potrubí vzduchotechnické d 110 mm_chránička přetočení nad střechou _smanžetam i pro parotěs a asfl.krytinu viz.PD |  | m | 2 | 0
|  |  | 2 |  |  | 2
752 | SO01.13 | 712348104RT3 | Prostup pro kabely s manžetou z asfaltového pásu ,průměr prostupu 110 mm viz.PD |  | kus | 1 | 0
|  |  | 1 |  |  | 1
753 | SO01.13 | 712348105RT3 | Prostup parozábranou s manžetou z asfaltového pásu,průměr prostupu 110 mm viz.PD |  | kus | 1 | 0
|  |  | 1 |  |  | 1
754 | SO01.13 | 220060411R00 | Utěsnění otvoru D 110mm z plast. hmot, tlakové _hránička potrubí k venkovní VZT jednotce s kabelem pro ovládání a pod.viz.PD |  | kus | 2 | 0
|  |  | 2 |  |  | 2
755 | SO01.13 | 222611215R00 | Montáž zapojení koncových kontaktů, pohonů, protipožárních klapek, apod. |  | kus | 2 | 0
|  |  | 2 |  |  | 2
756 | SO01.13 | 42971273 | Klapka požární kruhová d 250 mm |  | kus | 2 | 0
|  |  | 2 |  |  | 2
757 | SO01.13 | 767995101R00 | Výroba a montáž_ Spojovací, těsnící, nosný a kotvící materiál pro zavěšení potrubí, tlumičů apod. viz.PD |  | kg | 57 | 0
|  |  | 57 |  |  | 57
758 | SO01.13 | 55399994_6 | Kotvící a zavěšovací a pod.materiál min.Pz úprava viz.PD |  | kg | 51.7 | 0
|  |  | 47 |  |  | 47
|  |  | ;ztratné 10%; 4,7 |  |  | 4.7
759 | SO01.13 | 55399993 | Konstrukce ocelová-Spojovací materiál viz.PD |  | kg | 5.5 | 0
|  |  | 5 |  |  | 5
|  |  | ;ztratné 10%; 0,5 |  |  | 0.5
760 | SO01.13 | 23153010 | Ostatní těsnící materiál viz.PD |  | kg | 5.5 | 0
|  |  | 5 |  |  | 5
|  |  | ;ztratné 10%; 0,5 |  |  | 0.5
761 | SO01.13 | 728416223R00 | Zařízení 7.1+7.1a_Montáž větrací jednotky s rekuperací, centrální, průtok vzduchu do 1000 m3/hod,včetně venkovní jednotky viz.PD |  | kus | 1 | 0
|  |  | 1 |  |  | 1
762 | SO01.13 | 429501063_Z7 | Z7.1+7.1a_Vnitř.ivenk.,větrací,vzt jednotka s rekup.tepla,filtrací, el.dohřevem a přímým chlazením,vč. příslušenství a MaR_podrobněji viz.popisy a.PD |  | kus | 1 | 0
|  |  | 1 |  |  | 1
763 | SO01.13 | 222611411R00 | Montáž komunikačních zařízení viz.PD |  | kus | 1 | 0
|  |  | 1 |  |  | 1
764 | SO01.13 | 4052010_Z7 | Komunikační modul pro venkovní jednotku - Ovládání inverteru typ viz.PD |  | kus | 1 | 0
|  |  | 1 |  |  | 1
765 | SO01.13 | 728312123R00 | Montáž tlumiče kruhového do d 300 mm |  | kus | 1 | 0
|  |  | 1 |  |  | 1
766 | SO01.13 | 42973512.A_Z7.2 | Z7.2_Kruhový tlumič hluku s děrovaným plechem, pr.250, l=900.0, tl.iz.50mm (útlum od 63Hz - 1,3,9,19,38,19,11,9 dB). viz.PD |  | kus | 1 | 0
|  |  | 1 |  |  | 1
767 | SO01.13 | 728312123R00 | Montáž tlumiče kruhového do d 300 mm |  | kus | 1 | 0
|  |  | 1 |  |  | 1
768 | SO01.13 | 42973512.A_Z7.3 | Z7.3_Kruhový tlumič hluku s děrovaným plechem, pr.250, l=1200.0, tl.iz.50mm (útlum od 63Hz - 2,4,11,24,50,24,13,11 dB). viz.PD |  | kus | 1 | 0
|  |  | 1 |  |  | 1
769 | SO01.13 | 728413522R00 | Montáž talířového ventilu kruhového do d 200 mm |  | kus | 12 | 0
|  |  | 12 |  |  | 12
770 | SO01.13 | 4297266262 | Ventil talířový přívodní plastový 125 viz.PD |  | kus | 12 | 0
|  |  | 12 |  |  | 12
771 | SO01.13 | 728413522R00 | Montáž talířového ventilu kruhového do d 200 mm |  | kus | 4 | 0
|  |  | 4 |  |  | 4
772 | SO01.13 | 4297266252 | Ventil talířový odvodní plastový 125 viz.PD |  | kus | 4 | 0
|  |  | 4 |  |  | 4
773 | SO01.13 | 728413522R00 | Montáž talířového ventilu kruhového do d 200 mm |  | kus | 3 | 0
|  |  | 3 |  |  | 3
774 | SO01.13 | 4297266254 | Ventil talířový odvodní plastový 200_viz.PD |  | kus | 3 | 0
|  |  | 3 |  |  | 3
775 | SO01.13 | 728212713R00 | Montáž střišky nebo hlavice do plechového kruhového potrubí do d 300 mm |  | kus | 1 | 0
|  |  | 1 |  |  | 1
776 | SO01.13 | 42972151 | Střešní ventilační hlavice pr. 250 mm viz.PD |  | kus | 1 | 0
|  |  | 1 |  |  | 1
777 | SO01.13 | 728112112R00 | Montáž potrubí plechového kruhového do d 200 mm |  | m | 19 | 0
|  |  | 19 |  |  | 19
778 | SO01.13 | 42981184 | VZT potrubí_spirálně vynutá roura d 160, délka 1 m viz.PD |  | m | 20.71 | 0
|  |  | 19 |  |  | 19
|  |  | ;ztratné 9%; 1,71 |  |  | 1.71
779 | SO01.13 | 141 R00_7 | Příplatek ke tvarovce_ vzt potrubí, z oc. plechu pozink., skupiny I, vč.tvarovek - do průměru 160/40% viz.PD |  | m | 19 | 0
|  |  | 19 |  |  | 19
780 | SO01.13 | 728112113R00 | Montáž potrubí plechového kruhového do d 300 mm viz.PD |  | m | 38 | 0
|  |  | 38 |  |  | 38
781 | SO01.13 | 42981188 | VZT potrubí_spirálně vynutá roura d 250, délka 1 m viz:PD |  | m | 41.42 | 0
|  |  | 38 |  |  | 38
|  |  | ;ztratné 9%; 3,42 |  |  | 3.42
782 | SO01.13 | 141 R00_710 | Příplatek ke tvarovce_ vzt potrubí, z oc. plechu pozink., skupiny I, vč.tvarovek - do průměru 250/40% viz.PD |  | m | 38 | 0
|  |  | 38 |  |  | 38
783 | SO01.13 | 728211214R00 | Montáž přechodu plechového čtyřhranného do 0,13 m2 |  | kus | 2 | 0
|  |  | 2 |  |  | 2
784 | SO01.13 | 42982139_711 | Oc.pozink. potrubí, sk.I - čtyřhran-kruh 350x200-pr.250/ l=200 mm viz.PD |  | m2 | 2 | 0
|  |  | 2 |  |  | 2
785 | SO01.13 | 222611451R00 | Montáž ostatních zařízení_montáž chladícího potrubí a pod. |  | hod | 12 | 0
|  |  | 6*2 |  |  | 12
786 | SO01.13 | 19631826 | Potrubí měděné předizolované 9,52x6,35,Chladivové potrubí izolované 9,52x6,35 vč. komunikačního kabelu a chladiva viz.PD |  | m | 13.2 | 0
|  |  | 6*2 |  |  | 12
|  |  | ;ztratné 10%; 1,2 |  |  | 1.2
787 | SO01.13 | 713421221R00 | Montáž tepelné izolace VZT potrubí ,včetně armatur , pásy s AL samolepící, 1 vrstvá |  | m2 | 6 | 0
|  |  | 6 |  |  | 6
788 | SO01.13 | 27244757 | Pás izolační kaučukový AL tl. 32 mm_Kaučuková samolepící izolace tl. 30 mm s Al folií (pro kruh.potrubí e1, i2) viz.PD |  | m2 | 6.6 | 0
|  |  | 6 |  |  | 6
|  |  | ;ztratné 10%; 0,6 |  |  | 0.6
789 | SO01.13 | 713421221R00 | Montáž tepelné izolace VZT potrubí ,včetně armatur , pásy s AL samolepící, 1 vrstvá |  | m2 | 3 | 0
|  |  | 3 |  |  | 3
790 | SO01.13 | 27244756 | Pás izolační kaučukový AL tl. 25 mm_Kaučuková samolepící izolace tl. 20 mm s Al folií (pro kruh.potrubí e2, i1) viz.PD |  | m2 | 3.3 | 0
|  |  | 3 |  |  | 3
|  |  | ;ztratné 10%; 0,3 |  |  | 0.3
791 | SO01.13 | 210010755RT2 | D+M_Instalační plastová elektrokrabice s DIN lištou pro komunikační modul viz.PD |  | kus | 1 | 0
|  |  | 1 |  |  | 1
792 | SO01.13 | 767995102R00 | Výroba a montáž kov. atypických konstr. do 10 kg |  | kg | 20 | 0
|  |  | 20 |  |  | 20
793 | SO01.13 | 55399994_716 | Doplňkové oc.pozink. profily pod kondenzační jednotku na podstavec připravený stavbou viz.PD |  | kg | 22 | 0
|  |  | 20 |  |  | 20
|  |  | ;ztratné 10%; 2 |  |  | 2
794 | SO01.13 | 900 R24 | Kompletní prokabelování MaR vzt jednotky, včetně el.žlabů a kabeláže dle schema zapojení vzt, včetně propojení řídící jednotky s kond.j., čidla viz.PD |  | h | 12 | 0
|  |  | 12 |  |  | 12
795 | SO01.13 | 141 R00_717 | Dodávka_ prokabelování MaR vzt jednotky, včetně el.žlabů a kabeláže dle schema zapojení vzt, včetně propojení řídící jednotky s kond.j., čidla viz.PD |  | sada | 1 | 0
|  |  | 1 |  |  | 1
796 | SO01.13 | 728112111R00 | Montáž potrubí plechového kruhového do d 100 mm |  | m | 2 | 0
|  |  | 2 |  |  | 2
797 | SO01.13 | 42981709_7 | Potrubí vzduchotechnické d 110 mm_chránička přetočení nad střechou _smanžetam i pro parotěs a asfl.krytinu viz.PD |  | m | 2 | 0
|  |  | 2 |  |  | 2
798 | SO01.13 | 712348104RT3 | Prostup pro kabely s manžetou z asfaltového pásu ,průměr prostupu 110 mm viz.PD |  | kus | 1 | 0
|  |  | 1 |  |  | 1
799 | SO01.13 | 712348105RT3 | Prostup parozábranou s manžetou z asfaltového pásu,průměr prostupu 110 mm viz.PD |  | kus | 1 | 0
|  |  | 1 |  |  | 1
800 | SO01.13 | 220060411R00 | Utěsnění otvoru D 110mm z plast. hmot, tlakové _hránička potrubí k venkovní VZT jednotce s kabelem pro ovládání a pod.viz.PD |  | kus | 2 | 0
|  |  | 2 |  |  | 2
801 | SO01.13 | 222611215R00 | Montáž zapojení koncových kontaktů, pohonů, protipožárních klapek, apod. |  | kus | 2 | 0
|  |  | 2 |  |  | 2
802 | SO01.13 | 42971273 | Klapka požární kruhová d 250 mm |  | kus | 2 | 0
|  |  | 2 |  |  | 2
803 | SO01.13 | 767995101R00 | Výroba a montáž_ Spojovací, těsnící, nosný a kotvící materiál pro zavěšení potrubí, tlumičů apod. viz.PD |  | kg | 57 | 0
|  |  | 57 |  |  | 57
804 | SO01.13 | 55399994_7 | Kotvící a zavěšovací a pod.materiál min.Pz úprava viz.PD |  | kg | 51.7 | 0
|  |  | 47 |  |  | 47
|  |  | ;ztratné 10%; 4,7 |  |  | 4.7
805 | SO01.13 | 55399993 | Konstrukce ocelová-Spojovací materiál viz.PD |  | kg | 5.5 | 0
|  |  | 5 |  |  | 5
|  |  | ;ztratné 10%; 0,5 |  |  | 0.5
806 | SO01.13 | 23153010 | Ostatní těsnící materiál viz.PD |  | kg | 5.5 | 0
|  |  | 5 |  |  | 5
|  |  | ;ztratné 10%; 0,5 |  |  | 0.5
807 | SO01.13 | 728416223R00 | Zařízení 8.1+8.1a_Montáž větrací jednotky s rekuperací, centrální, průtok vzduchu do 1000 m3/hod,včetně venkovní jednotky viz.PD |  | kus | 1 | 0
|  |  | 1 |  |  | 1
808 | SO01.13 | 429501061_Z8 | Z8.1+8.1a_Vnitř.ivenk.,větrací,vzt jednotka s rekup.tepla,filtrací, el.dohřevem a přímým chlazením,vč. příslušenství a MaR_podrobněji viz.popisy a.PD |  | kus | 1 | 0
|  |  | 1 |  |  | 1
809 | SO01.13 | 222611411R00 | Montáž komunikačních zařízení viz.PD |  | kus | 1 | 0
|  |  | 1 |  |  | 1
810 | SO01.13 | 4052010_Z8 | Komunikační modul pro venkovní jednotku - Ovládání inverteru typ viz.PD |  | kus | 1 | 0
|  |  | 1 |  |  | 1
811 | SO01.13 | 728312122R00 | Montáž tlumiče kruhového do d 200 mm |  | kus | 1 | 0
|  |  | 1 |  |  | 1
812 | SO01.13 | 42973510_Z8 | Kruhový tlumič hluku s děrovaným plechem, pr.200, l=900.0, tl.iz.50mm (útlum od 63Hz - 2,4,11,21,37,28,16,10 dB).Meziprostor vyplněn minerál. viz.PD |  | kus | 1 | 0
|  |  | 1 |  |  | 1
813 | SO01.13 | 728312122R00 | Montáž tlumiče kruhového do d 200 mm |  | kus | 1 | 0
|  |  | 1 |  |  | 1
814 | SO01.13 | 42973510_Z83 | Kruhový tlumič hluku s děrovaným plechem, pr.200, l=1200.0, tl.iz.50mm (útlum od 63Hz - 2,5,14,27,46,36,21,13 dB). .Meziprostor vyplněn minerál,viz.PD |  | kus | 1 | 0
|  |  | 1 |  |  | 1
815 | SO01.13 | 728413522R00 | Montáž talířového ventilu kruhového do d 200 mm |  | kus | 3 | 0
|  |  | 3 |  |  | 3
816 | SO01.13 | 4297266263 | Ventil talířový přívodní plastový 160 viz.PD |  | kus | 3 | 0
|  |  | 3 |  |  | 3
817 | SO01.13 | 728413521R00 | Montáž talířového ventilu kruhového do d 100 mm |  | kus | 1 | 0
|  |  | 1 |  |  | 1
818 | SO01.13 | 4297266251 | Ventil talířový odvodní plastový pr.100 viz.PD |  | kus | 1 | 0
|  |  | 1 |  |  | 1
819 | SO01.13 | 728413522R00 | Montáž talířového ventilu kruhového do d 200 mm |  | kus | 3 | 0
|  |  | 3 |  |  | 3
820 | SO01.13 | 4297266253 | Ventil talířový odvodní plastový 160 viz.PD |  | kus | 3 | 0
|  |  | 3 |  |  | 3
821 | SO01.13 | 728212712R00 | Montáž střišky nebo hlavice do plechového kruhového potrubí do d 200 mm |  | kus | 1 | 0
|  |  | 1 |  |  | 1
822 | SO01.13 | 42972150 | Střešní ventilační hlavice pr. 200 mm viz.PD |  | kus | 1 | 0
|  |  | 1 |  |  | 1
823 | SO01.13 | 728112112R00 | Montáž potrubí plechového kruhového do d 200 mm |  | m | 43 | 0
|  |  | 43 |  |  | 43
824 | SO01.13 | 42981186 | Potrubí vzduchotechnické z pozinkovaného plechu d 200 mm viz.PD |  | m | 46.87 | 0
|  |  | 43 |  |  | 43
|  |  | ;ztratné 9%; 3,87 |  |  | 3.87
825 | SO01.13 | 141 R00_8 | Příplatek ke tvarovce_ vzt potrubí, z oc. plechu pozink., skupiny I, vč.tvarovek - do průměru 200/40% viz.PD |  | m | 43 | 0
|  |  | 43 |  |  | 43
826 | SO01.13 | 222611451R00 | Montáž ostatních zařízení_montáž chladícího potrubí a pod. |  | hod | 12 | 0
|  |  | 12 |  |  | 12
827 | SO01.13 | 19631826 | Potrubí měděné předizolované 9,52x6,35,Chladivové potrubí izolované 9,52x6,35 vč. komunikačního kabelu a chladiva viz.PD |  | m | 13.2 | 0
|  |  | 12 |  |  | 12
|  |  | ;ztratné 10%; 1,2 |  |  | 1.2
828 | SO01.13 | 728211214R00 | Montáž přechodu plechového čtyřhranného do 0,13 m2 |  | kus | 2 | 0
|  |  | 2 |  |  | 2
829 | SO01.13 | 42982139_810 | Oc.pozink. potrubí, sk.I - čtyřhran-kruh 250x200-pr.250/ l=200 mm viz.PD |  | m2 | 2 | 0
|  |  | 2 |  |  | 2
830 | SO01.13 | 713421221R00 | Montáž tepelné izolace VZT potrubí ,včetně armatur , pásy s AL samolepící, 1 vrstvá |  | m2 | 5 | 0
|  |  | 5 |  |  | 5
831 | SO01.13 | 27244757 | Pás izolační kaučukový AL tl. 32 mm_Kaučuková samolepící izolace tl. 30 mm s Al folií (pro kruh.potrubí e1, i2) viz.PD |  | m2 | 5.5 | 0
|  |  | 5 |  |  | 5
|  |  | ;ztratné 10%; 0,5 |  |  | 0.5
832 | SO01.13 | 713421221R00 | Montáž tepelné izolace VZT potrubí ,včetně armatur , pásy s AL samolepící, 1 vrstvá |  | m2 | 8 | 0
|  |  | 8 |  |  | 8
833 | SO01.13 | 27244756 | Pás izolační kaučukový AL tl. 25 mm_Kaučuková samolepící izolace tl. 20 mm s Al folií (pro kruh.potrubí e2, i1) viz.PD |  | m2 | 8.8 | 0
|  |  | 8 |  |  | 8
|  |  | ;ztratné 10%; 0,8 |  |  | 0.8
834 | SO01.13 | 767995102R00 | Výroba a montáž kov. atypických konstr. do 10 kg |  | kg | 20 | 0
|  |  | 20 |  |  | 20
835 | SO01.13 | 55399994_8 | Doplňkové oc.pozink. profily pod kondenzační jednotku na podstavec připravený stavbou viz.PD |  | kg | 22 | 0
|  |  | 20 |  |  | 20
|  |  | ;ztratné 10%; 2 |  |  | 2
836 | SO01.13 | 210010755RT2 | D+M_Instalační plastová elektrokrabice s DIN lištou pro komunikační modul viz.PD |  | kus | 1 | 0
|  |  | 1 |  |  | 1
837 | SO01.13 | 900 R24 | Kompletní prokabelování MaR vzt jednotky, včetně el.žlabů a kabeláže dle schema zapojení vzt, včetně propojení řídící jednotky s kond.j., čidla viz.PD |  | h | 12 | 0
|  |  | 12 |  |  | 12
838 | SO01.13 | 141 R00_816 | Dodávka_ prokabelování MaR vzt jednotky, včetně el.žlabů a kabeláže dle schema zapojení vzt, včetně propojení řídící jednotky s kond.j., čidla viz.PD |  | sada | 1 | 0
|  |  | 1 |  |  | 1
839 | SO01.13 | 728112111R00 | Montáž potrubí plechového kruhového do d 100 mm |  | m | 2 | 0
|  |  | 2 |  |  | 2
840 | SO01.13 | 42981709_8 | Potrubí vzduchotechnické d 110 mm_chránička přetočení nad střechou _smanžetam i pro parotěs a asfl.krytinu viz.PD |  | m | 2 | 0
|  |  | 2 |  |  | 2
841 | SO01.13 | 712348104RT3 | Prostup pro kabely s manžetou z asfaltového pásu ,průměr prostupu 110 mm viz.PD |  | kus | 1 | 0
|  |  | 1 |  |  | 1
842 | SO01.13 | 712348105RT3 | Prostup parozábranou s manžetou z asfaltového pásu,průměr prostupu 110 mm viz.PD |  | kus | 1 | 0
|  |  | 1 |  |  | 1
843 | SO01.13 | 220060411R00 | Utěsnění otvoru D 110mm z plast. hmot, tlakové _hránička potrubí k venkovní VZT jednotce s kabelem pro ovládání a pod.viz.PD |  | kus | 2 | 0
|  |  | 2 |  |  | 2
844 | SO01.13 | 767995101R00 | Výroba a montáž_ Spojovací, těsnící, nosný a kotvící materiál pro zavěšení potrubí, tlumičů apod. viz.PD |  | kg | 37 | 0
|  |  | 37 |  |  | 37
845 | SO01.13 | 55399994_316 | Kotvící a zavěšovací a pod.materiál min.Pz úprava viz.PD |  | kg | 31.9 | 0
|  |  | 29 |  |  | 29
|  |  | ;ztratné 10%; 2,9 |  |  | 2.9
846 | SO01.13 | 55399993 | Konstrukce ocelová-Spojovací materiál viz.PD |  | kg | 4.4 | 0
|  |  | 4 |  |  | 4
|  |  | ;ztratné 10%; 0,4 |  |  | 0.4
847 | SO01.13 | 23153010 | Ostatní těsnící materiál viz.PD |  | kg | 4.4 | 0
|  |  | 4 |  |  | 4
|  |  | ;ztratné 10%; 0,4 |  |  | 0.4
848 | SO01.13 | 941955002R00 | Lešení lehké pomocné, výška podlahy do 1,9 m_vnitřní |  | m2 | 483.75 | 0
|  |  | (75*2+6,5*21+3*12)*1,5 |  |  | 483.75
849 | SO01.13 | 909 R00 | Hzs-zednické výpomoci neuvedené v položkách a úpravy povrchů_ zapravení konstrukcí po prostupech zdivem a stropem a pod. |  | h | 65 | 0
|  |  | 65 |  |  | 65
850 | SO01.13 | 909 R00 | Náklady na úpravu a přizpůsobení vzducho -technického potrubí na stavbě |  | h | 25 | 0
|  |  | 25 |  |  | 25
851 | SO01.13 | 904 R01 | Komplexni vyzkouseni |  | h | 25 | 0
|  |  | 25 |  |  | 25
852 | SO01.13 | 900 RT4 | HZS - uvedení VZT zařízení do provozu,Vyregulování vzduchotechnických zařízení, seřízení množství vzduchu na koncových elementech a ventilátor.viz.PD |  | h | 25 | 0
|  |  | 25 |  |  | 25
853 | SO01.13 | 900 RT4 | HZS - seznámení obsluhy s provozem a údržbou VZT zařízení |  | h | 16 | 0
|  |  | 16 |  |  | 16
854 | SO01.13 | 220890084R00 | Dokumentace skutečného provedení stavby (3 paré) a v el.mediu i neuvedené v položkách objektů |  | h | 25 | 0
|  |  | 25 |  |  | 25
855 | SO01.13 | 220890084R00 | Foto-dokumentace skutečného provedení neuvedené v položkách objektů |  | h | 3 | 0
|  |  | 3 |  |  | 3
856 | SO01.13 | 220890084R00 | Dílenská montážní dokumentace |  | h | 30 | 0
|  |  | 30 |  |  | 30
857 | SO01.13 | 971033231R00 | Vybourání otv. zeď cihel. 0,0225 m2, tl. 15cm, MVC |  | kus | 12 | 0
|  |  | 3+1+8 |  |  | 12
858 | SO01.13 | 971033331R00 | Vybourání otv. zeď cihel. pl.0,09 m2, tl.15cm, MVC |  | kus | 48 | 0
|  |  | (3+1+2)*8 |  |  | 48
859 | SO01.13 | 971033351R00 | Vybourání otv. zeď cihel. pl.0,09 m2, tl.45cm, MVC |  | kus | 8 | 0
|  |  | 8 | pro skříň |  | 8
860 | SO01.13 | 998728101R00 | Přesun hmot pro vzduchotechniku, výšky do 6 m |  | t | 4.227 | 0
|  |  | 6,0938-1,867 |  |  | 4.227
861 | SO01.13 | 222611451R00 | Montáž ostatních zařízení_propojení el.silové VZT zařízení s pod. |  | hod | 25 | 0
|  |  | 25 |  |  | 25
862 | SO01.13 | 979082111R00 | Vnitrostaveništní doprava suti do 10 m |  | t | 2.267 | 0
|  |  | 0,4+1,867 |  |  | 2.267
863 | SO01.13 | 979082121R00 | Příplatek k vnitrost. dopravě suti za dalších 5 m |  | t | 6.801 | 0
|  |  | 2,267*3 |  |  | 6.801
864 | SO01.13 | 979094111R00 | Nakládání nebo překládání vybouraných hmot |  | t | 2.267 | 0
|  |  | 2,267 |  |  | 2.267
865 | SO01.13 | 979081111R00 | Odvoz suti a vybour. hmot na skládku do 1 km |  | t | 2.267 | 0
|  |  | 2,267 |  |  | 2.267
866 | SO01.13 | 979081121R00 | Příplatek k odvozu za každý další 1 km(bude dle skutečné vz.skládky nebo recyklační linky) |  | t | 22.67 | 0
|  |  | 2,267*10 |  |  | 22.67
867 | SO01.13 | 979990191R00 | Poplatek za uložení suti - plastové výrobky |  | t | 0.4 | 0
|  |  | 0,4 | obalovací materiál a pod. |  | 0.4
868 | SO01.13 | 979999997R00 | Poplatek za recyklaci směsi suti betonu, cihel, tašek a keram.výrobků, kusovost do 1600 cm2 |  | t | 1.587 | 0
|  |  | 2,267*0,7 |  |  | 1.587
869 | SO01.13 | 979999998R00 | Poplatek za ukládku suť do 5 % příměsí |  | t | 0.28 | 0
|  |  | 2,267-0,4-1,587 |  |  | 0.28
870 | SO01.14 | 132201212R00 | Hloubení rýh š.do 200 cm hor.3 do 1000m3,STROJNĚ |  | m3 | 2650.968 | 0
|  |  | (1*62*27*1,05+9*5*1*1,05)*1,6*0,9 |  |  | 2599.128
|  |  | 36*1*1,6*0,9 |  |  | 51.84
871 | SO01.14 | 132201219R00 | Přípl.za lepivost,hloubení rýh 200cm,hor.3,STROJNĚ |  | m3 | 2650.968 | 0
|  |  | 2945,52*0,9 |  |  | 2650.968
872 | SO01.14 | 132301212R00 | Hloubení rýh š.do 200 cm hor.4 do 1000 m3, STROJNĚ |  | m3 | 294.552 | 0
|  |  | (1*62*27*1,05+9*5*1*1,05)*1,6*0,1 |  |  | 288.792
|  |  | 36*1*1,6*0,1 |  |  | 5.76
873 | SO01.14 | 132301219R00 | Přípl.za lepivost,hloubení rýh 200cm,hor.4,STROJNĚ |  | m3 | 294.552 | 0
|  |  | 294,552 |  |  | 294.552
874 | SO01.14 | 171206111R00 | Uložení zemin do násypů předeps. tvarů s urovnáním -na skládku nebo meziskládku pro zpětné využití |  | m3 | 2945.52 | 0
|  |  | 2650,968+294,552 |  |  | 2945.52
875 | SO01.14 | 162201101R00 | Vodorovné přemístění výkopku z hor.1-4 do 20 m |  | m3 | 2945.52 | 0
|  |  | 2945,52 |  |  | 2945.52
876 | SO01.14 | 167101101R00 | Nakládání výkopku z hor. 1 ÷ 4 v množství do 100 m3 |  | m3 | 2.356 | 0
|  |  | 0,22*0,22*3,144*1,6 |  |  | 0.243
|  |  | (1500*0,02*0,02*3,144+80*0,03*0,03*3,144) |  |  | 2.113
877 | SO01.14 | 162301102R00 | Vodorovné přemístění výkopku z hor.1-4 do 1000 m |  | m3 | 2.356 | 0
|  |  | 2,356 |  |  | 2.356
878 | SO01.14 | 162201101R00 | Vodorovné přemístění výkopku z hor.1-4 do 20 m_zpět |  | m3 | 2943.164 | 0
|  |  | 2945,52-2,356 |  |  | 2943.164
879 | SO01.14 | 175101101R00 | Obsyp potrubí bez prohození sypaniny |  | m3 | 644.332 | 0
|  |  | (1*62*27*1,05+9*5*1*1,05)*0,35 |  |  | 631.732
|  |  | 36*1*0,35 |  |  | 12.6
880 | SO01.14 | 175101109R00 | Příplatek za prohození sypaniny pro obsyp potrubí |  | m3 | 644.332 | 0
|  |  | 644,332 |  |  | 644.332
881 | SO01.14 | 174101101R00 | Zásyp jam, rýh, šachet se zhutněním |  | m3 | 2114.737 | 0
|  |  | 2945,52-2,356-184,095-644,332 |  |  | 2114.737
882 | SO01.14 | 172103109R00 | Příplatek za každé % zhutnění nad 100 do 103%PS |  | m3 | 2943.164 | 0
|  |  | 2943,164 |  |  | 2943.164
883 | SO01.14 | 199000002R00 | Poplatek za skládku horniny 1- 4, č. dle katal. odpadů 17 05 04 |  | m3 | 2.356 | 0
|  |  | 2,356 |  |  | 2.356
884 | SO01.14 | 451595111R00 | Lože pod potrubí z prohozeného výkopku |  | m3 | 184.095 | 0
|  |  | (1*62*27*1,05+9*5*1*1,05)*0,1 |  |  | 180.495
|  |  | 36*1*0,1 |  |  | 3.6
885 | SO01.14 | 712348104RT2 | Prostup pro PE potrubí s manžetou z asfaltového pásu,do průměr prostupu pro potrubí DN 63 mm viz.PD |  | kus | 2 | 0
|  |  | 2 |  |  | 2
886 | SO01.14 | 998711101R00 | Přesun hmot pro izolace proti vodě, výšky do 6 m |  | t | 0.009 | 0
|  |  | 0,0095 |  |  | 0.009
887 | SO01.14 | 731303321R00 | Montáž tepelného čerpadla země-voda typ reverzibilní, topného výkonu do 20 kW |  | kus | 1 | 0
|  |  | 1 |  |  | 1
888 | SO01.14 | 4847651144 | TEPELNÉ ČERPADLO ZEMĚ-VODA, TEP. VÝKON 16,69kW (0/35°C), COP 4,43 (0/35°C), VESTAVĚNÁ OBĚHOVÁ ČERPADLA,TROJCEST.VENTIL,elektrok. 9kW,regulátor,viz.PD |  | kus | 1 | 0
|  |  | 1 |  |  | 1
889 | SO01.14 | 731341140R00 | Hadice napouštěcí pryžové D 20/28 |  | m | 2 | 0
|  |  | 2 |  |  | 2
890 | SO01.14 | 998731101R00 | Přesun hmot pro kotelny, výšky do 6 m |  | t | 0.277 | 0
|  |  | 0,277 |  |  | 0.277
891 | SO01.14 | 731249212R00 | Montáž ohříváků vody stojat.kombinovaných do 800 l pro TUV viz.PD |  | ks | 1 | 0
|  |  | 1 |  |  | 1
892 | SO01.14 | 4843470248_A | Ohřívač vody stojatý objem 770 litrů, plocha výměníků 2,6m2 + 6,2m2 vč tepelné izolace a doplňků voz.PD |  | kus | 1 | 0
|  |  | 1 |  |  | 1
893 | SO01.14 | 724251101R00 | Montáž zásobníku teplé vody, akumulačního, objem do 500 l |  | ks | 1 | 0
|  |  | 1 |  |  | 1
894 | SO01.14 | 4843470132 | Nádoba akumulační , objem 203 l, 6 bar viz.PD |  | kus | 1 | 0
|  |  | 1 |  |  | 1
895 | SO01.14 | 735141518RT3A | D+M_Elektrické přírub topné těleso včetně provozního a, havarijního termostatu výkon 18,kW, 400V viz.PD |  | kus | 1 | 0
|  |  | 1 |  |  | 1
896 | SO01.14 | 722219101R00 | Montáž armatur změkčovacích viz.PD |  | kus | 1 | 0
|  |  | 1 |  |  | 1
897 | SO01.14 | 43632450A | Změkčovací armatury pro první plnění a doplňování viz:PD |  | kus | 1 | 0
|  |  | 1 |  |  | 1
898 | SO01.14 | 732199100RM1 | Montáž orientačního štítku,včetně dodávky štítku |  | ks | 24 | 0
|  |  | 24 |  |  | 24
899 | SO01.14 | 732119193R00 | Montáž rozdělovačů a sběračů DN 150 (120x120mm) dl 1m |  | kus | 1 | 0
|  |  | 1 |  |  | 1
900 | SO01.14 | 5511376804_A | ROZDĚLOVAČ PRO ČERPADLOVÉ SKUPINY 1" A 11/4" S, ROZTEČÍ 125mm VČETNĚ TEPELNÉ IZOLACE A KONZOLE NA viz.PD |  | kus | 1 | 0
|  |  | 1 |  |  | 1
901 | SO01.14 | 732441132R00 | Montáž čerpadlové skupiny , směšované i nesměšované, dvojcestné, závitové G 1" |  | kus | 1 | 0
|  |  | 1 |  |  | 1
902 | SO01.14 | 4848160352_B | ČERPADLOVÁ SKUPINA PRO SMĚŠOVANÝ OKRUH DN25 S ROZTEČÍ 125mm VČETNĚ MĚŘIČE TEPLA viz.popisy PD |  | kus | 1 | 0
|  |  | 1 |  |  | 1
903 | SO01.14 | 732441132R00 | Montáž čerpadlové skupiny , směšované i nesměšované, dvojcestné, závitové G 1" |  | kus | 1 | 0
|  |  | 1 |  |  | 1
904 | SO01.14 | 4848160352_A | ČERPADLOVÁ SKUPINA PRO SMĚŠOVANÝ OKRUH DN25 S ROZTEČÍ 125mm VČETNĚ MĚŘIČE TEPLA viz.popisy PD |  | kus | 1 | 0
|  |  | 1 |  |  | 1
905 | SO01.14 | 732351108R00 | D+Montáž Nádoby expanzní tlak.s memb glykol 50%, 80 l viz.PD |  | kus | 1 | 0
|  |  | 1 |  |  | 1
906 | SO01.14 | 732331515R00 | Nádoby expanzní tlak.s memb. 50 l vioz.PD |  | ks | 1 | 0
|  |  | 1 |  |  | 1
907 | SO01.14 | 998732101R00 | Přesun hmot pro strojovny, výšky do 6 m |  | t | 0.493 | 0
|  |  | 0,4929 |  |  | 0.493
908 | SO01.14 | 733163104R00 | Potrubí z měděných trubek vytápění D 22 x 1,0 mmV položkách jsou započteny náklady na dodávku potrubí a tvarovek včetně montáže |  | m | 10 | 0
|  |  | 10 |  |  | 10
909 | SO01.14 | 733163105R00 | Potrubí z měděných trubek vytápění D 28 x 1,5 mm V položkách jsou započteny náklady na dodávku potrubí a tvarovek včetně montáže |  | m | 30 | 0
|  |  | 30 |  |  | 30
910 | SO01.14 | 733163106R00 | Potrubí z měděných trubek vytápění D 35 x 1,5 mm,V položkách jsou započteny náklady na dodávku potrubí a tvarovek včetně montáže |  | m | 10 | 0
|  |  | 10 |  |  | 10
911 | SO01.14 | 733163107R00 | Potrubí z měděných trubek vytápění D 42 x 1,5 mm,V položkách jsou započteny náklady na dodávku potrubí a tvarovek včetně montáže |  | m | 15 | 0
|  |  | 15 |  |  | 15
912 | SO01.14 | 733178113R00 | potrubí PE-Xa z vysokotlace zesítěného polyetylénu, 17x2,0 viz:PD |  | m | 27 | 0
|  |  | 11*2+2,5*2 |  |  | 27
913 | SO01.14 | 733178115R00 | potrubí PE-Xa z vysokotlace zesítěného polyetylénu,25x2,3 viz:PD |  | m | 184 | 0
|  |  | 31*2+19*4+23*2 |  |  | 184
914 | SO01.14 | 733178116R00 | Potrubí vícevrstvé IVAR.ALPEX-DUO, D 32 x 3 mm |  | m | 62 | 0
|  |  | 31*2 |  |  | 62
915 | SO01.14 | 722181215RW2 | Izolace návleková PE tl. stěny 25 mm,vnitřní průměr do 45 mm,,V položce je kalkulována dodávka izolační trubice, spon a lepicí pásky |  | m | 15 | 0
|  |  | 15 |  |  | 15
916 | SO01.14 | 722181215RT7 | Izolace návleková tl. stěny 25 mm,vnitřní průměr do 22 mm,dodávka izolační trubice, spon a lepicí pásky |  | m | 37 | 0
|  |  | 10+27 |  |  | 37
917 | SO01.14 | 722181215RU1 | Izolace návleková tl. stěny 25 mm,vnitřní průměr do 32 mm,dodávka izolační trubice, spon a lepicí pásky |  | m | 214 | 0
|  |  | 184+30 |  |  | 214
918 | SO01.14 | 722181215RV9 | Izolace návleková tl. stěny 25 mm,vnitřní průměr do 40 mm |  | m | 72 | 0
|  |  | 10+62 |  |  | 72
919 | SO01.14 | 733190306R00 | Tlaková zkouška Cu potrubí do D 35 |  | m | 50 | 0
|  |  | 10+30+10 |  |  | 50
920 | SO01.14 | 733190307R00 | Tlaková zkouška Cu potrubí do D 64 |  | m | 15 | 0
|  |  | 15 |  |  | 15
921 | SO01.14 | 733190106R00 | Tlaková zkouška potrubí DN 32 |  | m | 273 | 0
|  |  | 27+184+62 |  |  | 273
922 | SO01.14 | 733167001R00 | Příplatek za zhotovení přípojky Cu 15/1 |  | kus | 4 | 0
|  |  | 4 |  |  | 4
923 | SO01.14 | 733167003R00 | Příplatek za zhotovení přípojky Cu 22/1 |  | kus | 2 | 0
|  |  | 2 |  |  | 2
924 | SO01.14 | 998733101R00 | Přesun hmot pro rozvody potrubí, výšky do 6 m |  | t | 0.342 | 0
|  |  | 0,342 |  |  | 0.342
925 | SO01.14 | 734235124R00 | Kohout kulový,2xvnitřní záv. DN 32 viz.PD |  | kus | 3 | 0
|  |  | 3 |  |  | 3
926 | SO01.14 | 734235123R00 | Kohout kulový přímý G 1 PN 42 do 185°C vnitřní závit viz.PD |  | kus | 9 | 0
|  |  | 9 |  |  | 9
927 | SO01.14 | 734293273R00 | Kohout kulový_filtr_páčka DN 25 viz.PD |  | kus | 1 | 0
|  |  | 1 |  |  | 1
928 | SO01.14 | 734293274R00 | Kohout kulový_filtr_páčka DN 32 viz.PD |  | kus | 1 | 0
|  |  | 1 |  |  | 1
929 | SO01.14 | 734235132R00 | Kohout kulový s vypouštěním DN 20 viz:PD |  | kus | 2 | 0
|  |  | 2 |  |  | 2
930 | SO01.14 | 734235133R00 | Kohout kulový s vypouštěním, DN 25 viz.PD |  | kus | 3 | 0
|  |  | 3 |  |  | 3
931 | SO01.14 | 734209115R00 | Montáž armatur závitových,se 2závity, G 1 |  | kus | 1 | 0
|  |  | 1 |  |  | 1
932 | SO01.14 | 5512001875 | Filtr magnetický XL, 1" F x 1" F, otočný viz.PD |  | kus | 1 | 0
|  |  | 1 |  |  | 1
933 | SO01.14 | 734255111R00 | Ventil pojistný, DN 15 x 2,5 bar viz.PD |  | kus | 3 | 0
|  |  | 3 |  |  | 3
934 | SO01.14 | 734209115R00 | Montáž armatur závitových,se 2závity, G 1 |  | kus | 1 | 0
|  |  | 1 |  |  | 1
935 | SO01.14 | 422837832A | Systémový oddělovač - zábrana proti zpětnému, průtoku viz:PD |  | kus | 1 | 0
|  |  | 1 |  |  | 1
936 | SO01.14 | 222611113R00 | Montáž _Termomanometr 120 A, do 4 barů viz.PD |  | kus | 2 | 0
|  |  | 2 |  |  | 2
937 | SO01.14 | 38842012 | Termomanometr I120 R, do 4 barů viz.PD |  | kus | 2 | 0
|  |  | 2 |  |  | 2
938 | SO01.14 | 734295321R00 | Kohout kul.vypouštěcí,komplet, DN 15 viz.PD |  | kus | 12 | 0
|  |  | 12 |  |  | 12
939 | SO01.14 | 734213112R00 | Ventil automatický odvzdušňovací, DN 15 viz.PD |  | kus | 10 | 0
|  |  | 10 |  |  | 10
940 | SO01.14 | 734215123R00 | Ventil odvzdušňovací ruční DN 10 viz.PD |  | kus | 2 | 0
|  |  | 2 |  |  | 2
941 | SO01.14 | 734266446R00 | Šroubení dvoutr.rohov.termo. DN15 viz.PD |  | kus | 1 | 0
|  |  | 1 |  |  | 1
942 | SO01.14 | 734266426R00 | Šroubení uz.dvoutr.s vyp.rohov. DN15 viz.PD |  | kus | 2 | 0
|  |  | 2 |  |  | 2
943 | SO01.14 | 734266772R00 | Šroubení svěrné na měď 15x1 mm - EK_viz.PD |  | kus | 4 | 0
|  |  | 4 |  |  | 4
944 | SO01.14 | 734419132R00 | Montáž kompaktního měřiče tepla závitového 3/4" |  | ks | 1 | 0
|  |  | 1 |  |  | 1
945 | SO01.14 | 38822152 | Měřič tepla Qn 2,5 3,4" viz.PD |  | kus | 1 | 0
|  |  | 1 |  |  | 1
946 | SO01.14 | 998734101R00 | Přesun hmot pro armatury, výšky do 6 m |  | t | 0.032 | 0
|  |  | 0,0323 |  |  | 0.032
947 | SO01.14 | 735157786R00 | Otopné těleso panelovéventil 33, v. 900 mm, dl. 1000 mm viz.PD |  | kus | 1 | 0
|  |  | 1 |  |  | 1
948 | SO01.14 | 735171125R00 | Těleso trubkové comfortní, v. 900 mm, dl. 600 mm viz.PD |  | kus | 1 | 0
|  |  | 1 |  |  | 1
949 | SO01.14 | 735158210R00 | Tlakové zkoušky panelových těles jednořadých |  | kus | 1 | 0
|  |  | 1 |  |  | 1
950 | SO01.14 | 735158230R00 | Tlakové zkoušky panelových těles třířadých |  | kus | 1 | 0
|  |  | 1 |  |  | 1
951 | SO01.14 | 998735101R00 | Přesun hmot pro otopná tělesa, výšky do 6 m |  | t | 0.092 | 0
|  |  | 0,0925 |  |  | 0.092
952 | SO01.14 | 736322111R00 | Systém. deska s kroč. izolací 30-2 viz.PD |  | m2 | 420 | 0
|  |  | 420 |  |  | 420
953 | SO01.14 | 736323115RT3 | Potrubí PE-Xa ,D 17x2 mm, do desky,rozteč 100 mm |  | m2 | 55 | 0
|  |  | 55 |  |  | 55
954 | SO01.14 | 736323115RT5 | Potrubí PE-Xa 17x2 mm, do desky,rozteč 150 mm viz.PD |  | m2 | 33 | 0
|  |  | 33 |  |  | 33
955 | SO01.14 | 736323115RT7 | Potrubí PE-Xa 17x2 mm, do desky,rozteč 200 mm viz.PD |  | m2 | 332 | 0
|  |  | 332 |  |  | 332
956 | SO01.14 | 736323912R00 | Ochranná trubka PE pro trubku 17 x 2,0 mm viz.PD |  | m | 80 | 0
|  |  | 80 |  |  | 80
957 | SO01.14 | 736323913R00 | Ochranná trubka PE pro trubku 20 x 2,0 mm viz.PD |  | m | 10 | 0
|  |  | 10 |  |  | 10
958 | SO01.14 | 736326913R00 | Šroubení svěrné pro PE-Xa 17x2,0 mm viz.PD |  | kus | 48 | 0
|  |  | 48 |  |  | 48
959 | SO01.14 | 222611215R00 | Montáž zapojení _Termopohon bez proudu zavřeno 30 x 1,5, 230 V, vč montáže a napojení na el. Rozvod viz.PD |  | kus | 17 | 0
|  |  | 17 |  |  | 17
960 | SO01.14 | 551293312 | Termopohon 30 x 1,5, 230 V viz.PD |  | kus | 17 | 0
|  |  | 17 |  |  | 17
961 | SO01.14 | 736326303R00 | Sestava rozdělovač/sběrač , čtyřcestný, bez skříně viz.PD |  | kus | 1 | 0
|  |  | 1 |  |  | 1
962 | SO01.14 | 736326304R00 | Sestava rozdělovač/sběrač , pěticestný, bez skříně viz:PD |  | kus | 1 | 0
|  |  | 1 |  |  | 1
963 | SO01.14 | 736326305R00 | Sestava rozdělovač/sběrač , šesticestný, bez skříně viz.PD |  | kus | 1 | 0
|  |  | 1 |  |  | 1
964 | SO01.14 | 736326308R00 | Sestava rozdělovač/sběrač , devíticestný, bez skříně viz.PD |  | kus | 1 | 0
|  |  | 1 |  |  | 1
965 | SO01.14 | 736326822R00 | Skříň rozdělovače pod omítku 550 viz.PD |  | kus | 1 | 0
|  |  | 1 |  |  | 1
966 | SO01.14 | 736326823R00 | Skříň rozdělovače pod omítku 750 viz.PD |  | kus | 2 | 0
|  |  | 2 |  |  | 2
967 | SO01.14 | 736326824R00 | Skříň rozdělovače pod omítku 950 viz.PD |  | kus | 1 | 0
|  |  | 1 |  |  | 1
968 | SO01.14 | 998736101R00 | Přesun hmot pro podlahové vytápění, výšky do 6 m |  | t | 1.052 | 0
|  |  | 1,052 |  |  | 1.052
969 | SO01.14 | 767990010RAA | Atypické ocelové konstrukce - Zhotovení a montáž závěsů, včetně dodávky_Spojovací, těsnící, nosný a kotvící materiál pro zavěšení jednotky, potrubí, |  | kg | 65 | 0
|  |  | 65 |  |  | 65
970 | SO01.14 | 55399999 | Konstrukce ocelová-Spojovací materiál_Spojovací, těsnící, nosný a kotvící materiál pro zavěšení jednotky, potrubí, tlumičů apod. viz.PD |  | kg | 62.7 | 0
|  |  | 57 |  |  | 57
|  |  | ;ztratné 10%; 5,7 |  |  | 5.7
971 | SO01.14 | 23153010 | Ostatní těsnící materiál |  | kg | 8.8 | 0
|  |  | 8 |  |  | 8
|  |  | ;ztratné 10%; 0,8 |  |  | 0.8
972 | SO01.14 | 998767101R00 | Přesun hmot pro zámečnické konstr., výšky do 6 m |  | t | 0.14 | 0
|  |  | 0,1404 |  |  | 0.14
973 | SO01.14 | 909 R00 | Náklady na úpravu a přizpůsobení potrubí na stavbě |  | h | 20 | 0
|  |  | 20 |  |  | 20
974 | SO01.14 | 900 R02 | HZS,stavební dělník v tarifní třídě 5-zednické výpomoci-průrazy , rýhy, niky a zapravení |  | h | 85 | 0
|  |  | 85 |  |  | 85
975 | SO01.14 | 904 R01 | Tlakové zkoušky,topná zkouška |  | h | 30 | 0
|  |  | 30 |  |  | 30
976 | SO01.14 | 904 R01 | Komplexni vyzkouseni a Kompletační činnost |  | h | 15 | 0
|  |  | 15 |  |  | 15
977 | SO01.14 | 904 R01 | Uvedení tepelného čerpadla do provozu |  | h | 20 | 0
|  |  | 20 |  |  | 20
978 | SO01.14 | 900 RT9 | Naprogramování a uvedení tepelného čerpadla do provozu |  | h | 30 | 0
|  |  | 30 |  |  | 30
979 | SO01.14 | 900 RT4 | HZS - seznámení obsluhy s provozem a údržbou zařízení |  | h | 10 | 0
|  |  | 10 |  |  | 10
980 | SO01.14 | 220890084R00 | Dokumentace skutečného provedení stavby (3 paré) a v el.mediu i neuvedené v položkách objektů |  | h | 25 | 0
|  |  | 25 |  |  | 25
981 | SO01.14 | 220890084R00 | Foto-dokumentace skutečného provedení neuvedené v položkách objektů |  | h | 3 | 0
|  |  | 3 |  |  | 3
982 | SO01.14 | 220890084R00 | Dílenská montážní dokumentace |  | h | 20 | 0
|  |  | 20 |  |  | 20
983 | SO01.14 | 230180014R00 | Montáž trub z plastických hmot PE, PP, 40 x 3,6 |  | m | 1500 | 0
|  |  | 1500 |  |  | 1500
984 | SO01.14 | 286134113 | Potrubí PE100 RC d40 - 900 m (5 okruhů a 300m) viz.PD |  | m | 1575 | 0
|  |  | 1500 |  |  | 1500
|  |  | ;ztratné 5%; 75 |  |  | 75
985 | SO01.14 | 230180022R00 | Montáž trub z plastických hmot PE, PP, 63 x 5,7 |  | m | 75 | 0
|  |  | 75 |  |  | 75
986 | SO01.14 | 286134121 | Trubka tlaková AQUALINE RC1 PE 100, rozměr 63 x 5,8 mm, PN 16 |  | m | 78.75 | 0
|  |  | 75 |  |  | 75
|  |  | ;ztratné 5%; 3,75 |  |  | 3.75
987 | SO01.14 | 900 RT2 | Ředění a plněnímonoethylenglykol 650 litrů viz.PD |  | h | 36 | 0
|  |  | 36 |  |  | 36
988 | SO01.14 | 24554242 | D_Monoethylenglykol 650 litrů |  | l | 650 | 0
|  |  | 650 |  |  | 650
989 | SO01.14 | 722280107R00 | Tlaková zkouška vodovodního potrubí DN 40 mm |  | m | 1500 | 0
|  |  | 1500 |  |  | 1500
990 | SO01.14 | 722280109R00 | Tlaková zkouška vodovodního potrubí DN 65 mm |  | m | 75 | 0
|  |  | 75 |  |  | 75
991 | SO01.14 | 894431321RD_Z | Plastová kruhová šachta pro napojení 5 okruhů vč litinového poklopu,D 425mm do hl.2m, pojízdná viz.PD |  | kus | 1 | 0
|  |  | 1 |  |  | 1
992 | SO01.14 | 732111144R00A | Vystrojení šachty_5okruhů_ rozdělovačem a sběračem s uzávěry a reg průtoku vč elektro spojek a montáže viz.PD |  | kus | 1 | 0
|  |  | 1 |  |  | 1
993 | SO01.14 | 460300201RT3 | Protlačení trouby strojně a pod.do D150 mm, pevné stěny,chránička ocel. 70,0 x 5,0 mm |  | m | 4.9 | 0
|  |  | 0,45*2 | zdivo |  | 0.9
|  |  | 0,25*2 | opěrka |  | 0.5
|  |  | 10*0,35 | dilatační zdivo |  | 3.5
994 | SO01.14 | 979082111R00 | Vnitrostaveništní doprava suti do 10 m |  | t | 1.85 | 0
|  |  | 1,85 |  |  | 1.85
995 | SO01.14 | 979082121R00 | Příplatek k vnitrost. dopravě suti za dalších 5 m |  | t | 9.25 | 0
|  |  | 1,85*5 |  |  | 9.25
996 | SO01.14 | 979094111R00 | Nakládání nebo překládání vybouraných hmot |  | t | 1.85 | 0
|  |  | 1,85 |  |  | 1.85
997 | SO01.14 | 979081111R00 | Odvoz suti a vybour. hmot na skládku do 1 km |  | t | 1.85 | 0
|  |  | 1,85 |  |  | 1.85
998 | SO01.14 | 979081121R00 | Příplatek k odvozu za každý další 1 km |  | t | 18.5 | 0
|  |  | 1,85*10 |  |  | 18.5
999 | SO01.14 | 979990191R00 | Poplatek za uložení suti - plastové výrobky |  | t | 0.18 | 0
|  |  | 0,18 | obalovací materiál |  | 0.18
1000 | SO01.14 | 979999997R00 | Poplatek za recyklaci směsi suti betonu, cihel, tašek a keram.výrobků, kusovost do 1600 cm2 |  | t | 1.295 | 0
|  |  | 1,85*0,7 |  |  | 1.295
1001 | SO01.14 | 979999998R00 | Poplatek za ukládku suť do 5 % příměsí |  | t | 0.375 | 0
|  |  | 1,85-1,295-0,18 |  |  | 0.375
1002 | SO01.15 | 612403380RV1 | Hrubá výplň rýh ve stěnách do 3x3 cm maltou ze SMS |  | m | 303 | 0
|  |  | 303 |  |  | 303
1003 | SO01.15 | 612403382RV1 | Hrubá výplň rýh ve stěnách do 5x5 cm maltou ze SMS |  | m | 269 | 0
|  |  | 98+171 |  |  | 269
1004 | SO01.15 | 612403399RT2 | Hrubá výplň rýh ve stěnách maltou_zapravení otvorů |  | m2 | 7.22 | 0
|  |  | 24*2*0,2*0,2 |  |  | 1.92
|  |  | 24*0,2*0,2*2 |  |  | 1.92
|  |  | 1*0,3*0,3*2 |  |  | 0.18
|  |  | 96*0,1*0,05*2 |  |  | 0.96
|  |  | (0,8*0,2*2+2*0,2*2)*2 |  |  | 2.24
1005 | SO01.15 | 998011001R00 | Přesun hmot pro budovy zděné výšky do 6 m |  | t | 1.075 | 0
|  |  | 1,0749 |  |  | 1.075
1006 | SO01.15 | 970041060R00 | Vrtání jádrové do prostého betonu do D 60 mm |  | m | 12.6 | 0
|  |  | 42*0,3 |  |  | 12.6
1007 | SO01.15 | 974032121R00 | Vysekání rýh zeď z dutých cihel 3 x 3 cm |  | m | 303 | 0
|  |  | 168+135 |  |  | 303
1008 | SO01.15 | 974031222R00 | Vysekání rýh zeď cihelná 5x5 cm |  | m | 98 | 0
|  |  | 98 |  |  | 98
1009 | SO01.15 | 974031142R00 | Vysekání rýh ve zdi cihelné 7 x 7 cm |  | m | 171 | 0
|  |  | 64+67+40 |  |  | 171
1010 | SO01.15 | 460680021RT1 | Průraz zdivem v cihlové zdi tloušťky 15 cm,do průměru 6 cm |  | kus | 96 | 0
|  |  | 24*4 |  |  | 96
1011 | SO01.15 | 460680021R00 | Průraz zdivem v cihlové zdi tloušťky 15 cm |  | kus | 24 | 0
|  |  | 4*6 |  |  | 24
1012 | SO01.15 | 460680022RT2 | Průraz zdivem v cihlové zdi tloušťky 30 cm |  | kus | 24 | 0
|  |  | 4*6 |  |  | 24
1013 | SO01.15 | 971038591R00 | Vybourání otvorů cihly duté pl. 1 m2, nad 15 cm_pro rozvaděč |  | m3 | 0.64 | 0
|  |  | 0,8*2*0,2*2 |  |  | 0.64
1014 | SO01.15 | 220110564R00 | Montáž celoplech.rozvaděče viz.PD |  | kus | 1 | 0
|  |  | 1 |  |  | 1
1015 | SO01.15 | 35712269 | Rozvodnicová skříň _max.šířky 800mm_prostorová rezerva 30%_pro RH1 viz.PD |  | kus | 1 | 0
|  |  | 1 |  |  | 1
1016 | SO01.15 | 650072245R00A | Montáž vypínače do 180 A viz.PD |  | kus | 2 | 0
|  |  | 2 |  |  | 2
1017 | SO01.15 | 35811703C | Vypínač 180A, 400V viz.PD |  | kus | 1 | 0
|  |  | 1 |  |  | 1
1018 | SO01.15 | 35811703B | Vypínač 80A, 400V viz.PD |  | kus | 1 | 0
|  |  | 1 |  |  | 1
1019 | SO01.15 | 210120453R00 | Jistič vzduchový 3pólový do 25 A ve skříni |  | kus | 17 | 0
|  |  | 8+2+7 |  |  | 17
1020 | SO01.15 | 35822002315 | Jistič 3-pólový, 25B-3 viz.PD |  | kus | 8 | 0
|  |  | 3+4+1 |  |  | 8
1021 | SO01.15 | 35822002313 | Jistič 3-pólový,16B-3 viz.PD |  | kus | 2 | 0
|  |  | 2 |  |  | 2
1022 | SO01.15 | 35822002329 | Jistič -10C-3 viz.PD |  | kus | 7 | 0
|  |  | 7 |  |  | 7
1023 | SO01.15 | 210120463R00 | Jistič vzduch.3pólový ve skříni nad 25A |  | kus | 7 | 0
|  |  | 2+3+2 |  |  | 7
1024 | SO01.15 | 358244030FV01 | Svodič přepětí T1-T2 viz.PD |  | kus | 2 | 0
|  |  | 2 |  |  | 2
1025 | SO01.15 | 35822002317 | Jistič 3-pólový 40B-3 viz.PD |  | kus | 3 | 0
|  |  | 3 |  |  | 3
1026 | SO01.15 | 35822002316 | Jistič 3-pólový, 32B-3 viz.PD |  | kus | 2 | 0
|  |  | 2 |  |  | 2
1027 | SO01.15 | 210120402R00 | Jistič vzduch.1pólový |  | kus | 41 | 0
|  |  | 1+1+2+37 |  |  | 41
1028 | SO01.15 | 358225507 | Spoušť napěťová 230V viz.PD |  | kus | 1 | 0
|  |  | 1 |  |  | 1
1029 | SO01.15 | 35822001012 | Jistič 1-pólový,B6-1 viz.PD |  | kus | 1 | 0
|  |  | 1 |  |  | 1
1030 | SO01.15 | 35822001013 | Jistič 1 pól. 10B-1 viz.PD |  | kus | 2 | 0
|  |  | 2 |  |  | 2
1031 | SO01.15 | 35822001015 | Jistič 1 pól.16B-1 viz.PD |  | kus | 37 | 0
|  |  | 19+13+5 |  |  | 37
1032 | SO01.15 | 650063611R00 | Montáž chrániče proudového dvoupólového do 25 A |  | kus | 3 | 0
|  |  | 3 |  |  | 3
1033 | SO01.15 | 358891503A | Chránič proudový 10/2/003 viz.PD |  | kus | 3 | 0
|  |  | 3 |  |  | 3
1034 | SO01.15 | 650063631R00 | Montáž chrániče proudového čtyřpólového do 25 A |  | kus | 3 | 0
|  |  | 3 |  |  | 3
1035 | SO01.15 | 358890405B | Chránič proudový 25/4/003 viz.PD |  | kus | 3 | 0
|  |  | 3 |  |  | 3
1036 | SO01.15 | 210020953RT2 | Nápis na dveře - počet písmen |  | kus | 4 | 0
|  |  | 4 |  |  | 4
1037 | SO01.15 | 210020952RT1 | Obal na schema a bez.tabulka,včetně dodávky |  | kus | 4 | 0
|  |  | 4 |  |  | 4
1038 | SO01.15 | 220110564R00 | Montáž celoplech.rozvaděče viz.PD |  | kus | 1 | 0
|  |  | 1 |  |  | 1
1039 | SO01.15 | 35712224 | Rozvodnicová skříň _max.šířky 800mm_prostorová rezerva 30%_pro RP1 viz.PD |  | kus | 1 | 0
|  |  | 1 |  |  | 1
1040 | SO01.15 | 650072243R00 | Montáž vypínače 4pól modulového do 80 A |  | kus | 1 | 0
|  |  | 1 |  |  | 1
1041 | SO01.15 | 35811703D | Vypínač 40A, 400V viz.PD |  | kus | 1 | 0
|  |  | 1 |  |  | 1
1042 | SO01.15 | 210120463R00 | Jistič vzduch.3pólový ve skříni nad 25A |  | kus | 2 | 0
|  |  | 1+1 |  |  | 2
1043 | SO01.15 | 358244030FV01 | Svodič přepětí T1-T2 viz.PD |  | kus | 1 | 0
|  |  | 1 |  |  | 1
1044 | SO01.15 | 35822002317 | Jistič 3-pólový 40B-3 viz.PD |  | kus | 1 | 0
|  |  | 1 |  |  | 1
1045 | SO01.15 | 650063632R00 | Montáž chrániče proudového čtyřpólového do 63 A |  | kus | 1 | 0
|  |  | 1 |  |  | 1
1046 | SO01.15 | 358890406 | Chránič proudový 40/4/003 viz.PD |  | kus | 1 | 0
|  |  | 1 |  |  | 1
1047 | SO01.15 | 650063611R00 | Montáž chrániče proudového dvoupólového do 25 A |  | kus | 1 | 0
|  |  | 1 |  |  | 1
1048 | SO01.15 | 358891503A | Chránič proudový 10/2/003 viz.PD |  | kus | 1 | 0
|  |  | 1 |  |  | 1
1049 | SO01.15 | 210120402R00 | Jistič vzduch.1pólový |  | kus | 7 | 0
|  |  | 7 |  |  | 7
1050 | SO01.15 | 35822001015 | Jistič 1 pól.16B-1 viz.PD |  | kus | 7 | 0
|  |  | 7 |  |  | 7
1051 | SO01.15 | 210020953RT2 | Nápis na dveře - počet písmen |  | kus | 4 | 0
|  |  | 4 |  |  | 4
1052 | SO01.15 | 210020952RT1 | Obal na schema a bez.tabulka,včetně dodávky |  | kus | 4 | 0
|  |  | 4 |  |  | 4
1053 | SO01.15 | 210110041RT6 | Spínač zapuštěný jednopólový, řazení 1,vč. dodávky strojku, rámečku a krytu viz.PD |  | kus | 16 | 0
|  |  | 16 |  |  | 16
1054 | SO01.15 | 210110045RT6 | Spínač zapuštěný střídavý, řazení 6,vč. dodávky strojku, rámečku a krytu IP20 viz.PD |  | kus | 4 | 0
|  |  | 4 |  |  | 4
1055 | SO01.15 | 210110045RT6B | Spínač zapuštěný střídavý, řazení 6,vč. dodávky strojku, rámečku a krytu IP44 viz.PD |  | kus | 2 | 0
|  |  | 2 |  |  | 2
1056 | SO01.15 | 650051141R00 | Montáž spínače _pohybového viz.PD |  | kus | 25 | 0
|  |  | 25 |  |  | 25
1057 | SO01.15 | 371661030 | pohybový spínač osvětlení 360°, vysoká citlivost, mikrokontakt, IP44, možnost manuálního spínání tlačítkem viz.PD |  | kus | 25 | 0
|  |  | 25 |  |  | 25
1058 | SO01.15 | 222330102R00 | Osazení tlačítka viz.PD |  | kus | 1 | 0
|  |  | 1 |  |  | 1
1059 | SO01.15 | 35813801.X | Tlačítko nástěné prosvětlené IP20 viz.PD |  | kus | 1 | 0
|  |  | 1 |  |  | 1
1060 | SO01.15 | 210010301RT1 | Krabice přístrojová KP, bez zapojení, kruhová,včetně dodávky_krabice pro přístroj, hluboká viz.PD |  | kus | 245 | 0
|  |  | 245 |  |  | 245
1061 | SO01.15 | 210010321RT1A | Krabice univerzální KU a odbočná KO ,vč.dod._Odbočná krabice, pro průměr kabelu 8-14 mm, včetně víčka a montáže viz.PD |  | kus | 220 | 0
|  |  | 220 |  |  | 220
1062 | SO01.15 | 210010321RT1 | Krabice univerzální KU a odbočná KO se zapoj.,kruh,vč.dod._Odbočná krabice, pro průměr kabelu 8-14 mm, IP54, včetně svorkovnice a montáže viz.PD |  | kus | 84 | 0
|  |  | 84 |  |  | 84
1063 | SO01.15 | 210111011RT6 | Zásuvka domovní zapuštěná - provedení 2P+PE_16A,včetně dodávky zásuvky a rámečku viz.PD |  | kus | 78 | 0
|  |  | 78 |  |  | 78
1064 | SO01.15 | 210111021RT1A | Zásuvka do parapetního žlabu a podlahových krabic 230V, 16A, IP20,včetně dodávky zásuvky viz.PD |  | kus | 8 | 0
|  |  | 8 |  |  | 8
1065 | SO01.15 | 210111013RT2 | Zásuvka s přepěťovou ochranou - provedení 2P+PE,včetně dodávky zásuvky_zásuvka polozapuštěná s přepěťovou ochranou 230V, 16A, IP20 viz.PD |  | kus | 1 | 0
|  |  | 1 |  |  | 1
1066 | SO01.15 | 210111014RT2 | Zásuvka domovní zapuštěná - provedení 2x (2P+PE),včetně dodávky zásuvky,dvojzásuvka polozapuštěná jednoduchá 230V, 16A, IP20 viz.PD |  | kus | 20 | 0
|  |  | 20 |  |  | 20
1067 | SO01.15 | 210190156R00 | Montáž skříní _uzamykatelná ovládací skříň svítidel a zásuvek pro hrací plochu, plastová, omístěná pod omítkou, viz PD |  | kus | 1 | 0
|  |  | 1 |  |  | 1
1068 | SO01.15 | 210_0001VD | D+M_napojení pisoárů 12VAC viz.PD |  | ks | 9 | 0
|  |  | 9 |  |  | 9
1069 | SO01.15 | 210_0002VD | M_Napojení 1f a 3f kabelových vývodů pro technologie (VZT, VYT apod.) viz.PD |  | ks | 73 | 0
|  |  | 73 |  |  | 73
1070 | SO01.15 | 210810045RT1 | Kabel CYKY 3x1,5_včetně dodávky kabelu_kabel CYKY 3Ox1,5mm2 viz.PD |  | m | 291 | 0
|  |  | 291 |  |  | 291
1071 | SO01.15 | 210810045RT1 | Kabel CYKY 3x1,5_včetně dodávky kabelu_kabel CYKY 3Jx1,5mm2 viz.PD |  | m | 686 | 0
|  |  | 686 |  |  | 686
1072 | SO01.15 | 210810046RT3 | Kabel CYKY 3Cx2,5_včetně dodávky kabelu_kabel CYKY 3Jx2,5mm2 viz.PD |  | m | 2765 | 0
|  |  | 2765 |  |  | 2765
1073 | SO01.15 | 210810055RT1 | Kabel CYKY 5 x 1,5 mm2,včetně dodávky kabelu_ kabel CYKY 5Jx1,5mm2viz.PD |  | m | 120 | 0
|  |  | 120 |  |  | 120
1074 | SO01.15 | 210810056RT1 | Kabel CYKY 5x2,5_včetně dodávky kabelu_kabel CYKY 5Jx2,5mm2 viz.PD |  | m | 490 | 0
|  |  | 490 |  |  | 490
1075 | SO01.15 | 210810057RT1 | Kabel CYKY 5x4,včetně dodávky kabelu _ kabel CYKY 5Jx4mm2 viz.PD |  | m | 23 | 0
|  |  | 23 |  |  | 23
1076 | SO01.15 | 210810041RT1 | Kabel CYKY 2 x 1,5 mm2,včetně dodávky kabelu_ kabel CYKY 2Ox1,5mm2viz.PD |  | m | 140 | 0
|  |  | 140 |  |  | 140
1077 | SO01.15 | 210810057RT2 | Kabel CYKY 5 žil 4 až 16 mm ,včetně dodávky kabelu_kabel CYKY 5Jx6mm2 viz.PD |  | m | 24 | 0
|  |  | 24 |  |  | 24
1078 | SO01.15 | 210810052RT1 | Kabel CYKY-m 750 V 4 x 6 mm2 pevně uložený-včetně dodávky kabelu kabel CYKY 4Jx6mm2 viz.PD |  | m | 75 | 0
|  |  | 75 |  |  | 75
1079 | SO01.15 | 220264144R00A | D+M_Kabelový_drátěný žlab 250x50 s přepážkou, pozinkováno, s příslušenstvím viz.PD |  | m | 74 | 0
|  |  | 74 |  |  | 74
1080 | SO01.15 | 210800545RT1 | Vodič H07V-U (CY) 2,5 mm2,včetně dodávky vodiče _vodič CY zel.-žlutý 2,5mm2 viz.PD |  | m | 273 | 0
|  |  | 273 |  |  | 273
1081 | SO01.15 | 210800546RT1 | Vodič H07V-U (CY) 4 mm2,včetně dodávky vodiče_vodič CY zel.-žlutý 4mm2 viz.PD |  | m | 108 | 0
|  |  | 108 |  |  | 108
1082 | SO01.15 | 210800547RT1 | Vodič H07V-U (CY) 6 mm2 uložený pevně,včetně dodávky vodiče_vodič CY zel.-žlutý 6mm2viz.PD |  | m | 175 | 0
|  |  | 175 |  |  | 175
1083 | SO01.15 | 210800549RT1 | Vodič H07V-U (CY) 16 mm2, včetně dodávky vodiče_vodič CY zel.-žlutý 16mm2 viz.PD |  | m | 87 | 0
|  |  | 87 |  |  | 87
1084 | SO01.15 | 210010019R00 | M_Trubka tuhá, 40 mm |  | m | 40 | 0
|  |  | 40 |  |  | 40
1085 | SO01.15 | 345710965 | Trubka elektroinstalační tuhá z PVC 4040LA viz.PD |  | m | 42 | 0
|  |  | 40 |  |  | 40
|  |  | ;ztratné 5%; 2 |  |  | 2
1086 | SO01.15 | 210010018R00 | M_Trubka tuhá, 32 mm |  | m | 67 | 0
|  |  | 67 |  |  | 67
1087 | SO01.15 | 345710964 | Trubka elektroinstalační tuhá z PVC 4032LA viz.PD |  | m | 70.35 | 0
|  |  | 67 |  |  | 67
|  |  | ;ztratné 5%; 3,35 |  |  | 3.35
1088 | SO01.15 | 210010017R00 | M_Trubka tuhá, 25 mm |  | m | 135 | 0
|  |  | 135 |  |  | 135
1089 | SO01.15 | 345710963 | Trubka elektroinstalační tuhá z PVC 4025LA viz.PD |  | m | 141.75 | 0
|  |  | 135 |  |  | 135
|  |  | ;ztratné 5%; 6,75 |  |  | 6.75
1090 | SO01.15 | 222260607R0A | M_Lišta vkládací LV 60x40, na úchyt.body,zavíčkování |  | m | 49 | 0
|  |  | 49 |  |  | 49
1091 | SO01.15 | 34572178 | lišta plastová (60x40) s příslušenstvím viz.PD |  | m | 51.45 | 0
|  |  | 49 |  |  | 49
|  |  | ;ztratné 5%; 2,45 |  |  | 2.45
1092 | SO01.15 | 222260603R00 | Lišta vkládací 20x20, na úchyt.body, zavíčkování |  | m | 97 | 0
|  |  | 97 |  |  | 97
1093 | SO01.15 | 34572172 | lišta plastová (20x20) s příslušenstvím viz.PD |  | m | 101.85 | 0
|  |  | 97 |  |  | 97
|  |  | ;ztratné 5%; 4,85 |  |  | 4.85
1094 | SO01.15 | 210010001RU3 | Trubka ohebná pod omítku, vnější průměr 16 mm,včetně dodávky viz.PD |  | m | 168 | 0
|  |  | 168 |  |  | 168
1095 | SO01.15 | 210010002RU3 | Trubka ohebná pod omítku, vnější průměr 20 mm,včetně dodávky viz.PD |  | m | 98 | 0
|  |  | 98 |  |  | 98
1096 | SO01.15 | 210010004RU3 | Trubka ohebná pod omítku, vnější průměr 32 mm,včetně dodávky viz.PD |  | m | 64 | 0
|  |  | 64 |  |  | 64
1097 | SO01.15 | 211010001RT2 | Osazení hmoždinky do cihlového zdiva, HM 6,včetně dodávky hmoždinky |  | kus | 660 | 0
|  |  | 118*2+106*4 |  |  | 660
1098 | SO01.15 | 210100001R00 | Ukončení vodičů v rozvaděči + zapojení do 2,5 mm2 |  | kus | 198 | 0
|  |  | 41*2+3*4+26*3*2/3*2 |  |  | 198
1099 | SO01.15 | 210100002R00 | Ukončení vodičů v rozvaděči + zapojení do 6 mm2 |  | kus | 76 | 0
|  |  | 26*3*2/3*1+3*4*2 |  |  | 76
1100 | SO01.15 | 650139191R00 | Označení kabelu štítkem |  | kus | 548 | 0
|  |  | (198+76)*2 |  |  | 548
1101 | SO01.15 | 141 R00 | D+M_Pomocný upevňovací konstrukční materiál (úhelníky, lanka, …) a Pomocný montážní materiál pro elektroinstalaci |  | sada | 1 | 0
|  |  | 1 |  |  | 1
1102 | SO01.15 | 141 R00 | Drobný elektroinstalační materiál a ostatní nespecifikovaný materiál a jeho montáž (záslepky, konektory, atypické prvky apod.) |  | sada | 1 | 0
|  |  | 1 |  |  | 1
1103 | SO01.15 | 650023211R00X | Požární ucpávka prostupu v předělu PÚ do rozměru 100/100 viz.PD |  | sada | 1 | 0
|  |  | 1 |  |  | 1
1104 | SO01.15 | 220890202R00 | Výchozí revize NN, 6x tisk revizní zprávy |  | h | 45 | 0
|  |  | 45 |  |  | 45
1105 | SO01.15 | 220890202R00 | Výchozí revize - Spoluprace s reviz.technikem |  | h | 21 | 0
|  |  | 21 |  |  | 21
1106 | SO01.15 | 909 R00 | zednické výpomoce neuvedené v položkách výkazu |  | h | 45 | 0
|  |  | 45 |  |  | 45
1107 | SO01.15 | 909 R00 | Priprava ke komplexni zkousce a Zkušební provoz |  | h | 16 | 0
|  |  | 16 |  |  | 16
1108 | SO01.15 | 909 R00 | Zabezpeceni pracoviste i pravidelný hrubý úklid |  | h | 30 | 0
|  |  | 30 |  |  | 30
1109 | SO01.15 | 220890084R00 | KOORDINACE POSTUPU PRACI _ S ostatnimi profesemi |  | h | 25 | 0
|  |  | 25 |  |  | 25
1110 | SO01.15 | 220890084R00 | KOORDINACE POSTUPU PRACI _vrn, jednání s investorem, koordinace díla |  | h | 48 | 0
|  |  | 48 |  |  | 48
1111 | SO01.15 | 220890084R00 | PD _ skutečné provedení |  | h | 36 | 0
|  |  | 36 |  |  | 36
1112 | SO01.15 | 220890084R00 | Foto-dokumentace skutečného provedení |  | h | 6 | 0
|  |  | 6 |  |  | 6
1113 | SO01.15 | 900 R23 | Přizpůsobení vedení na stavbě a ostatní nezměřené pracovní výkony |  | h | 38 | 0
|  |  | 38 |  |  | 38
1114 | SO01.15 | 220890084R00 | Dílenská montážní dokumentace_Zpracování realizační dokumentace, která bude obsahovat přesné vedení viditelných tras elektroinstalace |  | h | 30 | 0
|  |  | 30 |  |  | 30
1115 | SO01.15 | 220890084R00 | Účást na KD, koordinace management zakázky |  | h | 25 | 0
|  |  | 25 |  |  | 25
1116 | SO01.15 | 220890084R00 | Doplnění podkladů od dodavatelů přip. Zař. |  | h | 5 | 0
|  |  | 5 |  |  | 5
1117 | SO01.15 | 210201521R00 | Svítidlo LED technické stropní,nástěnné přisazené a doplňky |  | kus | 106 | 0
|  |  | 11+12+4+1+2+21+28+4 |  |  | 83
|  |  | +1+22 | rámy+ovladač |  | 23
1118 | SO01.15 | 348360141_13 | 13 - Venkovní svítidlo přisazené na fasádu, 230V, IP54, 4000K (osvětlení revizní šachty) viz.PD |  | kus | 11 | 0
|  |  | 11 |  |  | 11
1119 | SO01.15 | 3481410803_8 | 8 - Čtvercový backlight LED panel, IP20, 36W, 3000-6000K, 3600-4000lm, materál těla hliník, 595x595x30 mm, UGR<19viz.PD |  | kus | 12 | 0
|  |  | 12 |  |  | 12
1120 | SO01.15 | 3483283511_7 | 7 - Čtvercový backlight LED panel, IP20, 36W, 4000K, materál těla hliník, 595x595x30 mm, Ra>90 UGR<19 100lm/W viz.PD |  | kus | 4 | 0
|  |  | 4 |  |  | 4
1121 | SO01.15 | 3483283511_9 | 9 - Liniové přisazené LED svítidlo, 155lmw, 4000K, IP66, IK08viz.PD |  | kus | 1 | 0
|  |  | 1 |  |  | 1
1122 | SO01.15 | 3483283511_6 | 6 - Čtvercový backlight LED panel, IP20, 36W, 4000K, materál těla hliník, 595x595x30 mm, UGR<19 viz.PD |  | kus | 2 | 0
|  |  | 2 |  |  | 2
1123 | SO01.15 | 34828442_5 | 5 - Nouzové svítidlo s piktogramem, IP65, 3W, 3h, IP65, IK07 viz.PD |  | kus | 21 | 0
|  |  | 21 |  |  | 21
1124 | SO01.15 | 3481410801_4 | 4 - Kruhové přisazené LED svítidlo, IP54, 24W, 4000K, IK08_4 - RDTJ 30CCT/PW IP54 24W 4000K viz.PD |  | kus | 28 | 0
|  |  | 28 |  |  | 28
1125 | SO01.15 | 3483283511_3 | 3 - Čtvercový backlight LED panel, IP20, 36W, 4000K, materál těla hliník, 595x595x30 mm viz.PD |  | kus | 4 | 0
|  |  | 4 |  |  | 4
1126 | SO01.15 | 3481410802_2 | 2 - Kruhové přisazené LED svítidlo, IP54,30W, 4000K, IK08 _2 - RDTJ 30CCT/PW IP54 30W 4000Kviz.PD |  | kus | 4 | 0
|  |  | 4 |  |  | 4
1127 | SO01.15 | 3483283511_1 | 1 - Liniové přisazené LED svítidlo, 155 lmw, 4000K, IP66, IK08 viz.PD |  | kus | 19 | 0
|  |  | 19 |  |  | 19
1128 | SO01.15 | 3483283_X1 | Rám pro čtvercová svítidla č. 3, č.6, č.7 a č.9, rozměr 60x60x5, bílýL viz.PD |  | kus | 22 | 0
|  |  | 22 |  |  | 22
1129 | SO01.15 | 3483283_X | Ovladač osvětlení stmívatelnosti, změnu teploty chromatičnosti viz.PD |  | kus | 1 | 0
|  |  | 1 |  |  | 1
1130 | SO01.15 | 210220021RT1 | Vedení uzemňovací v zemi FeZn do 120 mm2 ,včetně pásku FeZn 30 x 4 mm viz.PD |  | m | 287 | 0
|  |  | 287 |  |  | 287
1131 | SO01.15 | 650111146RT2 | Uložení uzem. drátu v zemi FeZn do 10 mm,včetně dodávky drátu FeZn 10 mm viz.PD |  | m | 31.5 | 0
|  |  | 12*2,5+1,5 |  |  | 31.5
1132 | SO01.15 | 210220002RT2 | Vedení uzemňovací na povrchu FeZn D 10 mm,včetně drátu FeZn 10 mm viz.PD |  | m | 88 | 0
|  |  | 88 |  |  | 88
1133 | SO01.15 | 210220010R00 | Nátěr zemnicího pásku do 120 mm2 |  | m | 16 | 0
|  |  | 16 |  |  | 16
1134 | SO01.15 | 23152101 | Kaučuk |  | kg | 4 | 0
|  |  | 4 |  |  | 4
1135 | SO01.15 | 35441544 | Podpěra vedení na ploché střech -beton PV 21d viz.PD |  | kus | 198 | 0
|  |  | 198 |  |  | 198
1136 | SO01.15 | 35441450 | Podpěra vedení do zdiva PV1p-55_Podpěra OBO55 plast. svod viz.PD |  | kus | 120 | 0
|  |  | 120 |  |  | 120
1137 | SO01.15 | 210220101RU2 | Vodiče svodové FeZn D do 10,Al 10,Cu 8 +podpěry,včetně dodávky drátu AlMgSi 8 mm i na rovnou střechu viz.PD |  | m | 223 | 0
|  |  | 223 |  |  | 223
1138 | SO01.15 | 210220301RT2 | Svorka hromosvodová do 2 šroubů /SS, SZ, SO/včetně dodávky svorky SS |  | kus | 79 | 0
|  |  | 79 |  |  | 79
1139 | SO01.15 | 210220301RT3 | Svorka hromosvodová do 2 šroubů /SS, SZ, SO/včetně dodávky svorky SZ |  | kus | 12 | 0
|  |  | 12 |  |  | 12
1140 | SO01.15 | 210220302RT1 | Svorka hromosvodová nad 2 šrouby /ST, SJ, SR, atd/-svorka spojovací páska-páska FeZn viz.PD |  | kus | 36 | 0
|  |  | 36 |  |  | 36
1141 | SO01.15 | 210220372RT1 | Úhelník ochranný nebo trubka s držáky do zdiva,včetně ochran.trubky OT 1,7m + 2 držáky do zdi |  | kus | 12 | 0
|  |  | 12 |  |  | 12
1142 | SO01.15 | 210220401RT1 | Označení svodu štítky, smaltované, umělá hmota,včetně dodávky štítku |  | kus | 12 | 0
|  |  | 12 |  |  | 12
1143 | SO01.15 | 210220431R00 | Tvarování montážního dílu jímače, ochr.trubky,úhel |  | kus | 12 | 0
|  |  | 12 |  |  | 12
1144 | SO01.15 | 210192553R00 | Svorkovnice hl. pospojování HOP |  | kus | 1 | 0
|  |  | 1 |  |  | 1
1145 | SO01.15 | 650111915R00 | Montáž jímací tyče do 3 m, na konstrukci |  | kus | 17 | 0
|  |  | 7+10 |  |  | 17
1146 | SO01.15 | 35444172 | Jímací tyč AlMgSi 1500 vč.betonových podstavců viz.PD |  | kus | 7 | 0
|  |  | 7 |  |  | 7
1147 | SO01.15 | 35443175 | Jímací tyč AlMgSi 2500 vč.nosné konstrikce viz.PD |  | kus | 10 | 0
|  |  | 10 |  |  | 10
1148 | SO01.15 | 141 R00 | Drobný elektroinstalační materiál a ostatní nespecifikovaný materiál a jeho montáž |  | sada | 1 | 0
|  |  | 1 |  |  | 1
1149 | SO01.15 | 220890202R00 | Výchozí revize hromosvodů, 6x tisk revizní zprávy |  | h | 20 | 0
|  |  | 20 |  |  | 20
1150 | SO01.15 | 220890202R00 | Výchozí revize - Spoluprace s reviz.technikem |  | h | 8 | 0
|  |  | 8 |  |  | 8
1151 | SO01.15 | 909 R00 | zednické výpomoce neuvedené v položkách výkazu |  | h | 21 | 0
|  |  | 21 |  |  | 21
1152 | SO01.15 | 909 R00 | Zabezpeceni pracoviste i pravidelný hrubý úklid |  | h | 6 | 0
|  |  | 6 |  |  | 6
1153 | SO01.15 | 220890084R00 | KOORDINACE POSTUPU PRACI _ S ostatnimi profesemi |  | h | 6 | 0
|  |  | 6 |  |  | 6
1154 | SO01.15 | 220890084R00 | KOORDINACE POSTUPU PRACI _ Technická činnost-konzultace |  | h | 6 | 0
|  |  | 6 |  |  | 6
1155 | SO01.15 | 220890084R00 | PD _ skutečné provedení |  | h | 12 | 0
|  |  | 12 |  |  | 12
1156 | SO01.15 | 220890084R00 | Foto-dokumentace skutečného provedení |  | h | 3 | 0
|  |  | 3 |  |  | 3
1157 | SO01.15 | 900 R23 | Přizpůsobení vedení na stavbě a ostatní nezměřené pracovní výkony |  | h | 18 | 0
|  |  | 18 |  |  | 18
1158 | SO01.15 | 979082111R00 | Vnitrostaveništní doprava suti do 10 m |  | t | 4.457 | 0
|  |  | 4,057 | bouraní |  | 4.057
|  |  | 0,4 | obalovací materiál |  | 0.4
1159 | SO01.15 | 979082121R00 | Příplatek k vnitrost. dopravě suti za dalších 5 m |  | t | 8.914 | 0
|  |  | 4,457*2 |  |  | 8.914
1160 | SO01.15 | 979094111R00 | Nakládání nebo překládání vybouraných hmot |  | t | 4.457 | 0
|  |  | 4,457 |  |  | 4.457
1161 | SO01.15 | 979081111R00 | Odvoz suti a vybour. hmot na skládku do 1 km |  | t | 4.457 | 0
|  |  | 4,457 |  |  | 4.457
1162 | SO01.15 | 979081121R00 | Příplatek k odvozu za každý další 1 km |  | t | 124.796 | 0
|  |  | 4,457*28 |  |  | 124.796
1163 | SO01.15 | 979990191R00 | Poplatek za uložení suti - plastové výrobky |  | t | 0.4 | 0
|  |  | 0,4 |  |  | 0.4
1164 | SO01.15 | 979999997R00 | Poplatek za recyklaci směsi suti betonu, cihel, tašek a keram.výrobků |  | t | 2.72 | 0
|  |  | 4,457*0,7-0,4 |  |  | 2.72
1165 | SO01.15 | 979999998R00 | Poplatek za ukládku suť do 5 % příměsí |  | t | 1.337 | 0
|  |  | 4,457-0,4-2,72 |  |  | 1.337
1166 | SO01.16 | 612403380RV1 | Hrubá výplň rýh ve stěnách do 3x3 cm maltou ze SMS |  | m | 813 | 0
|  |  | 475+338 |  |  | 813
1167 | SO01.16 | 612403382RV1 | Hrubá výplň rýh ve stěnách do 5x5 cm maltou ze SMS |  | m | 1143 | 0
|  |  | 263+150+255+475 |  |  | 1143
1168 | SO01.16 | 612403399RT2 | Hrubá výplň rýh ve stěnách maltou_zapravení otvorů |  | m2 | 0.88 | 0
|  |  | 88*0,1*0,05*2 |  |  | 0.88
1169 | SO01.16 | 998011001R00 | Přesun hmot pro budovy zděné výšky do 6 m |  | t | 2.275 | 0
|  |  | 2,2753 |  |  | 2.275
1170 | SO01.16 | 974032121R00 | Vysekání rýh zeď z dutých cihel 3 x 3 cm |  | m | 813 | 0
|  |  | 813 |  |  | 813
1171 | SO01.16 | 974031222R00 | Vysekání rýh zeď cihelná 5x5 cm |  | m | 1143 | 0
|  |  | 1143 |  |  | 1143
1172 | SO01.16 | 460680021RT1 | Průraz zdivem v cihlové zdi tloušťky 15 cm,do průměru 6 cm |  | kus | 88 | 0
|  |  | 22*4 |  |  | 88
1173 | SO01.16 | 651_01VD | Datový rozvaděč 19" - rozvaděč pro datové a telekomunikační účely - uzamykatelný - 60 x 60 x 181 cm viz.PD |  | ks | 1 | 0
|  |  | 1 |  |  | 1
1174 | SO01.16 | 651_02VD | Přepínač switch 19" PoE - 24G Class4 PoE 4SFP+ 370W. Typ přepínače: Řízený, Přepínač vrstev: L3 viz.PD |  | ks | 1 | 0
|  |  | 1 |  |  | 1
1175 | SO01.16 | 651VD | Přepínač switch PoE do sloupku (viz PDF), 8x RJ-45, 2x SFP+, 7x PoE vstup, 1x PoE výstup, SwOS, bílo-šedý viz.PD |  | ks | 2 | 0
|  |  | 2 |  |  | 2
1176 | SO01.16 | 651_03VD | Záložní zdroj - UPS 19" 1U Line-Interactive UPS, Jednofázová, provedení Rack, Výkon (VA) 1500, Výkon (W) 900 viz.PD |  | ks | 1 | 0
|  |  | 1 |  |  | 1
1177 | SO01.16 | 651_04VD | Zemnící svorka pro 19" rozvaděče viz.PD |  | ks | 2 | 0
|  |  | 2 |  |  | 2
1178 | SO01.16 | 651_05VD | 19" rozvodný panel, 1U, 8x zásuvka podle ČSN, max 16A, kabel 3x1,5mm, 2m, podsvícený vypínač viz.PD |  | ks | 3 | 0
|  |  | 3 |  |  | 3
1179 | SO01.16 | 651_06VD | 19" kovová police s perforací, 1U, hloubka 550mm, nosnost 40kg viz.PD |  | ks | 4 | 0
|  |  | 4 |  |  | 4
1180 | SO01.16 | 651_07VD | 19" vyvazovací panel, 1U plastový, RAL 9005 viz.PD |  | ks | 9 | 0
|  |  | 9 |  |  | 9
1181 | SO01.16 | 651_08VD | Kovový vyvazovací háček do 19" skříně, 40x40 mm viz.PD |  | ks | 6 | 0
|  |  | 6 |  |  | 6
1182 | SO01.16 | 651_09VD | Kovový vyvazovací háček do 19" skříně, 40x80 mmviz.PD |  | ks | 4 | 0
|  |  | 4 |  |  | 4
1183 | SO01.16 | 651_10VD | 19" patch panel 24xRJ45 Cat.5e UTP 1U černý – beznástrojový viz.PD |  | ks | 9 | 0
|  |  | 9 |  |  | 9
1184 | SO01.16 | 651_11VD | Výsuvná 19" optická vana s čelem pro 24 x SC, E2000, LC adaptér, 1U, černá viz.PD |  | ks | 1 | 0
|  |  | 1 |  |  | 1
1185 | SO01.16 | 651_12VD | Adaptér SC-SM, SC OS2 viz.PD |  | ks | 24 | 0
|  |  | 24 |  |  | 24
1186 | SO01.16 | 651_13VD | Pigtail SC 9/125 OS2 2m viz.PD |  | ks | 24 | 0
|  |  | 24 |  |  | 24
1187 | SO01.16 | 651_14VD | Montážní sada, obsahuje 20 x plovoucí matici, 20 x šroub a 20 x plastovou podložku. viz.PD |  | ks | 2 | 0
|  |  | 2 |  |  | 2
1188 | SO01.16 | 652_017AVD | DPT sloupová reprosoustava 20 W / 100 V, 94 dB, 140 – 15 000 Hz, výška 520 mm viz.PD |  | ks | 2 | 0
|  |  | 2 |  |  | 2
1189 | SO01.16 | 652_018VD | Reentrantní reproduktor, 60 W / 100 V, 120 – 18 000 Hz, 110 dB viz.PD |  | ks | 3 | 0
|  |  | 3 |  |  | 3
1190 | SO01.16 | 652_020VD | Reproduktorový kabel pro 100V rozvody 2x1,5 mm2 viz.PD |  | m | 190 | 0
|  |  | 190 |  |  | 190
1191 | SO01.16 | 652_022VD | D+M_Pomocný materiál potřebný k připojení viz.PD |  | sada | 1 | 0
|  |  | 1 |  |  | 1
1192 | SO01.16 | 652_023VD | D+M_Doplnění systému ozvučení - nespecifikovaný materiál (konektory, kotvící a upevňovací materiál apod.) viz.PD |  | sada | 1 | 0
|  |  | 1 |  |  | 1
1193 | SO01.16 | 900 RT9 | Nastavení a oživení systému viz.PD |  | h | 8 | 0
|  |  | 8 |  |  | 8
1194 | SO01.16 | 653_0025VD | Konektor RJ45 - Cat.5e UTP na drát pro zakončení volného vývodu viz.PD |  | ks | 11 | 0
|  |  | 11 |  |  | 11
1195 | SO01.16 | 210010311RT1 | Krabice univerzální KU, bez zapojení, kruhová,včetně dodávky_Elektroinstalační krabice KU 68 viz.PD |  | kus | 63 | 0
|  |  | 63 |  |  | 63
1196 | SO01.16 | 210010321RT1 | Krabice univerzální KU a odbočná KO se zapoj.,kruh,vč.dodávky krabice _Elektroinstalační rozbočovací krabice viz.PD |  | kus | 98 | 0
|  |  | 98 |  |  | 98
1197 | SO01.16 | 653_0028VD | Wifi 7 Point:třípásmový, stropní, BE19000, 11520Mbps 6GHz + 5760Mbps 5GHz + 1376Mbps 2,4GHz, 802.11a/b/g/n/ac/ax/be, Wi-Fi 7, 2× 10Gbps RJ-45, viz.PD |  | ks | 3 | 0
|  |  | 3 |  |  | 3
1198 | SO01.16 | 222290103R00 | M_Dvojzásuvka 2xRJ45 UTP kat.5e |  | kus | 26 | 0
|  |  | 5+21 |  |  | 26
1199 | SO01.16 | 371202010A | Datová zásuvka IP54 STP Cat.5e 2xRJ45 viz.PD |  | kus | 5 | 0
|  |  | 5 |  |  | 5
1200 | SO01.16 | 371202013 | Datová zásuvka Cat.5e 2xRJ45 viz.PD |  | kus | 21 | 0
|  |  | 21 |  |  | 21
1201 | SO01.16 | 653_0030VD | Vnitřní nestíněný datový kabel UTP, 4x2x0,5 , Cat.5e, viz.PD |  | m | 1030 | 0
|  |  | 1030 |  |  | 1030
1202 | SO01.16 | 653_0031VD | Vnější stíněný datový kabel FTP, 4x2x0,5 , Cat.5e, PE viz.PD |  | m | 220 | 0
|  |  | 220 |  |  | 220
1203 | SO01.16 | 210800509RT1 | D+M_Zemnící vodič CY 16 zelenožlutý pro uzemnění přepěťové ochrany viz.PD |  | m | 168 | 0
|  |  | 168 |  |  | 168
1204 | SO01.16 | 210010001RU3 | Trubka ohebná pod omítku, vnější průměr 16 mm,včetně dodávky_el.instal. trubka PVC P16 s příslušenstvím - tmavě šedá viz.PD |  | m | 475 | 0
|  |  | 475 |  |  | 475
1205 | SO01.16 | 210010002RU3 | Trubka ohebná pod omítku, vnější průměr 20 mm,včetně dodávky_el.instal. trubka PVC P21 s příslušenstvím - tmavě šedá viz.PD |  | m | 338 | 0
|  |  | 338 |  |  | 338
1206 | SO01.16 | 210010004RU3 | Trubka ohebná pod omítku, vnější průměr 32 mm,včetně dodávky_el.instal. trubka PVC P29 s příslušenstvím - tmavě šedá viz.PD |  | m | 263 | 0
|  |  | 263 |  |  | 263
1207 | SO01.16 | 210010019R00 | M_Trubka tuhá, 40 mm |  | m | 150 | 0
|  |  | 150 |  |  | 150
1208 | SO01.16 | 345710965 | Trubka elektroinstalační tuhá z PVC 4040LA viz.PD |  | m | 157.5 | 0
|  |  | 150 |  |  | 150
|  |  | ;ztratné 5%; 7,5 |  |  | 7.5
1209 | SO01.16 | 210010018R00 | M_Trubka tuhá, 32 mm |  | m | 255 | 0
|  |  | 255 |  |  | 255
1210 | SO01.16 | 345710964 | Trubka elektroinstalační tuhá z PVC 4032LA viz.PD |  | m | 267.75 | 0
|  |  | 255 |  |  | 255
|  |  | ;ztratné 5%; 12,75 |  |  | 12.75
1211 | SO01.16 | 210010017R00 | M_Trubka tuhá, 25 mm |  | m | 475 | 0
|  |  | 475 |  |  | 475
1212 | SO01.16 | 345710963 | Trubka elektroinstalační tuhá z PVC 4025LA viz.PD |  | m | 498.75 | 0
|  |  | 475 |  |  | 475
|  |  | ;ztratné 5%; 23,75 |  |  | 23.75
1213 | SO01.16 | 220270264R00 | Zatažení vodiče 4x2x0,5 do trubek |  | m | 1250 | 0
|  |  | 1030+220 |  |  | 1250
1214 | SO01.16 | 653_0032VD | D+M_Pomocný vyvazovací a označovací materiál kabeláže viz.PD |  | sada | 1 | 0
|  |  | 1 |  |  | 1
1215 | SO01.16 | 650139191R00 | Označení kabelu štítkem |  | kus | 644 | 0
|  |  | (63+98)*4 |  |  | 644
1216 | SO01.16 | 141 R00 | Pomocný spojovací, instalační a nespecifikovaný materiál a jeho montáž (kotvící a upevňovací materiál, záslepky, konektory, atypické prvky apod.) |  | sada | 1 | 0
|  |  | 1 |  |  | 1
1217 | SO01.16 | 220890202R00 | Výchozí revize NN, 6x tisk revizní zprávy |  | h | 22 | 0
|  |  | 22 |  |  | 22
1218 | SO01.16 | 220890202R00 | Výchozí revize - Spoluprace s reviz.technikem |  | h | 16 | 0
|  |  | 16 |  |  | 16
1219 | SO01.16 | 909 R00 | zednické výpomoce neuvedené v položkách výkazu_Prostupy zdivem_Stavební přípomoce |  | h | 35 | 0
|  |  | 35 |  |  | 35
1220 | SO01.16 | 909 R00 | Priprava ke komplexni zkousce a Zkušební provoz_Zaškolení obsluhy |  | h | 26 | 0
|  |  | 6+8+12 |  |  | 26
1221 | SO01.16 | 909 R00 | Zabezpeceni pracoviste i pravidelný hrubý úklid |  | h | 12 | 0
|  |  | 12 |  |  | 12
1222 | SO01.16 | 220890084R00 | KOORDINACE POSTUPU PRACI _ S ostatnimi profesemi |  | h | 12 | 0
|  |  | 12 |  |  | 12
1223 | SO01.16 | 220890084R00 | KOORDINACE POSTUPU PRACI _ Technická činnost-konzultace |  | h | 10 | 0
|  |  | 10 |  |  | 10
1224 | SO01.16 | 220890084R00 | PD _ skutečné provedení |  | h | 14 | 0
|  |  | 14 |  |  | 14
1225 | SO01.16 | 220890084R00 | Foto-dokumentace skutečného provedení |  | h | 6 | 0
|  |  | 6 |  |  | 6
1226 | SO01.16 | 900 R23 | Přizpůsobení vedení na stavbě a ostatní nezměřené pracovní výkony |  | h | 52 | 0
|  |  | 52 |  |  | 52
1227 | SO01.16 | 220890084R00 | Dílenská montážní dokumentace_Zpracování realizační dokumentace, která bude obsahovat přesné vedení viditelných tras elektroinstalace |  | h | 20 | 0
|  |  | 20 |  |  | 20
1228 | SO01.16 | 220890084R00 | Účást na KD, koordinace management zakázky |  | h | 18 | 0
|  |  | 18 |  |  | 18
1229 | SO01.16 | 220890084R00 | Doplnění podkladů od dodavatelů přip. Zař. |  | h | 6 | 0
|  |  | 6 |  |  | 6
1230 | SO01.16 | 220890084R00 | Měření optického a metalického vedení - měřící protokoly |  | h | 7 | 0
|  |  | 7 |  |  | 7
1231 | SO01.16 | 220890084R00 | PPV /přidružené pracovní výkony |  | h | 34 | 0
|  |  | 34 |  |  | 34
1232 | SO01.16 | 979082111R00 | Vnitrostaveništní doprava suti do 10 m |  | t | 6.983 | 0
|  |  | 6,5828 | bouraní |  | 6.583
|  |  | 0,4 | obalovací materiál |  | 0.4
1233 | SO01.16 | 979082121R00 | Příplatek k vnitrost. dopravě suti za dalších 5 m |  | t | 13.966 | 0
|  |  | 6,983*2 |  |  | 13.966
1234 | SO01.16 | 979094111R00 | Nakládání nebo překládání vybouraných hmot |  | t | 6.983 | 0
|  |  | 6,983 |  |  | 6.983
1235 | SO01.16 | 979081111R00 | Odvoz suti a vybour. hmot na skládku do 1 km |  | t | 6.983 | 0
|  |  | 6,983 |  |  | 6.983
1236 | SO01.16 | 979081121R00 | Příplatek k odvozu za každý další 1 km |  | t | 195.524 | 0
|  |  | 6,983*28 |  |  | 195.524
1237 | SO01.16 | 979990191R00 | Poplatek za uložení suti - plastové výrobky |  | t | 0.4 | 0
|  |  | 0,4 |  |  | 0.4
1238 | SO01.16 | 979999997R00 | Poplatek za recyklaci směsi suti betonu, cihel, tašek a keram.výrobků |  | t | 4.488 | 0
|  |  | 6,983*0,7-0,4 |  |  | 4.488
1239 | SO01.16 | 979999998R00 | Poplatek za ukládku suť do 5 % příměsí |  | t | 2.095 | 0
|  |  | 6,983-0,4-4,488 |  |  | 2.095
1240 | SO01.17 | 612403380RV1 | Hrubá výplň rýh ve stěnách do 3x3 cm maltou ze SMS |  | m | 148 | 0
|  |  | 148 |  |  | 148
1241 | SO01.17 | 612403382RV1 | Hrubá výplň rýh ve stěnách do 5x5 cm maltou ze SMS |  | m | 50 | 0
|  |  | 50 |  |  | 50
1242 | SO01.17 | 612403399RT2 | Hrubá výplň rýh ve stěnách maltou_zapravení otvorů |  | m2 | 0.88 | 0
|  |  | 88*0,1*0,05*2 |  |  | 0.88
1243 | SO01.17 | 998011001R00 | Přesun hmot pro budovy zděné výšky do 6 m |  | t | 0.22 | 0
|  |  | 0,2197 |  |  | 0.22
1244 | SO01.17 | 974032121R00 | Vysekání rýh zeď z dutých cihel 3 x 3 cm |  | m | 148 | 0
|  |  | 148 |  |  | 148
1245 | SO01.17 | 974031222R00 | Vysekání rýh zeď cihelná 5x5 cm |  | m | 50 | 0
|  |  | 50 |  |  | 50
1246 | SO01.17 | 460680021RT1 | Průraz zdivem v cihlové zdi tloušťky 15 cm,do průměru 6 cm |  | kus | 88 | 0
|  |  | 88 |  |  | 88
1247 | SO01.17 | 210810045RT1 | Kabel CYKY-m 750 V 3 x 1,5 mm2_včetně dodávky kabelu_Kabel CYKY-J 3x1,5 viz.PD |  | m | 24 | 0
|  |  | 24 |  |  | 24
1248 | SO01.17 | 210_0001VD | D+M_Sběrnicová venkovní čtečka RFID - IP65, IK08, 125 kHz viz.PD |  | ks | 13 | 0
|  |  | 13 |  |  | 13
1249 | SO01.17 | 210_0002VD | D+M_Popisné štítky, vč. montáževiz.PD |  | ks | 13 | 0
|  |  | 13 |  |  | 13
1250 | SO01.17 | 210_0003VD | D+M_instalační krabice, plast, rozměry 90x90mm, krytí IP40, odolnost do 400V viz.PD |  | ks | 13 | 0
|  |  | 13 |  |  | 13
1251 | SO01.17 | 210_0004VD | D+M_Sběrnicový modul (relé), ze sběrnice ústředny 12 V (9-15 V), -10 až + 40 °C, 5/45 mA, spínání 16 A max, třída ochrany II viz.PD |  | ks | 13 | 0
|  |  | 13 |  |  | 13
1252 | SO01.17 | 210_0005VD | D+M_Přepěťová ochrana pro sběrnici 12 V (9-15 V), -10 až + 40 °C, 5 mA viz.PD |  | ks | 1 | 0
|  |  | 1 |  |  | 1
1253 | SO01.17 | 900 RT4 | Připojení na silnoproud a zemnění |  | h | 10 | 0
|  |  | 10 |  |  | 10
1254 | SO01.17 | 210860201R00 | M_Kabel speciální JYTY s Al 2 x 1 mm |  | m | 523 | 0
|  |  | 523 |  |  | 523
1255 | SO01.17 | 34121550 | Kabel sdělovací s Cu jádrem JYTY 2 x 1 mm |  | m | 549.15 | 0
|  |  | 523 |  |  | 523
|  |  | ;ztratné 5%; 26,15 |  |  | 26.15
1256 | SO01.17 | 210_0006VD | D+M_Vnější stíněný datový kabel FTP, 4x2x0,5, Cat.5e viz.PD |  | ks | 632 | 0
|  |  | 632 |  |  | 632
1257 | SO01.17 | 210800546RT1 | Vodič H07V-U (CY) 4 mm2,včetně dodávky vodiče_vodič CY zel.-žlutý 4mm2 viz.PD |  | m | 118 | 0
|  |  | 118 |  |  | 118
1258 | SO01.17 | 210800547RT1 | Vodič H07V-U (CY) 6 mm2 uložený pevně,včetně dodávky vodiče_vodič CY zel.-žlutý 6mm2viz.PD |  | m | 202 | 0
|  |  | 202 |  |  | 202
1259 | SO01.17 | 210010017R00 | M_Trubka tuhá, 25 mm |  | m | 50 | 0
|  |  | 50 |  |  | 50
1260 | SO01.17 | 345710963 | Trubka elektroinstalační tuhá z PVC 4025LA viz.PD |  | m | 52.5 | 0
|  |  | 50 |  |  | 50
|  |  | ;ztratné 5%; 2,5 |  |  | 2.5
1261 | SO01.17 | 210010003RU3 | Trubka ohebná pod omítku, vnější průměr 25 mm,včetně dodávky_Instalační trubka ohebná 1225 - tmavě šedá viz:PD |  | m | 148 | 0
|  |  | 148 |  |  | 148
1262 | SO01.17 | 141 R00 | Pomocný spojovací, instalační a nespecifikovaný materiál a jeho montáž (kotvící a upevňovací materiál, záslepky, konektory, atypické prvky apod.) |  | sada | 2 | 0
|  |  | 2 |  |  | 2
1263 | SO01.17 | 220890202R00 | Výchozí revize NN, 6x tisk revizní zprávy |  | h | 12 | 0
|  |  | 12 |  |  | 12
1264 | SO01.17 | 220890202R00 | Výchozí revize - Spoluprace s reviz.technikem |  | h | 6 | 0
|  |  | 6 |  |  | 6
1265 | SO01.17 | 909 R00 | zednické výpomoce neuvedené v položkách výkazu_Prostupy zdivem_Stavební přípomoce |  | h | 25 | 0
|  |  | 25 |  |  | 25
1266 | SO01.17 | 909 R00 | Priprava ke komplexni zkousce a Zkušební provoz_Zaškolení obsluhy |  | h | 27 | 0
|  |  | 14+7+6 |  |  | 27
1267 | SO01.17 | 909 R00 | Zabezpeceni pracoviste i pravidelný hrubý úklid |  | h | 10 | 0
|  |  | 10 |  |  | 10
1268 | SO01.17 | 220890084R00 | KOORDINACE POSTUPU PRACI _ S ostatnimi profesemi |  | h | 8 | 0
|  |  | 8 |  |  | 8
1269 | SO01.17 | 220890084R00 | KOORDINACE POSTUPU PRACI _ Technická činnost-konzultace |  | h | 6 | 0
|  |  | 6 |  |  | 6
1270 | SO01.17 | 220890084R00 | PD _ skutečné provedení |  | h | 12 | 0
|  |  | 12 |  |  | 12
1271 | SO01.17 | 220890084R00 | Foto-dokumentace skutečného provedení |  | h | 6 | 0
|  |  | 6 |  |  | 6
1272 | SO01.17 | 900 R23 | Přizpůsobení vedení na stavbě a ostatní nezměřené pracovní výkony |  | h | 22 | 0
|  |  | 22 |  |  | 22
1273 | SO01.17 | 220890084R00 | Dílenská montážní dokumentace_Zpracování realizační dokumentace, která bude obsahovat přesné vedení viditelných tras elektroinstalace |  | h | 10 | 0
|  |  | 10 |  |  | 10
1274 | SO01.17 | 220890084R00 | Účást na KD, koordinace management zakázky |  | h | 12 | 0
|  |  | 12 |  |  | 12
1275 | SO01.17 | 220890084R00 | Značení trasy vedení_148m |  | h | 9 | 0
|  |  | 9 |  |  | 9
1276 | SO01.17 | 210_0011VD | D+M_Víceúčelová montážní krabice viz.PD |  | ks | 13 | 0
|  |  | 13 |  |  | 13
1277 | SO01.17 | 220270264R00 | Zatažení vodiče 4x2x0,5 do trubek |  | m | 632 | 0
|  |  | 632 |  |  | 632
1278 | SO01.17 | 210_0012VD | D+M_Protipožární ucpávky viz.PD |  | ks | 6 | 0
|  |  | 6 |  |  | 6
1279 | SO01.17 | 979082111R00 | Vnitrostaveništní doprava suti do 10 m |  | t | 0.984 | 0
|  |  | 0,6844 | bouraní |  | 0.684
|  |  | 0,3 | obalovací materiál |  | 0.3
1280 | SO01.17 | 979082121R00 | Příplatek k vnitrost. dopravě suti za dalších 5 m |  | t | 1.968 | 0
|  |  | 0,984*2 |  |  | 1.968
1281 | SO01.17 | 979094111R00 | Nakládání nebo překládání vybouraných hmot |  | t | 0.984 | 0
|  |  | 0,984 |  |  | 0.984
1282 | SO01.17 | 979081111R00 | Odvoz suti a vybour. hmot na skládku do 1 km |  | t | 0.984 | 0
|  |  | 0,984 |  |  | 0.984
1283 | SO01.17 | 979081121R00 | Příplatek k odvozu za každý další 1 km |  | t | 27.552 | 0
|  |  | 0,984*28 |  |  | 27.552
1284 | SO01.17 | 979990191R00 | Poplatek za uložení suti - plastové výrobky |  | t | 0.3 | 0
|  |  | 0,3 |  |  | 0.3
1285 | SO01.17 | 979999997R00 | Poplatek za recyklaci směsi suti betonu, cihel, tašek a keram.výrobků |  | t | 0.389 | 0
|  |  | 0,984*0,7-0,3 |  |  | 0.389
1286 | SO01.17 | 979999998R00 | Poplatek za ukládku suť do 5 % příměsí |  | t | 0.295 | 0
|  |  | 0,984-0,3-0,389 |  |  | 0.295
1287 | SO01.18 | 712961901R00 | Provedení údržby povlakové krytiny střech,proniků ventilací ap,asf.pásy fólií lepenou, zalití okrajů |  | kus | 11 | 0
|  |  | 11 |  |  | 11
1288 | SO01.18 | 712971801RT1 | Překrytí spár asf.pásem přitav.k podkladu rš.50 cm,1 vrstva -pás ve specifikaci |  | m | 11 | 0
|  |  | 11 |  |  | 11
1289 | SO01.18 | 62843073 | Pás modifikovaný(pro zelené střechy), pás s vysokou odoln.proti prorůstání kořínků přídavek proti kořenovému růstu min. tl. 5,3 mm_břidl.posyp viz.PD |  | m2 | 22 | 0
|  |  | 22 |  |  | 22
1290 | SO01.18 | 998712101R00 | Přesun hmot pro povlakové krytiny, výšky do 6 m |  | t | 0.174 | 0
|  |  | 0,1736 |  |  | 0.174
1291 | SO01.18 | 767842370R00 | Kotvicí bod dl.700 mm nerez, beton.střech tl.80 mm plochá střecha |  | kus | 11 | 0
|  |  | 11 |  |  | 11
1292 | SO01.18 | 767849131R00 | Štítek k označní jednotlivých úseků kotv.vedení viz.PD |  | kus | 11 | 0
|  |  | 11 |  |  | 11
1293 | SO01.18 | 767849142R00 | Montážní lano 14 mm, délka 23 m |  | kus | 1 | 0
|  |  | 1 |  |  | 1
1294 | SO01.18 | 767849142R0A | Set na osobní ochranu,pro záchytné systémy s dočasným poddajným kotvicím vedením. viz.PD |  | kus | 1 | 0
|  |  | 1 |  |  | 1
1295 | SO01.18 | 998767102R00 | Přesun hmot pro zámečnické konstr., výšky do 12 m |  | t | 0.042 | 0
|  |  | 0,0419 |  |  | 0.042
1296 | SO01.18 | 905 R01 | Výchozí prohlídka-výtahové zkoušky - revize systému-předání do uživání(včetně výjezdu a dopravy) |  | h | 10 | 0
|  |  | 10 |  |  | 10
1297 | SO01.18 | 909 R00 | Úprava podkladu,kotvení,prostup parotěs a ostatní drobné neměřitelné práce |  | h | 13 | 0
|  |  | 13 |  |  | 13
1298 | SO05.11 | 132201211R00 | Hloubení rýh š.do 200 cm hor.3 do 100 m3,STROJNĚ |  | m3 | 140 | 0
|  |  | 190-50 |  |  | 140
1299 | SO05.11 | 132201219R00 | Přípl.za lepivost,hloubení rýh 200cm,hor.3,STROJNĚ |  | m3 | 140 | 0
|  |  | 140 |  |  | 140
1300 | SO05.11 | 139601102R00 | Ruční výkop jam, rýh a šachet v hornině tř. 3_včetně říplatku za ruční dočištění zákl.spáry po stroji v hor3_i úprava pláně |  | m3 | 50 | 0
|  |  | 50 |  |  | 50
1301 | SO05.11 | 171206111R00 | Uložení zemin do násypů předeps. tvarů s urovnáním -na skládku nebo meziskládku pro zpětné využití |  | m3 | 190 | 0
|  |  | 190 |  |  | 190
1302 | SO05.11 | 162301102R00 | Vodorovné přemístění výkopku z hor.1-4 do 1000 m_na meziskládku |  | m3 | 190 | 0
|  |  | 190 |  |  | 190
1303 | SO05.11 | 167101101R00 | Nakládání výkopku z hor. 1 ÷ 4 v množství do 100 m3 |  | m3 | 90 | 0
|  |  | 90 |  |  | 90
1304 | SO05.11 | 162301102R00 | Vodorovné přemístění výkopku z hor.1-4 do 1000 m_zpětné |  | m3 | 90 | 0
|  |  | 90 |  |  | 90
1305 | SO05.11 | 174101101R00 | Zásyp jam, rýh, šachet se zhutněním |  | m3 | 90 | 0
|  |  | 90 |  |  | 90
1306 | SO05.11 | 166101101R00 | Přehození výkopku z hor.1-4_mezi stěnami opěrných zdí po vrstvách |  | m3 | 90 | 0
|  |  | 90 |  |  | 90
1307 | SO05.11 | 273313611R00 | Beton základových desek prostý C 16/20_podkladní deska pod prefabrikáty |  | m3 | 13.526 | 0
|  |  | (78,45*1,9+36,3*1,9+8,25*1,9+6,35*1,8+0,1*8)*0,05*1,1 |  |  | 13.526
1308 | SO05.11 | 271531115R00 | Uložení polštáře z kameniva pod základ se zhutněním a urovnáním povrchu ve spádů_pod žlabovky a beton viz.PD |  | m3 | 47.98 | 0
|  |  | (78,45)*(0,68*0,65+0,38*0,3)*1,1 |  |  | 47.98
1309 | SO05.11 | 275321411R00 | Železobeton základových patek C 25/30-XC3,XA-(CZ,F.1)_pro montované schodiště |  | m3 | 1.173 | 0
|  |  | (0,25*0,25*0,5*2+1,9*0,4*0,7*2-0,3*0,25*0,4*2)*1,1 |  |  | 1.173
1310 | SO05.11 | 275321411R00 | Železobeton základových patek C 25/30-XC3,XA-(CZ,F.1)_pro zábradlí |  | m3 | 0.504 | 0
|  |  | 0,35*0,8*0,3*6 |  |  | 0.504
1311 | SO05.11 | 275313511R00 | Beton základových patek prostý C 12/15-X0(CZ,F.1) |  | m3 | 0.137 | 0
|  |  | 1,7*0,5*2*0,05*1,1 |  |  | 0.093
|  |  | 0,4*0,4*0,05*5*1,1 |  |  | 0.044
1312 | SO05.11 | 275351215R00 | Bednění stěn základových patek - zřízení |  | m2 | 13.453 | 0
|  |  | (0,25*3*2*0,5+1,9*0,7*4+0,4*0,7*2)*1,1 |  |  | 7.293
|  |  | (0,35*4)*0,8*5*1,1 |  |  | 6.16
1313 | SO05.11 | 275351216R00 | Bednění stěn základových patek - odstranění |  | m2 | 13.453 | 0
|  |  | 7,293 |  |  | 7.293
|  |  | (0,35*4)*0,8*5*1,1 |  |  | 6.16
1314 | SO05.11 | 275361821R00 | Výztuž základových patek z betonářské oceli B500B (10 505) |  | t | 0.063 | 0
|  |  | 0,05 |  |  | 0.05
|  |  | 0,05*0,15 | vymezovací,vázací,kotevní a pod |  | 0.007
|  |  | 0,057*0,1 | stratné_přesahy |  | 0.006
1315 | SO05.11 | 320101112R00 | Osazení bet.a ŽB prefabrikátů hmotnosti do 5000 kg, včetně úpravy spar |  | m3 | 72.14 | 0
|  |  | 72,14 |  |  | 72.14
1316 | SO05.11 | 59384547_OP1 | OP1_Stěna opěrná dl.78450mm_ prefabrikovaná tvaru T z betonu pohledového C30/37 a výztuže B500 B_otvory odvodňovací 80mm.viz.PD |  | m3 | 72.174 | 0
|  |  | 78,45*(2,9*0,2+1,7*0,2) |  |  | 72.174
1317 | SO05.11 | 320101112R00 | Osazení bet.a ŽB prefabrikátů hmotnosti do 5000 kg,včetně úpravy spar |  | m3 | 51.678 | 0
|  |  | 51,678 |  |  | 51.678
1318 | SO05.11 | 59384547_OP2 | OP2_Stěna opěrná dl.(36300+8250)mm_ prefabrikovaná tvaru T z betonu pohledového C30/37 a výztuže B500 B_otvory odvodňovací 80mm.viz.PD |  | m3 | 51.678 | 0
|  |  | (36,3)*(4,1*0,2+1,7*0,2) | OP2a |  | 42.108
|  |  | (8,25)*(4,1*0,2+1,7*0,2) | OP2b |  | 9.57
1319 | SO05.11 | 320101112R00 | Osazení bet.a ŽB prefabrikátů hmotnosti do 5000 kg, včetně úpravy spar |  | m3 | 6.519 | 0
|  |  | 6,519 |  |  | 6.519
1320 | SO05.11 | 59384547_SCH | OP1SCH_Stěna opěrná dl.6350mm_ prefabrikovaná tvaru T z betonu pohledového C30/37 a výztuže B500 B_otvory odvodňovací 80mm.viz.PD |  | m3 | 6.519 | 0
|  |  | 4,2*(1,05+3)/2*0,3+2,15*3*0,3 |  |  | 4.487
|  |  | 6,35*1,6*0,2 |  |  | 2.032
1321 | SO05.11 | 411120012RA0 | OP1_Strop montovaný z desek PZD_C25/30,výztuž B 500B, tloušťka 10 cm_zákryt revizní chodby dl.75,1mm šířky do 680mm viz.PD |  | m2 | 51.068 | 0
|  |  | 75,1*0,68 |  |  | 51.068
1322 | SO05.11 | 465929112R00 | Kladení tvárnic kanálků, na MC, s výplní spár_odvodňovací žlabovky š.340mm viz.PD |  | m2 | 26.673 | 0
|  |  | (78,45)*0,34 |  |  | 26.673
1323 | SO05.11 | 59227002A | Deska žlabová betonová š. 340 mm přírodní viz.PD |  | kus | 320.076 | 0
|  |  | (78,45)*4 |  |  | 313.8
|  |  | ;ztratné 2%; 6,276 |  |  | 6.276
1324 | SO05.11 | 567211110R00 | Podklad z prostého betonu tř. I tloušťky 10 cm_C16/20_podkladní pro žlabovky |  | m2 | 54.413 | 0
|  |  | (78,45)*0,68 |  |  | 53.346
|  |  | ;ztratné 2%; 1,06692 |  |  | 1.067
1325 | SO05.11 | 581114115R00 | Kryt z betonu komunikací pro pěší tloušťky 8-12 cm spádový_dobetonávka ke žlabovkám viz.PD |  | m2 | 26.673 | 0
|  |  | (78,45)*(0,68-0,34) |  |  | 26.673
1326 | SO05.11 | 597092323R00 | D+M_Vpust polymerbetonová bodová rozměr 500 x 235 x 670 mm, DN 160_ke žlabovkám viz.PD |  | kus | 3 | 0
|  |  | 3 |  |  | 3
1327 | SO05.11 | 597092353RU1 | D+M_Krycí rošt_ můstkový SW 12 mm, litina k dané systémové vpusti viz.PD |  | kus | 4 | 0
|  |  | 4 |  |  | 4
1328 | SO05.11 | 597092253RU3 | Krycí rošt V 150 S, C 250,dl.500 mm,můstkový SW 12 mm, litina k danému systémovému žlabu viz,PD |  | kus | 146 | 0
|  |  | 73*2 |  |  | 146
1329 | SO05.11 | 597101113R00 | Montáž odvodňovacího žlabu - polymerbeton C250,včetně betonového lože viz.PD |  | m | 73 | 0
|  |  | 8+8+8+8+8+8+7+6+6+6 |  |  | 73
1330 | SO05.11 | 59227223011 | Žlab 1_ polymerbetonový V150S - 1, rozměr 1000 x 185 x 210 - 215 mm, C250 viz.PD |  | kus | 8 | 0
|  |  | 8 |  |  | 8
1331 | SO05.11 | 59227223021 | Žlab 1_ polymerbetonový V150S - 2, rozměr 1000 x 185 x 215 - 220 mm, C250 viz.PD |  | kus | 8 | 0
|  |  | 8 |  |  | 8
1332 | SO05.11 | 59227223031 | Žlab 1_ polymerbetonový V150S - 3, rozměr 1000 x 185 x 220 - 225 mm, C250 viz.PD |  | kus | 8 | 0
|  |  | 8 |  |  | 8
1333 | SO05.11 | 59227223041 | Žlab 1_ polymerbetonový V150S - 4, rozměr 1000 x 185 x 225 - 230 mm, C250 viz.PD |  | kus | 8 | 0
|  |  | 8 |  |  | 8
1334 | SO05.11 | 592272230501 | Žlab 1_ polymerbetonový V150S - 5, rozměr 1000 x 185 x 230 - 235 mm, C250 viz.PD |  | kus | 8 | 0
|  |  | 8 |  |  | 8
1335 | SO05.11 | 59227223061 | Žlab 1_ polymerbetonový V150S - 6, rozměr 1000 x 185 x 235 - 240 mm, C250 viz.PD |  | kus | 8 | 0
|  |  | 8 |  |  | 8
1336 | SO05.11 | 59227223071 | Žlab 1_ polymerbetonový V150S - 7, rozměr 1000 x 185 x 240 - 245 mm, C250 viz.PD |  | kus | 7 | 0
|  |  | 7 |  |  | 7
1337 | SO05.11 | 59227223081 | Žlab 1_ polymerbetonový V150S - 8, rozměr 1000 x 185 x 245 - 250 mm, C250 viz.PD |  | kus | 6 | 0
|  |  | 6 |  |  | 6
1338 | SO05.11 | 59227223091 | Žlab 1_ polymerbetonový V150S - 9, rozměr 1000 x 185 x 250 - 255 mm, C250 viz.PD |  | kus | 6 | 0
|  |  | 6 |  |  | 6
1339 | SO05.11 | 592272231001 | Žlab 1_ polymerbetonový V150S - 10, rozměr 1000 x 185 x 255 - 260 mm, C250 viz.PD |  | kus | 6 | 0
|  |  | 6 |  |  | 6
1340 | SO05.11 | 592272651 | Žlab 1_Adaptér polymerbetonový V150S - 0., hrana pozink , C250 viz.PD |  | kus | 3 | 0
|  |  | 3 |  |  | 3
1341 | SO05.11 | 59227243301 | Žlab 1_Stěna čelní polymerbetonová V150S - 0.-20., hrana pozink, C250 viz.PD |  | kus | 3 | 0
|  |  | 3 |  |  | 3
1342 | SO05.11 | 597103111R00 | Žlab 1_Montáž vpusti pro žlaby polymerbetonové,C 250,včetně betonového lože viz.PD |  | kus | 4 | 0
|  |  | 4 |  |  | 4
1343 | SO05.11 | 5922723331 | Žlab 1_Vpust polymerbetonová V150S, rozměr 500 x 185 x 610 mm, DN 160, C250 viz.PD |  | kus | 4 | 0
|  |  | 4 |  |  | 4
1344 | SO05.11 | 767995103R00 | OP1_Výroba a montáž kov. atypických konstr._podpůrné konstrukce _řezání,sváry,vrtání a pod. _viz.PD |  | kg | 889.565 | 0
|  |  | (667+223+93+40)/1,15 |  |  | 889.565
1345 | SO05.11 | 13337790 | OP1_Tyč ocelová T 100, S235JR, rozměr 100 x 100 x 11 mm viz.PD |  | t | 0.667 | 0
|  |  | 0,68*52*0,0164 |  |  | 0.58
|  |  | ;ztratné 15%; 0,087 |  |  | 0.087
1346 | SO05.11 | 13337765 | OP1_Tyč ocelová T 50, S235JR, rozměr 50 x 50 x 6,0 mm viz.PD |  | t | 0.223 | 0
|  |  | 52*0,84*0,00444 |  |  | 0.194
|  |  | ;ztratné 15%; 0,0291 |  |  | 0.029
1347 | SO05.11 | 13611232 | OP1_Plech hladký S235JR 12,00 x 1000 x 2000 mm_kotevní deska dolní 120*60mm_2x otvor pro M8 viz.PD |  | t | 0.093 | 0
|  |  | 0,0942*(0,15*0,11)*52 |  |  | 0.081
|  |  | ;ztratné 15%; 0,01215 |  |  | 0.012
1348 | SO05.11 | 13611232 | OP1_Plech hladký S235JR 12,00 x 1000 x 2000 mm_kotevní deska dolní 120*60mm_2x otvor pro M8 viz.PD |  | t | 0.04 | 0
|  |  | 0,0942*(0,06*0,12)*52 |  |  | 0.035
|  |  | ;ztratné 15%; 0,00525 |  |  | 0.005
1349 | SO05.11 | 783174530R00 | OP1_Nátěr polyuretanový OK, 2x + 2x email_NÁTĚR S TUŽIDLEM_pro prostředí agresivity C3_ODSTÍN RAL 9005 viz.PD |  | m2 | 30.414 | 0
|  |  | 52*(0,05*4)*0,84*1,2 |  |  | 10.483
|  |  | 52*(0,1*4)*0,68*1,2 |  |  | 16.973
|  |  | 52*0,15*0,11*2*1,2 |  |  | 2.059
|  |  | 52*0,12*0,06*2*1,2 |  |  | 0.899
1350 | SO05.11 | 953981101R00 | OP1_Chemické kotvy do betonu, hl. 80 mm, M 8, ampule viz.PD |  | kus | 104 | 0
|  |  | 52*2 |  |  | 104
1351 | SO05.11 | 953981102R00 | OP1_Chemické kotvy do betonu, hl. 90 mm, M 10, ampule viz.PD |  | kus | 104 | 0
|  |  | 52*2 |  |  | 104
1352 | SO05.11 | 767995103R00 | OZ3/2,OZ3/3,OZ3/4_Výroba a montáž kov. atypických konstr._zábradlí+madla_řezání,sváry,vrtání a pod. _viz.PD |  | kg | 962.887 | 0
|  |  | (608+41+6,44*3,95+10,35*3,95+4+388)/1,15 |  |  | 962.887
1353 | SO05.11 | 13320370 | OZ3_Tyč ocelová plochá S235JR, rozměr 70 x 5 mm viz.PD |  | t | 0.608 | 0
|  |  | 0,00275*1,1*(44+27+52*2) |  |  | 0.529
|  |  | ;ztratné 15%; 0,07935 |  |  | 0.079
1354 | SO05.11 | 13212116 | OZ3_Tyč ocelová kruhová S355J2, průměr 20 mm viz.PD |  | t | 0.041 | 0
|  |  | 0,00247*(3,5+2,15+4,5*2) |  |  | 0.036
|  |  | ;ztratné 15%; 0,0054 |  |  | 0.005
1355 | SO05.11 | 14115364 | OZ3_Trubka bezešvá hladká 11 353, rozměr 51,0 x 3,2 mm_kotevní viz PD |  | m | 6.44 | 0
|  |  | 0,7*8 |  |  | 5.6
|  |  | ;ztratné 15%; 0,84 |  |  | 0.84
1356 | SO05.11 | 14115364 | OZ3_Trubka bezešvá hladká 11 353, rozměr 51,0 x 3,2 mm_kotevní viz PD |  | m | 10.35 | 0
|  |  | 4,5*2 |  |  | 9
|  |  | ;ztratné 15%; 1,35 |  |  | 1.35
1357 | SO05.11 | 13227700 | OZ3_Tyč ocelová plochá S235JR, rozměr 50 x 5 mm viz.PD |  | t | 0.004 | 0
|  |  | 0,00196*0,1*10*2 |  |  | 0.004
1358 | SO05.11 | 13435430 | OZ3_Tyč ocelová L nerovnoramenná S235JR, rozměr 200 x 100 x 10 mm viz.PD |  | t | 0.388 | 0
|  |  | (4,5*2+3,5+2,15)*0,023 |  |  | 0.337
|  |  | ;ztratné 15%; 0,05055 |  |  | 0.051
1359 | SO05.11 | 953981102R00 | OZ3_Chemické kotvy do betonu, hl. 90 mm, M 10, ampule viz.PD |  | kus | 26 | 0
|  |  | 10+6+10 |  |  | 26
1360 | SO05.11 | 783174530R00 | OZ3_Nátěr polyuretanový OK, 2x + 2x email_NÁTĚR S TUŽIDLEM_pro prostředí agresivity C3_ODSTÍN RAL 9005 viz.PD |  | m2 | 46.648 | 0
|  |  | (44+27+52*2)*(0,07+0,005)*2*1,2 |  |  | 31.5
|  |  | (3,5+2,15+4,5*2)*3,144*0,02*1,2 |  |  | 1.105
|  |  | (10,35+6,44)*0,051*3,144*1,2 |  |  | 3.231
|  |  | (4,5*2+3,5+2,15)*(0,1+0,2)*2*1,2 |  |  | 10.548
|  |  | 0,1*(0,05+0,005)*2*10*2*1,2 |  |  | 0.264
1361 | SO05.11 | 767995103R00 | OZ2/01_Mříž s otvíratelnou části_Výroba a montáž kov. atypických konstr._ukončení revizní chodby _řezání,sváry,vrtání a pod. _viz.PD |  | kg | 128.957 | 0
|  |  | (32+39+1+74)/1,15+1+1 |  |  | 128.957
1362 | SO05.11 | 14587272 | OZ2/02__Profil dutý čtvercový svařovaný S235JRH 60 x 6,0 mm viz.PD |  | t | 0.039 | 0
|  |  | 0,010686*(2+0,6*2) |  |  | 0.034
|  |  | ;ztratné 15%; 0,0051 |  |  | 0.005
1363 | SO05.11 | 13611218 | OZ2/02_Plech hladký S235JR 5,00 x 1000 x 2000 mm viz.PD |  | t | 0.032 | 0
|  |  | 0,0393*0,68*0,4*2 | plech plocha |  | 0.021
|  |  | 0,0393*(0,15*0,3+0,3*0,3/2)*2 | kotvící deska 2ks do prefa desky se šikmou zpěrou |  | 0.007
|  |  | ;ztratné 15%; 0,0042 |  |  | 0.004
1364 | SO05.11 | 13320370 | OZ3_Tyč ocelová plochá S235JR, rozměr 70 x 5 mm viz.PD |  | t | 0.069 | 0
|  |  | 0,00275*7,5*(1,4+1,95) |  |  | 0.069
1365 | SO05.11 | 54934022 | OZ2/01_Pant plotový_pro branku viz.PD |  | kus | 2 | 0
|  |  | 2 |  |  | 2
1366 | SO05.11 | 54966320 | OZ2/01_Zámek visací cylindrový litinový velikost 52 |  | kus | 1 | 0
|  |  | 1 |  |  | 1
1367 | SO05.11 | 55399991 | OZ2/01_Ocelové výrobky_kotvící deska s(kolmmím) okem a protilehlé oko(kolmé) pro vysací zámek |  | kg | 1 | 0
|  |  | 1 |  |  | 1
1368 | SO05.11 | 311261017 | OZ2/01_Podložka ocelová plochá Pz otvor 17,0 mm viz.PD |  | kus | 6 | 0
|  |  | 6 |  |  | 6
1369 | SO05.11 | 311110220000 | OZ2/01_Matice ocelová pozinkovaná 02 1401.2 M16 viz.PD |  | kus | 8 | 0
|  |  | 8 |  |  | 8
1370 | SO05.11 | 31179109 | OZ2/01_Tyč závitová M16, DIN 975_viz.PD |  | m | 1 | 0
|  |  | 1 |  |  | 1
1371 | SO05.11 | 13211232 | OZ2/02_Tyč ocelová kruhová S235JR, průměr 10 mm viz.PD |  | t | 0.001 | 0
|  |  | 0,001 |  |  | 0.001
1372 | SO05.11 | 783174530R00 | OZ2/01_Nátěr polyuretanový OK, 2x + 2x email_NÁTĚR S TUŽIDLEM_pro prostředí agresivity C3_ODSTÍN RAL 9005 viz.PD |  | m2 | 4.019 | 0
|  |  | 0,68*0,4*2*1,2 | plech plocha |  | 0.653
|  |  | (0,15*0,3+0,3*0,3/2)*2*1,2 | kotvící deska 2ks do prefa desky se šikmou zpěrou |  | 0.216
|  |  | 4,6*0,06*4*2*1,2 |  |  | 2.65
|  |  | 0,5 |  |  | 0.5
1373 | SO05.11 | 380932117R00 | OZ2/01_Vlepení výztuže D 16 mm do vrtu v betonu 2složkovou epoxidovou hmotou_3ks_kotvení profilu 60/6_pro panty viz.PD |  | m | 0.75 | 0
|  |  | 0,25*3 |  |  | 0.75
1374 | SO05.11 | 953981101R00 | OZ2/01_Chemické kotvy do betonu, hl. 80 mm, M 8, ampule viz.PD |  | kus | 6 | 0
|  |  | 2*2+2 |  |  | 6
1375 | SO05.11 | 767995103R00 | OZ2/02_Mříž pevná_Výroba a montáž kov. atypických konstr._ukončení revizní chodby _řezání,sváry,vrtání a pod. _viz.PD |  | kg | 128.957 | 0
|  |  | (32+39+1+74)/1,15+1+1 |  |  | 128.957
1376 | SO05.11 | 14587272 | OZ2/02__Profil dutý čtvercový svařovaný S235JRH 60 x 6,0 mm viz.PD |  | t | 0.015 | 0
|  |  | 0,010686*0,6*2 |  |  | 0.013
|  |  | ;ztratné 15%; 0,00195 |  |  | 0.002
1377 | SO05.11 | 13211232 | OZ2/02_Tyč ocelová kruhová S235JR, průměr 10 mm viz.PD |  | t | 0.001 | 0
|  |  | 0,001 |  |  | 0.001
1378 | SO05.11 | 13320370 | OZ3_Tyč ocelová plochá S235JR, rozměr 70 x 5 mm viz.PD |  | t | 0.086 | 0
|  |  | 0,00275*8*3,4 |  |  | 0.075
|  |  | ;ztratné 15%; 0,01125 |  |  | 0.011
1379 | SO05.11 | 13611218 | OZ2/02_Plech hladký S235JR 5,00 x 1000 x 2000 mm viz.PD |  | t | 0.034 | 0
|  |  | 0,0393*0,68*0,4*2 | plech plocha |  | 0.021
|  |  | 0,0393*(0,15*0,3+0,3*0,3/2)*2 | kotvící deska 2ks do prefa desky se šikmou zpěrou |  | 0.007
|  |  | 0,12*0,2*2*0,0393 | kotvy_ desky pro 60/6 |  | 0.002
|  |  | ;ztratné 15%; 0,0045 |  |  | 0.004
1380 | SO05.11 | 783174530R00 | OZ2/02_Nátěr polyuretanový OK, 2x + 2x email_NÁTĚR S TUŽIDLEM_pro prostředí agresivity C3_ODSTÍN RAL 9005 viz.PD |  | m2 | 6.169 | 0
|  |  | 0,68*0,4*2*1,2 | plech plocha |  | 0.653
|  |  | (0,15*0,3+0,3*0,3/2)*2*1,2 | kotvící deska 2ks do prefa desky se šikmou zpěrou |  | 0.216
|  |  | 0,12*0,2*2*1,2 | kotvy_ desky pro 60/6 |  | 0.058
|  |  | 0,6*0,06*4*2*1,2 |  |  | 0.346
|  |  | 8*3,4*0,075*2*1,2 |  |  | 4.896
1381 | SO05.11 | 953981101R00 | OZ2/02_Chemické kotvy do betonu, hl. 80 mm, M 8, ampule viz.PD |  | kus | 8 | 0
|  |  | 2*2 |  |  | 4
|  |  | 2*2 |  |  | 4
1382 | SO05.11 | 767590120R00 | ST1 a PS1_Montáž podlahových roštů - šroubováním včetně stupňů a spoj.materiálu viz.PD |  | kg | 1367.405 | 0
|  |  | (1367+0,4054) |  |  | 1367.405
1383 | SO05.11 | 55347146_PS1 | PS1_Rošt podlahový 2,3*1,85,žárově zinkované viz.PD |  | m2 | 4.68 | 0
|  |  | 2,3*1,85 |  |  | 4.255
|  |  | ;ztratné 10%; 0,4255 |  |  | 0.425
1384 | SO05.11 | 55347331_ST1 | ST1_Stupeň schodišťový 300*1850,žárově zinkované viz.PD |  | m | 24.42 | 0
|  |  | 12*1,85 |  |  | 22.2
|  |  | ;ztratné 10%; 2,22 |  |  | 2.22
1385 | SO05.11 | 767590192R00 | Montáž podlahových roštů - příplatek za krácení |  | m | 5.96 | 0
|  |  | 2,3+12*0,305 |  |  | 5.96
1386 | SO05.11 | 767995105R00 | SCH1_Výroba a montáž kov. atypických konstr.vč. spoj.materiálu viz.PD |  | kg | 155.7 | 0
|  |  | 155,7 |  |  | 155.7
1387 | SO05.11 | 55399994_SCH1 | SCH1_schodnice Pz_Kotvy, úhelníky apod.atypické výrobky viz.PD |  | kg | 171.27 | 0
|  |  | 155,7 |  |  | 155.7
|  |  | ;ztratné 10%; 15,57 |  |  | 15.57
1388 | SO05.11 | 767995105R00 | SCH2_Výroba a montáž kov. atypických konstr. vč. spoj.materiálu viz.PD |  | kg | 86.7 | 0
|  |  | 86,7 |  |  | 86.7
1389 | SO05.11 | 55399994_SCH2 | SCH2_schodnice Pz_ apod.atypické výrobky viz.PD |  | kg | 95.37 | 0
|  |  | 86,7 |  |  | 86.7
|  |  | ;ztratné 10%; 8,67 |  |  | 8.67
1390 | SO05.11 | 767995105R00 | SCH3_Výroba a montáž kov. atypických konstr. vč. spoj.materiálu viz.PD |  | kg | 35.3 | 0
|  |  | 35,3 |  |  | 35.3
1391 | SO05.11 | 55399994_SCH3 | SCH3_schodnice Pz_ apod.atypické výrobky viz.PD |  | kg | 38.83 | 0
|  |  | 35,3 |  |  | 35.3
|  |  | ;ztratné 10%; 3,53 |  |  | 3.53
1392 | SO05.11 | 767995105R00 | SCH4_Výroba a montáž kov. atypických konstr. vč. spoj.materiálu viz.PD |  | kg | 11.6 | 0
|  |  | 11,6 |  |  | 11.6
1393 | SO05.11 | 55399994_SCH4 | SCH4_schodnice Pz_ apod.atypické výrobky viz.PD |  | kg | 12.76 | 0
|  |  | 11,6 |  |  | 11.6
|  |  | ;ztratné 10%; 1,16 |  |  | 1.16
1394 | SO05.11 | 767995105R00 | SL1_Výroba a montáž kov. atypických konstr. vč. spoj.materiálu viz.PD |  | kg | 47.4 | 0
|  |  | 47,4 |  |  | 47.4
1395 | SO05.11 | 55399999_SL1 | SL1_Sloup jäkl 50/50/4 Pz_ apod.atypické výrobky viz.PD |  | kg | 52.14 | 0
|  |  | 47,4 |  |  | 47.4
|  |  | ;ztratné 10%; 4,74 |  |  | 4.74
1396 | SO05.11 | 767995105R00 | L1_Výroba a montáž kov. atypických konstr. vč. spoj.materiálu viz.PD |  | kg | 14.1 | 0
|  |  | 14,1 |  |  | 14.1
1397 | SO05.11 | 55399999_L1 | L1_L50x4 podpora podesty Pz_ apod.atypické výrobky viz.PD |  | kg | 15.51 | 0
|  |  | 14,1 |  |  | 14.1
|  |  | ;ztratné 10%; 1,41 |  |  | 1.41
1398 | SO05.11 | 767995105R00 | K1_Výroba a montáž kov. atypických konstr. vč. spoj.materiálu viz.PD |  | kg | 7.5 | 0
|  |  | 7,5 |  |  | 7.5
1399 | SO05.11 | 55399999_K1 | K1_4ks Kotevní deska 200x100x12mm Pz_ apod.atypické výrobky viz.PD |  | kg | 8.25 | 0
|  |  | 7,5 |  |  | 7.5
|  |  | ;ztratné 10%; 0,75 |  |  | 0.75
1400 | SO05.11 | 767995105R00 | K2_Výroba a montáž kov. atypických konstr. vč. spoj.materiálu viz.PD |  | kg | 3.8 | 0
|  |  | 3,8 |  |  | 3.8
1401 | SO05.11 | 55399999_K1 | K2_2ks Kotevní deska 200x100x12mm Pz_ apod.atypické výrobky viz.PD |  | kg | 4.18 | 0
|  |  | 3,8 |  |  | 3.8
|  |  | ;ztratné 10%; 0,38 |  |  | 0.38
1402 | SO05.11 | 953981104R00 | Chemické kotvy do betonu, hl. 125 mm, M 16, ampule |  | kus | 12 | 0
|  |  | 12 |  |  | 12
1403 | SO05.11 | 998767101R00 | Přesun hmot pro zámečnické konstr., výšky do 6 m |  | t | 3.66 | 0
|  |  | 3,6605 |  |  | 3.66
1404 | SO05.11 | 998152111R00 | Přesun hmot, zdi a valy samostatné z dílců do 20 m |  | t | 450.786 | 0
|  |  | 454,446-3,66 |  |  | 450.786
1405 | SO05.11 | 998152197R00 | Přesun hmot, zdi a valy z dílců, příp. dalších 5km_jeřáb a doprava do 30km_jen prefabrikáty |  | t | 2062.948 | 0
|  |  | 343,8246*6 |  |  | 2062.948
1406 | SO11.11 | 122301102R00 | Odkopávky nezapažené v hor. 4 do 1000 m3 |  | m3 | 8.16 | 0
|  |  | 2720*0,01*0,3 | F4 |  | 8.16
1407 | SO11.11 | 122301109R00 | Příplatek za lepivost - odkopávky v hor. 4 |  | m3 | 8.16 | 0
|  |  | 8,16 |  |  | 8.16
1408 | SO11.11 | 171206111R00 | Uložení zemin do násypů předeps. tvarů s urovnáním -na skládku nebo meziskládku pro zpětné využití |  | m3 | 8.16 | 0
|  |  | 8,16 |  |  | 8.16
1409 | SO11.11 | 162301102R00 | Vodorovné přemístění výkopku z hor.1-4 do 1000 m_na meziskládku |  | m3 | 8.16 | 0
|  |  | 8,16 |  |  | 8.16
1410 | SO11.11 | 564791111R00 | Sanace_Podklad pro zpevněné plochy z kam.drceného 0-63 mm se zfutněním F2=45MPa,F1=30MPa,viz.PD |  | m3 | 8.16 | 0
|  |  | 8,16 |  |  | 8.16
1411 | SO11.11 | 121101103R00 | Sejmutí ornice s přemístěním přes 100 do 250 m |  | m3 | 70 | 0
|  |  | 70 |  |  | 70
1412 | SO11.11 | 122201103R00 | Odkopávky nezapažené v hor. 3 do 10000 m3 |  | m3 | 745 | 0
|  |  | 650 | F3 |  | 650
|  |  | 95 | F4 |  | 95
1413 | SO11.11 | 122201109R00 | Příplatek za lepivost - odkopávky v hor. 3 |  | m3 | 745 | 0
|  |  | 745 |  |  | 745
1414 | SO11.11 | 122301102R00 | Odkopávky nezapažené v hor. 4 do 1000 m3 |  | m3 | 35 | 0
|  |  | 65/2 | F3 |  | 32.5
|  |  | 5/2 | F4 |  | 2.5
1415 | SO11.11 | 122301109R00 | Příplatek za lepivost - odkopávky v hor. 4 |  | m3 | 35 | 0
|  |  | 35 |  |  | 35
1416 | SO11.11 | 122401102R00 | Odkopávky nezapažené v hor. 5 do 1000 m3 |  | m3 | 35 | 0
|  |  | 35 |  |  | 35
1417 | SO11.11 | 122501102R00 | Odkopávky nezapažené v hor.6 do 1000 m3 |  | m3 | 80 | 0
|  |  | 80 | F3 |  | 80
1418 | SO11.11 | 171206111R00 | Uložení zemin do násypů předeps. tvarů s urovnáním -na skládku nebo meziskládku pro zpětné využití |  | m3 | 965 | 0
|  |  | 70+745+35+35+80 |  |  | 965
1419 | SO11.11 | 162301102R00 | Vodorovné přemístění výkopku z hor.1-4 do 1000 m_na meziskládku |  | m3 | 850 | 0
|  |  | 70+745+35 |  |  | 850
1420 | SO11.11 | 162301152R00 | Vodorovné přemístění výkopku z hor.5-7 do 1000 m_na meziskládku |  | m3 | 115 | 0
|  |  | 35+80 |  |  | 115
1421 | SO11.11 | 174101101R00 | Zásyp jam, rýh, šachet se zhutněním_doplnění po použití výkopků dle HTU |  | m3 | 1840 | 0
|  |  | 1840 |  |  | 1840
1422 | SO11.11 | 59691004 | Recyklát betonový 32/63 bude viz.PD |  | t | 4048 | 0
|  |  | 1840*2 |  |  | 3680
|  |  | ;ztratné 10%; 368 |  |  | 368
1423 | SO11.11 | 181101102R00 | Úprava pláně v zářezech v hor. 1-4, se zhutněním |  | m2 | 4226.816 | 0
|  |  | (2130+2720)/(795+100)*(650+32,5+2,5+95) |  |  | 4226.816
1424 | SO11.11 | 181101104R00 | Úprava pláně v zářezech v hor. 5, se zhutněním |  | m2 | 623.184 | 0
|  |  | (2130+2720)/(795+100)*(32,5+80+2,5) |  |  | 623.184
1425 | SO11.11 | 181101101R00 | Úprava pláně v zářezech v hor. 1-4, bez zhutnění |  | m2 | 1300 | 0
|  |  | 1630-330 | zeleň |  | 1300
1426 | SO11.11 | 998222012R00 | Přesun hmot, zpevněné plochy, kryt z kameniva |  | t | 4067.519 | 0
|  |  | 4067,5186 |  |  | 4067.519
1427 | SO12.11 | 113201111R00 | Vytrhání obrubníků chodníkových a parkových |  | m | 11 | 0
|  |  | 11 |  |  | 11
1428 | SO12.11 | 113106121R00 | Rozebrání dlažeb z betonových dlaždic na sucho |  | m2 | 30 | 0
|  |  | 30 |  |  | 30
1429 | SO12.11 | 122501102R00 | Odkopávky nezapažené v hor.6 do 1000 m3 |  | m3 | 25 | 0
|  |  | 25 |  |  | 25
1430 | SO12.11 | 171206111R00 | Uložení zemin do násypů předeps. tvarů s urovnáním -na skládku nebo meziskládku pro zpětné využití |  | m3 | 25 | 0
|  |  | 25 |  |  | 25
1431 | SO12.11 | 162301152R00 | Vodorovné přemístění výkopku z hor.5-7 do 1000 m_na meziskládku |  | m3 | 25 | 0
|  |  | 25 |  |  | 25
1432 | SO12.11 | 132201212R00 | Hloubení rýh š.do 200 cm hor.3 do 1000m3,STROJNĚ_pro vpusti |  | m3 | 0.34 | 0
|  |  | 1*1*1,7*2*0,1 |  |  | 0.34
1433 | SO12.11 | 132201219R00 | Přípl.za lepivost,hloubení rýh 200cm,hor.3,STROJNĚ |  | m3 | 0.34 | 0
|  |  | 0,34 |  |  | 0.34
1434 | SO12.11 | 132501211R00 | Hloubení rýh šířky do 200 cm v hor.6, STROJNĚ |  | m3 | 3.06 | 0
|  |  | 1*1*1,7*2*0,9 |  |  | 3.06
1435 | SO12.11 | 132201110R00 | Hloubení rýh š.do 60 cm v hor.3 do 50 m3, STROJNĚ_polymerbetonový žlab |  | m3 | 13.32 | 0
|  |  | 74*0,6*0,6*0,5 |  |  | 13.32
1436 | SO12.11 | 132201119R00 | Přípl.za lepivost,hloubení rýh 60 cm,hor.3,STROJNĚ |  | m3 | 13.32 | 0
|  |  | 13,32 |  |  | 13.32
1437 | SO12.11 | 132301110R00 | Hloubení rýh š.do 60 cm v hor.4 do 50 m3,STROJNĚ |  | m3 | 13.32 | 0
|  |  | 13,32 |  |  | 13.32
1438 | SO12.11 | 132301119R00 | Přípl.za lepivost,hloubení rýh 60 cm,hor.4,STROJNĚ |  | m3 | 13.32 | 0
|  |  | 13,32 |  |  | 13.32
1439 | SO12.11 | 171206111R00 | Uložení zemin do násypů předeps. tvarů s urovnáním -na skládku nebo meziskládku pro zpětné využití |  | m3 | 30.04 | 0
|  |  | 3,4+13,32*2 |  |  | 30.04
1440 | SO12.11 | 162301102R00 | Vodorovné přemístění výkopku z hor.1-4 do 1000 m_na meziskládku |  | m3 | 26.98 | 0
|  |  | 0,34+13,32*2 |  |  | 26.98
1441 | SO12.11 | 162301152R00 | Vodorovné přemístění výkopku z hor.5-7 do 1000 m_na meziskládku |  | m3 | 3.06 | 0
|  |  | 3,06 |  |  | 3.06
1442 | SO12.11 | 167101102R00 | Nakládání výkopku z hor. 1 ÷ 4 v množství nad 100 m3 |  | m3 | 9.22 | 0
|  |  | 0,34+8,88 |  |  | 9.22
1443 | SO12.11 | 167101152R00 | Nakládání výkopku z hor. 5 ÷ 7 v množství nad 100 m3 |  | m3 | 2.516 | 0
|  |  | 2,856-0,34 |  |  | 2.516
1444 | SO12.11 | 162301102R00 | Vodorovné přemístění výkopku z hor.1-4 do 1000 m_zpětné |  | m3 | 9.22 | 0
|  |  | 9,22 |  |  | 9.22
1445 | SO12.11 | 162301152R00 | Vodorovné přemístění výkopku z hor.5-7 do 1000 m_zpětné |  | m3 | 2.516 | 0
|  |  | 2,516 |  |  | 2.516
1446 | SO12.11 | 174101101R00 | Zásyp jam, rýh, šachet se zhutněním_vpusti |  | m3 | 2.859 | 0
|  |  | 3,4-0,225*0,225*3,144*2*1,7 |  |  | 2.859
1447 | SO12.11 | 174101101R00 | Zásyp jam, rýh, šachet se zhutněním_žlab |  | m3 | 8.88 | 0
|  |  | 13,32*2-74*0,6*0,4 |  |  | 8.88
1448 | SO12.11 | 460300006R00 | Hutnění zeminy po vrstvách 20 cm_rýhy |  | m3 | 11.739 | 0
|  |  | 8,88+2,859 |  |  | 11.739
1449 | SO12.11 | 564851111RT4 | Podklad ze štěrkodrti po zhutnění tloušťky 15 cm štěrkodrť frakce 0-63ŠDa mm(výměra je 2x celková tl.300mmm viz.skl.1) |  | m2 | 5306 | 0
|  |  | 2653*2 |  |  | 5306
1450 | SO12.11 | 180400120RA0 | Založení trávníku v rovině s odplevelením a dodáním osiva_pro štěrkotravnaté plochy parkoviště viz.PD |  | m2 | 2653 | 0
|  |  | 2653 |  |  | 2653
1451 | SO12.11 | 185802112R00 | Hnojení kompostem nebo hnojem v rovině_pro provsrtvení se štěrkem 20% z vrstvy 200mm |  | t | 53.06 | 0
|  |  | 2653*0,2*0,2*0,5 |  |  | 53.06
1452 | SO12.11 | 10371500 | Substrát zahradnický B VL_kompost(20%) viz.PD |  | m3 | 122.038 | 0
|  |  | 2653*0,2*0,2 |  |  | 106.12
|  |  | ;ztratné 15%; 15,918 |  |  | 15.918
1453 | SO12.11 | 181101133R00 | Úprava pozemku s rozpoj. a přehrn. hor. 3 do 60 m |  | m3 | 2653 | 0
|  |  | 2653 |  |  | 2653
1454 | SO12.11 | 181101911R00 | Příplatek za další přehrnutí do 100 m hor.1,2,3 |  | m3 | 2653 | 0
|  |  | 2653 |  |  | 2653
1455 | SO12.11 | 583423262 | Kamenivo drcené 0/32(80%)viz.PD |  | t | 933.856 | 0
|  |  | 2653*0,2*0,8*2 |  |  | 848.96
|  |  | ;ztratné 10%; 84,896 |  |  | 84.896
1456 | SO12.11 | 181006113R00 | Rozprostření zemin v rov./sklonu 1:5, tl. do 20 cm |  | m2 | 2653 | 0
|  |  | 2653 |  |  | 2653
1457 | SO12.11 | 183403161R00 | Obdělání půdy válením, v rovině 2x |  | m2 | 5306 | 0
|  |  | 2653*2 |  |  | 5306
1458 | SO12.11 | 452311131R00 | Desky podkladní pod potrubí z betonu C 12/15 |  | m3 | 0.2 | 0
|  |  | 1*1*2*0,1 | pro vpusti |  | 0.2
1459 | SO12.11 | 271531115R00 | Uložení polštáře z kameniva pod základ se zhutněním a urovnáním povrchu ve spádů_pod žlabovky a beton viz.PD |  | m3 | 17.6 | 0
|  |  | 50*0,8*0,4*1,1 |  |  | 17.6
1460 | SO12.11 | 465929112R00 | Kladení tvárnic kanálků, na MC, s výplní spár_odvodňovací žlabovky š.340mm viz.PD |  | m2 | 34.125 | 0
|  |  | 50*0,65*1,05 |  |  | 34.125
1461 | SO12.11 | 592275171 | Žlab betonový prefabrikovaný TBZ 50/65/16, Beton C30/37-XF4 viz.PD |  | kus | 100 | 0
|  |  | 50*2 |  |  | 100
1462 | SO12.11 | 567211110R00 | Podklad z prostého betonu tř. I tloušťky 10 cm_C16/20_podkladní pro žlabovky |  | m2 | 7 | 0
|  |  | 50*0,8*(0,1+0,25)/2 |  |  | 7
1463 | SO12.11 | 564871111RT4 | Podklad ze štěrkodrti_ŠDA po zhutnění tloušťky 25 cm,štěrkodrť frakce 0-63 mm viz.PD |  | m2 | 1133 | 0
|  |  | 1133 |  |  | 1133
1464 | SO12.11 | 596715061R00_A | Kladení velkoformátové dlažby tl.12 cm,drť tl.4 cm |  | m2 | 1133 | 0
|  |  | 1133 |  |  | 1133
1465 | SO12.11 | 59245296_120 | Dlažba velkoformátová betonová 100x500x120mm viz.PD |  | m2 | 1189.65 | 0
|  |  | 1133 |  |  | 1133
|  |  | ;ztratné 5%; 56,65 |  |  | 56.65
1466 | SO12.11 | 596291115R00 | Řezání betonové dlažby tl.120 mm |  | m | 202.62 | 0
|  |  | 108,2+6*2+7,78*2+4,2+3,14+9,74+44,78+5 |  |  | 202.62
1467 | SO12.11 | 171101105R00 | Uložení sypaniny do násypů zhutněných na 103% PS |  | m3 | 350 | 0
|  |  | 350 | pod konstrukční vrstvu |  | 350
1468 | SO12.11 | 59691004 | Recyklát betonový 32/63 bude viz.PD |  | t | 770 | 0
|  |  | 350*2 |  |  | 700
|  |  | ;ztratné 10%; 70 |  |  | 70
1469 | SO12.11 | 596715061R00_A | Kladení velkoformátové dlažby tl.12 cm,drť tl.4 cm_zpětné uložení |  | m2 | 30 | 0
|  |  | 30 |  |  | 30
1470 | SO12.11 | 564871111RT4 | Podklad ze štěrkodrti_ŠDA po zhutnění tloušťky 25 cm,štěrkodrť frakce 0-63 mm viz.PD |  | m2 | 30 | 0
|  |  | 30 |  |  | 30
1471 | SO12.11 | 591211211R00 | Skl.2_Kladení dlažby drobné kostky, lože z drti tl. 5 cm_Chodník D2-D-1, CH_stání imobilní |  | m2 | 135 | 0
|  |  | 135 |  |  | 135
1472 | SO12.11 | 564871111RT4 | Podklad ze štěrkodrti_ŠDA po zhutnění tloušťky 25 cm,štěrkodrť frakce 0-63 mm viz.PD |  | m2 | 135 | 0
|  |  | 135 |  |  | 135
1473 | SO12.11 | 596491113R00 | Řezání kamenné dlažby tl. 80 mm |  | m | 34.44 | 0
|  |  | 21,6+4,01+4,5+1,5+2,83 |  |  | 34.44
1474 | SO12.11 | 58380120.AŘ | Kostka dlažební žulová _z řezaných žulových kostek 10/10/8 viz.PD |  | m2 | 137.7 | 0
|  |  | 135 |  |  | 135
|  |  | ;ztratné 2%; 2,7 |  |  | 2.7
1475 | SO12.11 | 591211211R00 | Skl.3_Kladení dlažby drobné kostky, lože z drti tl. 5 cm_Chodník D2-D-1, CH_chodník imobilní |  | m2 | 46 | 0
|  |  | 46 |  |  | 46
1476 | SO12.11 | 564851111RT4 | Podklad ze štěrkodrti po zhutnění tloušťky 15 cm štěrkodrť frakce 0-63mm ŠDa |  | m2 | 46 | 0
|  |  | 46 |  |  | 46
1477 | SO12.11 | 58380120.AŘ | Kostka dlažební žulová _z řezaných žulových kostek 10/10/8 viz.PD |  | m2 | 46.92 | 0
|  |  | 46 |  |  | 46
|  |  | ;ztratné 2%; 0,92 |  |  | 0.92
1478 | SO12.11 | 596491113R00 | Řezání kamenné dlažby tl. 80 mm |  | m | 28.04 | 0
|  |  | 2,83+5,17+3,33+3,75+10,31+1,15+1,5 |  |  | 28.04
1479 | SO12.11 | 597092253RU3 | Krycí rošt V 150 S, C 250,dl.500 mm,můstkový SW 12 mm, litina k danému systémovému žlabu viz,PD |  | kus | 148 | 0
|  |  | 74*2 |  |  | 148
1480 | SO12.11 | 597101113R00 | Montáž odvodňovacího žlabu - polymerbeton C250,včetně betonového lože viz.PD |  | m | 74 | 0
|  |  | 74 |  |  | 74
1481 | SO12.11 | 59227243301 | Žlab _Stěna čelní polymerbetonová V150S - 0.-20., hrana pozink, C250 viz.PD |  | kus | 4 | 0
|  |  | 4 |  |  | 4
1482 | SO12.11 | 592272651 | Žlab_Adaptér polymerbetonový V150S - 0., hrana pozink , C250 viz.PD |  | kus | 4 | 0
|  |  | 4 |  |  | 4
1483 | SO12.11 | 592272231001 | Žlab _ polymerbetonový V150S - 10, rozměr 1000 x 185 x 255 - 260 mm, C250 viz.PD |  | kus | 6 | 0
|  |  | 6 |  |  | 6
1484 | SO12.11 | 59227223091 | Žlab_ polymerbetonový V150S - 9, rozměr 1000 x 185 x 250 - 255 mm, C250 viz.PD |  | kus | 6 | 0
|  |  | 6 |  |  | 6
1485 | SO12.11 | 59227223081 | Žlab _ polymerbetonový V150S - 8, rozměr 1000 x 185 x 245 - 250 mm, C250 viz.PD |  | kus | 6 | 0
|  |  | 6 |  |  | 6
1486 | SO12.11 | 59227223071 | Žlab _ polymerbetonový V150S - 7, rozměr 1000 x 185 x 240 - 245 mm, C250 viz.PD |  | kus | 7 | 0
|  |  | 7 |  |  | 7
1487 | SO12.11 | 59227223061 | Žlab_ polymerbetonový V150S - 6, rozměr 1000 x 185 x 235 - 240 mm, C250 viz.PD |  | kus | 8 | 0
|  |  | 8 |  |  | 8
1488 | SO12.11 | 592272230501 | Žlab_ polymerbetonový V150S - 5, rozměr 1000 x 185 x 230 - 235 mm, C250 viz.PD |  | kus | 8 | 0
|  |  | 8 |  |  | 8
1489 | SO12.11 | 59227223041 | Žlab _ polymerbetonový V150S - 4, rozměr 1000 x 185 x 225 - 230 mm, C250 viz.PD |  | kus | 8 | 0
|  |  | 8 |  |  | 8
1490 | SO12.11 | 59227223031 | Žlab _ polymerbetonový V150S - 3, rozměr 1000 x 185 x 220 - 225 mm, C250 viz.PD |  | kus | 8 | 0
|  |  | 8 |  |  | 8
1491 | SO12.11 | 59227223021 | Žlab _ polymerbetonový V150S - 2, rozměr 1000 x 185 x 215 - 220 mm, C250 viz.PD |  | kus | 8 | 0
|  |  | 8 |  |  | 8
1492 | SO12.11 | 59227223011 | Žlab _ polymerbetonový V150S - 1, rozměr 1000 x 185 x 210 - 215 mm, C250 viz.PD |  | kus | 8 | 0
|  |  | 8 |  |  | 8
1493 | SO12.11 | 597103111R00 | Žlab_u oplocení _Montáž vpusti pro žlaby polymerbetonové,C 250,včetně betonového lože viz.PD |  | kus | 3 | 0
|  |  | 3 |  |  | 3
1494 | SO12.11 | 5922723331 | Žlab _Vpust polymerbetonová V150S, rozměr 500 x 185 x 610 mm, DN 160, C250 viz.PD |  | kus | 3 | 0
|  |  | 3 |  |  | 3
1495 | SO12.11 | 820361113R00 | Přeseknutí _polymerbetonového žlabu_zakrácení řezáním viz.PD |  | kus | 4 | 0
|  |  | 4 |  |  | 4
1496 | SO12.11 | 767995103R00 | Ohrana stožáru_Výroba a montáž kov. atypických konstr. _řezání,sváry,vrtání a pod. _viz.PD |  | kg | 76.8 | 0
|  |  | 4*0,8*3*4 | sloupy |  | 38.4
|  |  | 4*0,2*0,2*3*80 | desky |  | 38.4
1497 | SO12.11 | 55399994.AO | Kotvy, úhelníky a atypické prvky Pz _ochranná oc.Pz trubka tvaru U 50/3 s kotvící deskou 200*200*10mm viz.PD |  | kg | 84.48 | 0
|  |  | 4*0,8*3*4 | sloupy |  | 38.4
|  |  | 4*0,2*0,2*3*80 | desky |  | 38.4
|  |  | ;ztratné 10%; 7,68 |  |  | 7.68
1498 | SO12.11 | 783174530R00 | Nátěr polyuretanový OK, 2x + 2x email_NÁTĚR S TUŽIDLEM_pro prostředí agresivity C3_ODSTÍN RAL 9005 viz.PD |  | m2 | 4.32 | 0
|  |  | 0,35*0,8*3*4 | sloupy |  | 3.36
|  |  | 0,2*0,2*2*3*4 | desky |  | 0.96
1499 | SO12.11 | 953981101R00 | Chemické kotvy do betonu, hl. 80 mm, M 8, ampule viz.PD |  | kus | 48 | 0
|  |  | 4*4*3 |  |  | 48
1500 | SO12.11 | 998767101R00 | Přesun hmot pro zámečnické konstr., výšky do 6 m |  | t | 0.093 | 0
|  |  | 0,0929 |  |  | 0.093
1501 | SO12.11 | 894411010RAG | Vpusť uliční z dílců DN 450,s odkalištěm,napojení,DN 150, mříž litina 500x500 40 t, hl.1,67 m viz.PD |  | kus | 2 | 0
|  |  | 2 |  |  | 2
1502 | SO12.11 | 917461111R00 | Osaz. stoj. obrub. kam. s opěrou, lože z C 12/15_krajníků |  | m | 1103 | 0
|  |  | 1103 |  |  | 1103
1503 | SO12.11 | 58380211 | Krajník silniční žulový, rozměr 300-800/130/200 mm viz.PD |  | m | 1136.09 | 0
|  |  | 1103 |  |  | 1103
|  |  | ;ztratné 3%; 33,09 |  |  | 33.09
1504 | SO12.11 | 917461111R00 | Osaz. stoj. obrub. kam. s opěrou, lože z C 12/15 |  | m | 142 | 0
|  |  | 142 |  |  | 142
1505 | SO12.11 | 58380333 | Obrubník žulový přímý OP3, průřez 250 x 200 mm viz.PD |  | m | 146.26 | 0
|  |  | 142 |  |  | 142
|  |  | ;ztratné 3%; 4,26 |  |  | 4.26
1506 | SO12.11 | 564851111RT4 | Podklad ze štěrkodrti po zhutnění tloušťky 15 cm štěrkodrť frakce 0-63mm ŠDa |  | m2 | 459.6 | 0
|  |  | (1103+46)*0,4 |  |  | 459.6
1507 | SO12.11 | 918101111R00 | Lože pod obrubníky nebo obruby dlažeb z C 12/15 |  | m3 | 49.8 | 0
|  |  | (1103+142)*0,4*0,1 |  |  | 49.8
1508 | SO12.11 | 998223011R00 | Přesun hmot, pozemní komunikace, kryt dlážděný |  | t | 5329.908 | 0
|  |  | 5329,9747-0,067 |  |  | 5329.908
1509 | SO13.11 | 162301102R00 | Vodorovné přemístění výkopku z hor.1-4 do 1000 m_zpětné_zeleň |  | m3 | 850 | 0
|  |  | 850 |  |  | 850
1510 | SO13.11 | 167101102R00 | Nakládání výkopku z hor. 1 ÷ 4 v množství nad 100 m3 |  | m3 | 850 | 0
|  |  | 850 |  |  | 850
1511 | SO13.11 | 162301102R00 | Vodorovné přemístění výkopku z hor.1-4 do 1000 m_zpětné_dle HTU |  | m3 | 5040 | 0
|  |  | 5040 |  |  | 5040
1512 | SO13.11 | 167101102R00 | Nakládání výkopku z hor. 1 ÷ 4 v množství nad 100 m3 |  | m3 | 5040 | 0
|  |  | 5040 |  |  | 5040
1513 | SO13.11 | 174101101R00 | Zásyp jam, rýh, šachet se zhutněním |  | m3 | 5040 | 0
|  |  | 5040 |  |  | 5040
1514 | SO13.11 | 174101101R00 | Zásyp jam, rýh, šachet se zhutněním |  | m3 | 850 | 0
|  |  | 850 |  |  | 850
1515 | SO13.21 | 162301102R00 | Vodorovné přemístění výkopku z hor.1-4 do 1000 m_zpětné_humozní hlína |  | m3 | 90 | 0
|  |  | 90 |  |  | 90
1516 | SO13.21 | 162701109R00 | Příplatek k vod. přemístění hor.1-4 za další 1 km |  | m3 | 810 | 0
|  |  | 90*9 |  |  | 810
1517 | SO13.21 | 167101102R00 | Nakládání výkopku z hor. 1 ÷ 4 v množství nad 100 m3 |  | m3 | 90 | 0
|  |  | 90 |  |  | 90
1518 | SO13.21 | 181006121R00 | Rozprostření zemin ve sklonu nad 1:5, tl. do 10 cm |  | m2 | 1630 | 0
|  |  | 1630 |  |  | 1630
1519 | SO13.21 | 183400010RA0 | Příprava půdy pro výsadbu v rovině, ruční |  | m2 | 600 | 0
|  |  | 600 |  |  | 600
1520 | SO13.21 | 183400012RAA | Příprava půdy pro výsadbu v rovině, strojní |  | m2 | 2800 | 0
|  |  | 2800 |  |  | 2800
1521 | SO13.21 | 180400120RA0 | Založení trávníku _ozelení střechy viz.PD |  | m2 | 600 | 0
|  |  | 600 |  |  | 600
1522 | SO13.21 | 180400120RA0 | Založení trávníku v rovině s odplevelením a dodáním osiva viz.PD |  | m2 | 2800 | 0
|  |  | 2800 |  |  | 2800
1523 | SO13.21 | 184201112RAB | Výsadba keřů s balem, v rovině, výšky do 100 cm_různé druhy viz.PD |  | kus | 45 | 0
|  |  | 45 | dřišťál |  | 45
1524 | SO13.21 | 183403111R00 | Obdělání půdy nakopáním do 10 cm v rovině |  | m2 | 2800 | 0
|  |  | 2800 |  |  | 2800
1525 | SO13.21 | 184101111RA0 | Výsadba keře,tráv a pod.(viz.výkaz) prostokoř. v rovině i na svahu, výšky do 50 cm viz.PD |  | kus | 330 | 0
|  |  | 80 | skalník |  | 80
|  |  | 120 | břečťan |  | 120
|  |  | 10 | korunatka |  | 10
|  |  | 40 | pamelník |  | 40
|  |  | 40 | mlskantus |  | 40
|  |  | 20 | loubinec |  | 20
|  |  | 20 | břečťan |  | 20
1526 | SO13.21 | 998231111R00 | Přesun hmot na objektech rekultivací všech druhů |  | t | 1.148 | 0
|  |  | 1,1477 |  |  | 1.148
1527 | SO13.21 | 712348001RT7 | Kačírková lišta z Al plechu_kotvená do země a pod.včetně dodávky lišty výšky 130/120 mm viz.PD |  | m | 54.26 | 0
|  |  | 1,7+7,78+44,78 |  |  | 54.26
1528 | SO13.21 | 631571010R00 | Zřízení násypu, podlahy , bez dodávky_chodníčky u vozovky |  | m3 | 25.5 | 0
|  |  | 170*0,15 |  |  | 25.5
1529 | SO13.21 | 58333664 | Kamenivo těžené frakce 8-16 kačírek praný VL |  | m3 | 56.1 | 0
|  |  | 25,5*2 |  |  | 51
|  |  | ;ztratné 10%; 5,1 |  |  | 5.1
1530 | SO13.21 | 712391172R00 | Povlaková krytina střech do 10°, ochran. textilie-pro chodníčky a pod. |  | m2 | 170 | 0
|  |  | 170 |  |  | 170
1531 | SO13.21 | 69366081 | Geotextilie netkaná ÚV, 500 g/m2,ze 100 % polypropylenové střiže |  | m2 | 195.5 | 0
|  |  | 170 |  |  | 170
|  |  | ;ztratné 15%; 25,5 |  |  | 25.5
1532 | SO13.21 | 998222012R00 | Přesun hmot, zpevněné plochy, kryt z kameniva |  | t | 89.912 | 0
|  |  | 89,9117 |  |  | 89.912
1533 | SO15.11 | 132301110R00 | Hloubení rýh š.do 60 cm v hor.4 do 50 m3,STROJNĚ |  | m3 | 5.04 | 0
|  |  | 6*0,6*1,4 |  |  | 5.04
1534 | SO15.11 | 139601103R00 | Ruční výkop jam, rýh a šachet v hornině tř. 4_dokopávky u budovy |  | m3 | 3.78 | 0
|  |  | 4,5*0,6*1,4 |  |  | 3.78
1535 | SO15.11 | 171206111R00 | Uložení zemin do násypů předeps. tvarů s urovnáním -na skládku nebo meziskládku pro zpětné využití |  | m3 | 8.82 | 0
|  |  | 5,04+3,78 |  |  | 8.82
1536 | SO15.11 | 162301102R00 | Vodorovné přemístění výkopku z hor.1-4 do 1000 m_na meziskládku |  | m3 | 8.82 | 0
|  |  | 8,82 |  |  | 8.82
1537 | SO15.11 | 167101101R00 | Nakládání výkopku z hor. 1 ÷ 4 v množství do 100 m3 |  | m3 | 5.985 | 0
|  |  | 5,985 |  |  | 5.985
1538 | SO15.11 | 162301102R00 | Vodorovné přemístění výkopku z hor.1-4 do 1000 m_zpětné |  | m3 | 5.985 | 0
|  |  | 5,985 |  |  | 5.985
1539 | SO15.11 | 175101101RT2 | Obsyp potrubí bez prohození sypaniny, s dodáním štěrkopísku frakce 0 - 22 mm |  | m3 | 2.205 | 0
|  |  | 10,5*0,6*0,35 |  |  | 2.205
1540 | SO15.11 | 174101101R00 | Zásyp jam, rýh, šachet se zhutněním_kanalizace |  | m3 | 5.985 | 0
|  |  | 8,82-2,205-0,63 |  |  | 5.985
1541 | SO15.11 | 460300006R00 | Hutnění zeminy po vrstvách 20 cm_rýhy |  | m3 | 8.19 | 0
|  |  | 2,205+5,985 |  |  | 8.19
1542 | SO15.11 | 451572111R00 | Lože pod potrubí z kameniva těženého 0 - 4 mm |  | m3 | 0.63 | 0
|  |  | 10,5*0,6*0,1 |  |  | 0.63
1543 | SO15.11 | 831230110RAA | Potrubí od VŠ po objekt So-01.2 (PE 100 SRD11 d50x4,6 - 100m 10,5) = etapa 2 viz.PD |  | m | 10.5 | 0
|  |  | 10,5 |  |  | 10.5
1544 | SO15.11 | 998276201R00 | Přesun hmot, trub.vedení plast. obsypaná kamenivem |  | t | 6.737 | 0
|  |  | 6,7365 |  |  | 6.737
1545 | SO15.21 | 132301110R00 | Hloubení rýh š.do 60 cm v hor.4 do 50 m3,STROJNĚ |  | m3 | 18.228 | 0
|  |  | (21,7)*0,6*1,4 |  |  | 18.228
1546 | SO15.21 | 132301119R00 | Přípl.za lepivost,hloubení rýh 60 cm,hor.4,STROJNĚ |  | m3 | 18.228 | 0
|  |  | 18,228 |  |  | 18.228
1547 | SO15.21 | 171206111R00 | Uložení zemin do násypů předeps. tvarů s urovnáním -na skládku nebo meziskládku pro zpětné využití |  | m3 | 18.228 | 0
|  |  | 18,228 |  |  | 18.228
1548 | SO15.21 | 162301102R00 | Vodorovné přemístění výkopku z hor.1-4 do 1000 m_na meziskládku |  | m3 | 18.228 | 0
|  |  | 18,228 |  |  | 18.228
1549 | SO15.21 | 167101101R00 | Nakládání výkopku z hor. 1 ÷ 4 v množství do 100 m3 |  | m3 | 12.369 | 0
|  |  | 12,369 |  |  | 12.369
1550 | SO15.21 | 162301102R00 | Vodorovné přemístění výkopku z hor.1-4 do 1000 m_zpětné |  | m3 | 12.369 | 0
|  |  | 12,369 |  |  | 12.369
1551 | SO15.21 | 175101101RT2 | Obsyp potrubí bez prohození sypaniny, s dodáním štěrkopísku frakce 0 - 22 mm |  | m3 | 4.557 | 0
|  |  | (21,7)*0,6*0,35 |  |  | 4.557
1552 | SO15.21 | 174101101R00 | Zásyp jam, rýh, šachet se zhutněním_kanalizace |  | m3 | 12.369 | 0
|  |  | 18,228-1,302-4,557 |  |  | 12.369
1553 | SO15.21 | 460300006R00 | Hutnění zeminy po vrstvách 20 cm_rýhy |  | m3 | 16.926 | 0
|  |  | 4,557+12,369 |  |  | 16.926
1554 | SO15.21 | 451572111R00 | Lože pod potrubí z kameniva těženého 0 - 4 mm |  | m3 | 1.302 | 0
|  |  | (21,7)*0,6*0,1 |  |  | 1.302
1555 | SO15.21 | 831230110RAA | Od ukončení po výtokový stojan „1“ - PE 100 SRD11 d32x3,0 – 21,7m viz.PD |  | m | 21.7 | 0
|  |  | 21,7 |  |  | 21.7
1556 | SO15.21 | 900 RT2 | Montáž Propojení na soupravu viz.PD |  | h | 10 | 0
|  |  | 10 |  |  | 10
1557 | SO15.21 | 998276201R00 | Přesun hmot, trub.vedení plast. obsypaná kamenivem |  | t | 13.922 | 0
|  |  | 13,9221 |  |  | 13.922
1558 | SO18.11 | 132201212R00 | Hloubení rýh š.do 200 cm hor.3 do 1000m3,STROJNĚ |  | m3 | 1.285 | 0
|  |  | 4,5*0,8*3,4*0,1*1,05 |  |  | 1.285
1559 | SO18.11 | 132201219R00 | Přípl.za lepivost,hloubení rýh 200cm,hor.3,STROJNĚ |  | m3 | 1.285 | 0
|  |  | 1,285 |  |  | 1.285
1560 | SO18.11 | 132501211R00 | Hloubení rýh šířky do 200 cm v hor.6, STROJNĚ |  | m3 | 11.567 | 0
|  |  | 4,5*0,8*3,4*0,9*1,05 |  |  | 11.567
1561 | SO18.11 | 151201102R00 | Pažení a rozepření stěn rýh - zátažné - hl. do 4 m |  | m2 | 30.6 | 0
|  |  | 4,5*3,4*2 |  |  | 30.6
1562 | SO18.11 | 151201112R00 | Odstranění pažení stěn rýh - zátažné - hl. do 4 m |  | m2 | 30.6 | 0
|  |  | 30,6 |  |  | 30.6
1563 | SO18.11 | 171206111R00 | Uložení zemin do násypů předeps. tvarů s urovnáním -na skládku nebo meziskládku pro zpětné využití |  | m3 | 12.852 | 0
|  |  | 1,285+11,567 |  |  | 12.852
1564 | SO18.11 | 162301102R00 | Vodorovné přemístění výkopku z hor.1-4 do 1000 m_na meziskládku |  | m3 | 1.285 | 0
|  |  | 1,285 |  |  | 1.285
1565 | SO18.11 | 162301152R00 | Vodorovné přemístění výkopku z hor.5-7 do 1000 m_na meziskládku |  | m3 | 11.567 | 0
|  |  | 11,567 |  |  | 11.567
1566 | SO18.11 | 167101102R00 | Nakládání výkopku z hor. 1 ÷ 4 v množství nad 100 m3 |  | m3 | 1.285 | 0
|  |  | 1,285 |  |  | 1.285
1567 | SO18.11 | 167101152R00 | Nakládání výkopku z hor. 5 ÷ 7 v množství nad 100 m3 |  | m3 | 9.119 | 0
|  |  | 9,119 |  |  | 9.119
1568 | SO18.11 | 162301102R00 | Vodorovné přemístění výkopku z hor.1-4 do 1000 m_zpětné |  | m3 | 1.285 | 0
|  |  | 1,285 |  |  | 1.285
1569 | SO18.11 | 162301152R00 | Vodorovné přemístění výkopku z hor.5-7 do 1000 m_zpětné |  | m3 | 9.119 | 0
|  |  | 10,404-1,285 |  |  | 9.119
1570 | SO18.11 | 175101101RT2 | Obsyp potrubí bez prohození sypaniny, s dodáním štěrkopísku frakce 0 - 22 mm |  | m3 | 1.728 | 0
|  |  | 4,5*0,8*0,48 | DN160 |  | 1.728
1571 | SO18.11 | 174101101R00 | Zásyp jam, rýh, šachet se zhutněním_kanalizace |  | m3 | 10.404 | 0
|  |  | 1,285+11,567-0,72-1,728 |  |  | 10.404
1572 | SO18.11 | 460300006R00 | Hutnění zeminy po vrstvách 20 cm_rýhy |  | m3 | 12.132 | 0
|  |  | 1,728+10,404 |  |  | 12.132
1573 | SO18.11 | 220890084R00 | Účast lab.technika na stavbě zkoušky hutnění min.2ks zásypy kanalizace včetně protokolu viz.PD |  | h | 3 | 0
|  |  | 3 |  |  | 3
1574 | SO18.11 | 451572111R00 | Lože pod potrubí z kameniva těženého 0 - 4 mm |  | m3 | 0.72 | 0
|  |  | 4,5*0,8*0,2 |  |  | 0.72
1575 | SO18.11 | 871311111R00 | Montáž trubek z tvrdého PVC ve výkopu d 160 mm |  | m | 4.5 | 0
|  |  | 4,5 |  |  | 4.5
1576 | SO18.11 | 28614545 | Trubka kanalizační PP SN 10 DN 150/3000 |  | kus | 1.09 | 0
|  |  | 1 |  |  | 1
|  |  | ;ztratné 9%; 0,09 |  |  | 0.09
1577 | SO18.11 | 28614544 | Trubka kanalizační PP SN 10 DN 150/1000 |  | kus | 2.18 | 0
|  |  | 2 |  |  | 2
|  |  | ;ztratné 9%; 0,18 |  |  | 0.18
1578 | SO18.11 | 899721112R00 | Fólie výstražná z PVC, šířka 30 cm |  | m | 4.5 | 0
|  |  | 4,5 |  |  | 4.5
1579 | SO18.11 | 892855114R00 | Kontrola kanalizace TV kamerou do 200 m |  | m | 4.5 | 0
|  |  | 4,5 |  |  | 4.5
1580 | SO18.11 | 998276101R00 | Přesun hmot, trubní vedení plastová, otevř. výkop |  | t | 3.83 | 0
|  |  | 3,8305 |  |  | 3.83
1581 | SO19.11 | 132201212R00 | Hloubení rýh š.do 200 cm hor.3 do 1000m3,STROJNĚ |  | m3 | 32.394 | 0
|  |  | 10,2*(0,3+0,3*2)*(2,34+2,24)/2*0,1 | 250 |  | 2.102
|  |  | 48*(0,25+0,3*2)*2,6*0,1 | 200 |  | 10.608
|  |  | (119,2-26,3)*0,8*(2,69+1,26)/2*0,1 | 160 |  | 14.678
|  |  | 26,3*0,8*(2,6+1,26)/2*0,1 |  |  | 4.061
|  |  | 1,5*1,5*4,2*0,1 | šachty |  | 0.945
1582 | SO19.11 | 132201219R00 | Přípl.za lepivost,hloubení rýh 200cm,hor.3,STROJNĚ |  | m3 | 32.394 | 0
|  |  | 32,394 |  |  | 32.394
1583 | SO19.11 | 132501211R00 | Hloubení rýh šířky do 200 cm v hor.6, STROJNĚ |  | m3 | 291.547 | 0
|  |  | 10,2*(0,3+0,3*2)*(2,34+2,24)/2*0,9 | 250 |  | 18.92
|  |  | 48*(0,25+0,3*2)*2,6*0,9 | 200 |  | 95.472
|  |  | (119,2-26,3)*0,8*(2,69+1,26)/2*0,9 | 160 |  | 132.104
|  |  | 26,3*0,8*(2,6+1,26)/2*0,9 |  |  | 36.546
|  |  | 1,5*1,5*4,2*0,9 | šachty |  | 8.505
1584 | SO19.11 | 151201102R00 | Pažení a rozepření stěn rýh - zátažné - hl. do 4 m |  | m2 | 543.152 | 0
|  |  | 10,2*(2,34+2,24)/2*2 | 250 |  | 46.716
|  |  | 48*2,6*2 | 200 |  | 249.6
|  |  | (119,2-26,3)*(2,69+1,26)/2 | 160 |  | 183.477
|  |  | 26,3*(2,6+1,26)/2 |  |  | 50.759
|  |  | 1,5*4,2*2 | šachty |  | 12.6
1585 | SO19.11 | 151201112R00 | Odstranění pažení stěn rýh - zátažné - hl. do 4 m |  | m2 | 543.152 | 0
|  |  | 543,152 |  |  | 543.152
1586 | SO19.11 | 151101101R00 | Pažení a rozepření stěn rýh - příložné - hl.do 2 m |  | m2 | 234.236 | 0
|  |  | (119,2-26,3)*(2,69+1,26)/2 | 160 |  | 183.477
|  |  | 26,3*(2,6+1,26)/2 |  |  | 50.759
1587 | SO19.11 | 151101111R00 | Odstranění pažení stěn rýh - příložné - hl. do 2 m |  | m2 | 234.263 | 0
|  |  | 234,263 |  |  | 234.263
1588 | SO19.11 | 171206111R00 | Uložení zemin do násypů předeps. tvarů s urovnáním -na skládku nebo meziskládku pro zpětné využití |  | m3 | 323.941 | 0
|  |  | 32,394+291,547 |  |  | 323.941
1589 | SO19.11 | 162301102R00 | Vodorovné přemístění výkopku z hor.1-4 do 1000 m_na meziskládku |  | m3 | 32.394 | 0
|  |  | 32,394 |  |  | 32.394
1590 | SO19.11 | 162301152R00 | Vodorovné přemístění výkopku z hor.5-7 do 1000 m_na meziskládku |  | m3 | 291.547 | 0
|  |  | 291,547 |  |  | 291.547
1591 | SO19.11 | 167101102R00 | Nakládání výkopku z hor. 1 ÷ 4 v množství nad 100 m3 |  | m3 | 32.394 | 0
|  |  | 32,394 |  |  | 32.394
1592 | SO19.11 | 167101152R00 | Nakládání výkopku z hor. 5 ÷ 7 v množství nad 100 m3 |  | m3 | 202.499 | 0
|  |  | 234,893-32,394 |  |  | 202.499
1593 | SO19.11 | 162301102R00 | Vodorovné přemístění výkopku z hor.1-4 do 1000 m_zpětné |  | m3 | 32.394 | 0
|  |  | 32,394 |  |  | 32.394
1594 | SO19.11 | 162301152R00 | Vodorovné přemístění výkopku z hor.5-7 do 1000 m_zpětné |  | m3 | 202.499 | 0
|  |  | 202,499 |  |  | 202.499
1595 | SO19.11 | 175101101RT2 | Obsyp potrubí bez prohození sypaniny, s dodáním štěrkopísku frakce 0 - 22 mm |  | m3 | 69.315 | 0
|  |  | 10,2*(0,3+0,3*2)*0,55 | 250 |  | 5.049
|  |  | 48*(0,25+0,3*2)*0,5 | 200 |  | 20.4
|  |  | 119,2*0,8*0,46 | 160 |  | 43.866
1596 | SO19.11 | 174101101R00 | Zásyp jam, rýh, šachet se zhutněním_kanalizace |  | m3 | 234.893 | 0
|  |  | 32,394+291,547 |  |  | 323.941
|  |  | -69,315-14,609-0,169-4,1*0,62*0,62*3,144 |  |  | -89.048
1597 | SO19.11 | 460300006R00 | Hutnění zeminy po vrstvách 20 cm_rýhy |  | m3 | 304.208 | 0
|  |  | 234,893+69,315 |  |  | 304.208
1598 | SO19.11 | 220890084R00 | Účast lab.technika na stavbě zkoušky hutnění min.2ks zásypy kanalizace včetně protokolu viz.PD |  | h | 6 | 0
|  |  | 6 |  |  | 6
1599 | SO19.11 | 451572111R00 | Lože pod potrubí z kameniva těženého 0 - 4 mm |  | m3 | 14.609 | 0
|  |  | 10,2*(0,3+0,3*2)*0,1 | 250 |  | 0.918
|  |  | 48*(0,25+0,3*2)*0,1 | 200 |  | 4.08
|  |  | 119,2*0,8*0,1 | 160 |  | 9.536
|  |  | 1*0,5*1,5*0,1 | šachty |  | 0.075
1600 | SO19.11 | 452311131R00 | Desky podkladní pod potrubí z betonu C 12/15 |  | m3 | 0.169 | 0
|  |  | 1,3*1,3*0,1*1 | pro šachty |  | 0.169
1601 | SO19.11 | 871311111R00 | Montáž trubek z tvrdého PVC ve výkopu d 160 mm |  | m | 119.2 | 0
|  |  | 62,9 | c1-c3-ć |  | 62.9
|  |  | 26,3 | d1-´d |  | 26.3
|  |  | 20 | u schodiště výtokový objekt |  | 20
|  |  | 10 | odvodnění vpusti |  | 10
1602 | SO19.11 | 28614545 | Trubka kanalizační PP SN 10 DN 150/3000 viz.PD |  | kus | 11.99 | 0
|  |  | 1+3+7 |  |  | 11
|  |  | ;ztratné 9%; 0,99 |  |  | 0.99
1603 | SO19.11 | 28614546 | Trubka kanalizační PP SN 10 DN 150/6000vviz.PD |  | kus | 14.17 | 0
|  |  | 4+3+3+3 |  |  | 13
|  |  | ;ztratné 9%; 1,17 |  |  | 1.17
1604 | SO19.11 | 28614544 | Trubka kanalizační PP SN 10 DN 150/1000 viz.PD |  | kus | 16.35 | 0
|  |  | 6+9 |  |  | 15
|  |  | ;ztratné 9%; 1,35 |  |  | 1.35
1605 | SO19.11 | 871351111R00 | Montáž trubek z tvrdého PVC ve výkopu d 225 mm |  | m | 48 | 0
|  |  | 48 | DN200 d-d1 |  | 48
1606 | SO19.11 | 28614547 | Trubka kanalizační PP SN 10 DN 200/1000 viz.PD |  | kus | 5.45 | 0
|  |  | 5 |  |  | 5
|  |  | ;ztratné 9%; 0,45 |  |  | 0.45
1607 | SO19.11 | 28614548 | Trubka kanalizační PP SN 10 DN 200/3000 viz.PD |  | kus | 1.09 | 0
|  |  | 1 |  |  | 1
|  |  | ;ztratné 9%; 0,09 |  |  | 0.09
1608 | SO19.11 | 28614549 | Trubka kanalizační PP SN 10 DN 200/6000 viz.PD |  | kus | 7.63 | 0
|  |  | 3+4 |  |  | 7
|  |  | ;ztratné 9%; 0,63 |  |  | 0.63
1609 | SO19.11 | 871371111R00 | Montáž trubek z tvrdého PVC ve výkopu d 315 mm |  | m | 10.2 | 0
|  |  | 10,2 | 250 c |  | 10.2
1610 | SO19.11 | 28614552 | Trubka kanalizační PP SN 10 DN 250/6000 viz.PD |  | kus | 1.09 | 0
|  |  | 1 |  |  | 1
|  |  | ;ztratné 9%; 0,09 |  |  | 0.09
1611 | SO19.11 | 28614551 | Trubka kanalizační PPSN 10 DN 250/3000 viz.PD |  | kus | 1.09 | 0
|  |  | 1 |  |  | 1
|  |  | ;ztratné 9%; 0,09 |  |  | 0.09
1612 | SO19.11 | 28614550 | Trubka kanalizační PP SN 10 DN 250/1000,viz.PD |  | kus | 2.18 | 0
|  |  | 2 |  |  | 2
|  |  | ;ztratné 9%; 0,18 |  |  | 0.18
1613 | SO19.11 | 877313123R00 | Montáž tvarovek jednoos. plast. gum.kroužek DN 150 |  | kus | 15 | 0
|  |  | 15 |  |  | 15
1614 | SO19.11 | 28654600 | Koleno kanalizační PP DN 150/45°,pro SN 8 i SN 12 |  | kus | 15 | 0
|  |  | 4+9+2 |  |  | 15
1615 | SO19.11 | 877353121R00 | Montáž tvarovek odboč. plast. gum. kroužek DN 200 |  | kus | 4 | 0
|  |  | 4 |  |  | 4
1616 | SO19.11 | 28654565 | Odbočka kanalizační 45° PP DN 150/150,pro SN 8 i SN 12 |  | kus | 3 | 0
|  |  | 3 |  |  | 3
1617 | SO19.11 | 28654567 | Odbočka kanalizační 45° PP DN 200/150,pro SN 8 i SN 12 |  | kus | 1 | 0
|  |  | 1 |  |  | 1
1618 | SO19.11 | 877353123R00 | Montáž tvarovek jednoos. plast. gum.kroužek DN 200 |  | kus | 3 | 0
|  |  | 3 |  |  | 3
1619 | SO19.11 | 28654604 | Koleno kanalizační PP DN 200/45°,pro SN 8 i SN 12 |  | kus | 2 | 0
|  |  | 2 |  |  | 2
1620 | SO19.11 | 28654632 | Redukce kanalizační PP DN 200/150,pro SN 8 i SN 12 |  | kus | 1 | 0
|  |  | 1 |  |  | 1
1621 | SO19.11 | 877363123R00 | Montáž tvarovek jednoos. plast. gum.kroužek DN 250 |  | kus | 1 | 0
|  |  | 1 |  |  | 1
1622 | SO19.11 | 28654608 | Koleno kanalizační PP DN 250/45°,pro SN 8 i SN 12 |  | kus | 1 | 0
|  |  | 1 |  |  | 1
1623 | SO19.11 | 892855116R00 | Kontrola kanalizace TV kamerou nad 500 m |  | m | 177.4 | 0
|  |  | 119,2+48+10,2 |  |  | 177.4
1624 | SO19.11 | 899721112R00 | Fólie výstražná z PVC, šířka 30 cm |  | m | 177.4 | 0
|  |  | 177,4 |  |  | 177.4
1625 | SO19.11 | 894431632RCB | Š2_Šachta, D 1000 mm, dl.šach.skruže 3,6 m, sběrná,dno PP D 250 mm - poklop litina 40 t viz.PD |  | kus | 1 | 0
|  |  | 1 |  |  | 1
1626 | SO19.11 | 998276101R00 | Přesun hmot, trubní vedení plastová, otevř. výkop |  | t | 137.485 | 0
|  |  | 137,4846 |  |  | 137.485
1627 | SO23.11 | 220260102R00 | D+M_Krabice vodotěsná 6455-11P IP67 acidurka, bílá, vývodky 16mm SEZ, včetně svorek viz.PD |  | kus | 4 | 0
|  |  | 4 |  |  | 4
1628 | SO23.11 | 220890202R00 | Výchozí revize NN, 6x tisk revizní zprávy |  | h | 16 | 0
|  |  | 16 |  |  | 16
1629 | SO23.11 | 220890202R00 | Výchozí revize - Spoluprace s reviz.technikem |  | h | 10 | 0
|  |  | 10 |  |  | 10
1630 | SO23.11 | 909 R00 | Prostupy, průrazy do budovy a zapravení a pod. |  | h | 11 | 0
|  |  | 11 |  |  | 11
1631 | SO23.11 | 909 R00 | zednické výpomoce neuvedené v položkách výkazu |  | h | 5 | 0
|  |  | 5 |  |  | 5
1632 | SO23.11 | 909 R00 | Priprava ke komplexni zkousce a Zkušební provoz |  | h | 8 | 0
|  |  | 8 |  |  | 8
1633 | SO23.11 | 909 R00 | Zabezpeceni pracoviste i pravidelný hrubý úklid |  | h | 18 | 0
|  |  | 18 |  |  | 18
1634 | SO23.11 | 220890084R00 | KOORDINACE POSTUPU PRACI _ S ostatnimi profesemi |  | h | 4 | 0
|  |  | 4 |  |  | 4
1635 | SO23.11 | 220890084R00 | KOORDINACE POSTUPU PRACI _ Technická činnost-konzultace |  | h | 10 | 0
|  |  | 10 |  |  | 10
1636 | SO23.11 | 220890084R00 | PD _ skutečné provedení |  | h | 15 | 0
|  |  | 15 |  |  | 15
1637 | SO23.11 | 220890084R00 | Foto-dokumentace skutečného provedení |  | h | 8 | 0
|  |  | 8 |  |  | 8
1638 | SO23.11 | 220890084R00 | Geodetické zaměření nově instalovaných el. Sítí |  | h | 6 | 0
|  |  | 6 |  |  | 6
1639 | SO23.11 | 220890084R00 | Geodetické zaměření stávajících sítí |  | h | 6 | 0
|  |  | 6 |  |  | 6
1640 | SO23.11 | 900 R23 | Přizpůsobení vedení na stavbě a ostatní nezměřené pracovní výkony |  | h | 20 | 0
|  |  | 20 |  |  | 20
1641 | SO23.11 | 141 R00 | Drobný elektroinstalační materiál a ostatní nespecifikovaný materiál a jeho montáž |  | sada | 1 | 0
|  |  | 1 |  |  | 1
1642 | SO23.11 | 210_0001VD | Napojení na stávající RE viz:PD |  | sada | 1 | 0
|  |  | 1 |  |  | 1
1643 | SO23.11 | 222080101R00 | Optický kabel v trubce HDPE |  | m | 171 | 0
|  |  | 171 |  |  | 171
1644 | SO23.11 | 341335013A | Univerzální optický kabel, 12 vláken 9/125µm, singlemode, OS2 viz.PD |  | m | 179.55 | 0
|  |  | 171 |  |  | 171
|  |  | ;ztratné 5%; 8,55 |  |  | 8.55
1645 | SO23.11 | 2223100_X | D+M_Kříž pro uložení rezervy kabelu, 600x 600mm viz.PD |  | sada | 1 | 0
|  |  | 1 |  |  | 1
1646 | SO23.11 | 650125143RT2 | Uložení kabelu Cu 3 x 2,5 mm2 do trubky a volně,včetně dodávky kabelu CYKY 3J x 2,5 mm2 viz.PD |  | m | 80 | 0
|  |  | 80 |  |  | 80
1647 | SO23.11 | 210220021RT1 | Vedení uzemňovací v zemi FeZn do 120 mm2 vč.svorek |  | m | 465 | 0
|  |  | 297+168 |  |  | 465
1648 | SO23.11 | 220061164R00 | Položení trubky HDPE do výkopu |  | m | 154 | 0
|  |  | 80+46+28 |  |  | 154
1649 | SO23.11 | 3457114705 | Trubka kabelová chránička_Trubka D110-červená-ohebná chránička dvouplášťová zemní |  | m | 29.4 | 0
|  |  | 28 |  |  | 28
|  |  | ;ztratné 5%; 1,4 |  |  | 1.4
1650 | SO23.11 | 3457114703 | Trubka kabelová chránička_Trubka D75-červená-ohebná chránička dvouplášťová zemní |  | m | 48.3 | 0
|  |  | 46 |  |  | 46
|  |  | ;ztratné 5%; 2,3 |  |  | 2.3
1651 | SO23.11 | 3457114700 | Trubka kabelová chránička_Trubka D40-červená-ohebná chránička dvouplášťová zemní |  | m | 84 | 0
|  |  | 80 |  |  | 80
|  |  | ;ztratné 5%; 4 |  |  | 4
1652 | SO23.11 | 650125521RT2 | Uložení kabelu Cu 4x 70 mm2 do trubky,včetně dodávky kabelu kabel CYKY 4Jx70mm2 viz.PD |  | m | 160 | 0
|  |  | 160 |  |  | 160
1653 | SO23.11 | 460010016RT2 | Vytýčení trasy nn vedení v nepřehledném terénu |  | km | 465 | 0
|  |  | 297+168 |  |  | 465
1654 | SO23.11 | 460420374RT1 | Zřízení lože,kryt cihly na š.60cm,zásyp 10cm,štěrk,lože 15cm a zásyp ze štěrkopísku viz.PD |  | m | 465 | 0
|  |  | 465 |  |  | 465
1655 | SO23.11 | 460490012RT1 | Fólie výstražná z PVC, šířka 33 cm |  | m | 465 | 0
|  |  | 465 |  |  | 465
1656 | SO23.11 | 460080001R00 | Betonový základ do zeminy bez bednění pro rozpojovací skříně |  | m3 | 0.54 | 0
|  |  | 0,5*1,2*0,9*1 |  |  | 0.54
1657 | SO23.11 | 460050613RT1 | Jáma pro základ rozpoj.skříně, hornina třídy 5, strojně |  | m3 | 0.54 | 0
|  |  | 0,54 |  |  | 0.54
1658 | SO23.11 | 171206111R00 | Uložení zemin do násypů předeps. tvarů s urovnáním -na skládku nebo meziskládku pro zpětné využití |  | m3 | 465.54 | 0
|  |  | 465+0,54 |  |  | 465.54
1659 | SO23.11 | 162301152R00 | Vodorovné přemístění výkopku z hor.5-7 do 1000 m_na meziskládku |  | m3 | 0.54 | 0
|  |  | 0,54 |  |  | 0.54
1660 | SO23.11 | 460300006R00 | Hutnění zeminy po vrstvách 20 cm |  | m3 | 164.7 | 0
|  |  | 297*0,5*0,6+168*0,5*0,9 |  |  | 164.7
1661 | SO23.11 | 162301102R00 | Vodorovné přemístění výkopku z hor.1-4 do 1000 m |  | m3 | 69.75 | 0
|  |  | 297*0,5*0,3+168*0,5*0,3 |  |  | 69.75
1662 | SO23.11 | 460200264RT1 | Výkop kabelové rýhy 50/80 cm hor.4 |  | m | 297 | 0
|  |  | 297 |  |  | 297
1663 | SO23.11 | 460200304RT1 | Výkop kabelové rýhy 50/120 cm hor.4 |  | m | 168 | 0
|  |  | 168 |  |  | 168
1664 | SO23.11 | 460560244RT1 | Zához rýhy 50/60 cm, hornina třídy 4 |  | m | 297 | 0
|  |  | 297 |  |  | 297
1665 | SO23.11 | 460560274RT1 | Zához rýhy 50/90 cm, hornina třídy 4 |  | m | 168 | 0
|  |  | 168 |  |  | 168
1666 | SO23.11 | 998289011R00 | Přesun hmot pro kabelovody jakéhokoliv rozsahu |  | t | 145.384 | 0
|  |  | 145,384 |  |  | 145.384
1667 | SO23.11 | 979082111R00 | Vnitrostaveništní doprava suti do 10 m |  | t | 0.85 | 0
|  |  | 0,55 | sutě průrazů a pod. |  | 0.55
|  |  | 0,3 | plasty,kabely a pod.odpad |  | 0.3
1668 | SO23.11 | 979082121R00 | Příplatek k vnitrost. dopravě suti za dalších 5 m |  | t | 1.7 | 0
|  |  | 0,85*2 |  |  | 1.7
1669 | SO23.11 | 979094211R00 | Nakládání nebo překládání vybourané suti |  | t | 0.85 | 0
|  |  | 0,85 |  |  | 0.85
1670 | SO23.11 | 979081111R00 | Odvoz suti a vybour. hmot na skládku do 1 km |  | t | 0.85 | 0
|  |  | 0,85 |  |  | 0.85
1671 | SO23.11 | 979081121R00 | Příplatek k odvozu za každý další 1 km |  | t | 23.8 | 0
|  |  | 0,85*28 |  |  | 23.8
1672 | SO23.11 | 979990191R00 | Poplatek za uložení suti - plastové výrobky |  | t | 0.3 | 0
|  |  | 0,3 | obalovací materiál |  | 0.3
1673 | SO23.11 | 979999997R00 | Poplatek za recyklaci směsi suti betonu, cihel, tašek a keram.výrobků, kusovost do 1600 cm2 |  | t | 0.295 | 0
|  |  | 0,85*0,7-0,3 |  |  | 0.295
1674 | SO23.11 | 979999998R00 | Poplatek za ukládku suť do 5 % příměsí |  | t | 0.255 | 0
|  |  | 0,85-0,3-0,295 |  |  | 0.255
1675 | SO24.11 | 650125219RT2 | Uložení kabelu Cu 5 x 10 mm2 do trubky a volně,včetně dodávky kabelu CYKY 5J x 10 mm2 viz.PD |  | m | 315 | 0
|  |  | 315 |  |  | 315
1676 | SO24.11 | 650125215RT2 | Uložení kabelu Cu 5 x 4 mm2 do trubky nebo volně ,včetně dodávky kabelu CYKY 5J x 4 mm2 viz.PD |  | m | 813 | 0
|  |  | 813 |  |  | 813
1677 | SO24.11 | 650125141RT2 | Uložení kabelu Cu 3 x 1,5 mm2 do trubky a volně,včetně dodávky kabelu CYKY 3J x 1,5 mm2 viz.PD |  | m | 203 | 0
|  |  | 203 |  |  | 203
1678 | SO24.11 | 650125143RT2 | Uložení kabelu Cu 3 x 2,5 mm2 do trubky a volně,včetně dodávky kabelu CYKY 3J x 2,5 mm2 viz.PD |  | m | 215 | 0
|  |  | 215 |  |  | 215
1679 | SO24.11 | 650125213RT2 | Uložení kabelu Cu 5 x 2,5 mm2 do trubky a volně,včetně dodávky kabelu CYKY 5J x 2,5 mm2 viz.PD |  | m | 212 | 0
|  |  | 212 |  |  | 212
1680 | SO24.11 | 220260102R00 | D+M_Krabice vodotěsná 6455-11P IP67 acidurka, bílá, vývodky 16mm SEZ, včetně svorek viz.PD |  | kus | 13 | 0
|  |  | 13 |  |  | 13
1681 | SO24.11 | 220890202R00 | Výchozí revize NN, 6x tisk revizní zprávy |  | h | 20 | 0
|  |  | 20 |  |  | 20
1682 | SO24.11 | 220890202R00 | Výchozí revize - Spoluprace s reviz.technikem |  | h | 15 | 0
|  |  | 15 |  |  | 15
1683 | SO24.11 | 909 R00 | Prostupy, průrazy do budovy a zapravení a pod. |  | h | 17 | 0
|  |  | 17 |  |  | 17
1684 | SO24.11 | 909 R00 | zednické výpomoce neuvedené v položkách výkazu |  | h | 30 | 0
|  |  | 30 |  |  | 30
1685 | SO24.11 | 909 R00 | Priprava ke komplexni zkousce a Zkušební provoz |  | h | 10 | 0
|  |  | 10 |  |  | 10
1686 | SO24.11 | 909 R00 | Zabezpeceni pracoviste i pravidelný hrubý úklid |  | h | 5 | 0
|  |  | 5 |  |  | 5
1687 | SO24.11 | 220890084R00 | KOORDINACE POSTUPU PRACI _ S ostatnimi profesemi |  | h | 5 | 0
|  |  | 5 |  |  | 5
1688 | SO24.11 | 220890084R00 | KOORDINACE POSTUPU PRACI _ Technická činnost-konzultace |  | h | 12 | 0
|  |  | 12 |  |  | 12
1689 | SO24.11 | 220890084R00 | PD _ skutečné provedení |  | h | 15 | 0
|  |  | 15 |  |  | 15
1690 | SO24.11 | 220890084R00 | Foto-dokumentace skutečného provedení |  | h | 8 | 0
|  |  | 8 |  |  | 8
1691 | SO24.11 | 065002VRN | Pronájem plošiny,viz.PD |  | h | 21 | 0
|  |  | 21 |  |  | 21
1692 | SO24.11 | 220890084R00 | Geodetické zaměření nově instalovaných el. Sítí |  | h | 7 | 0
|  |  | 7 |  |  | 7
1693 | SO24.11 | 220890084R00 | Geodetické zaměření stávajících sítí |  | h | 6 | 0
|  |  | 6 |  |  | 6
1694 | SO24.11 | 900 R23 | Přizpůsobení vedení na stavbě a ostatní nezměřené pracovní výkony |  | h | 16 | 0
|  |  | 16 |  |  | 16
1695 | SO24.11 | 141 R00 | Drobný elektroinstalační materiál a ostatní nespecifikovaný materiál a jeho montáž |  | sada | 1 | 0
|  |  | 1 |  |  | 1
1696 | SO24.11 | 210220021RT1 | Vedení uzemňovací v zemi FeZn do 120 mm2 vč.svorek |  | m | 500 | 0
|  |  | 500 |  |  | 500
1697 | SO24.11 | 650111146RT2 | Uložení uzem. drátu v zemi FeZn do 10 mm,včetně dodávky drátu FeZn 10 mm viz.PD |  | m | 12 | 0
|  |  | 5*2+2 | sloupy a stožáry a pod. |  | 12
1698 | SO24.11 | 220061164R00 | Položení trubky HDPE do výkopu |  | m | 564 | 0
|  |  | 336+125+103 |  |  | 564
1699 | SO24.11 | 3457114705 | Trubka kabelová chránička_Trubka D110-červená-ohebná chránička dvouplášťová zemní |  | m | 352.8 | 0
|  |  | 336 |  |  | 336
|  |  | ;ztratné 5%; 16,8 |  |  | 16.8
1700 | SO24.11 | 3457114703 | Trubka kabelová chránička_Trubka D75-červená-ohebná chránička dvouplášťová zemní |  | m | 131.25 | 0
|  |  | 125 |  |  | 125
|  |  | ;ztratné 5%; 6,25 |  |  | 6.25
1701 | SO24.11 | 3457114700 | Trubka kabelová chránička_Trubka D40-červená-ohebná chránička dvouplášťová zemní |  | m | 108.15 | 0
|  |  | 103 |  |  | 103
|  |  | ;ztratné 5%; 5,15 |  |  | 5.15
1702 | SO24.11 | 210204011RS2 | M_Stožár osvětlovací ocelový délky do 12 m včetně nákladů na autojeřáb a pod.(svítidla nejsou předmětem zadání_dodávka města) |  | kus | 5 | 0
|  |  | 5 |  |  | 5
1703 | SO24.11 | 31673530 | Sloup veřejného osvětlení 6 m, včetně příslušenství a výzbroje viz.PD |  | kus | 5 | 0
|  |  | 5 |  |  | 5
1704 | SO24.11 | 650106323R00 | Montáž výložníku pro svítidlo 2 ramenný |  | kus | 3 | 0
|  |  | 3 |  |  | 3
1705 | SO24.11 | 31677729A | Dvojvýložník veřejného osvětlení 1 m, 180° viz.PD |  | kus | 3 | 0
|  |  | 3 |  |  | 3
1706 | SO24.11 | 650106313R00 | Montáž výložníku pro svítidlo 1 ramenný |  | kus | 2 | 0
|  |  | 2 |  |  | 2
1707 | SO24.11 | 31677101 | Výložník veřejného osvětlení 1 m viz.PD |  | kus | 2 | 0
|  |  | 2 |  |  | 2
1708 | SO24.11 | 460270007X | D+M _ Pilíř VO pro odbočku osvětlení parkoviště, viz PD |  | kus | 1 | 0
|  |  | 1 |  |  | 1
1709 | SO24.11 | 898011111RAD | Podzemní kabelová komora s kompozitním víkem třídy B125, šířka: 553/420 mm, délka: 845/740 mm, výška: 1220/1200 mm |  | kus | 2 | 0
|  |  | 2 |  |  | 2
1710 | SO24.11 | 460010016RT2 | Vytýčení trasy nn vedení v nepřehledném terénu |  | km | 0.5 | 0
|  |  | 0,5 |  |  | 0.5
1711 | SO24.11 | 460420374RT1 | Zřízení lože,kryt cihly na š.60cm,zásyp 10cm,štěrk,lože 15cm a zásyp ze štěrkopísku viz.PD |  | m | 500 | 0
|  |  | 500 |  |  | 500
1712 | SO24.11 | 460490012RT1 | Fólie výstražná z PVC, šířka 33 cm |  | m | 500 | 0
|  |  | 500 |  |  | 500
1713 | SO24.11 | 460080001R00 | Betonový základ do zeminy bez bednění(bude dle statiky) |  | m3 | 2.7 | 0
|  |  | 2,7 |  |  | 2.7
1714 | SO24.11 | 460050613RT1 | Jáma pro stožár, hornina třídy 5, strojně |  | m3 | 2.7 | 0
|  |  | 0,6*0,6*1,2*5 | pro sloupy |  | 2.16
|  |  | 0,9*0,5*1,2*1 | pro el.sloupky |  | 0.54
1715 | SO24.11 | 171206111R00 | Uložení zemin do násypů předeps. tvarů s urovnáním -na skládku nebo meziskládku pro zpětné využití |  | m3 | 242.7 | 0
|  |  | 2,7+300*0,5*0,8+200*0,5*1,2 |  |  | 242.7
1716 | SO24.11 | 162301152R00 | Vodorovné přemístění výkopku z hor.5-7 do 1000 m_na meziskládku |  | m3 | 2.7 | 0
|  |  | 2,7 |  |  | 2.7
1717 | SO24.11 | 162301102R00 | Vodorovné přemístění výkopku z hor.1-4 do 1000 m |  | m3 | 75 | 0
|  |  | 500*0,5*0,3 |  |  | 75
1718 | SO24.11 | 460200264RT1 | Výkop kabelové rýhy 50/80 cm hor.4 |  | m | 300 | 0
|  |  | 300 |  |  | 300
1719 | SO24.11 | 460200304RT1 | Výkop kabelové rýhy 50/120 cm hor.4 |  | m | 200 | 0
|  |  | 200 |  |  | 200
1720 | SO24.11 | 460560244RT1 | Zához rýhy 50/60 cm, hornina třídy 4 |  | m | 300 | 0
|  |  | 300 |  |  | 300
1721 | SO24.11 | 460560274RT1 | Zához rýhy 50/90 cm, hornina třídy 4 |  | m | 200 | 0
|  |  | 200 |  |  | 200
1722 | SO24.11 | 460300006R00 | Hutnění zeminy po vrstvách 20 cm |  | m3 | 180 | 0
|  |  | 300*0,5*0,6+200*0,5*0,9 |  |  | 180
1723 | SO24.11 | 338950133R00 | Osazení jednot.trub_bednění do betonu H do 1,5 m v rovině viz.PD |  | kus | 5 | 0
|  |  | 5 |  |  | 5
1724 | SO24.11 | 28613310 | Trouba kanalizační SN4 DN 200, l = 6 m_jako stracené bednění _pro sloupy |  | kus | 2 | 0
|  |  | 2 |  |  | 2
1725 | SO24.11 | 998289011R00 | Přesun hmot pro kabelovody jakéhokoliv rozsahu |  | t | 174.527 | 0
|  |  | 174,5271 |  |  | 174.527
1726 | SO24.11 | 979082111R00 | Vnitrostaveništní doprava suti do 10 m |  | t | 1.15 | 0
|  |  | 0,85 | sutě průrazů a pod. |  | 0.85
|  |  | 0,3 | plasty,kabely a pod.odpad |  | 0.3
1727 | SO24.11 | 979082121R00 | Příplatek k vnitrost. dopravě suti za dalších 5 m |  | t | 2.3 | 0
|  |  | 1,15*2 |  |  | 2.3
1728 | SO24.11 | 979094211R00 | Nakládání nebo překládání vybourané suti |  | t | 1.15 | 0
|  |  | 1,15 |  |  | 1.15
1729 | SO24.11 | 979081111R00 | Odvoz suti a vybour. hmot na skládku do 1 km |  | t | 1.15 | 0
|  |  | 1,15 |  |  | 1.15
1730 | SO24.11 | 979081121R00 | Příplatek k odvozu za každý další 1 km |  | t | 32.2 | 0
|  |  | 1,15*28 |  |  | 32.2
1731 | SO24.11 | 979990191R00 | Poplatek za uložení suti - plastové výrobky |  | t | 0.3 | 0
|  |  | 0,3 | obalovací materiál |  | 0.3
1732 | SO24.11 | 979999997R00 | Poplatek za recyklaci směsi suti betonu, cihel, tašek a keram.výrobků, kusovost do 1600 cm2 |  | t | 0.505 | 0
|  |  | 1,15*0,7-0,3 |  |  | 0.505
1733 | SO24.11 | 979999998R00 | Poplatek za ukládku suť do 5 % příměsí |  | t | 0.345 | 0
|  |  | 1,15-0,3-0,505 |  |  | 0.345
1734 | SO25.11 | 220890202R00 | Výchozí revize NN, 6x tisk revizní zprávy |  | h | 12 | 0
|  |  | 12 |  |  | 12
1735 | SO25.11 | 220890202R00 | Výchozí revize - Spoluprace s reviz.technikem |  | h | 12 | 0
|  |  | 12 |  |  | 12
1736 | SO25.11 | 909 R00 | Prostupy, průrazy do budovy a zapravení a pod. |  | h | 14 | 0
|  |  | 14 |  |  | 14
1737 | SO25.11 | 909 R00 | zednické výpomoce neuvedené v položkách výkazu |  | h | 24 | 0
|  |  | 24 |  |  | 24
1738 | SO25.11 | 909 R00 | Priprava ke komplexni zkousce a Zkušební provoz |  | h | 12 | 0
|  |  | 12 |  |  | 12
1739 | SO25.11 | 909 R00 | Zabezpeceni pracoviste i pravidelný hrubý úklid |  | h | 20 | 0
|  |  | 20 |  |  | 20
1740 | SO25.11 | 220890084R00 | KOORDINACE POSTUPU PRACI _ S ostatnimi profesemi |  | h | 4 | 0
|  |  | 4 |  |  | 4
1741 | SO25.11 | 220890084R00 | KOORDINACE POSTUPU PRACI _ Technická činnost-konzultace |  | h | 13 | 0
|  |  | 13 |  |  | 13
1742 | SO25.11 | 220890084R00 | PD _ skutečné provedení |  | h | 15 | 0
|  |  | 15 |  |  | 15
1743 | SO25.11 | 220890084R00 | Foto-dokumentace skutečného provedení |  | h | 8 | 0
|  |  | 8 |  |  | 8
1744 | SO25.11 | 220890084R00 | Geodetické zaměření nově instalovaných el. Sítí |  | h | 22 | 0
|  |  | 22 |  |  | 22
1745 | SO25.11 | 220890084R00 | Geodetické zaměření stávajících sítí |  | h | 26 | 0
|  |  | 26 |  |  | 26
1746 | SO25.11 | 900 R23 | Přizpůsobení vedení na stavbě a ostatní nezměřené pracovní výkony |  | h | 40 | 0
|  |  | 40 |  |  | 40
1747 | SO25.11 | 141 R00 | Drobný elektroinstalační materiál a ostatní nespecifikovaný materiál a jeho montáž |  | sada | 1 | 0
|  |  | 1 |  |  | 1
1748 | SO25.11 | 222611411R00 | Montáž komunikačních zařízení LTE/Switch/ apod. |  | kus | 2 | 0
|  |  | 2 |  |  | 2
1749 | SO25.11 | 357311010A | Přepínač switch 19" PoE do sloupku viz.PD |  | kus | 2 | 0
|  |  | 2 |  |  | 2
1750 | SO25.11 | 222310031R0X | D+M_Svar opt.vlákna vč.ochrany a pigtailu, první svar i dodávky_Ochrana svaru, 60 mm_Pigtail 9/125, OS2 viz.PD |  | kus | 96 | 0
|  |  | 96 |  |  | 96
1751 | SO25.11 | 222086051R00 | M_Mikrotrubička HDPE v kabelové rýze_HDPE mikrotrubička 12/8 viz.PD |  | m | 143 | 0
|  |  | 143 |  |  | 143
1752 | SO25.11 | 34343140_X | HDPE mikrotrubička 12/8 viz.PD |  | m | 150.15 | 0
|  |  | 143 |  |  | 143
|  |  | ;ztratné 5%; 7,15 |  |  | 7.15
1753 | SO25.11 | 898011111RAD | Kabelová komora _Podzemní kabelová komora s kompozitním víkem třídy B125, šířka: 553/420 mm, délka: 845/740 mm, výška: 1220/1200 mm viz.PD |  | kus | 1 | 0
|  |  | 1 |  |  | 1
1754 | SO25.11 | 2223100_X | D+M_Kříž pro uložení rezervy kabelu, 600x 600mm viz.PD |  | sada | 1 | 0
|  |  | 1 |  |  | 1
1755 | SO25.11 | 222080101R00 | Optický kabel v trubce HDPE |  | m | 143 | 0
|  |  | 143 |  |  | 143
1756 | SO25.11 | 341335013A | Univerzální optický kabel, 12 vláken 9/125µm, singlemode, OS2 viz.PD |  | m | 150.15 | 0
|  |  | 143 |  |  | 143
|  |  | ;ztratné 5%; 7,15 |  |  | 7.15
1757 | SO25.11 | 220060663R00 | Uložení sdělovacího kabelu_Vnější stíněný datový kabel FTP, 4x2x0,5, Cat.5e, venkovní viz.PD |  | m | 683 | 0
|  |  | 683 |  |  | 683
1758 | SO25.11 | 371201307B | Vnější stíněný datový kabel FTP, 4x2x0,5, Cat.5e, venkovní viz.PD |  | m | 717.15 | 0
|  |  | 683 |  |  | 683
|  |  | ;ztratné 5%; 34,15 |  |  | 34.15
1759 | SO25.11 | 210040111R0D | D+M_Držák kamera sloup_Držák na sloup, pro montáž kamery, kompaktní, zatížitelnost 10kg viz.PD |  | kus | 5 | 0
|  |  | 5 |  |  | 5
1760 | SO25.11 | 222731206R00 | Venkovní IP kompakt.kamera na úchytné body |  | kus | 10 | 0
|  |  | 10 |  |  | 10
1761 | SO25.11 | 37501108B | IP kamera 2,8mm, turret, 4Mpx, 1/1,8" CMOS, ColorVu, f=2,8mm, H.265+, IP67, IR+LED až 40m, WDR (130dB),viz.PD |  | kus | 5 | 0
|  |  | 5 |  |  | 5
1762 | SO25.11 | 37501108A | IP kamera 2,8-12mm, bullet, 4Mpx, 1/3" CMOS, motor. f=2,8-12mm, H.265+, IP67, IK10, IR až 60m, WDR (120dB), audio, alarm.PD |  | kus | 5 | 0
|  |  | 5 |  |  | 5
1763 | SO25.11 | 622300176RTA | Montážní krabice kamera_Instalační krabice, na stěnu, na strop, pro kamery, nosnost 4,5 kg, rozměry 164,8 × 137 × 53,4 mm viz.PD |  | kus | 10 | 0
|  |  | 10 |  |  | 10
1764 | SO25.11 | 222_000X | Zemní optická spojka včetně příslušenství_Kabelová zemní spojka pro 48vl, 3+1 oválný vstup, 4x kazeta, ochrany + držák sloup/stěnaviz.PD |  | ks | 1 | 0
|  |  | 1 |  |  | 1
1765 | SO25.11 | 220061164R00 | Položení trubky HDPE do výkopu |  | m | 222 | 0
|  |  | 138+84 |  |  | 222
1766 | SO25.11 | 3457114703 | Trubka kabelová chránička_Trubka D75-červená-ohebná chránička dvouplášťová zemní |  | m | 88.2 | 0
|  |  | 84 |  |  | 84
|  |  | ;ztratné 5%; 4,2 |  |  | 4.2
1767 | SO25.11 | 3457114700 | Trubka kabelová chránička_Trubka D40-červená-ohebná chránička dvouplášťová zemní |  | m | 144.9 | 0
|  |  | 138 |  |  | 138
|  |  | ;ztratné 5%; 6,9 |  |  | 6.9
1768 | SO25.11 | 222290403R00 | M_Zásuvkový modul s koncovkou2x RJ 45 |  | kus | 5 | 0
|  |  | 5 |  |  | 5
1769 | SO25.11 | 371202010A | Zásuvka datová, vodotěsná_ IP54 STP Cat.5e 2xRJ45 |  | kus | 5 | 0
|  |  | 5 |  |  | 5
1770 | SO25.11 | 460010016RT2 | Vytýčení trasy nn vedení v nepřehledném terénu |  | km | 0.222 | 0
|  |  | 0,138+0,084 |  |  | 0.222
1771 | SO25.11 | 460420374RT1 | Zřízení lože,kryt cihly na š.60cm,zásyp 10cm,štěrk,lože 15cm a zásyp ze štěrkopísku viz.PD |  | m | 222 | 0
|  |  | 138+84 |  |  | 222
1772 | SO25.11 | 460490012RT1 | Fólie výstražná z PVC, šířka 33 cm |  | m | 222 | 0
|  |  | 138+84 |  |  | 222
1773 | SO25.11 | 171206111R00 | Uložení zemin do násypů předeps. tvarů s urovnáním -na skládku nebo meziskládku pro zpětné využití |  | m3 | 105.6 | 0
|  |  | 138*0,5*0,8+84*0,5*1,2 |  |  | 105.6
1774 | SO25.11 | 460300006R00 | Hutnění zeminy po vrstvách 20 cm |  | m3 | 79.2 | 0
|  |  | 138*0,5*0,6+84*0,5*0,9 |  |  | 79.2
1775 | SO25.11 | 162301102R00 | Vodorovné přemístění výkopku z hor.1-4 do 1000 m |  | m3 | 33.3 | 0
|  |  | 222*0,5*0,3 |  |  | 33.3
1776 | SO25.11 | 460200264RT1 | Výkop kabelové rýhy 50/80 cm hor.4 |  | m | 138 | 0
|  |  | 138 |  |  | 138
1777 | SO25.11 | 460200304RT1 | Výkop kabelové rýhy 50/120 cm hor.4 |  | m | 84 | 0
|  |  | 84 |  |  | 84
1778 | SO25.11 | 460560244RT1 | Zához rýhy 50/60 cm, hornina třídy 4 |  | m | 138 | 0
|  |  | 138 |  |  | 138
1779 | SO25.11 | 460560274RT1 | Zához rýhy 50/90 cm, hornina třídy 4 |  | m | 84 | 0
|  |  | 84 |  |  | 84
1780 | SO25.11 | 998289011R00 | Přesun hmot pro kabelovody jakéhokoliv rozsahu |  | t | 70.434 | 0
|  |  | 70,4343 |  |  | 70.434
1781 | SO25.11 | 979082111R00 | Vnitrostaveništní doprava suti do 10 m |  | t | 0.65 | 0
|  |  | 0,35 | sutě průrazů a pod. |  | 0.35
|  |  | 0,3 | plasty,kabely a pod.odpad |  | 0.3
1782 | SO25.11 | 979082121R00 | Příplatek k vnitrost. dopravě suti za dalších 5 m |  | t | 1.3 | 0
|  |  | 0,65*2 |  |  | 1.3
1783 | SO25.11 | 979094211R00 | Nakládání nebo překládání vybourané suti |  | t | 0.65 | 0
|  |  | 0,65 |  |  | 0.65
1784 | SO25.11 | 979081111R00 | Odvoz suti a vybour. hmot na skládku do 1 km |  | t | 0.65 | 0
|  |  | 0,65 |  |  | 0.65
1785 | SO25.11 | 979081121R00 | Příplatek k odvozu za každý další 1 km |  | t | 18.2 | 0
|  |  | 0,65*28 |  |  | 18.2
1786 | SO25.11 | 979990191R00 | Poplatek za uložení suti - plastové výrobky |  | t | 0.3 | 0
|  |  | 0,3 | obalovací materiál |  | 0.3
1787 | SO25.11 | 979999997R00 | Poplatek za recyklaci směsi suti betonu, cihel, tašek a keram.výrobků, kusovost do 1600 cm2 |  | t | 0.155 | 0
|  |  | 0,65*0,7-0,3 |  |  | 0.155
1788 | SO25.11 | 979999998R00 | Poplatek za ukládku suť do 5 % příměsí |  | t | 0.195 | 0
|  |  | 0,65-0,3-0,155 |  |  | 0.195
1789 | SO26.11 | 132301212R00 | Hloubení rýh š.do 200 cm hor.4 do 1000 m3, STROJNĚ |  | m3 | 438.893 | 0
|  |  | (2,3+10,1+6,1+6,1+6,1+3)*0,8*3 |  |  | 80.88
|  |  | (76,3+2,8+1,1)*0,8*(2,6+2,98) |  |  | 358.013
1790 | SO26.11 | 132301213R00 | Hloubení rýh š.do 200 cm hor.4 do 10000 m3,STROJNĚ |  | m3 | 438.893 | 0
|  |  | 438,893 |  |  | 438.893
1791 | SO26.11 | 132301112R00 | Hloubení rýh š.do 60 cm v hor.4 nad 100 m3,STROJNĚ |  | m3 | 397.32 | 0
|  |  | (56,5+63+71+72+81,5)*(0,91+1,4)/2 |  |  | 397.32
1792 | SO26.11 | 132301119R00 | Přípl.za lepivost,hloubení rýh 60 cm,hor.4,STROJNĚ |  | m3 | 397.32 | 0
|  |  | 397,32 |  |  | 397.32
1793 | SO26.11 | 171206111R00 | Uložení zemin do násypů předeps. tvarů s urovnáním -na skládku nebo meziskládku pro zpětné využití |  | m3 | 836.213 | 0
|  |  | 438,893+397,32 |  |  | 836.213
1794 | SO26.11 | 162301102R00 | Vodorovné přemístění výkopku z hor.1-4 do 1000 m_na meziskládku |  | m3 | 836.213 | 0
|  |  | 836,213 |  |  | 836.213
1795 | SO26.11 | 167101102R00 | Nakládání výkopku z hor. 1 ÷ 4 v množství nad 100 m3 |  | m3 | 241.3 | 0
|  |  | 241,3 |  |  | 241.3
1796 | SO26.11 | 162301102R00 | Vodorovné přemístění výkopku z hor.1-4 do 1000 m_zpětné |  | m3 | 241.3 | 0
|  |  | 241,300 |  |  | 241.3
1797 | SO26.11 | 174101101R00 | Zásyp jam, rýh, šachet se zhutněním |  | m3 | 241.3 | 0
|  |  | 438,893+397,32 |  |  | 836.213
|  |  | -14,264-576,997 |  |  | -591.261
|  |  | -3*8*0,22*0,22*3,144 |  |  | -3.652
1798 | SO26.11 | 460300006R00 | Hutnění zeminy po vrstvách 20 cm_rýhy |  | m3 | 818.297 | 0
|  |  | 576,997+241,3 |  |  | 818.297
1799 | SO26.11 | 220890084R00 | Účast lab.technika na stavbě zkoušky hutnění min.10ks zásypy kanalizace včetně protokolu viz.PD |  | h | 10 | 0
|  |  | 10 |  |  | 10
1800 | SO26.11 | 212561111R00 | Výplň odvodňov. trativodů kam. hrubě drcen.8-16 mm |  | m3 | 576.997 | 0
|  |  | 438,893 |  |  | 438.893
|  |  | 344*0,6*0,6 |  |  | 123.84
|  |  | 14,264 |  |  | 14.264
1801 | SO26.11 | 212572121R00 | Lože trativodu z kameniva drobného těženého 0-4 viz.PD |  | m3 | 14.264 | 0
|  |  | 0,8*(308)*0,03*1,05 |  |  | 7.762
|  |  | 0,6*(344)*0,03*1,05 |  |  | 6.502
1802 | SO26.11 | 212971110R00 | Opláštění trativodů z geotext., do sklonu 1:2,5 |  | m2 | 1740.086 | 0
|  |  | 344*(0,6*4)*1,1 |  |  | 908.16
|  |  | (2,3+10,1+6,1+6,1+6,1+3)*(3+3+0,8*0,8)*1,1 |  |  | 246.145
|  |  | (76,3+2,8+1,1)*(3+3+0,8*0,8)*1,1 |  |  | 585.781
1803 | SO26.11 | 69366077 | Geotextilie netkaná ÚV, 300 g/m2 viz.PD |  | m2 | 2001.099 | 0
|  |  | 1740,086 |  |  | 1740.086
|  |  | ;ztratné 15%; 261,0129 |  |  | 261.013
1804 | SO26.11 | 998312021R00 | Přesun hmot pro odvodnění drenáží s výplní rýh |  | t | 988.99 | 0
|  |  | 988,9902 |  |  | 988.99
1805 | SO26.11 | 837355121R00 | Výsek a montáž_frézováním s manžetou _propoj do stávající šachty viz.PD |  | kus | 6 | 0
|  |  | 6 |  |  | 6
1806 | SO26.11 | 871311111R00 | Montáž trubek z tvrdého PVC ve výkopu d 160 mm_drenáže obvodní |  | m | 308 | 0
|  |  | (2,3+10,1+6,1+6,1+6,1+3)*2 |  |  | 67.4
|  |  | (76,3+2,8+1,1)*3 |  |  | 240.6
1807 | SO26.11 | 286139922 | Trubka drenážní PE-HD DN 150, SN 8, částečně perforovaná tyčová viz.PD |  | m | 335.72 | 0
|  |  | (2,3+10,1+6,1+6,1+6,1+3)*2 |  |  | 67.4
|  |  | (76,3+2,8+1,1)*3 |  |  | 240.6
|  |  | ;ztratné 9%; 27,72 |  |  | 27.72
1808 | SO26.11 | 871311111R00 | Montáž trubek z tvrdého PVC ve výkopu d 160 mm_potrubí drenážní pod parkovištěm |  | m | 344 | 0
|  |  | (56,5+63+71+72+81,5) |  |  | 344
1809 | SO26.11 | 286139922 | Trubka drenážní PE-HD DN 150, SN 8, částečně perforovaná tyčová viz.PD |  | m | 374.96 | 0
|  |  | 344 |  |  | 344
|  |  | ;ztratné 9%; 30,96 |  |  | 30.96
1810 | SO26.11 | 998311011R00 | Přesun hmot pro odvodnění drenáží bez výplně rýh |  | t | 1.458 | 0
|  |  | 1,4581 |  |  | 1.458
1811 | SO26.11 | 899721112R00 | Fólie výstražná z PVC, šířka 30 cm |  | m | 652 | 0
|  |  | 344 |  |  | 344
|  |  | (2,3+10,1+6,1+6,1+6,1+3)*2 |  |  | 67.4
|  |  | (76,3+2,8+1,1)*3 |  |  | 240.6
1812 | SO26.11 | 892855114R00 | Kontrola kanalizace TV kamerou do 200 m |  | m | 652 | 0
|  |  | 652 |  |  | 652
1813 | SO26.11 | 899623151R00 | Obetonování potrubí nebo zdiva stok betonem C16/20_podkladní beton viz.PD |  | m3 | 13.668 | 0
|  |  | (2,3+10,1+6,1+6,1+6,1+3)*0,8*0,15 |  |  | 4.044
|  |  | (76,3+2,8+1,1)*0,15*0,8 |  |  | 9.624
1814 | SO26.11 | 894431333RBB | Šachta Šd2-1, D 425 mm, dl.šach.roury 3,0 m, sběrná_atyp otvory pro 5xdrenáž D 160 mm, poklop šedá litina 40 t,viz.PD |  | kus | 1 | 0
|  |  | 1 |  |  | 1
1815 | SO26.11 | 894431333RBB | Šachta Šd2-2, D 425 mm, dl.šach.roury 3,0 m, sběrná_atyp otvory pro 5xdrenáž D 160 mm, poklop šedá litina 40 t,viz.PD |  | kus | 1 | 0
|  |  | 1 |  |  | 1
1816 | SO26.11 | 894431333RBB | Šachta Šd2-3, D 425 mm, dl.šach.roury 3,0 m, sběrná_atyp otvory pro 5xdrenáž D 160 mm, poklop šedá litina 40 t,viz.PD |  | kus | 1 | 0
|  |  | 1 |  |  | 1
1817 | SO26.11 | 894431333RBB | Šachta Šd2-4, D 425 mm, dl.šach.roury 3,0 m, sběrná_atyp otvory pro 5xdrenáž D 160 mm, poklop šedá litina 40 t,viz.PD |  | kus | 1 | 0
|  |  | 1 |  |  | 1
1818 | SO26.11 | 894431333RBB | Šachta Šd2-5, D 425 mm, dl.šach.roury 3,0 m, sběrná_atyp otvory pro 5xdrenáž D 160 mm, poklop šedá litina 40 t,viz.PD |  | kus | 1 | 0
|  |  | 1 |  |  | 1
1819 | SO26.11 | 894431333RBB | Šachta Šd2-6, D 425 mm, dl.šach.roury 3,0 m, sběrná_atyp otvory pro 4xdrenáž D 160 mm, poklop šedá litina 40 t,viz.PD |  | kus | 1 | 0
|  |  | 1 |  |  | 1
1820 | SO26.11 | 894431333RBB | Šachta Šd2-7, D 425 mm, dl.šach.roury 3,0 m, sběrná_atyp otvory pro 6xdrenáž+3xpro péro D 160 mm, poklop šedá litina 40 t,viz.PD |  | kus | 1 | 0
|  |  | 1 |  |  | 1
1821 | SO26.11 | 894431333RBB | Šachta Šd2-6, D 425 mm, dl.šach.roury 3,0 m, sběrná_atyp otvory pro 3xdrenáž D 160 mm, poklop šedá litina 40 t,viz.PD |  | kus | 1 | 0
|  |  | 1 |  |  | 1
1822 | SO26.11 | 894431313RBB | Šachta Šd2-1´až Šd2-5´, D 425 mm, dl.šach.roury 1,0 m, sběrná_atyp otvory pro1xdrenáž D 160 mm, poklop šedá litina 40 t,viz.PD |  | kus | 5 | 0
|  |  | 5 |  |  | 5
1823 | SO26.11 | 998276101R00 | Přesun hmot, trubní vedení plastová, otevř. výkop |  | t | 43.245 | 0
|  |  | 1033,6928-988,99-1,458 |  |  | 43.245
1824 | VORN | 220890084R00 | Předání a převzetí staveniště,Náklady spojené s účastí zhotovitele na předání a převzetí staveniště a předání stavby |  | h | 16 | 0
|  |  | 2*8 |  |  | 16
1825 | VORN | 220890084R00 | Dokumentace skutečného provedení stavby (3 paré) a v el.mediu |  | h | 285 | 0
|  |  | 285 |  |  | 285
1826 | VORN | 220890084R00 | Foto-dokumentace skutečného provedení |  | h | 12 | 0
|  |  | 12 |  |  | 12
1827 | VORN | 220890084R00 | Zkoušky a revize v ZRN_neuvedená v položkách objektů |  | h | 25 | 0
|  |  | 25 |  |  | 25
1828 | VORN | 220890084R00 | Účast technika na stavbě-inženýrská činnost dodavatele – práce spojené s realizací kolaudace (vyjádření, revize, zkoušky atd.) |  | h | 45 | 0
|  |  | 45 |  |  | 45
1829 | VORN | 220890084R00 | Dílenská montážní dokumentace_neuvedená v položkách objektů |  | h | 35 | 0
|  |  | 35 |  |  | 35
1830 | VORN | 220890084R00 | Vytýčení resp. zjištění inženýrských sítí a místních rozvodů_neuvedená v položkách objektů |  | h | 35 | 0
|  |  | 35 |  |  | 35
1831 | VORN | 110 R00 | Mimostaveništní doprava -všechny druhy mimostav. přeprav,doprav čehokoliv (vč. DIO -zpracování a projednání, řízení dopravy apod.) |  | % |  | 0
1832 | VORN | 201 R00 | Koordinační a kompletační činnost generálního dodavatele,včetně vzorkování mat.,koordinace s bankou a pod. |  | % |  | 0
1833 | VORN | 220890084R00 | Účast geodeta na stavbě-geodetické práce po výstavbě zaměření a geometrický plan ke vkladu do katastru |  | h | 170 | 0
|  |  | 170 |  |  | 170
1834 | VORN | 220890084R00 | Vytýčení založení staveb geodetem_neuvedená v položkách objektů |  | h | 70 | 0
|  |  | 70 |  |  | 70
1835 | VORN | 220890084R00 | Účast laboratorního technika_ zkoušky unosností plání a hutnění štěrků min.5pláň.+5štěrky..míst_únosnost dle PD |  | h | 16 | 0
|  |  | 16 |  |  | 16
1836 | VORN | 220890084R00 | Zajištění _účast CHKO v průběhu výstavby a případná koordinace prací v blízkosti potoka(viz.stanovisko CHKO) |  | h | 25 | 0
|  |  | 25 |  |  | 25
1837 | VORN | 220890084R00 | Zajištění publicity po dobu výstavby a pod. |  | h | 25 | 0
|  |  | 25 |  |  | 25
1838 | VORN | 220890084R00 | Geolog_geo.sondy pro určení vhodnosti zemin pro zpětné využití a pod._neuvedená v položkách objektů |  | h | 72 | 0
|  |  | 72 |  |  | 72
1839 | VORN | 110 R0A | Zařízení staveniště -ostatní kompletní náklady na kompletní ZS (včetně oplocení,buněk,WC a pod)neuvedené v položkách objektu ZS, včetně odstranění |  | sada | 1 | 0
|  |  | 1 |  |  | 1

## Popisy - Komentaře RTS
Č | Kód | Zkrácený popis | Varianta | MJ | Množství | RTS komentář | GROUPCODE | ISWORK
Stavební část objekt SO 01.1 Kabiny 1
| 13 | Hloubené vykopávky
1 | 132201112R00 | Hloubení rýh š.do 60 cm v hor.3 nad 100 m3,STROJNĚ |  | m3 | 190 | Položka obsahuje hloubení rýh traktorbagrem, naložení výkopku na dopravní prostředek pro svislé, nebo vodorovné přemístění, popř. přemístění výkopku do 3 m (po povrchu území), případné zajištění rypadel polštáři, udržování pracoviště a ochranu výkopiště proti stékání srážkové vody z okolního terénu i s jejím odvodněním, nebo odvedením, přesekání a odstranění kořenů ve výkopišti, odstranění napadávek, urovnání dna výkopu | 13 | P | 0 | 240.6731
2 | 132201119R00 | Přípl.za lepivost,hloubení rýh 60 cm,hor.3,STROJNĚ |  | m3 | 190 | Do měrných jednotek se udává poměrné množství zeminy, které ulpí v nářadí a o které je snížen celkový výkon stroje | 13 | P | 0 | 179.0051
3 | 139601102R00 | Ruční výkop jam, rýh a šachet v hornině tř. 3_dokopávky postroji |  | m3 | 50 |  | 13 | P | 0 | 1344.5791
| 16 | Přemístění výkopku
4 | 171206111R00 | Uložení zemin do násypů předeps. tvarů s urovnáním -na skládku nebo meziskládku pro zpětné využití |  | m3 | 240 |  | 16 | P | 0 | 14.3974
5 | 162301102R00 | Vodorovné přemístění výkopku z hor.1-4 do 1000 m_na meziskládku |  | m3 | 240 |  | 16 | P | 0 | 86.1769
6 | 167101151R00 | Nakládání výkopku z hor. 5 ÷ 7 v množství do 100 m3 |  | m3 | 180 |  | 16 | P | 0 | 327.05
7 | 162301102R00 | Vodorovné přemístění výkopku z hor.1-4 do 1000 m_zpětné |  | m3 | 180 |  | 16 | P | 0 | 86.1769
| 17 | Konstrukce ze zemin
8 | 174101101R00 | Zásyp jam, rýh, šachet se zhutněním |  | m3 | 180 |  | 17 | P | 0 | 110.0572
9 | 166101101R00 | Přehození výkopku z hor.1-4_mezi stěnami základůí po vrstvách |  | m3 | 180 |  | 17 | P | 0 | 174.6292
| 22 | Piloty
10 | 229946121R00 | Hlavy mikropilot tlakových/tahových _ tlaková roznášecí hlava P20/200/200 viz.PD |  | kus | 51 |  | 22 | P | 1181.7249 | 1972.8831
11 | 229942111R00 | 51ks/8m_Mikropiloty tr. O 89/10 mm _vrt,dodání a osaz. trubky, injektáže, osazení tlakové roznášecí hlavy, 1x nájezd vrtné souprava a zařízení _viz.PD |  | m | 419.52 |  | 22 | P | 1389.1016 | 1646.1644
| 27 | Základy
12 | 271531113R00 | Polštář základu z kameniva hr. drceného 16-32 mm |  | m3 | 91.97 |  | 27 | P | 1075.9322 | 539.1715
13 | 273313611R00 | Beton základových desek prostý C 16/20_podkladní pod desku |  | m3 | 25.99 |  | 27 | P | 2574.0965 | 286.1265
14 | 273321411R00 | Železobeton základových desek C 25/30 XC,XA1-(CZ,F.1) |  | m3 | 97.885 |  | 27 | P | 3014.5244 | 287.2722
15 | 273351215R00 | Bednění stěn základových desek - zřízení |  | m2 | 51.912 |  | 27 | P | 201.4414 | 660.2161
16 | 273351216R00 | Bednění stěn základových desek - odstranění |  | m2 | 51.912 |  | 27 | P | 0 | 132.8675
17 | 273353101R00 | Bednění otvorů desek do 0,01 m2, hl. 0,25 m |  | kus | 26 |  | 27 | P | 13.3504 | 183.564
18 | 273361921RT9 | Výztuž základových desek ze svařovaných sítí, drát d 8,0 mm, oko 150 x 150 mm | KY 80, drát d 8,0 mm, oko 150 x 150 mm | t | 11.948 |  | 27 | P | 26329.3455 | 7364.884
19 | 274313511R00 | Beton základových pasů prostý C 12/15 |  | m3 | 13.526 |  | 27 | P | 2410.9957 | 286.1265
20 | 274321411R00 | Železobeton základových pasů C 25/30,XC3,XA1-(CZ,F.1) |  | m3 | 52.54 |  | 27 | P | 3014.5244 | 287.2722
21 | 274351215R00 | Bednění stěn základových pasů - zřízení |  | m2 | 362.16 |  | 27 | P | 191.2019 | 441.311
22 | 274351216R00 | Bednění stěn základových pasů - odstranění |  | m2 | 362.16 |  | 27 | P | 0 | 132.8675
23 | 274361214R00 | Výztuž základových pasů do 12 mm z oceli B500B (10 505) |  | t | 7.935 |  | 27 | P | 30897.3373 | 21231.2761
| 31 | Zdi podpěrné a volné
24 | 311238523R00 | Zdivo z cihelných tvárnic P15,PD tl. 300 mm viz.PD |  | m2 | 378.901 |  | 31 | P | 1490.1207 | 339.7907
25 | 317168133R00 | Překlad keramický 7 vysoký 70 x 238 x 1750 mm pro orientované uložení |  | kus | 48 |  | 31 | P | 696.0426 | 127.4175
26 | 317168136R00 | Překlad keramický 7 vysoký 70 x 238 x 2500 mm pro orientované uložení |  | kus | 8 |  | 31 | P | 1292.9915 | 181.2726
27 | 317168137R00 | Překlad keramický vysoký 70 x 238 x 2750 mm pro orientované uložení |  | kus | 4 | V položkách překladů jsou zakalkulovány náklady na očištění podkladu pod překladem, navlhčení podkladu vodou, rozprostření malty pod ložnou plochou, osazení překladu do vodorovné polohy včetně začištění vytlačené malty. V položkách překladů plochých jsou zakalkulovány i náklady na montážní podepření překladu takové, aby vzdálenost mezi podporami nebo podporou a nosnou stěnou byla maximálně 1 m. Ztratné je kalkulováno ve výši 2 %. Izolace mezi POROTHERM překlady 23,8 se oceňuje položkou 317 99 - 811. Izolace tepelná z pěnového polystyrenu vkládaná mezi překlady POROTHERM. | 31 | P | 1384.9644 | 195.9199
28 | 317314130R00 | Podbetonování zhlaví nosníků, zdivo šířky 300 mm |  | kus | 30 |  | 31 | P | 35.8265 | 53.68
29 | 311112125RT4 | Stěna z tvárnic ztraceného bednění, tl. 250 mm,zalití tvárnic betonem C 25/30_atika | zalití tvárnic betonem C 25/30 | m2 | 45.1 |  | 31 | P | 784.9604 | 416.4083
30 | 311351105R00 | Bednění nadzákladových zdí, oboustranné - zřízení_spádová nadbetonávka atiky |  | m2 | 27.66 |  | 31 | P | 207.9893 | 392.699
31 | 311351106R00 | Bednění nadzákladových zdí, oboustranné - odstranění |  | m2 | 27.66 |  | 31 | P | 0 | 262.5525
32 | 311361821R00 | Výztuž nadzákladových zdí z betonářské oceli B500B (10 505) |  | t | 0.683 |  | 31 | P | 33341.5817 | 13408.6755
33 | 311321411R00 | Železobeton nadzákladových zdí C 25/30-XC1-(CZ,F.1) |  | m3 | 1.361 | Položka obsahuje náklady na dodávku a uložení betonu do připravené konstrukce. Bednění a výztuž se oceňují samostatně. V položce jsou započteny i náklady na pomocné lešení o výšce podlahy do 1,90 m a pro zatížení do 1,5 kPa. Položka se používá i pro zdivo výplňové, obkladové, půdní, nadstřešní, poprsní, římsové apod | 31 | P | 3078.0223 | 561.918
| 33 | Sloupy a pilíře, stožáry a rámové stojky
34 | 331351101R00 | Bednění sloupů čtyřúhelníkového průřezu - zřízení |  | m2 | 3.6 | V položce jsou zakalkulovány i náklady na pomocné lešení o výšce podlahy do 1900 mm a pro zatížení do 1,5 kPa | 33 | P | 312.8751 | 306.908
35 | 330321411R00 | Beton sloupů a pilířů železový C 30/37-XC1-(CZ,F.1) |  | m3 | 0.938 | Položka obsahuje náklady na dodávku a uložení betonu do připravené konstrukce. Bednění a výztuž se oceňují samostatně. V položce jsou započteny i náklady na pomocné lešení o výšce podlahy do 1,90 m a pro zatížení do 1,5 kPa. | 33 | P | 3640.9349 | 1108.8786
36 | 331361821R00 | Výztuž sloupů hranatých z betonářské oceli B500B (10 505) viz.PD |  | t | 0.188 | V položce jsou zakalkulovány náklady na dodání nastříhané a naohýbané výztuže, podložek, distančních vložek, drátu, skob apod., dále náklady na uložení výztuže a její vyvázání nebo přivaření bodovými svary | 33 | P | 33536.6344 | 15863.0083
37 | 331351101R00 | Bednění sloupů čtyřúhelníkového průřezu - zřízení |  | m2 | 13.2 | V položce jsou zakalkulovány i náklady na pomocné lešení o výšce podlahy do 1900 mm a pro zatížení do 1,5 kPa | 33 | P | 312.8751 | 306.908
38 | 331351102R00 | Bednění sloupů čtyřúhelníkového průřezu - odstranění |  | m2 | 13.2 |  | 33 | P | 0 | 124.1078
| 34 | Stěny a příčky
39 | 342948111R00 | Ukotvení příček k cihel.konstr. kotvami na hmožd. |  | m | 294.15 |  | 34 | P | 26.3189 | 108.9275
40 | 342668111R00 | Těsnění styku příčky se stáv. konstrukcí PU pěnou |  | m | 149.38 |  | 34 | P | 17.8138 | 88.0028
41 | 342255028RT1 | Příčky z desek autoklávovaného betonu FB(EN772-1)2,8N.mm-2,na tenkovrdtvou maltu tl. 150 mm viz.PD |  | m2 | 416.42 |  | 34 | P | 734.8765 | 265.9975
42 | 342248154R00 | Příčky z cihelných tvárnic PD tl. 140 mm_lepené tenkovrstvě viz.PD |  | m2 | 194.85 |  | 34 | P | 727.9467 | 264.1915
43 | 317147326R00 | Překlad nenosný z pórobetonu 150 x 250 x 2500 mm |  | kus | 1 | Minimální uložení překladu je 150 mm | 34 | P | 1247.0607 | 171.5184
44 | 317147322R00 | Překlad nenosný z pórobetonu 150 x 250 x 1500 mm |  | kus | 14 | Minimální uložení překladu je 150 mm | 34 | P | 769.5971 | 123.8691
45 | 317121047RT4 | Překlad nenosný pórobetonový, světlost otvoru do 1050 mm | překlad nenosný NEP 150-1250, 124 x 24,9 x 15 cm | kus | 14 |  | 34 | P | 1022.8091 | 118.0929
46 | 317168131R00 | Překlad keramický vysoký 70 x 238 x 1250 mm pro orientované uložení |  | kus | 2 | V položkách překladů jsou zakalkulovány náklady na očištění podkladu pod překladem, navlhčení podkladu vodou, rozprostření malty pod ložnou plochou, osazení překladu do vodorovné polohy včetně začištění vytlačené malty. V položkách překladů plochých jsou zakalkulovány i náklady na montážní podepření překladu takové, aby vzdálenost mezi podporami nebo podporou a nosnou stěnou byla maximálně 1 m. Ztratné je kalkulováno ve výši 2 %. Izolace mezi překlady 23,8 se oceňuje položkou 317 99 - 811. Izolace tepelná z pěnového polystyrenu vkládaná mezi překlady | 34 | P | 462.8562 | 120.3366
| 41 | Stropy a stropní konstrukce (pro pozemní stavby)
47 | 417321415R00 | Ztužující pásy a věnce z betonu železového C 30/37-XC1-(CZ,F.1) |  | m3 | 13.66 |  | 41 | P | 3457.3311 | 671.9037
48 | 417351115R00 | Bednění ztužujících pásů a věnců - zřízení |  | m2 | 156.324 |  | 41 | P | 82.0357 | 338.0483
49 | 417351116R00 | Bednění ztužujících pásů a věnců - odstranění |  | m2 | 156.324 |  | 41 | P | 0 | 103.0399
50 | 417361821R00 | Výztuž ztužujících pásů a věnců z oceli B500B (10 505) |  | t | 2.613 |  | 41 | P | 32474.1242 | 14586.4303
51 | 413321515R00 | Nosníky z betonu železového C 30/37-XC1-(CZ,F.1) |  | m3 | 2.438 | Položka je určena pro nosníky včetně stěnových, nosníky jeřábových drah, volné trámy, průvlaky, rámové příčle, ztužidla, konzoly, vodorovná táhla a podobné tyčové konstrukce | 41 | P | 3302.9661 | 480.1846
52 | 413351107R00 | Bednění nosníků - zřízení |  | m2 | 14.227 | Položka je určena pro nosníky včetně stěnových, nosníky jeřábových drah, volné trámy, průvlaky, rámové příčle, ztužidla, konzoly, vodorovná táhla, tyčové konzoly, bez náběhů nebo s náběhy, neproměnného nebo proměnného průřezu nebo tvaru zalomeného nebo půdorysně zakřiveného. V položce nejsou zakalkulovány náklady na podpěrné bednění. Tyto náklady se oceňují položkami souboru 41335-12 Podpěrná konstrukce nosníků. V položce jsou zakalkulovány i náklady na pomocné lešení výšky do 1900 mm a pro zatížení do 1,5 kPa. | 41 | P | 165.5195 | 523.4899
53 | 413351108R00 | Bednění nosníků - odstranění |  | m2 | 14.227 | Položka je určena pro nosníky včetně stěnových, nosníky jeřábových drah, volné trámy, průvlaky, rámové příčle, ztužidla, konzoly, vodorovná táhla, tyčové konzoly, bez náběhů nebo s náběhy, neproměnného nebo proměnného průřezu nebo tvaru zalomeného nebo půdorysně zakřiveného | 41 | P | 0 | 268.1218
54 | 413351211R00 | Podpěrná konstr.nosníků do 4 m,do 5 kPa - zřízení |  | m2 | 31.387 |  | 41 | P | 39.3908 | 414.9125
55 | 413351212R00 | Podpěrná konstr.nosníků do 4 m,5 kPa - odstranění |  | m2 | 31.387 |  | 41 | P | 0 | 119.3421
56 | 413361821R00 | Výztuž nosníků z betonářské oceli B500B (10 505) |  | t | 0.488 | Položka je určena pro nosníky včetně stěnových, nosníky jeřábových drah, volné trámy, rámy, průvlaky, rámové příčle, patrová i mezipatrová ztužidla, konzoly, vodorovná táhla, trámy obrubní a výztužné, lemující nebo vyztužující stropní a podobné střešní konstrukce | 41 | P | 33005.427 | 24787.9475
57 | 411364122R00_1 | Prvek Isokorb pro přerušení tepelného mostu tl.120mm,lambdá=0,036W/mk |  | kus | 75.62 | Prvek k přerušení tepelného mostu, určen pro vykonzolované balkónové desky. Položka obsahuje dodávku prvku, usazení na místo, srovnání polohy a zajištění v poloze drátem. Výztuž prvku a výztuž stropu se vzájemně nespojují. Délka prvku je 1 m. Výška prvku 160-280 mm | 41 | P | 6528.2565 | 154.898
58 | 411120033_K1 | Strop montovaný z panelů Spiroll, tl. 25 cm viz.PD |  | m2 | 539.28 |  | 41 | P | 1939.6822 | 371.5834
59 | 389381001RT3 | Dobetonování prefabrikovaných konstrukcí -spáry,viz.PD | betonem třídy C 25/30 | m3 | 13.482 |  | 41 | P | 3710.5192 | 1735.4561
60 | 411361821R00 | Výztuž stropů z betonářské oceli B500B (10 505)_do spár viz.PD |  | t | 0.791 |  | 41 | P | 33770.4493 | 14101.6152
61 | 411354171R00 | Podpěrná konstr. stropů do 5 kPa - zřízení |  | m2 | 157.29 |  | 41 | P | 17.4001 | 188.274
62 | 411354172R00 | Podpěrná konstr. stropů do 5 kPa - odstranění |  | m2 | 157.29 |  | 41 | P | 0 | 57.4433
63 | 970251250R00 | Řezání železobetonu hl. řezu 250 mm - příplatek na polovinu, tvarovaní a jiný rozměr panelů nebo řez panelů |  | m | 71.9 |  | 41 | P | 258.6142 | 1372.3937
64 | 411200021RAB | Zabetonování otvorů ve stropu do 1 m2_dobetonávka kolem VZT,tloušťka 25 cm, bednění, výztuž viz.PD | tloušťka 25 cm, bednění, výztuž | m2 | 4.76 |  | 41 | P | 1650.4448 | 3234.6388
65 | 411200021RAB | Zabetonování C20/25-XC3_otvorů ve stropu_tloušťka do 25 cm, bednění, výztuž_úprava panelového stropu pro kotvení desky_stříška viz.PD | tloušťka 25 cm, bednění, výztuž | m2 | 76 |  | 41 | P | 1650.4448 | 3234.6388
66 | 411120031_S | Stříška montovaná z panelů tl. spádovaná 15-20 cm |  | m2 | 120.15 |  | 41 | P | 1608.9217 | 324.4194
| 60 | Omítky ze suchých směsí
67 | 602011193R00 | Kontaktní nátěr pod omítky bílý i penetrace |  | m2 | 240.64 |  | 60 | P | 33.0418 | 33.2407
68 | 602011188R00 | Omítka na stěnách silikonová barevná , ručně tl.1,5mm |  | m2 | 120.32 | Omítka z pastovité směsi vhodná pro vnější použití. Položka je kalkulována jako jedna z vrstev omítkové skladby. Položky za jednotlivé požadované vrstvy se sčítají. V položce nejsou zakalkulovány náklady na pomocné lešení a náklady na penetrační nátěr ( oceňuje se položkami č. 602 01-1191 až -1193 ). | 60 | P | 193.1591 | 128.2688
69 | 602011195R00 | Kontaktní nátěr stěn pod mozaikové omítky |  | m2 | 75.2 |  | 60 | P | 53.0913 | 33.2407
70 | 602011189R00 | Stěrka na stěnách mozaiková tl. do 2mm viz.PD |  | m2 | 37.6 |  | 60 | P | 441.8202 | 187.5102
71 | 602011202R00 | Postřik na stěnách cementový , strojně |  | m2 | 585.209 | Postřik ze suché omítkové směsi , vhodná pro vnitřní i vnější použití. V položce nejsou zakalkulovány náklady na pomocné lešení a náklady na použití rohových lišt a armovací skelné tkaniny. | 60 | P | 17.1057 | 44.5544
72 | 602011211R00 | Omítka na stěnách jádrová vápenocementová, strojně_skl.S2 viz.PD |  | m2 | 585.209 | Omítka ze suché směsi , vhodná pro vnitřní i vnější použití včetně pórobetonového zdiva. Položka je kalkulována jako jedna z vrstev omítkové skladby. Položky za jednotlivé požadované vrstvy se sčítají. V položce nejsou zakalkulovány náklady na pomocné lešení a náklady na použití rohových lišt a armovací skelné tkaniny. | 60 | P | 79.816 | 155.6857
| 61 | Úprava povrchů vnitřní
73 | 622481211RT2 | Montáž výztužné sítě (perlinky) do stěrky-stěny,včetně výztužné sítě a stěrkového tmelu | včetně výztužné sítě a stěrkového tmelu | m2 | 1326.861 |  | 61 | P | 67.5237 | 186.6748
74 | 602011231RT3 | Omítka na stěnách jednovrstvá vápenocementová, tloušťka vrstvy 5 mm, strojně | tloušťka vrstvy 5 mm | m2 | 1326.861 |  | 61 | P | 24.4413 | 139.853
75 | 602011241RT3 | Štuk na stěnách vnitřní strojně,tloušťka vrstvy 4 mm | tloušťka vrstvy 4 mm | m2 | 1195.234 |  | 61 | P | 31.1483 | 118.8169
76 | 602011193R00 | Kontaktní nátěr pod omítky-přechodový můstek |  | m2 | 3879.862 |  | 61 | P | 33.0418 | 33.2407
77 | 612409991R00 | Začištění omítek kolem oken,dveří apod., nebo lišt |  | m | 139 |  | 61 | P | 4.2645 | 80.4684
78 | 610991111R00 | Zakrývání výplní vnitřních otvorů |  | m2 | 70.313 |  | 61 | P | 15.6815 | 34.4501
79 | 612425931R00 | Omítka vápenná vnitřního ostění - štuková |  | m2 | 30.906 |  | 61 | P | 95.9669 | 596.209
80 | 622481291R00 | Montáž výztužné lišty rohové a dilatační |  | m | 116.65 |  | 61 | P | 0 | 53.139
81 | 283502511 | Profil rohový se síťovinou, l = 2500 mm_interiér |  | kus | 54 |  | 61 | M | 44.1566 | 0
82 | 611481211RT2 | Montáž výztužné sítě (perlinky) do stěrky-stropy,včetně výztužné sítě a stěrkového tmelu | včetně výztužné sítě a stěrkového tmelu | m2 | 471.19 |  | 61 | P | 77.8985 | 247.9052
83 | 601011213RT1 | Omítka na stropech/podhledech jádrová vápenocementová lehčená strojně,tloušťka vrstvy 10 mm_včetně vyplnění spar panelů | tloušťka vrstvy 10 mm | m2 | 471.19 |  | 61 | P | 55.7884 | 203.9794
84 | 601011241RT3 | Štuk na stropech a schodišti ,tloušťka vrstvy 4 mm | tloušťka vrstvy 4 mm | m2 | 471.19 |  | 61 | P | 43.0427 | 150.6892
85 | 602011193R00 | Kontaktní nátěr pod omítky strop-přechodový můstky |  | m2 | 1413.57 |  | 61 | P | 33.0418 | 33.2407
| 62 | Úprava povrchů vnější
86 | 620991121R00 | Zakrývání výplní vnějších otvorů z lešení |  | m2 | 70.313 |  | 62 | P | 15.7611 | 34.4501
87 | 622481291R00 | Montáž výztužné lišty rohové a dilatační |  | m | 10.5 |  | 62 | P | 0 | 53.139
88 | 28350207 | Profil dilatační průběžný typ E l = 2 m |  | m | 11.55 | Dilatační profil typ „E“ – přímý s pryžovou dilatační páskou, oboustranným rohovým profilem a skelnou tkaninou. Vytváří dilataci 5 – 25 mm. Délka 2 | 62 | M | 178.2175 | 0
89 | 622315515R00 | Izolace suterénu systém XPS 160 mm, bez PÚ,Bez povrchové úpravy. Součinitel tepelné vodivosti izolantu 0,034 W/m K_pod zemí |  | m2 | 27.252 | V položce jsou zakalkulovány náklady na montáž a dodávku desek z extrudovaného polystyrenu. Bez povrchové úpravy. Součinitel tepelné vodivosti izolantu 0,034 W/m K | 62 | P | 707.1414 | 246.8073
90 | 622315523RV1 | Zateplovací systém sokl, XPS tl. 120 mm,zakončený stěrkou s výztužnou tkaninou,,Součinitel tepelné vodivosti izolantu 0,034 W/m K | zakončený stěrkou s výztužnou tkaninou | m2 | 37.6 | Položka obsahuje: nanesení lepicího tmelu na izolační desky, nalepení desek, zajištění talířovými hmoždinkami (6 ks/m2), přebroušení desek, natažení stěrky, vtlačení výztužné tkaniny (1,15 m2/m2), přehlazení stěrky. V položce je obsaženo 0,14 m rohových lišt na m2. Součinitel tepelné vodivosti izolantu 0,034 W/m K | 62 | P | 556.3647 | 424.627
91 | 11161753 | Příplatek lepení EPS bitumenová hydroiz. lepicí hmota 30l_na asf. izolaci |  | l | 185.504 |  | 62 | M | 101.4407 | 0
92 | 622315511R00 | Izolace suterénu systém XPS 80 mm, bez PÚ |  | m2 | 107.562 | V položce jsou zakalkulovány náklady na montáž a dodávku desek z extrudovaného polystyrenu. Bez povrchové úpravy. Součinitel tepelné vodivosti izolantu 0,035 W/m K | 62 | P | 341.9547 | 246.8073
93 | 622315513R00 | Izolace suterénu systém , XPS 120 mm, bez PÚ, Součinitel tepelné vodivosti izolantu 0,034 W/m K |  | m2 | 22.56 | V položce jsou zakalkulovány náklady na montáž a dodávku desek z extrudovaného polystyrenu. Bez povrchové úpravy. Součinitel tepelné vodivosti izolantu 0,034 W/m K | 62 | P | 470.8441 | 246.8073
94 | 622315333RV1 | Zatepl. systém fasáda, EPS F šedý tl.120 mm,zakončený stěrkou s výztužnou tkaninou,Součinitel tepelné vodivosti izolantu 0,032 W/m K | zakončený stěrkou s výztužnou tkaninou | m2 | 120.32 | Položka obsahuje: nanesení lepicího tmelu na izolační desky, nalepení desek, zajištění talířovými hmoždinkami (6 ks/m2), přebroušení desek, natažení stěrky, vtlačení výztužné tkaniny (1,15 m2/m2), přehlazení stěrky. V položce je obsaženo 0,14 m rohových lišt na m2. Součinitel tepelné vodivosti izolantu 0,032 W/m K | 62 | P | 406.7893 | 424.627
95 | 622315523RV1 | Zateplovací systém sokl, XPS tl. 120 mm,zakončený stěrkou s výztužnou tkaninou,,Součinitel tepelné vodivosti izolantu 0,034 W/m K_nad opěrkou_iizolac | zakončený stěrkou s výztužnou tkaninou | m2 | 48.88 |  | 62 | P | 556.3647 | 424.627
96 | 622315513R00 | Izolace suterénu systém , XPS 120 mm, bez PÚ, Součinitel tepelné vodivosti izolantu 0,034 W/m K_atika bok |  | m2 | 58.279 |  | 62 | P | 470.8441 | 246.8073
97 | 11161753 | Příplatek lepení EPS bitumenová hydroiz. lepicí hmota 30l_na asf. izolaci |  | l | 233.116 |  | 62 | M | 101.4407 | 0
| 63 | Podlahy a podlahové konstrukce
98 | 632416230RT4 | Potěr betonový , silo, tl. 30 mm,20 MPa, samonivelační_na izolaci proti vodě | 20 MPa, samonivelační | m2 | 564 |  | 63 | P | 337.3004 | 151.2064
99 | 632443311R00 | Potěr cementový,samonivelční 30MPa, tl. 50 mm |  | m2 | 477.978 | Položka obsahuje dopravu směsi pomocí šnekového čerpadla, lití hadicí na plochu, srovnání latí do roviny. | 63 | P | 271.9805 | 99.571
100 | 632443312R00 | Potěr přípl. zkd 5 mm na tl.67mm |  | m2 | 1911.912 |  | 63 | P | 27.0906 | 3.62
101 | 632443312R00 | Potěr přípl. zkd 5 mm_do systémové desky podl.topení |  | m2 | 2389.89 |  | 63 | P | 27.0906 | 3.62
102 | 631317110R00 | Řezání dilatační spáry hl. 0-67 mm, beton prostý(nebo vložení dilatačních syst.prvků) |  | m | 26.975 |  | 63 | P | 52.0013 | 43.0745
103 | 776981124R00 | Lišta nerezová podlahová dilatační, systémová pro epox.stěrky(bezprahové dveře) a pod. |  | m | 26.975 |  | 63 | P | 444.2388 | 76.8881
| 64 | Výplně otvorů
104 | 642942111R00 | Osazení zárubní dveřních ocelových, pl. do 2,5 m2 |  | kus | 3 |  | 64 | P | 19.222 | 905.281
105 | 553310771 | Zárubeň ocelová typ "U" 180 rozměr 700 x 1970 mm L, P,Zárubeň s polodrážkou pro TPE – těsnění a třemi závěsovými kapsami viz.PD |  | kus | 3 | Univerzální zárubeň je určena jak pro přímé zazdívání do blokového zdiva systémů Ytong, Hebel a podobně, tak do klasického zdiva. Zdicí kotvy se dodávají podle druhu zdiva, do kerého je zárubeň určena. Podlahové zapuštění je standardně 30mm. Součástí dodávky je TPE-těsnění a dva nebo tři dveřní závěsy V-8100 (dle typu zárubně). Ocelová zárubeň HSE, typ „U“ vyrobená z žárově pozinkovaného plechu síly 1,5 mm (vyrobený dle EN 10143 / DIN EN 10142). Zárubeň s polodrážkou pro TPE – těsnění a třemi závěsovými kapsami V 8100. Otvory pro střelku a západku vyrobeny dle ČSN 74 6501 s přivařenými krytkami. Na zárubni je vylisována nivelizační značka (ve výšce 1.000 mm od čisté podlahy) a značka podlahového zapuštění ve výšce 30 mm od spodku zárubně. Zárubeň je upravena základní antikorozní barvou. | 64 | M | 2816.4723 | 0
106 | 642942111R00 | Osazení zárubní dveřních ocelových, pl. do 2,5 m2 |  | kus | 11 |  | 64 | P | 19.222 | 905.281
107 | 553310772 | Zárubeň ocelová typ "U" 180 rozměr 800 x 1970 mm L, P,Zárubeň s polodrážkou pro TPE – těsnění a třemi závěsovými kapsami viz.PD |  | kus | 11 | Univerzální zárubeň je určena jak pro přímé zazdívání do blokového zdiva systémů Ytong, Hebel a podobně, tak do klasického zdiva. Zdicí kotvy se dodávají podle druhu zdiva, do kerého je zárubeň určena. Podlahové zapuštění je standardně 30mm. Součástí dodávky je TPE-těsnění a dva nebo tři dveřní závěsy V-8100 (dle typu zárubně). Ocelová zárubeň HSE, typ „U“ vyrobená z žárově pozinkovaného plechu síly 1,5 mm (vyrobený dle EN 10143 / DIN EN 10142). Zárubeň s polodrážkou pro TPE – těsnění a třemi závěsovými kapsami V 8100. Otvory pro střelku a západku vyrobeny dle ČSN 74 6501 s přivařenými krytkami. Na zárubni je vylisována nivelizační značka (ve výšce 1.000 mm od čisté podlahy) a značka podlahového zapuštění ve výšce 30 mm od spodku zárubně. Zárubeň je upravena základní antikorozní barvou. | 64 | M | 2816.4723 | 0
108 | 642942111R00 | Osazení zárubní dveřních ocelových, pl. do 2,5 m2 |  | kus | 12 |  | 64 | P | 19.222 | 905.281
109 | 553310773 | Zárubeň ocelová typ "U" 180 rozměr 900 x 1970 mm L, P,Zárubeň s polodrážkou pro TPE – těsnění a třemi závěsovými kapsami viz.PD |  | kus | 12 | Univerzální zárubeň je určena jak pro přímé zazdívání do blokového zdiva systémů Ytong, Hebel a podobně, tak do klasického zdiva. Zdicí kotvy se dodávají podle druhu zdiva, do kerého je zárubeň určena. Podlahové zapuštění je standardně 30mm. Součástí dodávky je TPE-těsnění a dva nebo tři dveřní závěsy V-8100 (dle typu zárubně). Ocelová zárubeň HSE, typ „U“ vyrobená z žárově pozinkovaného plechu síly 1,5 mm (vyrobený dle EN 10143 / DIN EN 10142). Zárubeň s polodrážkou pro TPE – těsnění a třemi závěsovými kapsami V 8100. Otvory pro střelku a západku vyrobeny dle ČSN 74 6501 s přivařenými krytkami. Na zárubni je vylisována nivelizační značka (ve výšce 1.000 mm od čisté podlahy) a značka podlahového zapuštění ve výšce 30 mm od spodku zárubně. Zárubeň je upravena základní antikorozní barvou. | 64 | M | 2816.4723 | 0
110 | 642942111R00 | Osazení zárubní dveřních ocelových, pl. do 2,5 m2 |  | kus | 1 |  | 64 | P | 19.222 | 905.281
111 | 553310775A | Zárubeň ocelová typ "U" 180 rozměr 1000 x 1970 mm L, P,_pro posuvné dvěře_Zárubeň s polodrážkou pro TPE – těsnění a třemi závěsovými kapsami viz.PD |  | kus | 1 | Univerzální zárubeň je určena jak pro přímé zazdívání do blokového zdiva systémů Ytong, Hebel a podobně, tak do klasického zdiva. Zdicí kotvy se dodávají podle druhu zdiva, do kerého je zárubeň určena. Podlahové zapuštění je standardně 30mm. Součástí dodávky je TPE-těsnění a dva nebo tři dveřní závěsy V-8100 (dle typu zárubně). Ocelová zárubeň HSE, typ „U“ vyrobená z žárově pozinkovaného plechu síly 1,5 mm (vyrobený dle EN 10143 / DIN EN 10142). Zárubeň s polodrážkou pro TPE – těsnění a třemi závěsovými kapsami V 8100. Otvory pro střelku a západku vyrobeny dle ČSN 74 6501 s přivařenými krytkami. Na zárubni je vylisována nivelizační značka (ve výšce 1.000 mm od čisté podlahy) a značka podlahového zapuštění ve výšce 30 mm od spodku zárubně. Zárubeň je upravena základní antikorozní barvou. | 64 | M | 2561.8759 | 0
112 | 642941111RT5 | Pouzdro pro posuvné dveře jednostranné, do zdiva,jednostranné pouzdro 1000/1970 mm | jednostranné pouzdro 1000/1970 mm | kus | 1 | Kovové pouzdro pro posuvné dveře jednokřídlové zabudované do zděné konstrukce. | 64 | P | 10181.9053 | 749.834
| 711 | Izolace proti vodě
113 | 711111001RZ1 | Provedení izolace proti vlhkosti na ploše vodorovné, 1x asfaltovým penetračním nátěrem, ALP v množství 0,33 kg/m2,včetně dodávky asfaltového penetračn | včetně dodávky asfaltového penetračního laku | m2 | 592.2 |  | 711 | P | 32.5326 | 12.7378
114 | 711141559RT2 | Provedení izolace proti vlhkosti na ploše vodorovné, asfaltovými pásy přitavením,2 vrstvy - pásy ve specifikaci | 2 vrstvy - pásy ve specifikaci | m2 | 592.2 |  | 711 | P | 16.2703 | 213.2642
115 | 62852265 | Pás asfaltový modifikovaný mineral tl.4mm, natavovací, kotvicí,spodní asfaltový pás ve skladbách vícevrstvých vodotěsných izolací střech viz.PD |  | m2 | 681.03 |  | 711 | M | 222.7718 | 0
116 | 628522691 | Pás modifikovaný asfalt mineral,z SBS modifikovaného asfaltu s nosnou vložkou z AL fólie (8 µm) kašírovanou skleněnými vlákny (60 g/m2). |  | m2 | 681.03 |  | 711 | M | 221.5784 | 0
117 | 711112002RZ1 | Provedení izolace proti vlhkosti na ploše svislé, 1x nátěrem asfaltovým lakem | včetné dodávky asfaltového laku | m2 | 42.16 |  | 711 | P | 29.6843 | 30.0742
118 | 711142559RT2 | Provedení izolace proti vlhkosti na ploše svislé, asfaltovými pásy přitavením,2 vrstvy - pásy ve specifikaci | 2 vrstvy - pásy ve specifikaci | m2 | 42.16 |  | 711 | P | 20.2165 | 245.9162
119 | 62852265 | Pás asfaltový modifikovaný mineral tl.4mm, natavovací, kotvicí,spodní asfaltový pás ve skladbách vícevrstvých vodotěsných izolací střech viz.PD |  | m2 | 96.968 |  | 711 | M | 222.7718 | 0
120 | 712348104RT1 | Prostup pro kabely s manžetou z asfaltového pásu,průměr prostupu do 50 mm | průměr prostupu 50 mm | kus | 4 |  | 711 | P | 1187.8193 | 354.0719
121 | 712348104RT3 | Prostup izolací s manžetou z asfaltového pásu,průměr prostupu 110 mm | průměr prostupu 110 mm | kus | 24 |  | 711 | P | 1320.6868 | 354.0719
122 | 711741567R00 | Zesílení dilatačních spár, asfaltový pás natavitelný, na ploše vododrovné, rš 1000 mm |  | m | 22.5 | Doporučená spotřeba 1,1 m2 asfaltovaného pásu na metr | 711 | P | 8.1948 | 103.9947
123 | 62852265 | Pás asfaltový modifikovaný mineral tl.4mm, natavovací, kotvicí,spodní asfaltový pás ve skladbách vícevrstvých vodotěsných izolací střech viz.PD |  | m2 | 25.875 |  | 711 | M | 222.7718 | 0
124 | 711713116R00 | Vyplnění spár 20 x 30 mm studeným asfaltovým tmelem |  | m | 22.5 |  | 711 | P | 0 | 21.7998
125 | 23153480 | Tmel stavbařský polybutylenový 300 ml |  | kus | 49.5 | Vysoce kvalitní jednosložkový plastický tmel na bázi polybutenu. Charakteristika - velmi snadno použitelný - vytváří hladkou elastickou slupku - přetíratelný po 24 hodinách - nevytváří skvrny na porézních materiálech - odolává povětrnostním vlivům (voda, UV záření…) Použití Spárování zdiva, spáry mezi rámy oken a zárubněmi dveří, tmelení skel zimních zahrad a skleníků, utěsnění kanalizačních řádů, je velmi vhodný k opravám spár v plášti panelových domů atd. - vytvoření slupky: během 24 hodin - objemové změny: žádné - teplotní odolnost: -20 °C až +80 °C - pracovní teplota: +1 °C až +30 °C - maximální deformace: 7 % 423600 | 711 | M | 70.9687 | 0
126 | 711212601RT2 | Utěsnění detailů při stěrkových hydroizolacích, těsnicí pás do spoje podlaha - stěna | šířka 100 mm | m | 526.5 |  | 711 | P | 111.4416 | 55.6452
127 | 998711101R00 | Přesun hmot pro izolace proti vodě, výšky do 6 m |  | t | 7.746 |  | 711 | P | 0 | 1091.5899
| 712 | Izolace střech (živičné krytiny)
128 | 180407111R00 | Položení trávního koberce_střecha |  | m2 | 434.567 |  | 712 | P | 0.95474 | 62.0579
129 | 00590010 | Koberec vegetační_ REGIONÁLNÍ SMĚS + SUBSTRÁT PRO SUCHOMILNÉ ROSTLINY,Pro zelenou střechu viz.PD |  | m2 | 456.295 |  | 712 | M | 1162.3915 | 0
130 | 712311106RZ4 | Povlaková krytina střech do 10°, asfalt.pen.emulze,včetně emulze 0,4 kg/m2 | včetně emulze 0,4 kg/m2 | m2 | 618.945 |  | 712 | P | 17.0261 | 10.6612
131 | 712341559R00 | Povlaková krytina střech do 10°, NAIP přitavením_pro parotěs |  | m2 | 618.945 |  | 712 | P | 10.2395 | 101.5521
132 | 628522691 | Pás modifikovaný asfalt mineral,z SBS modifikovaného asfaltu s nosnou vložkou z AL fólie (8 µm) kašírovanou skleněnými vlákny (60 g/m2). |  | m2 | 711.787 |  | 712 | M | 221.5784 | 0
133 | 712851559R00 | Provedení povlakové krytiny střech, samostatné vytažení povlaku, samolepicí asfaltové pásy |  | m2 | 598.454 |  | 712 | P | 0 | 146.7907
134 | 62852269 | Pás modif. asfalt samolep,pás hydroizolační z modifikovaného asfaltu tl.3mm, samolepicí vložka nosná - skleněná tkanina_jemný posyp viz.PD |  | m2 | 688.222 |  | 712 | M | 182.1955 | 0
135 | 712341559R00 | Provedení povlakové krytiny střech do 10°, asfaltovými pásy, přitavení celoplošně |  | m2 | 598.454 | Povlaková krytina je provedena pásy přitavenými v plné ploše. Plochy povlakové krytiny střech jednotlivě menší než 10 m2 se oceňují s příplatkem položka číslo 712 39-9097 | 712 | P | 10.2395 | 101.5521
136 | 62852265 | Pás asfaltový modifikovaný mineral tl.4mm, natavovací, kotvicí,spodní asfaltový pás ve skladbách vícevrstvých vodotěsných izolací střech viz.PD |  | m2 | 688.222 | Použití jako spodní asfaltový pás ve skladbách vícevrstvých vodotěsných izolací střech. (jako vrchní v případě, kdy je krytý dalšími vrstvami). Jako součást izolace spodní stavby proti zemní vlhkosti, gravitační i tlakové vodě (v kombinaci s jedním nebo dvěma dalšími pásy) a radonu. Možnost použít také jako parozábranu. Horní povrch: jemnozrnný minerální posyp Nosná vložka: skleněná tkanina 200 g/m2 (obal směs asfaltu modifikovaného SBS elastomery) Dolní povrch: spalitelná PE fólie Pás se bodově nebo celoplošně natavuje na podklad, případně se kotví. Balení: role 1 x 7,5 | 712 | M | 222.7718 | 0
137 | 712341559R00 | Provedení povlakové krytiny střech do 10°, asfaltovými pásy, přitavení celoplošně |  | m2 | 598.454 |  | 712 | P | 10.2395 | 101.5521
138 | 62843073 | Pás modifikovaný(pro zelené střechy), pás s vysokou odoln.proti prorůstání kořínků přídavek proti kořenovému růstu min. tl. 5,3 mm_břidl.posyp viz.PD |  | m2 | 688.222 |  | 712 | M | 334.1577 | 0
139 | 711409111R00 | Montáž drenážní rohože na sucho |  | m2 | 541.575 |  | 712 | P | 0 | 75.9095
140 | 28323332A | Drenážní fólie s oboustr. PP textilií, polyetylenu HDPE a geotex.150g na horní 300g/m2 spodní-retence vody min.tl.nopové folie 25mm_systém 4+1h,viz.PD |  | m2 | 622.811 |  | 712 | M | 285.2275 | 0
141 | 631571010R00 | Zřízení násypu, podlahy nebo střechy, bez dodávky |  | m3 | 43.457 |  | 712 | P | 0 | 750.2637
142 | 10371520 | Substrát střešní extenzivní |  | m3 | 47.803 |  | 712 | M | 2927.8582 | 0
143 | 631571010R00 | Zřízení násypu, podlahy nebo střechy, bez dodávky_chodníčky |  | m3 | 10.701 |  | 712 | P | 0 | 750.2637
144 | 58333664 | Kamenivo těžené frakce 8-16 kačírek praný VL |  | m3 | 11.771 |  | 712 | M | 953.9407 | 0
145 | 712391172R00 | Povlaková krytina střech do 10°, ochran. textilie-pro chodníčky a pod. |  | m2 | 104.57 |  | 712 | P | 5.2908 | 59.5517
146 | 69366081 | Geotextilie netkaná ÚV, 500 g/m2,ze 100 % polypropylenové střiže |  | m2 | 115.027 | Netkaná geotextilie je vyrobená ze 100 % polypropylenové střiže moderní vpichovanou technologií. Má typicky režně-bílou barvu. Použitý druh surovin zajišťuje odolnost geotextilie proti běžným chemikáliím vyskytujících se v půdě při pozemním stavitelství. Odolává plísním a bakteriím dle ČSN EN 12225. S ÚV stabilizací | 712 | M | 39.1442 | 0
147 | 712348001RT7 | Kačírková lišta z Al plechu ke krytinám do 10° z asfaltových pásů,včetně dodávky lišty výšky 100 mm viz.PD | včetně dodávky lišty výšky 100 mm | m | 304.3 | Položka obsahuje dodávka a montáž kačírkové lišty připevněné k podkladu pomocí pásu hydroizolace po 1 m. | 712 | P | 511.9774 | 117.353
148 | 713141125R00 | Montáž tepelné izolace střech, na lepidlo PUK, desky |  | m2 | 1648.534 |  | 712 | P | 44.5464 | 67.6351
149 | 28375768.A | Deska izolační polystyrén samozhášivý EPS 150,Součinitel tepelné vodivosti 0,035 W/m K |  | m3 | 121.975 |  | 712 | M | 2339.1041 | 0
150 | 28375972 | Deska spádová EPS 150,Souč. tepelné vodivosti 0,035 W/m K |  | m3 | 60.987 |  | 712 | M | 2748.8451 | 0
151 | 28375982 | Klín atikový EPS 100 x 100 x 1000 mm a pod. |  | m | 91.086 |  | 712 | M | 35.0866 | 0
152 | 998712101R00 | Přesun hmot pro povlakové krytiny, výšky do 6 m |  | t | 87.019 |  | 712 | P | 0 | 1295.259
153 | 998712194R00 | Příplatek zvětšený přesun, pro povlakové krytiny do 1 km_substrát a rohož, včetně jeřábu a pod. |  | t | 48.259 |  | 712 | P | 0 | 290.7968
154 | 998712199R00 | Příplatek zvětšený přesun, pro povlakové krytiny za další 1 km |  | t | 3860.72 |  | 712 | P | 0 | 20.5268
| 713 | Izolace tepelné
155 | 713311111R00 | Montáž tepelné izolace těles, ploch rovných, rohožemi, 1 vrstvá_kotvené do konstrukce věnců a průvlaků |  | m2 | 122.515 | Montáž izolace těles pásy nebo rohožemi bez povrchové úpravy (izolační materiál ve specifikaci), připevněnými ocelovým drátem nebo na trny z tyčové kruhové oceli (bez přivaření trnů),pomocí příchytek nebo ohnutím trnů, ploch ROVNÝCH, JEDNOVRSTVÁ. | 713 | P | 15.0132 | 131.3797
156 | 28376355.A | Deska XPS mřížkovaná tl. do 50 mm zelená viz.PD |  | m2 | 128.641 | deska s rovnými hranami a mřížkovaným povrchem po obou stranách, vysoká pevnost v tlaku, velmi dobrá přilnavost k betonu, omítce i tmelům. materiál: extrudovaný polystyren, uzavřená buněčná struktura použití: vhodná izolace pro tepelné mosty a sokly na vnějších stěnách, pod betonovými stropy vkládaný přímo do bednění i jako vnitřní izolace. balení: 6,00 m2 Pevnost v tlaku: 200 kPa Rozměr: 600 x 1250 m | 713 | M | 188.1626 | 0
157 | 713131130R00 | Montáž tepelné izolace stěn vložením do dilatační spáry stěn |  | m2 | 77.175 | Vložení do nosné konstrukce dřevostaveb. V položce není zakalkulována dodávka izolačního materiálu. Tato dodávka se oceňuje ve specifikaci. Při stanovení množství tepelné izolace se z celkového množství neodečítají otvory nebo neizolované plochy menší než 1 m2. Měrnou jednotkou je pohledová plocha stěny. Doporučená spotřeba minerálních desek je 0,97 m2/m2 plochy stěny | 713 | P | 5.2908 | 80.2376
158 | 28375460 | Deska izolační XPS univerzální viz.PD |  | m3 | 2.548 | Univerzální XPS izolační deska pevnosti 300 kPa Formát: 1250 x 600 m | 713 | M | 3007.4195 | 0
159 | 713121118R00 | Montáž dilatačního pásku podél stěn |  | m | 526.5 |  | 713 | P | 0 | 25.3005
160 | 28375331 | Pásek okrajový š. 100mm, l=50m |  | m | 552.825 |  | 713 | M | 8.1153 | 0
161 | 713121111R00 | Izolace tepelná podlah na sucho, jednovrstvá |  | m2 | 477.978 |  | 713 | P | 0 | 40.4967
162 | 28375705 | Deska izolační stabilizovaná EPS 150 1000 x 500 mm, Součinitel tepelné vodivosti 0,035 W/mK viz.PD |  | m3 | 50.188 | Isover EPS 150 jsou tepelněizolační desky ze stabilizovaného pěnového polystyrenu pro všeobecné použití v konstrukcích se zvýšenými požadavky na zatížení tlakem. Typické použití je pro podlahové, stěnové a střešní aplikace se zatížením maximálně 3000 kg/m2 při stlačení max 2%. Rozměr: 1000 x 500 m | 713 | M | 2633.4811 | 0
163 | 713191100RT9 | Položení separační fólie,včetně dodávky fólie tl.0,2mm viz.PD | včetně dodávky fólie | m2 | 477.978 |  | 713 | P | 8.4335 | 35.4128
164 | 713141322R00 | Montáž tepelné izolace střech do tl. 160 mm, 2 vrstvy(dřevocem.deska a XPS), na kotvy (8 kusy/m2)_atika viz.PD |  | m2 | 22.613 | Položka je určena pro montáž tepelné izolace střech z desek, na plný podklad připevněním pomocí kotev. V položce není zakalkulována dodávka izolačního materiálu. Tato dodávka se oceňuje ve specifikaci. Při stanovení množství tepelné izolace se z celkového množství neodečítají otvory nebo neizolované plochy menší než 2 m2. | 713 | P | 102.6023 | 159.1546
165 | 28376355.A | Deska XPS mřížkovaná tl. do 50 mm zelená viz.PD |  | m2 | 24.874 |  | 713 | M | 188.1626 | 0
166 | 713141326R00 | Montáž tepelné izolace střech do tl. 250 mm, 2 vrstvy, na kotvy (8 kusy/m2)_u okapu viz.PD |  | m2 | 29.784 | Položka je určena pro montáž tepelné izolace střech z desek, na plný podklad připevněním pomocí kotev. V položce není zakalkulována dodávka izolačního materiálu. Tato dodávka se oceňuje ve specifikaci. Při stanovení množství tepelné izolace se z celkového množství neodečítají otvory nebo neizolované plochy menší než 2 m2. 19.10.2023 Záměna talířové hmoždinky za teleskopickou se šroubem | 713 | P | 75.9493 | 159.1546
167 | 713141337R00 | Montáž tepelné izolace střech do tl. 300 mm, 3 vrstvy, na kotvy (8 kusy/m2)_u okapu viz.PD |  | m2 | 29.784 | Položka je určena pro montáž tepelné izolace střech z desek, na plný podklad připevněním pomocí kotev. V položce není zakalkulována dodávka izolačního materiálu. Tato dodávka se oceňuje ve specifikaci. Při stanovení množství tepelné izolace se z celkového množství neodečítají otvory nebo neizolované plochy menší než 2 m2. 19.10.2023 Záměna talířové hmoždinky za teleskopickou se šroubem | 713 | P | 82.0357 | 194.8299
168 | 283754601 | Deska izolační XPS- univerzální |  | m3 | 6.88 | Izolační desky se strukturovaným povrchem na obou stranách a rovnou hranou. Formát: 1250 x 600 m | 713 | M | 3898.5068 | 0
169 | 998713101R00 | Přesun hmot pro izolace tepelné, výšky do 6 m |  | t | 1.843 |  | 713 | P | 0 | 940.4153
| 762 | Konstrukce tesařské
170 | 762441122R00 | Montáž obložení okapní římsy z desek na bázi dřeva, 2 vrstvy, šroubováním_pro tep.izolaci a oplechování |  | m2 | 29.784 | Položení dřevoštěpkových nebo dřevotřískových desek ve dvou vrstvách. První vrstva položena volně, druhá přišroubována přes první k podkladu. V položce nejsou zakalkulovány náklady na dodávku desek. Dodávka se oceňuje ve specifikaci, ztratné se doporučuje ve výši 8 %. V položce nejsou náklady na dodávku spojovacích prostředků tyto se oceňuji položkou 762 59-5000. | 762 | P | 46.0342 | 280.1594
171 | 762441112R00 | Montáž obložení atiky z desek na bázi dřeva, 1 vrstva, šroubováním |  | m2 | 58.792 | Montáž z desek dřevoštěpkových nebo dřevotřískových připevněných vruty k podkladu. V položce nejsou zakalkulovány náklady na dodávku desek. Tato dodávka se oceňuje ve specifikaci, ztratné se doporučuje ve výši 8 %. V položce nejsou náklady na dodávku spojovacích prostředků tyto se oceňuji položkou 762 59-5000. | 762 | P | 0 | 181.0021
172 | 59590741 | Deska cementotřískové tl. 20 P+D viz.PD |  | m2 | 130.196 |  | 762 | M | 509.9883 | 0
173 | 998762102R00 | Přesun hmot pro tesařské konstrukce, výšky do 12 m |  | t | 3.516 |  | 762 | P | 0 | 1543.4905
| 764 | Konstrukce klempířské
174 | 764928306R00 | Zhotovení (výroba) a montáž oplechování atik z lakovaného plechu, rš 800 mm |  | m | 91.32 |  | 764 | P | 11.8149 | 533.1805
175 | 13851110 | K02_Plech tabulový_Okapní plech_ Žárově pozinkovaný_poplastovaný či lakovaný tloušťka 0,6 mm RAL 9005_včetně doplňků viz.PD |  | m2 | 27.241 |  | 764 | M | 627.7392 | 0
176 | 764928302R00 | Zhotovení (výroba) a montáž oplechování zdí z lakovaného plechu, rš 330 mm |  | m | 74.46 | Položka je kalkulována pro oplechování zdí a nadezdívek včetně rohů. V položce je započítáno zhotovení a montáž oplechování včetně rohů, dále zednické výpomoci a oprava nátěru. Ocelový lakovaný plech, správková barva (včetně příp.posypu) a vruty (popř. šrouby nebo hřebíky) se oceňují ve specifikaci. Prořez pro ocelový poplastovaný plech se doporučuje ve výši 10 %. | 764 | P | 11.8149 | 417.8085
177 | 13851110 | K02_Plech tabulový_Okapní plech_ Žárově pozinkovaný_poplastovaný či lakovaný tloušťka 0,6 mm RAL 9005_včetně doplňků viz.PD |  | m2 | 28.258 |  | 764 | M | 627.7392 | 0
178 | 764918101R00 | Zhotovení (výroba) a montáž krytiny hladké z ocel.lak.plechu do 30° |  | m2 | 135.936 |  | 764 | P | 0 | 742.3155
179 | 13851110_02 | K03_Plech tabulový_Stříška_ Žárově pozinkovaný_falcovaného typu_poplastovaný či lakovaný tloušťka 0,6 mm RAL 9005_včetně doplňků viz.PD |  | m2 | 156.326 |  | 764 | M | 627.7392 | 0
180 | 765799313R00 | Montáž fólie -pod plech |  | m2 | 120.832 |  | 764 | P | 6.1501 | 70.7857
181 | 67352442 | Syst.fólie sep. a mikroventilační,fólie lehkého typu s nakašírovanou struktur. rohoží, Tl. vícevrstvé fólie 0,6 mm Tl. struktur. rohože 8mm viz.PD |  | m2 | 132.915 |  | 764 | M | 172.2504 | 0
182 | 998764101R00 | Přesun hmot pro klempířské konstr., výšky do 6 m |  | t | 2.365 |  | 764 | P | 0 | 2024.8287
| 766 | Konstrukce truhlářské
183 | 766119111R00 | SS01 a SS02_M_Stěny kabin WC 2boxů 2x dveře DS1(WC komplet)+DS2(WC komplet)_RAL9005viz.PD |  | m2 | 8.67 |  | 766 | P | 11.4807 | 347.349
184 | 60756020_SS2_4 | D_Syst.WC stěna 2,05m s 2 dveřmi 0,7*1,97+děl.stěny 1,42*2m-Deska kompaktní odolná mech.chem.vlh.vlivům,včetně doplňků AL a nerez. kování a pod viz.PD |  | m2 | 9.537 |  | 766 | M | 5386.3043 | 0
185 | 766119111R00 | SS03_M_Paravanu_viz.PD |  | m2 | 2.025 |  | 766 | P | 11.4807 | 347.349
186 | 60756020_SS3 | 6ks_D_Syst.Paravan 0,45*0,75m2_děl.zástěnky -Deska kompaktní odolná mech.chem.vlh.vlivům ,včetně doplňků AL a pod viz.PD |  | m2 | 2.228 |  | 766 | M | 5386.3043 | 0
187 | 998766101R00 | Přesun hmot pro truhlářské konstr., výšky do 6 m |  | t | 0.343 |  | 766 | P | 0 | 923.6995
| 767 | Konstrukce doplňkové stavební (zámečnické)
188 | 766601213RT2 | Těsnění okenní a dveřní spáry, ostění, PT folie + PP folie | PT folie šířky 100 mm; PP folie šířky 100 mm | m | 139 |  | 767 | P | 47.7129 | 88.337
189 | 767110119RAA | Montáž oken |  | m2 | 10.8 |  | 767 | P | 44.1406 | 664.7591
190 | 55389110 | 1ks_OH1_Okno hliníkové FIX AL 4,8x2,25m_Uw=0,8W/m2K,RC2,RAL9005,sklo_čiré_P4A_Rw=30dB_viz.PD |  | m2 | 10.8 |  | 767 | M | 8091.3907 | 0
191 | 767110119RAA | Montáž oken |  | m2 | 15.525 |  | 767 | P | 44.1406 | 664.7591
192 | 55389110 | 1ks_OH1_Okno hliníkové FIX AL 4,8x2,25m_Uw=0,8W/m2K,RC2,RAL9005,sklo_čiré_P4A_Rw=30dB_viz.PD |  | m2 | 15.525 | podokenní profi | 767 | M | 8091.3907 | 0
193 | 767110119RA0 | Montáž vstupních dveří z AL profilů |  | m2 | 4.95 |  | 767 | P | 44.1406 | 664.7591
194 | 55389111 | 2ks_DHE1_dveře AL 1,1x2,25m_Ud=0,9W/m2K,RC2,RAL9005,sklo_mléčné_P4A_EM_JAZ_SAM_viz.PD |  | m2 | 4.95 |  | 767 | M | 16811.3161 | 0
195 | 767110119RA0 | Montáž vstupních dveří z AL profilů |  | m2 | 9.9 |  | 767 | P | 44.1406 | 664.7591
196 | 55389111_1a | 1ks_DHE1a_dveře AL 1,1x2,25m_Ud=0,9W/m2K,RC2,RAL9005,sklo_mléčné_P4A_EM_JAZ_SAM_viz.PD |  | m2 | 9.9 |  | 767 | M | 16811.3161 | 0
197 | 767110119RA0 | Montáž vstupních dveří z AL profilů |  | m2 | 2.475 |  | 767 | P | 44.1406 | 664.7591
198 | 55389111_1.2 | 1ks_DHE1.2_dveře AL 1,1x2,25m_Ud=0,9W/m2K,RC2,RAL9005,sklo_mléčné_P4A_EM_JAZ_SAM_madlo viz.PD |  | m2 | 2.475 |  | 767 | M | 16811.3161 | 0
199 | 767110119RA0 | Montáž vstupních dveří z AL profilů |  | m2 | 2.475 |  | 767 | P | 44.1406 | 664.7591
200 | 55389111_1.2a | 1ks_DHE1.2a_dveře AL 1,1x2,25m_Ud=0,9W/m2K,RC2,RAL9005,sklo_mléčné_P4A_EM_JAZ_SAM_madlo viz.PD |  | m2 | 2.475 |  | 767 | M | 16811.3161 | 0
201 | 767110119RA0 | Montáž vstupních dveří z AL profilů |  | m2 | 2.475 |  | 767 | P | 44.1406 | 664.7591
202 | 55389111_2.1 | 1ks_DHE2.1_dveře AL 1,1x2,25m_Ud=0,9W/m2K,RC2,RAL9005,PUR_plné_M_JAZ_viz.PD |  | m2 | 2.475 |  | 767 | M | 16811.3161 | 0
203 | 767110119RA0 | Montáž vstupních dveří z AL profilů |  | m2 | 2.475 |  | 767 | P | 44.1406 | 664.7591
204 | 55389111_2.2 | 1ks_DHE2.2_dveře AL 1,1x2,25m_Ud=0,9W/m2K,RC2,RAL9005,PUR_plné_M_JAZ_madlo viz.PD |  | m2 | 2.475 |  | 767 | M | 16811.3161 | 0
205 | 767110119RA0 | Montáž vstupních dveří z AL profilů |  | m2 | 2.475 |  | 767 | P | 44.1406 | 664.7591
206 | 55389111_2.3 | 1ks_DHE2.3_dveře AL 1,1x2,25m_Ud=0,9W/m2K,RC2,RAL9005,PUR_plné_M_JAZ_ viz.PD |  | m2 | 2.475 |  | 767 | M | 16811.3161 | 0
207 | 767110119RA0 | Montáž vstupních dveří z AL profilů |  | m2 | 2.7 |  | 767 | P | 44.1406 | 664.7591
208 | 55389111_3a | 1ks_DHE3a_dveře 1,2x2,25m_Ud=0,9W/m2K,RC2,RAL9005,PUR_plné_M_JAZ_mřížka 500/100 viz.PD |  | m2 | 2.7 |  | 767 | M | 16811.3161 | 0
209 | 767110119RA0 | Montáž vstupních dveří z AL profilů |  | m2 | 4.5 |  | 767 | P | 44.1406 | 664.7591
210 | 55389111_4a | 1ks_DHE4a_dveře AL dvojkřídlé 2x2,25m_Ud=0,9W/m2K,RC2,RAL9005,PUR_plné_M_JAZ_2xmřížka 500/100 viz.PD |  | m2 | 4.5 |  | 767 | M | 16811.3161 | 0
211 | 767110119RA0 | Montáž vstupních dveří z AL profilů |  | m2 | 4.5 |  | 767 | P | 44.1406 | 664.7591
212 | 55389111_5 | 1ks_DHE5_dveře AL dvojkřídlé 2x2,25m_Ud=0,9W/m2K,RC2,RAL9005,čiré_O+O,_M_JAZ_madlo viz.PD |  | m2 | 4.5 |  | 767 | M | 16811.3161 | 0
213 | 767110119RA0 | Montáž vstupních dveří z AL profilů |  | m2 | 4.5 |  | 767 | P | 44.1406 | 664.7591
214 | 55389111_6 | 1ks_DHE5_dveře AL dvojkřídlé 2x2,25m_Ud=0,9W/m2K,RC2,RAL9005,sklo_mléčnéfix_Ot._M_JAZ_ viz.PD |  | m2 | 4.5 |  | 767 | M | 16811.3161 | 0
215 | 713131131R00 | Montáž tepelné izolace stěn lepením_pod dveře a stěny |  | m2 | 6.25 |  | 767 | P | 39.9716 | 141.8261
216 | 283769934 | Profil podkladní izol.pod dveřní a stěnové prvky 60x200x1200 mm , Tepelná vodivost: 0,08 W/mK viz.PD |  | kus | 29 |  | 767 | M | 807.5478 | 0
217 | 767643110R00 | Osazení dveří,do oc.zárub.,kyvných 1kříd |  | kus | 3 |  | 767 | P | 0 | 724.804
218 | 553407012 | DO1.1_Ocelové dveře_WC_800*1970mm_falcované_nezateplené_M_JAZ_WC_RAL9005viz.PD |  | kus | 3 |  | 767 | M | 4785.616 | 0
219 | 767643110R00 | Osazení dveří,do oc.zárub.,kyvných 1kříd |  | kus | 3 |  | 767 | P | 0 | 724.804
220 | 553407012_1.1b | DO1.1P_Ocelové dveře_WC_800*1970mm_falcované_nezateplené_M_JAZ_WC_RAL9005viz.PD |  | kus | 3 |  | 767 | M | 4785.616 | 0
221 | 767643110R00 | Osazení dveří,do oc.zárub.,kyvných 1kříd |  | kus | 1 |  | 767 | P | 0 | 724.804
222 | 553407012_1.1a | DO1.1a_Ocelové dveře_WC_800*1970mm_falcované_nezateplené_M_JAZ_WC_RAL9005_mřížka 500/200mm viz.PD |  | kus | 1 |  | 767 | M | 4785.616 | 0
223 | 767643110R00 | Osazení dveří,do oc.zárub.,kyvných 1kříd |  | kus | 1 |  | 767 | P | 0 | 724.804
224 | 553407012_1.1c | DO1.1aP_Ocelové dveře_WC_800*1970mm_falcované_nezateplené_M_JAZ_WC_RAL9005_mřížka 500/200mm viz.PD |  | kus | 1 |  | 767 | M | 4785.616 | 0
225 | 767643110R00 | Osazení dveří,do oc.zárub.,kyvných 1kříd |  | kus | 1 |  | 767 | P | 0 | 724.804
226 | 553407012_1.2 | DO1.2_Ocelové dveře_800*1970mm_falcované_nezateplené_M_JAZ_RAL9005__viz.PD |  | kus | 1 |  | 767 | M | 4785.616 | 0
227 | 767643110R00 | Osazení dveří,do oc.zárub.,kyvných 1kříd |  | kus | 1 |  | 767 | P | 0 | 724.804
228 | 553407012_1.2b | DO1.2P_Ocelové dveře_800*1970mm_falcované_nezateplené_M_JAZ_RAL9005__viz.PD |  | kus | 1 |  | 767 | M | 4785.616 | 0
229 | 767643110R00 | Osazení dveří,do oc.zárub.,kyvných 1kříd |  | kus | 1 |  | 767 | P | 0 | 724.804
230 | 553407012_1.2a | DO1.2a_Ocelové dveře_800*1970mm_falcované_nezateplené_M_JAZ_RAL9005_mřížka 500y150mm_viz.PD |  | kus | 1 |  | 767 | M | 4785.616 | 0
231 | 767643110R00 | Osazení dveří,do oc.zárub.,kyvných 1kříd |  | kus | 2 |  | 767 | P | 0 | 724.804
232 | 553407013_2.1 | DO2.1a_Ocelové dveře_900*1970mm_falcované_nezateplené_M_JAZ_RAL9005_viz.PD |  | kus | 2 |  | 767 | M | 5036.2343 | 0
233 | 767643110R00 | Osazení dveří,do oc.zárub.,kyvných 1kříd |  | kus | 1 |  | 767 | P | 0 | 724.804
234 | 553407013_2.1b | DO2.1aP_Ocelové dveře_900*1970mm_falcované_nezateplené_M_JAZ_RAL9005_viz.PD |  | kus | 1 |  | 767 | M | 5036.2343 | 0
235 | 767643110R00 | Osazení dveří,do oc.zárub.,kyvných 1kříd |  | kus | 2 |  | 767 | P | 0 | 724.804
236 | 553407013_2.1a | DO2.1a_Ocelové dveře_900*1970mm_falcované_nezateplené_M_JAZ_RAL9005_mřížka 600/400_viz.PD |  | kus | 2 |  | 767 | M | 5036.2343 | 0
237 | 767643110R00 | Osazení dveří,do oc.zárub.,kyvných 1kříd |  | kus | 3 |  | 767 | P | 0 | 724.804
238 | 553407013_2.1c | DO2.1aP_Ocelové dveře_900*1970mm_falcované_nezateplené_M_JAZ_RAL9005_mřížka 600/400_viz.PD |  | kus | 3 |  | 767 | M | 5036.2343 | 0
239 | 767643110R00 | Osazení dveří,do oc.zárub.,kyvných 1kříd |  | kus | 1 |  | 767 | P | 0 | 724.804
240 | 553407013_2.2a | DO2.2a_Ocelové dveře_900*1970mm_falcované_nezateplené_M_JAZ_RAL9005_madlo_mřížka 600/400_viz.PD |  | kus | 1 |  | 767 | M | 5036.2343 | 0
241 | 767643110R00 | Osazení dveří,do oc.zárub.,kyvných 1kříd |  | kus | 1 |  | 767 | P | 0 | 724.804
242 | 553407013_2.2b | DO2.2aP_Ocelové dveře_900*1970mm_falcované_nezateplené_M_JAZ_RAL9005_madlo_mřížka 600/400_viz.PD |  | kus | 1 |  | 767 | M | 5036.2343 | 0
243 | 767643110R00 | Osazení dveří,do oc.zárub.,kyvných 1kříd |  | kus | 1 |  | 767 | P | 0 | 724.804
244 | 553407013_2.3 | DO2.3_Ocelové dveře_900*1970mm_falcované_nezateplené_EM_JAZ_SAM_RAL9005_viz.PD |  | kus | 1 |  | 767 | M | 5036.2343 | 0
245 | 767643110R00 | Osazení dveří,do oc.zárub.,kyvných 1kříd |  | kus | 1 |  | 767 | P | 0 | 724.804
246 | 553407013_2.3a | DO2.3a_Ocelové dveře_900*1970mm_falcované_nezateplené_M_JAZ_SAM_RAL9005_madlo_mřížka 500/150_viz.PD |  | kus | 1 |  | 767 | M | 5036.2343 | 0
247 | 767643110R00 | Osazení dveří,do oc.zárub.,kyvných 1kříd |  | kus | 2 |  | 767 | P | 0 | 724.804
248 | 553407011_3.1 | DO3.1_Ocelové dveře_WC_700*1970mm_falcované_nezateplené_M_JAZ_WC_RAL9005viz.PD |  | kus | 2 |  | 767 | M | 4534.9977 | 0
249 | 767643110R00 | Osazení dveří,do oc.zárub.,kyvných 1kříd |  | kus | 1 |  | 767 | P | 0 | 724.804
250 | 553407011_3.2a | DO3.2a_Ocelové dveře_WC_700*1970mm_falcované_nezateplené_M_JAZ_RAL9005_mřížka 400x150mmviz.PD |  | kus | 1 |  | 767 | M | 4534.9977 | 0
251 | 767645110R00 | Dokončení okování dveří,oc.kostr.,posuvných 1kříd |  | kus | 1 |  | 767 | P | 72.3849 | 984.19
252 | 553407014_4 | DO4_Ocelové dveře_posuvné do pouzdra_1000*1970mm_falcované_nezateplené_mušle_RAL9005_viz.PD |  | kus | 1 |  | 767 | M | 5804.0015 | 0
253 | 766664912R00 | Vyřezání_příplatek výroba otvoru v dveřních křídlech z tvrd. dřeva,ocel a pod. pro větrací mřížky |  | kus | 15 |  | 767 | P | 0 | 344.0949
254 | 728415111R00 | Montáž mřížky větrací nebo ventilační do 0,04 m2 |  | kus | 1 |  | 767 | P | 0 | 254.9942
255 | 4297311018 | Mřížka dveřní větrací 400 x 150 mm_z lehkých slitin nebo nerez viz.PD |  | kus | 1 |  | 767 | M | 523.5138 | 0
256 | 728415115R00 | Montáž mřížky větrací nebo ventilační nad 0,20 m2 |  | kus | 7 |  | 767 | P | 0 | 782.8838
257 | 4297311037A | Mřížka dveřní větrací do otvoru 600x400mm_z lehkých slitin nebo nerez viz.PD |  | kus | 7 |  | 767 | M | 1226.0406 | 0
258 | 728415112R00 | Montáž mřížky větrací nebo ventilační do 0,10 m2 |  | kus | 7 |  | 767 | P | 0 | 347.6752
259 | 4297311030A | Mřížka dveřní větrací 500x150 mm_z lehkých slitin nebo nerez viz.PD |  | kus | 2 |  | 767 | M | 716.0523 | 0
260 | 4297311031A | Mřížka dveřní větrací 500x200 mm_z lehkých slitin nebo nerez viz.PD |  | kus | 2 |  | 767 | M | 839.3724 | 0
261 | 4297311030 | Mřížka dveřní větrací 500x100 mm_z lehkých slitin nebo nerez_exteriér viz.PD |  | kus | 3 |  | 767 | M | 716.0523 | 0
262 | 767649191R00 | Montáž doplňků dveří, samozavírače hydraulického |  | kus | 14 |  | 767 | P | 2.18 | 208.6576
263 | 54917025 | Zavírač dveří hydraulický viz.PD |  | kus | 14 |  | 767 | M | 1444.0387 | 0
264 | 767649194R00 | Montáž doplňků dveří, madla |  | kus | 5 |  | 767 | P | 6.2456 | 37.1154
265 | 55440402A | Madlo doplněk dveřní _vodorovné pevné leštěná nerez systémové _přes celou šířku dveří viz.PD |  | kus | 2 |  | 767 | M | 1933.3411 | 0
266 | 766670021R00 | Montáž kliky a štítku |  | kus | 41 |  | 767 | P | 0 | 392.2296
267 | 54914700 | Bezpečnostní kování do vstupních dveří_vložka cylindrycká klika/klika viz.PD |  | kus | 12 |  | 767 | M | 3059.1344 | 0
268 | 54914630 | Kování dveřní Cr,interiérové kování klika - klika_dělená i pro cyl.vložky viz.PD |  | kus | 15 |  | 767 | M | 637.2865 | 0
269 | 54964011 | Vložka cylindrická oboustranná viz.PD |  | kus | 15 |  | 767 | M | 689.797 | 0
270 | 54914632A | Kování dveřní pro WC,Cr klika - klika_dělené viz.PD |  | kus | 13 | Cr klika - klika | 767 | M | 782.8838 | 0
271 | 953943111R00 | Osazení kovových předmětů do zdiva, 1 kg / kus |  | kus | 2 |  | 767 | P | 11.6398 | 128.3961
272 | 42981181 | Z2.1_ Roura hladká d 100,- standardni pozinkovaný plech_do příčky viz.PD |  | m | 1 | Spiro potrubí hladké - hladká trouba, (podélný šev svařovaný) - standardní délka l = 1000mm(pozinkovaný i nerez plech) - tloušťka materiálu viz standardní rozměrová řada - standardní tolerance dle tabulek - vyráběno v toleranci rour - na požadavek kónické provedení - možnost zasouvání trub do sebe - celotmelené, popř. celoletované provedení na objednávku - instalace přírub na objednávku MATERIÁL - standardni pozinkovaný plech ČSN 113211, DX51D+275MA - nerezový plech 1.4301/2B (AISI 304, 316) | 767 | M | 198.5056 | 0
273 | 42981183 | Z2.2_Roura hladká d 150,- standardni pozinkovaný plech_do příčky viz.PD |  | m | 1 | potrubí hladké - hladká trouba, (podélný šev svařovaný) - standardní délka l = 1000mm(pozinkovaný i nerez plech) - tloušťka materiálu viz standardní rozměrová řada - standardní tolerance dle tabulek - vyráběno v toleranci rour - na požadavek kónické provedení - možnost zasouvání trub do sebe - celotmelené, popř. celoletované provedení na objednávku - instalace přírub na objednávku MATERIÁL - standardni pozinkovaný plech ČSN 113211, DX51D+275MA - nerezový plech 1.4301/2B (AISI 304, 316) | 767 | M | 225.1587 | 0
274 | 953943112R00 | Osazení kovových předmětů do zdiva, 5 kg / kus |  | kus | 2 | Položka je určena pro osazování se zalitím maltou cementovou drobných kovových předmětů jinde neuvedených, bez dodání, do vynechaných či vysekaných kapes zdiva, se zajištěním polohy. Náklady na dodávky kovových předmětů se oceňují ve specifikaci. Ztratné se nestanoví. | 767 | P | 16.2942 | 177.0399
275 | 4298201011 | Z3.1 Roura hladká hranatá 150x150mm,- standardni pozinkovaný plech_do příčky viz.PD |  | kus | 1 | Části vzduchotechnického potrubí Čtyřhranné potrubí je základní prvek systému vzduchotechnického potrubí. délka 1 m Použití: pro přívod a odvod vzduchu ve větracích a klimatizačních systémech Materiál: pozinkovaný plech potrubí má tlakové stupně: 1-4, 2 místa po bodovém svařování potrubí jsou ošetřena zinkovou barvou Specifikace: Rozteč potrubí: 150 mm Vnější plášť potrubí je příčně profilován Potrubí je dodáváno s přírubovou lištou U větších rozměrů potrubí je použito výztuhy Čtyřhranné potrubí je falcováno Nízkotlaké provedení | 767 | M | 806.7522 | 0
276 | 4298201026 | Z3.2 Roura hladká hranatá 600x300mm,- standardni pozinkovaný plech_do příčky viz.PD |  | kus | 1 | Části vzduchotechnického potrubí Čtyřhranné potrubí je základní prvek systému vzduchotechnického potrubí. délka 1 m Použití: pro přívod a odvod vzduchu ve větracích a klimatizačních systémech Materiál: pozinkovaný plech potrubí má tlakové stupně: 1-4, 2 místa po bodovém svařování potrubí jsou ošetřena zinkovou barvou Specifikace: Rozteč potrubí: 150 mm Vnější plášť potrubí je příčně profilován Potrubí je dodáváno s přírubovou lištou U větších rozměrů potrubí je použito výztuhy Čtyřhranné potrubí je falcováno Nízkotlaké provedení | 767 | M | 2422.6435 | 0
277 | 728314111R00 | Montáž protidešťové žaluzie |  | kus | 1 |  | 767 | P | 0 | 310.2814
278 | 767811100R00 | Montáž větracích mřížek |  | kus | 1 |  | 767 | P | 0 | 125.3171
279 | 429727830 | Z2.1_Mřížka kruhová AL_přírodní_průměr 100 mm_interiérová viz.PD |  | kus | 2 | Popis produktu větrací mřížka bez příruby je vhodná pro větrání. Mřížka má pevné horizontální žaluzie s daným sklonem. Použití Mřížka je určena k větrání z bytů či průmyslových objektů, jako jsou kuchyně, koupelny, kanceláře, WC, prodejny, sklady, garáže apod. Montáž Ventilační mřížka se připevňuje na zeď či na omítku pomocí šroubů. Součástí balení jsou montážní šrouby a okapnička pro lepší odvod kondenzátu. Materiál Vyroben je z nerezu a není opatřena síťkou proti hmyzu | 767 | M | 232.717 | 0
280 | 728314111R00 | Montáž protidešťové žaluzie |  | kus | 1 |  | 767 | P | 0 | 310.2814
281 | 767811100R00 | Montáž větracích mřížek |  | kus | 1 |  | 767 | P | 0 | 125.3171
282 | 429727832 | Z2.2_Mřížka kruhová AL_přírodní_průměr 150 mm_interiérová viz.PD |  | kus | 2 | Popis produktu Nerezová větrací mřížka bez příruby je vhodná pro větrání. Mřížka má pevné horizontální žaluzie s daným sklonem. Použití Mřížka je určena k větrání z bytů či průmyslových objektů, jako jsou kuchyně, koupelny, kanceláře, WC, prodejny, sklady, garáže apod. Montáž Ventilační mřížka se připevňuje na zeď či na omítku pomocí šroubů. Součástí balení jsou montážní šrouby a okapnička pro lepší odvod kondenzátu. Materiál Vyroben je z nerezu a není opatřena síťkou proti hmyzu | 767 | M | 432.8138 | 0
283 | 728415111R00 | Montáž mřížky větrací nebo ventilační 150x150mm |  | kus | 2 |  | 767 | P | 0 | 254.9942
284 | 42972852_3.2 | Z3.2_Mřížka hranatá AL_přírodní_průměr 150x150 mm_interiérová viz.PD |  | kus | 2 |  | 767 | M | 569.6594 | 0
285 | 728415126R00 | Montáž mřížky větrací nebo ventilační 600x300mm |  | kus | 2 |  | 767 | P | 0 | 1042.2459
286 | 4297311037_3.1 | Z3.1_Mřížkahranatá AL_přírodní_průměr 600x300 mm_interiérová RAL9003 viz.PD |  | kus | 2 |  | 767 | M | 1226.0406 | 0
287 | 767651210R00 | Montáž branky_dveří otočné do drátěné stěny |  | kus | 3 |  | 767 | P | 84.4464 | 1136.8285
288 | 55342605_1 | ZD1_Oc.dveře 0,9x2,17m_drát.ýplň_RAL9005_manuální_M_JAZ_B_do drátěné stěnyviz.PD |  | kus | 3 |  | 767 | M | 3958.1778 | 0
289 | 767651210R00 | Montáž branky_dveří otočné do drátěné stěny |  | kus | 3 |  | 767 | P | 84.4464 | 1136.8285
290 | 55342605_1a | ZD1a_Oc.dveře 0,9x2,17m_drát.ýplň_RAL9005_manuální_M_JAZ_B_do drátěné stěnyviz.PD |  | kus | 3 |  | 767 | M | 3958.1778 | 0
291 | 767111180R00 | Montáž stěn nosných s rámovou výplní s drátěných sítí_včetně kotev do stěn,podlahy a stropů viz.PD |  | m2 | 41.56 |  | 767 | P | 92.3946 | 813.0137
292 | 37501308 | Z01_STĚNA_OC.NOSNÁ RÁMOVÁ KONSTRUKCE 30/30/1mm,S VÝPLNÍ SVAŘOVANOU SÍTÍ S OKY,50/50/3mm+sloupky_RAL9005_ viz.PD |  | m2 | 45.716 |  | 767 | M | 4161.0593 | 0
293 | 767427231R00_MV | Provětr.fasáda,deska cementotřískové tl 20mm na AL profily, MV tl.16 cm,tep.minerální izol.lamda=0,034 W·m-2·K-1, včetně kotev a difuzní folie viz.PD |  | m2 | 225.929 | Provětrávaná fasáda, konstrukce je z hliníkových profilů s deskou cementotřískové uchycenými pomocí příchytek. Položka obsahuje dodávku a montáž deska cementotřískové, nosné Al konstrukce - viditelné uchycení včetně kotevních prvků - odsazení konstrukce do 250 mm, tepelné minerální izolace včetně kotev a difuzní folie. | 767 | P | 2756.5705 | 1006.682
294 | 767427231R00_XPS | Provětr.fasáda,deska cementotřískové tl 20mm na AL profily, lepený XPS tl.16 cm,tep. izol.lamda=0,034 W·m-2·K-1, včetně kotev a difuzní folie viz.PD |  | m2 | 27.468 |  | 767 | P | 2756.5705 | 1006.682
295 | 767427231R00_EPS | Provětr.fasáda,deska cementotřískové tl 20mm na AL profily, tl.12 cm,tep.EPS izol.lamda=0,032 W·m-2·K-1, včetně kotev a difuzní folie viz.PD |  | m2 | 75.2 |  | 767 | P | 2756.5705 | 1006.682
296 | 767427232R00 | Ostění pr.fas.deska cementotřískové tl 20mm na AL profily,MV tl.16 cm,tep.minerál_izol.lamda=0,034 W·m-2·K-1, včetně kotev a difuzní folie viz.PD |  | m | 114.75 | Dodávka a montáž ostění a nadpraží provětrávané fasády z h obkladů uchycených příchytkami - viditelné uchycení včetně kotevních prvků a pod. | 767 | P | 343.3789 | 1123.7327
297 | 767427236R00A | Spodní,horní a boční perfor.větrací ukončení provětrávané fasády systémové AL(nebo nerez) mřížka s podkladní síťkou proti hmyzu viz.PD |  | m | 341.44 |  | 767 | P | 200.2003 | 840.4624
298 | 998767101R00 | Přesun hmot pro zámečnické konstr., výšky do 6 m |  | t | 16.586 |  | 767 | P | 0 | 1376.4116
| 777 | Podlahy ze syntetických hmot
299 | 777811211R00A | Podlahová polyuretanová stěrka_systémová,2komponentní, barevná RAL 7023 samonivelační PUR pryskyřice viz.PD |  | m2 | 477.928 |  | 777 | P | 2612.0791 | 590.2658
300 | 778511112R00 | Stěnová stěrka int., syst.Epoxi-cementová stěrka,povrch stěn a vlhkých prostor v interiéru_viz.PD |  | m2 | 469.979 |  | 777 | P | 1464.3189 | 799.2018
301 | 998777101R00 | Přesun hmot pro podlahy syntetické, výšky do 6 m |  | t | 14.418 |  | 777 | P | 0 | 607.8488
| 784 | Malby
302 | 784161X | Penetrace podkladu nátěrem omyvatelný nátěr viz.PD |  | m2 | 1697.33 |  | 784 | P | 5.5454 | 16.501
303 | 7841655X | Malba bílá, bez penetrace, 1 x_omyvatelný nátěr viz.PD |  | m2 | 1697.33 |  | 784 | P | 6.9059 | 33.5908
304 | 7841655X | Malba bílá, bez penetrace, 2 x_omyvatelný nátěr viz.PD |  | m2 | 1697.33 |  | 784 | P | 14.8939 | 51.6115
| 787 | Zasklívání
305 | 787911111R00 | Montáž zrcadla na stěnu, na lepidlo, pl. do 2 m2 |  | m2 | 1.42 |  | 787 | P | 33.7738 | 1079.2897
306 | 63465134_01 | 1ks _O01_Zrcadlové sklo_pro lepení do stěrky 1770x800mm viz.PD |  | m2 | 1.699 |  | 787 | M | 595.119 | 0
307 | 787911111R00 | Montáž zrcadla na stěnu, na lepidlo, pl. do 2 m2 |  | m2 | 1.68 |  | 787 | P | 33.7738 | 1079.2897
308 | 63465134_02 | 1ks _O01_Zrcadlové sklo_pro lepení do stěrky 2100x800mm viz.PD |  | m2 | 2.016 |  | 787 | M | 595.119 | 0
309 | 787911111R00 | Montáž zrcadla na stěnu, na lepidlo, pl. do 2 m2 |  | m2 | 1.92 |  | 787 | P | 33.7738 | 1079.2897
310 | 63465134_03 | 4ks _O03_Zrcadlové sklo_pro lepení do stěrky 600x800mm viz.PD |  | m2 | 2.304 |  | 787 | M | 595.119 | 0
311 | 787911111R00 | Montáž zrcadla na stěnu, na lepidlo, pl. do 2 m2 |  | m2 | 0.54 |  | 787 | P | 33.7738 | 1079.2897
312 | 63465134_04 | 1ks _O04_Zrcadlové sklo_pro lepení do stěrky 600x900mm,WC IMOBILNÍ - PEVNÉ ZRCADLO SH MAX,900mm A HH MIN 1800mm NAD PODLAHOU viz.PD |  | m2 | 0.648 |  | 787 | M | 595.119 | 0
313 | 787911112R00 | Montáž zrcadla na stěnu, na lepidlo, pl. do 5 m2 |  | m2 | 7.08 |  | 787 | P | 33.7738 | 1390.3667
314 | 63465134_05 | O05_Zrcadlové sklo_pro lepení do stěrky 2950x800mm viz.PD |  | m2 | 8.496 |  | 787 | M | 595.119 | 0
315 | 725249101R00 | Montáž sprchových boxů |  | ks | 2 |  | 787 | P | 172.0753 | 2533.011
316 | 55428103_SZ1 | SZ1_Sprchová zástěna_systémové kalené či bezpečnostní sklo sklo čiré v nerez držáky či lišty _bez rámové caa 750x2000 propoj .rektifikační tyčí_viz.PD |  | kus | 2 |  | 787 | M | 12180.8448 | 0
317 | 998787101R00 | Přesun hmot pro zasklívání, výšky do 6 m |  | t | 0.185 |  | 787 | P | 0 | 713.6734
| 94 | Lešení a stavební výtahy
318 | 941955002R00 | Lešení lehké pomocné, výška podlahy do 1,9 m(všechny vnitřní_ ostatní konstrukce) |  | m2 | 716.967 |  | 94 | P | 51.3807 | 94.6144
319 | 941955003R00 | Lešení lehké pomocné, výška podlahy do 2,5 m |  | m2 | 501 |  | 94 | P | 63.7684 | 114.8389
320 | 941941502R00 | Doprava lešení pronaj-dovoz a odvoz sady do 250m2 |  | km | 300 |  | 94 | P | 0 | 167.0789
| 95 | Různé dokončovací konstrukce a práce na pozemních stavbách
321 | 952901111R00 | Vyčištění budov o výšce podlaží do 4 m |  | m2 | 477.978 |  | 95 | P | 1.814 | 123.0973
322 | 953941312R00 | Osazení hasicího přístroje na stěnu(množství bude dle PBŘ) |  | kus | 8 |  | 95 | P | 12.7457 | 69.2104
323 | 953941391R00 | Revize požárního hasicího přístroje do 5 ks |  | kus | 8 |  | 95 | P | 0 | 89.1008
324 | 44984114 | Přístroj hasicí práškový dle zprávy PBŘ viz.PD |  | kus | 8 | Práškový hasící přístroj P6Te druh HP: práškový třídy hašení: A, B, C hasební schopnost: 21A, 183B, C objem hasiva: 6 litrů výška / průměr nádoby: 570 x 150 mm provozní schopnost: -30°C až +60°C celková hmotnost: 9,8 kg vybavení: věšák, manometr revize / periodická zkouška (rok): 1 / 5 | 95 | M | 864.0364 | 0
325 | 953941395R00 | Vystavení revizní zprávy-požární hasicí přístroj |  | kus | 8 |  | 95 | P | 0 | 197.702
| H01 | Budovy občanské výstavby
326 | 998011001R00 | Přesun hmot pro budovy zděné výšky do 6 m |  | t | 1547.419 |  | H01 | P | 0 | 371.9494
ZTI
| 13 | Hloubené vykopávky
327 | 139601102R00 | Ruční výkop jam, rýh a šachet v hornině tř. 3 |  | m3 | 320 |  | 13 | P | 0 | 1344.5791
| 16 | Přemístění výkopku
328 | 162201101R00 | Vodorovné přemístění výkopku z hor.1-4 do 20 m |  | m3 | 235.293 |  | 16 | P | 0 | 44.0054
329 | 162301102R00 | Vodorovné přemístění výkopku z hor.1-4 do 1000 m |  | m3 | 84.707 |  | 16 | P | 0 | 99.0539
330 | 162701109R00 | Příplatek k vod. přemístění hor.1-4 za další 1 km |  | m3 | 169.414 |  | 16 | P | 0 | 19.7233
331 | 167101102R00 | Nakládání výkopku z hor.1-4 v množství nad 100 m3 |  | m3 | 235.293 |  | 16 | P | 0 | 68.3432
332 | 162201101R00 | Vodorovné přemístění výkopku z hor.1-4 do 20 m -zpětné |  | m3 | 235.293 |  | 16 | P | 0 | 44.0054
333 | 199000002R00 | Poplatek za skládku horniny 1- 4,_certifikovaná skládka k recyklaci zeminy |  | m3 | 84.707 |  | 16 | P | 0 | 480.5506
| 17 | Konstrukce ze zemin
334 | 171201201R00 | Uložení sypaniny na skl.-sypanina na výšku přes 2m |  | m3 | 320 |  | 17 | P | 0 | 16.0714
335 | 174101101R00 | Zásyp jam, rýh, šachet se zhutněním |  | m3 | 235.293 |  | 17 | P | 0 | 126.5026
336 | 460300006R00 | Hutnění zeminy po vrstvách 20 cm |  | m3 | 304.8 |  | 17 | P | 0 | 96.2772
337 | 175101101RT2 | Obsyp potrubí bez prohození sypaniny,s dodáním štěrkopísku frakce 0 - 4 mm | s dodáním štěrkopísku | m3 | 69.507 |  | 17 | P | 614.5638 | 623.411
| 45 | Podkladní a vedlejší konstrukce (kromě vozovek a železničního svršku)
338 | 451572111R00 | Lože pod potrubí z kameniva těženého 0 - 4 mm |  | m3 | 15.2 |  | 45 | P | 592.7719 | 676.2318
| 61 | Úprava povrchů vnitřní
339 | 612403399RT2 | Hrubá výplň rýh ve stěnách maltou | s použitím suché maltové směsi | m2 | 24.32 |  | 61 | P | 328.2781 | 315.3812
340 | 612403390R00 | Hrubá výplň rýh ve stěnách do 20x10 cm maltou z SMS |  | m | 31 |  | 61 | P | 162.3609 | 131.6263
341 | 612403387R00 | Hrubá výplň rýh ve stěnách do 15x10cm maltou z SMS |  | m | 86 |  | 61 | P | 121.8562 | 118.8169
342 | 612403386RV1 | Hrubá výplň rýh ve stěnách do 10x10cm maltou z SMS | výplňovou nesmrštivou maltou | m | 54 |  | 61 | P | 70.0538 | 111.7519
| 711 | Izolace proti vodě
343 | 711767588R00 | Opracování prostupů - střecha a strop troubu, D do 200 mm |  | kus | 14 |  | 711 | P | 190.0721 | 860.1379
| 721 | Vnitřní kanalizace
344 | 230170013R00 | Zkouška těsnosti potrubí, DN 100 - 125 |  | m | 207.3 |  | 721 | P | 0 | 25.8495
345 | 230170014R00 | Zkouška těsnosti potrubí, DN 150 - 200 |  | m | 67 |  | 721 | P | 0 | 40.4967
346 | 230170012R00 | Zkouška těsnosti potrubí, DN 50 - 80 |  | m | 29 |  | 721 | P | 0 | 20.7576
347 | 230170011R00 | Zkouška těsnosti potrubí, DN do 40 |  | m | 13 |  | 721 | P | 0 | 9.6269
348 | 230170004R00 | Příprava pro zkoušku těsnosti, DN 150 - 200 |  | sada | 1 |  | 721 | P | 0 | 4721.9669
349 | 721176115R00 | Potrubí HT odpadní svislé, D 110 x 2,7 mm |  | m | 31 |  | 721 | P | 238.708 | 402.5566
350 | 721176212R00 | Potrubí KG odpadní svislé, D 110 x 3,2 mm |  | m | 23.3 |  | 721 | P | 214.8396 | 402.5566
351 | 721176222R00 | Potrubí KG svodné (ležaté) v zemi, D 110 x 3,2 mm |  | m | 76 |  | 721 | P | 233.4251 | 404.6571
352 | 721176223R00 | Potrubí KG svodné (ležaté) v zemi, D 125 x 3,2 mm |  | m | 60 |  | 721 | P | 321.7382 | 404.6571
353 | 721176224R00 | Potrubí KG svodné (ležaté) v zemi, D 160 x 4,0 mm |  | m | 67 |  | 721 | P | 413.9816 | 278.2102
354 | 721176105R00 | Potrubí HT připojovací, D 110 x 2,7 mm |  | m | 17 |  | 721 | P | 211.673 | 593.488
355 | 721176103R00 | Potrubí HT připojovací, D 50 x 1,8 mm |  | m | 29 |  | 721 | P | 73.634 | 181.7579
356 | 721176102R00 | Potrubí HT připojovací, D 40 x 1,8 mm |  | m | 11 |  | 721 | P | 62.583 | 162.1779
357 | 721176101R00 | Potrubí HT připojovací, D 32 x 1,8 mm |  | m | 2 |  | 721 | P | 79.2113 | 161.8596
358 | 721213041RT3 | Montáž sprchového odtokového žlabu, s betonáží prostoru sprchového koutu i vpustí | s dodávkou betonové směsi, standardní výška odtoku | kus | 14 |  | 721 | P | 1334.793 | 674.1314
359 | 28698455 | Žlab podlahový plastový s kombinovaným sifonem a nerezovým roštem, l = 850 mm_boční u zadní stěny |  | kus | 14 |  | 721 | M | 2339.1041 | 0
360 | 721273200RT3 | Souprava ventilační střešní,souprava větrací hlavice PP D 110 mm_vnitřní kanalizace viz.PD | souprava větrací hlavice PP D 110 mm | kus | 7 |  | 721 | P | 655.7288 | 154.1979
361 | 725869204R00 | Montáž uzávěrek zápachových, D 40 mm |  | kus | 2 |  | 721 | P | 31.379 | 126.5503
362 | 28654741 | Sifon kondenzační DN 40 PP vodorovný odtok_Nálevka se sifonem PP HL21, DN 32 mm viz.PD |  | kus | 2 |  | 721 | M | 926.0943 | 0
363 | 721177725R00 | Čisticí kus odpadní svislé, D 110 mm |  | kus | 7 |  | 721 | P | 260.8578 | 185.4814
364 | 721223426RT1 | Vpusť podlahová se zápachovou uzávěrkou,s živičným límcem, mřížka nerez 115x115 mm viz.PD | s živičným límcem, mřížka nerez 115x115 mm | kus | 5 |  | 721 | P | 2870.4547 | 101.1702
365 | 721194103R00 | Vyvedení odpadních výpustek, D 32 x 1,8 mm |  | kus | 2 |  | 721 | P | 0 | 74.8672
366 | 721194104R00 | Vyvedení odpadních výpustek, D 40 x 1,8 mm |  | kus | 23 |  | 721 | P | 0 | 79.4738
367 | 721194105R00 | Vyvedení odpadních výpustek, D 50 x 1,8 mm |  | kus | 29 |  | 721 | P | 0 | 88.3131
368 | 721194109R00 | Vyvedení odpadních výpustek, D 110 x 2,3 mm |  | kus | 18 |  | 721 | P | 0 | 131.2763
369 | 894431313RBAA | Šachta_revizní šachta ve vnitřním prostoru _hl. do 1,5m viz.PD |  | kus | 1 |  | 721 | P | 9204.844 | 875.5728
370 | 894431323RBAB | Šachta_revizní šachta ve vnitřním prostoru _hl. do 2m viz.PD |  | kus | 1 |  | 721 | P | 10000.4576 | 875.5728
371 | 894431333RBAB | Šachta_revizní šachta ve vnitřním prostoru _hl. do 3m viz.PD |  | kus | 1 |  | 721 | P | 11265.4833 | 875.5728
372 | 721273180R00 | Ventil přivzdušňovací podomítkový viz.PD |  | kus | 3 |  | 721 | P | 1668.8712 | 61.5964
373 | 998721101R00 | Přesun hmot pro vnitřní kanalizaci, výšky do 6 m |  | t | 4.526 |  | 721 | P | 0 | 733.5558
| 722 | Vnitřní vodovod
374 | 722172311R00 | Potrubí z PPR studená, D 20x2,8 mm viz.PD |  | m | 114.5 |  | 722 | P | 76.005 | 258.9484
375 | 722172312R00 | Potrubí z PPR plast, studená, D 25x3,5 mm viz.PD |  | m | 36.5 |  | 722 | P | 104.1936 | 303.9562
376 | 722172313R00 | Potrubí plastové PP-R , D 32 x 4,4 mm, PN 16 viz.PD |  | m | 10 |  | 722 | P | 164.8511 | 328.4293
377 | 722172314R00 | Potrubí plastové PP-R, včetně zednických výpomocí, D 40 x 5,5 mm, PN 16 viz.PD |  | m | 23.5 |  | 722 | P | 317.8238 | 368.7908
378 | 722172315R00 | Potrubí plastové PP-R, včetně zednických výpomocí, D 50 x 6,9 mm, PN 16_studená viz.PD |  | m | 52 |  | 722 | P | 355.2097 | 457.1119
379 | 722181212RT7 | Izolace návleková tl. stěny 9 mm,vnitřní průměr 22 mm viz.PD | vnitřní průměr 22 mm | m | 114.5 |  | 722 | P | 17.9331 | 59.8063
380 | 722181212RT8 | Izolace návleková tl. stěny 9 mm,vnitřní průměr 25 mm viz.PD | vnitřní průměr 25 mm | m | 36.5 |  | 722 | P | 19.3016 | 59.7904
381 | 722181212RU1 | Izolace návleková tl. stěny 9 mm,vnitřní průměr 32 mm viz.PD | vnitřní průměr 32 mm | m | 10 |  | 722 | P | 21.1156 | 66.0041
382 | 722181212RV9 | Izolace návleková tl. stěny 9 mm,vnitřní průměr 40 mm viz.PD | vnitřní průměr 40 mm | m | 23.5 |  | 722 | P | 24.9823 | 72.8862
383 | 722181212RW8 | Izolace návleková tl. stěny 9 mm,vnitřní průměr 54 mm viz.PD | vnitřní průměr 54 mm | m | 52 | V položce je kalkulována dodávka izolační trubice, spon a lepicí pásky | 722 | P | 30.9175 | 86.0377
384 | 722290234R00 | Proplach a dezinfekce vodovod.potrubí |  | m | 530.5 |  | 722 | P | 1.7106 | 31.387
385 | 722280108R00 | Tlaková zkouška vodovodního potrubí DN 50 mm |  | m | 52 |  | 722 | P | 0.42963 | 21.2906
386 | 722280107R00 | Tlaková zkouška vodovodního potrubí DN 40 mm |  | m | 55.5 |  | 722 | P | 0.27051 | 15.7134
387 | 722280106R00 | Tlaková zkouška vodovodního potrubí DN 32 |  | m | 423 |  | 722 | P | 0.22277 | 14.7348
388 | 722172914R00 | Provedení propojení plastového vodovodního potrubí polyfuzí, D 32 mm |  | kus | 16 |  | 722 | P | 0 | 118.1486
389 | 722172916R00 | Provedení propojení plastového vodovodního potrubí polyfuzí, D 50 mm |  | kus | 4 |  | 722 | P | 0 | 186.9692
390 | 722172915R00 | Propojení plastového potrubí polyf. D 40 mm |  | kus | 11 |  | 722 | P | 0 | 136.8456
391 | 722172913R00 | Propojení plastového potrubí polyf. D 25 mm |  | kus | 28 |  | 722 | P | 0 | 97.0649
392 | 722172912R00 | Propojení plastového potrubí polyf. D 20 mm |  | kus | 185 |  | 722 | P | 0 | 88.3131
393 | 722172962R00 | Vsazení odbočky do plast. potrubí polyf. D 20 mm |  | kus | 32 |  | 722 | P | 10.7487 | 132.8516
394 | 722172963R00 | Vsazení odbočky do plast. potrubí polyf. D 25 mm |  | kus | 22 |  | 722 | P | 14.5199 | 145.3984
395 | 722172966R00 | Vsazení odbočky do plastového potrubí polyfuzí včetně T-kusu D 50 mm, vodovod |  | kus | 10 |  | 722 | P | 92.1957 | 280.1515
396 | 722172965R00 | Vsazení odbočky do plastového potrubí polyfuzí včetně T-kusu D 40 mm, vodovod |  | kus | 9 |  | 722 | P | 50.1157 | 205.2842
397 | 722172964R00 | Vsazení odbočky do plastového potrubí polyfuzí včetně T-kusu D 32 mm, vodovod |  | kus | 8 |  | 722 | P | 27.6396 | 177.2309
398 | 722172331R00 | Potrubí z PPR, teplá, D 20x3,4 mm, vč. zed. výpom. viz:PD |  | m | 147 |  | 722 | P | 82.8313 | 258.8847
399 | 722172332R00 | Potrubí z PPR, teplá, D 25x4,2 mm, vč. zed. výpom. viz.PD |  | m | 70 |  | 722 | P | 114.266 | 303.4311
400 | 722172333R00 | Potrubí plastové PP-R D 32 x 5,4 mm, PN 20_viz.PD |  | m | 45 |  | 722 | P | 178.3766 | 328.4293
401 | 722172334R00 | Potrubí plastové PP-R , včetně zednických výpomocí, D 40 x 6,7 mm, PN 20_teplá viz.PD |  | m | 32 |  | 722 | P | 331.3492 | 368.7908
402 | 722181215RV9 | Izolace návleková tl. stěny 25 mm viz.PD,vnitřní průměr 40 mm viz.PD | vnitřní průměr 40 mm | m | 32 | V položce je kalkulována dodávka izolační trubice, spon a lepicí pásky | 722 | P | 80.8503 | 72.7111
403 | 722181215RU1 | Izolace návleková tl. stěny 25 mm,vnitřní průměr 32 mm | vnitřní průměr 32 mm | m | 45 |  | 722 | P | 73.4749 | 65.7575
404 | 722181215RT8 | Izolace návleková tl. stěny 25 mm,vnitřní průměr 25 mm | vnitřní průměr 25 mm | m | 70 |  | 722 | P | 65.5745 | 59.7426
405 | 722181215RT7 | Izolace návleková tl. stěny 25 mm vnitřní průměr 22 mm | vnitřní průměr 22 mm | m | 147 |  | 722 | P | 58.8118 | 59.7426
406 | 722190401R00 | Vyvedení a upevnění výpustek DN 15 mm |  | kus | 119 |  | 722 | P | 0 | 228.7469
407 | 722220111R00 | Nástěnka K 247, pro výtokový ventil G 1/2" |  | kus | 3 |  | 722 | P | 129.8362 | 119.1909
408 | 722220121R00 | Nástěnka K 247, pro baterii G 1/2" |  | pár | 19 |  | 722 | P | 263.8414 | 236.5916
409 | 722224111R00 | Kohout plnicí a vypouštěcí, DN 15 mm |  | kus | 1 |  | 722 | P | 91.6865 | 41.9845
410 | 722238714R00 | Šoupátko vodovodní, vnitřní závity, DN 32 mm |  | kus | 1 |  | 722 | P | 688.9775 | 136.0738
411 | 722238713R00 | Šoupátko vodovodní, vnitřní závity, DN 25 mm viz.PD |  | kus | 2 |  | 722 | P | 466.7706 | 114.823
412 | 725530151R00 | Ventil pojistný DN 20 mm viz.PD |  | kus | 1 |  | 722 | P | 884.6667 | 162.3609
413 | 722269113R00 | Montáž vodoměru závitového jdnovt. suchob. G1" |  | kus | 1 |  | 722 | P | 265.8543 | 198.7761
414 | 38821352 | Vodoměr lopatkový na studenou vodu DN 25 viz.PD |  | kus | 1 |  | 722 | M | 3667.7789 | 0
415 | 722269111R00 | Montáž vodoměru závitového jdnovt. suchob. G1/2" |  | kus | 1 | Položka obsahuje montáž vodoměru včetně nátrubků a šroubení. Vodoměr se oceňuje ve specifikaci | 722 | P | 155.9323 | 188.1706
416 | 38821350 | Vodoměr lopatk. na studenou vodu DN15 viz.PD |  | kus | 1 |  | 722 | M | 1284.916 | 0
417 | 724231125R00 | Příslušenství vodáren, manometr D 100 |  | ks | 1 |  | 722 | P | 1553.6823 | 73.3476
418 | 732339105R00 | Montáž nádoby expanzní tlakové 80 l |  | ks | 1 |  | 722 | P | 162.8701 | 376.548
419 | 48466608 | Nádoba expanzní membránová 80 l viz.PD |  | kus | 1 |  | 722 | M | 6623.4835 | 0
420 | 732421312R00 | D+M Čerpadlo oběhové UPS 25-40 viz.PD |  | ks | 1 |  | 722 | P | 4407.9621 | 278.2102
421 | 722190226R00 | Přípojky vodovodní pro pevné připojení DN 50 mm |  | ks | 1 |  | 722 | P | 4792.3071 | 1532.8213
422 | 722190221R00 | Přípojky vodovodní pro pevné připojení DN 15 mm |  | soubor | 3 |  | 722 | P | 1515.2621 | 819.8639
423 | 722238312R00 | Ventil vodovodní, uzavřený, přímý, 2x vnitřní závit, , DN 15 mm |  | kus | 1 |  | 722 | P | 173.1255 | 83.4678
424 | 722238313R00 | Ventil vodovodní, uzavřený, přímý, 2x vnitřní závit, DN 20 mm |  | kus | 2 |  | 722 | P | 245.7571 | 104.7028
425 | 722238316R00 | Ventil vodovodní, uzavřený, přímý, 2x vnitřní závit,, DN 40 mm |  | kus | 3 |  | 722 | P | 634.7883 | 177.5412
426 | 722238332R00 | Ventil vodovodní, uzavřený, přímý, s vypouštěním, , DN 20 mm |  | kus | 1 |  | 722 | P | 280.3663 | 104.7028
427 | 722238335R00 | Ventil vodovodní, uzavřený, přímý, s vypouštěním, DN 40 mm |  | kus | 1 |  | 722 | P | 937.9171 | 177.5412
428 | 722238615R00 | Ventil vodovodn, zpětný, 2x vnitřní závit, DN 40 mm |  | kus | 2 |  | 722 | P | 221.8648 | 177.5412
429 | 722237122R00 | Kohout vodovodní, kulový, 2x vnitřní závit, DN 20 mm |  | kus | 1 |  | 722 | P | 293.8917 | 104.7028
430 | 722238515R00 | Filtr vodovodní, vnitřní-vnitřní závit, DN 40 mm |  | kus | 1 |  | 722 | P | 519.4243 | 177.5412
431 | 734411111R00 | Teploměr přímý s pouzdrem typ 160 viz.PD |  | kus | 1 |  | 722 | P | 440.5949 | 192.7135
432 | 998722101R00 | Přesun hmot pro vnitřní vodovod, výšky do 6 m |  | t | 2.708 |  | 722 | P | 0 | 653.1988
| 725 | Zařizovací předměty
433 | 725014131RT1 | Klozet z bílého diturvitu závěsný , sedátko s poklopem a brzdou vč.sedátka v bílé barvě,úpl.objem splach.vody max.6 litrů,obj. splach.vody 3,5L viz.PD | včetně sedátka v bílé barvě | kus | 12 |  | 725 | P | 3911.4833 | 532.0189
434 | 725014141R00 | Klozet závěsný ZTP + sedátko, bílý,úpl.objem splach.vody max.6 litrů,obj. splach.vody 3,5L viz.PD |  | ks | 1 | Klozet závěsný pro ZTP s hlubokým splachováním, v bílé barvě včetně sedátka. Univerzální montážní modul pro zavěšení klozetu se oceňuje samostatně. | 725 | P | 5964.1665 | 532.0189
435 | 28696752 | Tlačítko pro podomítkové moduly viz.PD |  | kus | 13 |  | 725 | M | 2052.6832 | 0
436 | 725122231R00 | D+M Pisoár s radarovým splachovačem,+baterie viz.PD |  | ks | 9 |  | 725 | P | 10303.7217 | 556.4044
437 | 725100001RA0 | D+M_Umyvadlo (60), stojánková baterie(maximální průtok vody 6 litrů/min;), zápachová uzávěrka viz.PD |  | kus | 16 |  | 725 | P | 3786.4208 | 1492.4757
438 | 725017153R00 | Umyvadlo invalidní 640 x 550 mm, bílé viz.PD |  | ks | 1 | Forma byla změněna, umyvadlo se nyní upevňuje na šrouby. | 725 | P | 2449.591 | 685.1188
439 | 725017333R00 | Umývátko na šrouby 500 x 230 mm, bílé viz.PD |  | ks | 6 |  | 725 | P | 1275.2573 | 650.1277
440 | 725017138R00 | Kryt sifonu umyvadel viz.PD |  | ks | 23 |  | 725 | P | 1392.0295 | 177.7242
441 | 725823111R00 | Baterie umyvadlová(umyvátko) stojánková, ruční, bez otvírání odpadu viz.PD |  | kus | 23 |  | 725 | P | 1724.1584 | 225.095
442 | 725860109R00 | Uzávěrka zápachová umyvadlová D 40 |  | kus | 23 |  | 725 | P | 167.5642 | 124.426
443 | 725860213R00 | Sifon umyvadlový |  | kus | 23 |  | 725 | P | 237.5782 | 124.426
444 | 725292035R00 | D+M Držák na toaletní papír nerezový viz.PD |  | ks | 13 |  | 725 | P | 394.0515 | 80.9378
445 | 725292041R00 | D+M Dávkovač tekutého mýdla nerezový 0,5 l viz.PD |  | ks | 23 |  | 725 | P | 645.8553 | 116.3346
446 | 725292061R00 | D+M WC kartáč s nerezovým držákem na stěnu viz.PD |  | ks | 18 |  | 725 | P | 921.4002 | 83.4678
447 | 725299101R00 | Montáž koupelnových doplňků - mýdelníků, držáků viz.PD |  | ks | 63 |  | 725 | P | 18.3309 | 167.047
448 | 725019103R00 | Výlevka závěsná s plastovou mžížkou viz.PD |  | ks | 5 |  | 725 | P | 4869.8954 | 683.4878
449 | 725823134RT1A | Baterie k výlevce s s hadicí a výsuv. sprchou,standardní viz.PD | standardní | kus | 5 |  | 725 | P | 2280.7458 | 245.3275
450 | 725814122R00 | Ventil pračkový se zpětnou klapkou DN 15 mm x DN 20 mm viz.PD |  | ks | 3 |  | 725 | P | 176.3557 | 62.7262
451 | 725810402R00 | Ventil rohový |  | ks | 56 |  | 725 | P | 114.7116 | 114.823
452 | 953943112R00 | Osazení kovových předmětů do zdiva, 5 kg / kus |  | kus | 59 |  | 725 | P | 16.2942 | 177.0399
453 | 55149061 | Zrcadlo k umyvadlům do 600 x 400 mm_dle umyvadla_nerozbitné viz.PD |  | kus | 22 |  | 725 | M | 1307.1932 | 0
454 | 55149010 | Zásobník na papírové ručníky_nerez |  | kus | 17 |  | 725 | M | 1786.1526 | 0
455 | 55149031 | Koš odpadkový nerezový obsah 5 l_závěsný viz.PD |  | kus | 19 |  | 725 | M | 617.3962 | 0
456 | 55149061ZTP | Zrcadlo k umyvadlům_Zrcadlo invalidní výklopné 40x60cm _nerozbitné viz.PD |  | kus | 1 |  | 725 | M | 1307.1932 | 0
457 | 725860201RT1 | Sifon dřezový HL100, 6/4 ", přípoj myčka, pračka,zpětná klapka, D 40, 50 mm, kulový kloub na odtoku | zpětná klapka, D 40, 50 mm, kulový kloub na odtoku | kus | 5 |  | 725 | P | 349.7597 | 124.426
458 | 953943111R00 | Osazení kovových či plastových předmětů do zdiva, 1 kg / kus |  | kus | 11 |  | 725 | P | 11.6398 | 128.3961
459 | 28349014 | Dvířka revizní plná SI 3030 rozměr 300 x 300 mm |  | kus | 11 |  | 725 | M | 175.8306 | 0
460 | 725845811RT1 | Baterie termostatická sprchová nástěnná, bez příslušenství(maximální průtok vody 8 litrů/min) | standardní | ks | 14 |  | 725 | P | 2992.9394 | 296.923
461 | 725849302R00 | Montáž držáku sprchy_sada viz.PD |  | kus | 14 |  | 725 | P | 32.2064 | 77.9861
462 | 55144163 | Sprchová sada_kvalitní nerez držák s posuv.kotvou,růžice talířová či hranatá velká,hadice min1,2m . viz-PD |  | kus | 14 |  | 725 | M | 1674.7667 | 0
463 | 953941511R00 | Osazení věšáků_Nerez dvoujháček viz.PD |  | kus | 37 |  | 725 | P | 12.4354 | 261.2556
464 | 48441583A | Nerez dvoujháček _ do koupelen viz.PD |  | kus | 37 |  | 725 | M | 449.5217 | 0
465 | 725534111R00 | Ohřívač elektrický, zásobníkový, beztlakový,5l_podumyvadlový viz.PD |  | ks | 3 |  | 725 | P | 2603.7729 | 256.4581
466 | 725823114R00 | Baterie dřezová stojánková ruční, bez otvírání odpadu viz.PD |  | kus | 5 |  | 725 | P | 1584.926 | 225.095
467 | 725291132R00 | D+M_Madlo _Doplněk WC madlo AZP pevné U tvar , l = 900mm viz.PD |  | ks | 2 |  | 725 | P | 1332.1834 | 192.2123
468 | 725291136R00 | D+M_Madlo_ Doplněk WC madlo AZP sklopné U tvar ,l = 813mmm viz.PD |  | ks | 1 |  | 725 | P | 1534.2693 | 192.2123
469 | 725823511RT1 | Baterie umyvadlová stojánková ruční, pro studenou vodu_Baterie vodovodní stojánková pro jednu vodu viz.PD | standardní | kus | 5 |  | 725 | P | 1099.1561 | 204.8626
470 | 998725101R00 | Přesun hmot pro zařizovací předměty, výšky do 6 m |  | t | 2.534 |  | 725 | P | 0 | 769.3584
| 726 | Instalační prefabrikáty
471 | 953943113R00 | Osazení kovových předmětů do zdiva, 15 kg / kus |  | kus | 19 |  | 726 | P | 23.2717 | 220.9817
472 | 726211121R00 | Modul pro WC UP320, h. 1080 mm viz.PD |  | ks | 12 |  | 726 | P | 6459.237 | 967.8242
473 | 726211367R00 | Modul-výlevka viz.PD |  | ks | 5 |  | 726 | P | 5588.4856 | 820.1822
474 | 726211331R00 | Modul pro WC ZTP,systémový viz.PD |  | ks | 1 | Montážní prvek č. 111.350.00. | 726 | P | 10791.8784 | 1038.9043
475 | 726211312R00 | Modul pro umyvadlo , ZTP,systémový viz.PD |  | ks | 1 |  | 726 | P | 7273.6669 | 738.1544
476 | 347061832R00 | Stěna úprava kolem závěsného boxu WC |  | m2 | 15.795 |  | 726 | P | 1929.6018 | 656.1426
477 | 998726121R00 | Přesun hmot pro předstěnové systémy, výšky do 6 m |  | t | 1.271 |  | 726 | P | 0 | 844.9417
| 767 | Konstrukce doplňkové stavební (zámečnické)
478 | 767396101R00 | Montáž prostupových tvarovek plochy do 0,25 m2 |  | ks | 14 |  | 767 | P | 17.9888 | 192.451
479 | 27344354 | Manžeta prostupová EPDM 76 - 152 mm (střecha a stropem) |  | kus | 14 |  | 767 | M | 1157.6178 | 0
480 | 767995101R00 | Výroba a montáž kov. atypických konstr. do 5 kg |  | kg | 80 |  | 767 | P | 15.5781 | 204.4091
481 | 23153010 | Ostatní těsnící materiál |  | kg | 8.8 |  | 767 | M | 84.7329 | 0
482 | 55399994 | Kotvy, úhelníky apod.atypické výrobky Pz |  | kg | 79.2 |  | 767 | M | 108.9991 | 0
483 | 998767101R00 | Přesun hmot pro zámečnické konstr., výšky do 6 m |  | t | 0.114 |  | 767 | P | 0 | 1376.4116
| 90 | Hodinové zúčtovací sazby (HZS)
484 | 909 R00 | Hzs-zednické výpomoci neuvedené v položkách a úpravy prostupy a zapravení konstrukcí a pod. |  | h | 30 |  | 90 | P | 0 | 442.3532
485 | 909 R00 | Náklady na úpravu a přizpůsobení potrubí na stavbě |  | h | 25 |  | 90 | P | 0 | 442.3532
486 | 904 R01 | Komplexni vyzkouseni a Kompletace atestů, certifikátů, revizních zpráv a ostatních dokladů potřebných k | Komplexni vyzkouseni | h | 25 |  | 90 | P | 0 | 495.6753
487 | 220890084R00 | Dokumentace skutečného provedení stavby (3 paré) a v el.mediu i neuvedené v položkách objektů |  | h | 28 |  | 90 | P | 0 | 597.5058
488 | 220890084R00 | Foto-dokumentace skutečného provedení neuvedené v položkách objektů |  | h | 4 |  | 90 | P | 0 | 597.5058
489 | 220890084R00 | Dílenská montážní dokumentace pro všecny dotčené objekty, neuvedené v položkách objektů |  | h | 30 |  | 90 | P | 0 | 597.5058
| 94 | Lešení a stavební výtahy
490 | 941955002R00 | Lešení lehké pomocné, výška podlahy do 1,9 m |  | m2 | 162.5 |  | 94 | P | 51.3807 | 94.6144
| 97 | Prorážení otvorů a ostatní bourací práce
491 | 970051130R00 | Vrtání jádrové do ŽB do D 130 mm |  | m | 3 |  | 97 | P | 946.7245 | 2100.4757
492 | 970056130R00 | Příplatek za jádr. vrt. stropu v ŽB do D 130 mm |  | m | 3 |  | 97 | P | 395.9212 | 1215.1964
493 | 974031153R00 | Vysekání rýh ve zdi cihelné 10 x 10 cm |  | m | 54 |  | 97 | P | 11.4171 | 128.6109
494 | 974031154R00 | Vysekání rýh ve zdi cihelné 10 x 15 cm |  | m | 86 |  | 97 | P | 11.4171 | 157.6588
495 | 974031165R00 | Vysekání rýh ve zdi cihelné 15 x 20 cm |  | m | 31 |  | 97 | P | 11.4171 | 269.8403
496 | 971038231R00 | Vybourání otvorů cihly duté 0,0225 m2, tl. 15 cm |  | kus | 54 |  | 97 | P | 0 | 38.0303
| H01 | Budovy občanské výstavby
497 | 998011001R00 | Přesun hmot pro budovy zděné výšky do 6 m |  | t | 153.596 |  | H01 | P | 0 | 371.9494
| S | Přesuny sutí
498 | 979082111R00 | Vnitrostaveništní doprava suti do 10 m |  | t | 5.681 |  | S | P | 0 | 344.1029
499 | 979082121R00 | Příplatek k vnitrost. dopravě suti za dalších 5 m |  | t | 11.362 |  | S | P | 0 | 38.3486
500 | 979094211R00 | Nakládání nebo překládání vybourané suti |  | t | 5.681 |  | S | P | 0 | 288.8077
501 | 979081111R00 | Odvoz suti a vybour. hmot na skládku do 1 km |  | t | 5.681 |  | S | P | 0 | 239.4877
502 | 979081121R00 | Příplatek k odvozu za každý další 1 km |  | t | 159.068 |  | S | P | 0 | 21.0042
503 | 979990191R00 | Poplatek za uložení suti - plastové výrobky |  | t | 0.3 |  | S | P | 0 | 4821.4186
504 | 979999997R00 | Poplatek za recyklaci směsi suti betonu, cihel, tašek a keram.výrobků, kusovost do 1600 cm2 |  | t | 3.677 |  | S | P | 0 | 370.3582
505 | 979999998R00 | Poplatek za ukládku suť do 5 % příměsí |  | t | 1.704 |  | S | P | 0 | 446.3392
Vzduchotechnika
| 701VD | Zařízení č. 1 - Větrání prostoru bufetu č. 1.1.01 a hyg. zázemí č. 1.1.02 až 1.1.06
506 | 728416223R00 | Zařízení 1.1+1.1a_Montáž větrací jednotky s rekuperací, centrální, průtok vzduchu do 1000 m3/hod,včetně venkovní jednotky viz.PD |  | kus | 1 |  | 701VD | P | 429.9178 | 14726.522
507 | 429501063_Z1 | Z1.1+1.1a_Vnitř.ivenk.,větrací,vzt jednotka s rekup.tepla,filtrací, el.dohřevem a přímým chlazením,vč. příslušenství a MaR_podrobněji viz.popisy a.PD |  | kus | 1 | Zařízení č. 1 - Větrání prostoru bufetu č. 1.1.01 a hyg. zázemí č. 1.1.02 až 1.1.06 Vnitřní, větrací, vzt jednotka s rekuperací tepla, filtrací, el. dohřevem a přímým chlazením, včetně příslušenství a MaR (podrobněji viz. níže) dtto montáž Tato jednotka splňuje nařízení EU 1253/2014 (ErP2016, ErP2018)! Údaje elektro: (230V/50Hz, max.příkon 2x0,385kW, max.proud 2x2,5A, dop.jištění 3x10A char.C, kabel CYKY 5Jx2,5, el. ohřívač - 230V, max.příkon 1,8kW, hmotnost vzt jednotky 131 kg) Vzduchotechnická část: Skříň jednotky sendvičové k-ce, složená z lakovaného plechu a 30 mm PIR izolace s koeficientem tepelné vodivosti (? = 0,024 W/mK). Tep. izolace pláště (třída T2), potlačení tep. mostů (třída TB1), účinnost ventilátorů – SFP < 0,45 W/(m3/h). Přívodní ventilátor EC - 230V, max.proud 2,5A, max.př.0,385 kW, 840 m3/h, ext.st.tlak 120 Pa Odvodní ventilátor EC - 230V, max.proud 2,5A, max.př.0,385 kW, 840 m3/h, ext.st.tlak 150 Pa Protiproudý rekuperační výměník S3.B s účinností až 87,5% (ErP 78%) provedení 31 (podstropní) konfigurace 0 Fe.K5_filtr přívod kazetový třída M5 Fi.K5_filtr odtah kazetový třída M5 B.x_by-pass E.1800_elektrický ohřívač CHF.3_přímý chladič H.D250_kruhové hrdlo - e1, i1 - 2 ks H.200/350_obdélníkové hrdlo - e2, i2 - 2 ks Ke.D250.x_uz. klapka kruh. Přívod Ki.D250.x_uz. klapka kruh. Odtah H.D250.P_příplatek pružná manžeta kruh. - 2 ks H.200/350.P_příplatek pružná manžeta obd. - 2 ks dodávka jednotky vcelku Příslušenství (měření a regulace, regulační prvky): Servopohon LM 24A (by-passová klapka) Servopohon CM 24 (uzavírací klapka e1) Servopohon CM 24 (uzavírací klapka i1) vývod kondenzátu pr. 16/22 (plast) - 2 ks závěsy (4 ks) aM-CL 230V-EC / 230V-EC, vč. ethernet připojení externí rozvodnice 230V / 230V - délka 3 m (vnitřní jednotka) CF.300 - příslušenství pro regulaci otáček ventilátorů na konstantní průtok aM-IO18 - deska s 18 svorkami aM-IO12 - deska s 12 svorkami aM-XCF - aMotion expandér pro 3 manometry (sběrnice aMBus) manostat filtru e1 (PFe, 0-500 Pa) manostat filtru i1 (PFi, 0-500 Pa) SW hlavní vypínač (všechny velikosti jednotek, všechny regulace) aTouch 4,3 - ovladač s barevným dotykovým displejem 4,3" RH 24 - čidlo rel.vlhkosti, prostorové CO2 24 -čidlo CO2, prostortové Venkovní inverterová jednotka vel. 12 - tech. parametry: hmotnost 33 kg, pro R32, 230V, příkon 1,08kW, proud jmen./max. 4,8/8,7A, dop.jištění 16A, nap.kabel 3x2,5, chladící výkon 3,5 kW, topný výkon 4,1kW, připojovací Cu potrubí pr.6,35/9,52 mm dtto montáž | 701VD | M | 208045.0096 | 0
508 | 222611411R00 | Montáž komunikačních zařízení viz.PD |  | kus | 1 |  | 701VD | P | 0 | 1825.9333
509 | 4052010_Z1 | Komunikační modul pro venkovní jednotku - Ovládání inverteru typ viz.PD |  | kus | 1 |  | 701VD | M | 11027.205 | 0
510 | 728312123R00 | Montáž tlumiče kruhového do d 300 mm |  | kus | 1 |  | 701VD | P | 0 | 588.7541
511 | 42973512.A_Z1.2 | Z1.2_Kruhový tlumič hluku s děrovaným plechem, pr.250, l=900.0, tl.iz.50mm (útlum od 63Hz - 1,3,9,19,38,19,11,9 dB). viz.PD |  | kus | 1 | Kruhový tlumič hluku s děrovaným plechem, pr.250, l=900.0, tl.iz.50mm (útlum od 63Hz - 1,3,9,19,38,19,11,9 dB). Meziprostor vyplněn minerální vlnou a mezi vnitřní trubkou a útlumový materiál je vložená netkaná textilie. | 701VD | M | 4534.9977 | 0
512 | 728312123R00 | Montáž tlumiče kruhového do d 300 mm |  | kus | 1 |  | 701VD | P | 0 | 588.7541
513 | 42973512.A_Z1.3 | Z1.3_Kruhový tlumič hluku s děrovaným plechem, pr.250, l=1200.0, tl.iz.50mm (útlum od 63Hz - 2,4,11,24,50,24,13,11 dB). viz.PD |  | kus | 1 | Kruhový tlumič hluku s děrovaným plechem, pr.250, l=1200.0, tl.iz.50mm (útlum od 63Hz - 2,4,11,24,50,24,13,11 dB). Meziprostor vyplněn minerální vlnou a mezi vnitřní trubkou a útlumový materiál je vložená netkaná textilie. | 701VD | M | 4534.9977 | 0
514 | 728413522R00 | Montáž talířového ventilu kruhového do d 200 mm |  | kus | 6 |  | 701VD | P | 0 | 171.4627
515 | 4297266263 | Ventil talířový přívodní plastový 160 viz.PD |  | kus | 6 | Plastový talířový ventil pro přívod vzduchu s nastavitelným středovým diskem. Nastavení průtoku se provádí otáčením spodní části ventilu a zajištěním maticí na nosném šroubu. Recyklovatelný polypropylen odolává teplotám do 100 °C a většině chemických látek v malém množství. pro montáž na zeď, nebo na strop | 701VD | M | 224.363 | 0
516 | 728413522R00 | Montáž talířového ventilu kruhového do d 200 mm |  | kus | 4 |  | 701VD | P | 0 | 171.4627
517 | 4297266252 | Ventil talířový odvodní plastový 125 viz.PD |  | kus | 4 |  | 701VD | M | 139.6302 | 0
518 | 728413522R00 | Montáž talířového ventilu kruhového do d 200 mm |  | kus | 4 |  | 701VD | P | 0 | 171.4627
519 | 4297266253 | Ventil talířový odvodní plastový 160 viz.PD |  | kus | 4 | Plastový talířový ventil pro odvod vzduchu s nastavitelným středovým diskem. Nastavení průtoku se provádí otáčením spodní části ventilu a zajištěním maticí na nosném šroubu. Recyklovatelný polypropylen odolává teplotám do 100 °C a většině chemických látek v malém množství. pro montáž na zeď, nebo na strop | 701VD | M | 205.2683 | 0
520 | 728212412R00 | Montáž klapky plechové kruhové do d 200 mm |  | kus | 1 |  | 701VD | P | 0 | 171.4627
521 | 42971750123 | Kruhová regulační klapka s těsněním pr. 160 mm viz:PD |  | kus | 1 | Kruhová těsná uzavírací klapka KRT-K s kovovým ovládáním se používá pro ruční uzavírání jednotlivých větví vzduchotechnických systémů. Lze použít také jako součást protimrazové ochrany vodních výměníků. | 701VD | M | 1237.1792 | 0
522 | 728212412R00 | Montáž klapky plechové kruhové do d 200 mm |  | kus | 1 |  | 701VD | P | 0 | 171.4627
523 | 42971750124 | Kruhová regulační klapka s těsněním pr. 200 mm viz.PD |  | kus | 1 | Kruhová těsná uzavírací klapka KRT-K s kovovým ovládáním se používá pro ruční uzavírání jednotlivých větví vzduchotechnických systémů. Lze použít také jako součást protimrazové ochrany vodních výměníků. | 701VD | M | 1418.5791 | 0
524 | 728212713R00 | Montáž střišky nebo hlavice do plechového kruhového potrubí do d 300 mm |  | kus | 1 |  | 701VD | P | 0 | 347.6752
525 | 42972151 | Střešní ventilační hlavice pr. 250 mm viz.PD |  | kus | 1 |  | 701VD | M | 3596.1736 | 0
526 | 728112112R00 | Montáž potrubí plechového kruhového do d 200 mm |  | m | 22 |  | 701VD | P | 0 | 390.6542
527 | 42981184 | VZT potrubí_spirálně vynutá roura d 160, délka 1 m viz.PD |  | m | 23.98 |  | 701VD | M | 229.1367 | 0
528 | 141 R00_1 | Příplatek ke tvarovce_ vzt potrubí, z oc. plechu pozink., skupiny I, vč.tvarovek - do průměru 160/40% viz.PD |  | m | 22 |  | 701VD | P | 0 | 238.6841
529 | 728112113R00 | Montáž potrubí plechového kruhového do d 300 mm viz.PD |  | m | 32 |  | 701VD | P | 0 | 456.6822
530 | 42981188 | VZT potrubí_spirálně vynutá roura d 250, délka 1 m viz:PD |  | m | 34.88 |  | 701VD | M | 315.4608 | 0
531 | 141 R00_112 | Příplatek ke tvarovce_ vzt potrubí, z oc. plechu pozink., skupiny I, vč.tvarovek - do průměru 250/40% viz.PD |  | m | 32 |  | 701VD | P | 0 | 278.4648
532 | 728211214R00 | Montáž přechodu plechového čtyřhranného do 0,13 m2 |  | kus | 2 |  | 701VD | P | 0 | 190.1437
533 | 42982139_113 | Oc.pozink. potrubí, sk.I - čtyřhran-kruh 350x200-pr.250/ l=200 mm viz.PD |  | m2 | 2 | Čtyřhranné vzduchotechnické potrubí (trouba). Využívá se především v komerčních a průmyslových objektech a všude tam, kde není možné umístit kruhové potrubí. Potrubí a tvarovky se spojují přes příruby. Zavěšují se pomocí závěsů a šroubů. Materiál: pozinkovaný plech 200 g Zn/m2 Délka: 1 | 701VD | M | 778.9058 | 0
534 | 222611451R00 | Montáž ostatních zařízení_montáž chladícího potrubí a pod. |  | hod | 12 |  | 701VD | P | 0 | 506.8059
535 | 19631826 | Potrubí měděné předizolované 9,52x6,35,Chladivové potrubí izolované 9,52x6,35 vč. komunikačního kabelu a chladiva viz.PD |  | m | 13.2 |  | 701VD | M | 642.0602 | 0
536 | 713421221R00 | Montáž tepelné izolace VZT potrubí ,včetně armatur , pásy s AL samolepící, 1 vrstvá |  | m2 | 6 |  | 701VD | P | 64.8584 | 238.6602
537 | 27244757 | Pás izolační kaučukový AL tl. 32 mm_Kaučuková samolepící izolace tl. 30 mm s Al folií (pro kruh.potrubí e1, i2) viz.PD |  | m2 | 6.6 |  | 701VD | M | 1666.8106 | 0
538 | 713421221R00 | Montáž tepelné izolace VZT potrubí ,včetně armatur , pásy s AL samolepící, 1 vrstvá |  | m2 | 3 |  | 701VD | P | 64.8584 | 238.6602
539 | 27244756 | Pás izolační kaučukový AL tl. 25 mm_Kaučuková samolepící izolace tl. 20 mm s Al folií (pro kruh.potrubí e2, i1) viz.PD |  | m2 | 3.3 |  | 701VD | M | 1361.2949 | 0
540 | 210010755RT2 | D+M_Instalační plastová elektrokrabice s DIN lištou pro komunikační modul viz.PD | včetně dodávky | kus | 1 |  | 701VD | P | 1100.0711 | 302.5957
541 | 767995102R00 | Výroba a montáž kov. atypických konstr. do 10 kg |  | kg | 20 |  | 701VD | P | 13.1594 | 145.9712
542 | 55399994_118 | Doplňkové oc.pozink. profily pod kondenzační jednotku na podstavec připravený stavbou viz.PD |  | kg | 22 |  | 701VD | M | 108.9991 | 0
543 | 900 R24 | Kompletní prokabelování MaR vzt jednotky, včetně el.žlabů a kabeláže dle schema zapojení vzt, včetně propojení řídící jednotky s kond.j., čidla viz.PD | elektromontér v tarifní třídě 7 | h | 12 |  | 701VD | P | 0 | 495.6753
544 | 141 R00_120 | Dodávka_ prokabelování MaR vzt jednotky, včetně el.žlabů a kabeláže dle schema zapojení vzt, včetně propojení řídící jednotky s kond.j., čidla viz.PD |  | sada | 1 |  | 701VD | P | 0 | 7956.1364
545 | 728115413R00 | Montáž potrubí ohebného izolovaného z AL do d 300 mm |  | m | 1 |  | 701VD | P | 0 | 367.9713
546 | 42981584 | Velmi odolná ohebná Al laminátová hadice s vnitřním uspořádáním, s tepelnou a hlukovou izolací z vrstvy ekologické nedráždivé mineráln d 254 mm viz.PD |  | m | 1 | Velmi odolná ohebná Al laminátová hadice s vnitřním uspořádáním, s tepelnou a hlukovou izolací z vrstvy ekologické nedráždivé minerální vaty tloušťky 25 mm, 16 kg/m3, parozábrana – zpevněný Al laminát. Vnitřní hadice je perforovaná jako tlumič hluku, průměr 250 mm | 701VD | M | 235.1038 | 0
547 | 728112111R00 | Montáž potrubí plechového kruhového do d 100 mm |  | m | 2 |  | 701VD | P | 0 | 345.3043
548 | 42981709_1 | Potrubí vzduchotechnické d 110 mm_chránička přetočení nad střechou _smanžetam i pro parotěs a asfl.krytinu viz.PD |  | m | 2 |  | 701VD | M | 813.9127 | 0
549 | 712348104RT3 | Prostup pro kabely s manžetou z asfaltového pásu ,průměr prostupu 110 mm viz.PD | průměr prostupu 110 mm | kus | 1 |  | 701VD | P | 1320.6868 | 354.0719
550 | 712348105RT3 | Prostup parozábranou s manžetou z asfaltového pásu,průměr prostupu 110 mm viz.PD | průměr prostupu 110 mm | kus | 1 |  | 701VD | P | 1203.7316 | 354.0719
551 | 220060411R00 | Utěsnění otvoru D 110mm z plast. hmot, tlakové _hránička potrubí k venkovní VZT jednotce s kabelem pro ovládání a pod.viz.PD |  | kus | 2 |  | 701VD | P | 144.2129 | 148.5729
552 | 222611215R00 | Montáž zapojení koncových kontaktů, pohonů, protipožárních klapek, apod. |  | kus | 2 |  | 701VD | P | 0 | 406.5586
553 | 42971273 | Klapka požární kruhová d 250 mm |  | kus | 2 |  | 701VD | M | 2717.0206 | 0
554 | 767995101R00 | Výroba a montáž_ Spojovací, těsnící, nosný a kotvící materiál pro zavěšení potrubí, tlumičů apod. viz.PD |  | kg | 62 |  | 701VD | P | 15.5781 | 204.4091
555 | 55399994_1 | Kotvící a zavěšovací a pod.materiál min.Pz úprava viz.PD |  | kg | 55 |  | 701VD | M | 108.9991 | 0
556 | 55399993 | Konstrukce ocelová-Spojovací materiál viz.PD |  | kg | 6.6 |  | 701VD | M | 84.7329 | 0
557 | 23153010 | Ostatní těsnící materiál viz.PD |  | kg | 6.6 |  | 701VD | M | 84.7329 | 0
| 702VD | Zařízení č. 2 - Větrání prostoru WC mužů a žen č. 1.1.07 až 1.1.11
558 | 728416222R00 | Montáž větrací jednotky s rekuperací, centrální, průtok vzduchu do 500 m3/hod |  | kus | 1 | Položka obsahuje montáž jednotky včetně dodávky montážního a spojovacího materiálu. V položce nejsou zahrnuty náklady na dodávku jednotky a na vnitřní rozvody VZT potrubí, pouze napojení na ně. Položka neobsahuje dodávku a zřízení upevňovací konstrukce pro jednotku, napojení jednotky na elektrickou energii ani na regulaci - oceňuje se individuálně. | 702VD | P | 336.7276 | 10873.4765
559 | 429501045_2 | Vnitřní, větrací, podstropní vzt jednotka s rekup. tepla, filtrací G4, el. předehřevem, včetně příslušenství a MaR (podrobněji viz. níže), jednoviz.PD |  | kus | 1 | Zařízení č. 2 - Větrání prostoru WC mužů a žen č. 1.1.07 až 1.1.11 Vnitřní, větrací, podstropní vzt jednotka s rekup. tepla, filtrací G4, el. předehřevem, včetně příslušenství a MaR (podrobněji viz. níže), jednotka splňuje ErP A+, s by-passem dtto montáž Údaje elektro: (230V/50Hz, max.příkon 2x63W, max.proud 2x0,75A, el.předehřevem 2,2, dop.jištění 1x16A char.C, kabel CYKY 3Jx2,5, hmotnost 76 kg) Vzduchotechnická část: Skříň jednotky z minerální izolace 30 mm s lakovaným plechem (U = 0,81 Wm K ) s potlačením tepelných mostů, třídou reakce na oheň A2/A1 Přívodní ventilátor EC - 230V, max.proud 0,75A, max.př.63 W, 230 m3/h, ext.st.tlak 120 Pa Odvodní ventilátor EC - 230V, max.proud 0,75A, max.př. 63 W, 230 m3/h, ext.st.tlak 120 Pa Protiproudý rekuperační výměník S3.B s účinností až 94,2% Vzt jednotka vč. vestavěné regulace s internetem a konst. Průtokem K.D160.LM24A_uz.klapka kruh. pr.160mm - 2 ks Příslušenství (měření a regulace, regulační prvky): EDO5 - 2,2 - AM (vestavěný el. dohřívač 2,2 kW) aM-IO18 - deska s 18 svorkami EDO5.JVC (sestava jističe s vypínací cívkou pro EDO5) aTouch 4,3 - ovladač s barevným dotykovým displejem 4,3" | 702VD | M | 72528.139 | 0
560 | 222611411R00 | Montáž komunikačních zařízení viz.PD |  | kus | 1 |  | 702VD | P | 0 | 1825.9333
561 | 4052010_Z2 | Komunikační modul pro venkovní jednotku - Ovládání inverteru typ viz.PD |  | kus | 1 |  | 702VD | M | 11027.205 | 0
562 | 728312122R00 | Montáž tlumiče kruhového do d 200 mm |  | kus | 2 |  | 702VD | P | 0 | 384.6792
563 | 42973510_Z2 | Kruhový tlumič hluku s děrovaným plechem, pr.160, l=900.0, tl.iz.50mm (útlum od 63Hz - 1,5,12,27,50,39,24,14 dB). Meziprostor vyplněn minerální viz.PD |  | kus | 2 | Kruhový tlumič hluku s děrovaným plechem, pr.160, l=900.0, tl.iz.50mm (útlum od 63Hz - 1,5,12,27,50,39,24,14 dB). Meziprostor vyplněn minerální vlnou a mezi vnitřní trubkou a útlumový materiál je vložená netkaná textilie. | 702VD | M | 3027.3099 | 0
564 | 728413522R00 | Montáž talířového ventilu kruhového do d 200 mm |  | kus | 2 |  | 702VD | P | 0 | 171.4627
565 | 4297266263 | Ventil talířový přívodní plastový 160 viz.PD |  | kus | 2 |  | 702VD | M | 224.363 | 0
566 | 728413522R00 | Montáž talířového ventilu kruhového do d 200 mm |  | kus | 5 |  | 702VD | P | 0 | 171.4627
567 | 4297266252 | Ventil talířový odvodní plastový 125 viz.PD |  | kus | 5 |  | 702VD | M | 139.6302 | 0
568 | 728212712R00 | Montáž střišky nebo hlavice do plechového kruhového potrubí do d 200 mm |  | kus | 1 |  | 702VD | P | 0 | 273.2933
569 | 42972097 | Střešní ventilační hlavice pr. 160 mm viz.PD |  | kus | 1 |  | 702VD | M | 2263.5208 | 0
570 | 728112112R00 | Montáž potrubí plechového kruhového do d 200 mm |  | m | 38 |  | 702VD | P | 0 | 390.6542
571 | 42981184 | VZT potrubí_spirálně vynutá roura d 160, délka 1 m viz.PD |  | m | 41.42 |  | 702VD | M | 229.1367 | 0
572 | 141 R00_2 | Příplatek ke tvarovce_ vzt potrubí, z oc. plechu pozink., skupiny I, vč.tvarovek - do průměru 160/40% viz.PD |  | m | 38 |  | 702VD | P | 0 | 238.6841
573 | 713421221R00 | Montáž tepelné izolace VZT potrubí ,včetně armatur , pásy s AL samolepící, 1 vrstvá |  | m2 | 4 |  | 702VD | P | 64.8584 | 238.6602
574 | 27244757 | Pás izolační kaučukový AL tl. 32 mm_Kaučuková samolepící izolace tl. 30 mm s Al folií (pro kruh.potrubí e1, i2) viz.PD |  | m2 | 4 |  | 702VD | M | 1666.8106 | 0
575 | 900 R24 | Kompletní prokabelování MaR vzt jednotky, včetně el.žlabů a kabeláže dle schema zapojení vzt, včetně propojení řídící jednotky s kond.j., čidla viz.PD | elektromontér v tarifní třídě 7 | h | 12 |  | 702VD | P | 0 | 495.6753
576 | 141 R00_28 | Dodávka_ prokabelování MaR vzt jednotky, včetně el.žlabů a kabeláže dle schema zapojení vzt, včetně propojení řídící jednotky s kond.j., čidla viz.PD |  | sada | 1 |  | 702VD | P | 0 | 7956.1364
577 | 728112111R00 | Montáž potrubí plechového kruhového do d 100 mm |  | m | 2 |  | 702VD | P | 0 | 345.3043
578 | 42981709_2 | Potrubí vzduchotechnické d 110 mm_chránička přetočení nad střechou _smanžetam i pro parotěs a asfl.krytinu viz.PD |  | m | 2 |  | 702VD | M | 813.9127 | 0
579 | 712348104RT3 | Prostup pro kabely s manžetou z asfaltového pásu ,průměr prostupu 110 mm viz.PD | průměr prostupu 110 mm | kus | 1 |  | 702VD | P | 1320.6868 | 354.0719
580 | 712348105RT3 | Prostup parozábranou s manžetou z asfaltového pásu,průměr prostupu 110 mm viz.PD | průměr prostupu 110 mm | kus | 1 |  | 702VD | P | 1203.7316 | 354.0719
581 | 220060411R00 | Utěsnění otvoru D 110mm z plast. hmot, tlakové _hránička potrubí k venkovní VZT jednotce s kabelem pro ovládání a pod.viz.PD |  | kus | 2 |  | 702VD | P | 144.2129 | 148.5729
582 | 767995102R00 | Výroba a montáž kov. atypických konstr. do 10 kg |  | kg | 20 |  | 702VD | P | 13.1594 | 145.9712
583 | 55399994_2 | Doplňkové oc.pozink. profily pod kondenzační jednotku na podstavec připravený stavbou viz.PD |  | kg | 22 |  | 702VD | M | 108.9991 | 0
584 | 767995101R00 | Výroba a montáž_ Spojovací, těsnící, nosný a kotvící materiál pro zavěšení potrubí, tlumičů apod. viz.PD |  | kg | 38 |  | 702VD | P | 15.5781 | 204.4091
585 | 55399994_29 | Kotvící a zavěšovací a pod.materiál min.Pz úprava viz.PD |  | kg | 33 |  | 702VD | M | 108.9991 | 0
586 | 55399993 | Konstrukce ocelová-Spojovací materiál viz.PD |  | kg | 4.4 |  | 702VD | M | 84.7329 | 0
587 | 23153010 | Ostatní těsnící materiál viz.PD |  | kg | 4.4 |  | 702VD | M | 84.7329 | 0
588 | 222611451R00 | Montáž ostatních zařízení_montáž chladícího potrubí a pod. |  | hod | 12 |  | 702VD | P | 0 | 506.8059
589 | 19631826 | Potrubí měděné předizolované 9,52x6,35,Chladivové potrubí izolované 9,52x6,35 vč. komunikačního kabelu a chladiva viz.PD |  | m | 13.2 |  | 702VD | M | 642.0602 | 0
590 | 210010755RT2 | D+M_Instalační plastová elektrokrabice s DIN lištou pro komunikační modul viz.PD | včetně dodávky | kus | 1 |  | 702VD | P | 1100.0711 | 302.5957
| 703VD | Zařízení č. 3 - Větrání prostoru klubovny č. 1.1.12
591 | 728416223R00 | Zařízení 3.1+3.1a_Montáž větrací jednotky s rekuperací, centrální, průtok vzduchu do 1000 m3/hod,včetně venkovní jednotky viz.PD |  | kus | 1 |  | 703VD | P | 429.9178 | 14726.522
592 | 429501061_Z3 | Z3.1+3.1a_Vnitř.ivenk.,větrací,vzt jednotka s rekup.tepla,filtrací, el.dohřevem a přímým chlazením,vč. příslušenství a MaR_podrobněji viz.popisy a.PD |  | kus | 1 | Zařízení č. 3 - Větrání prostoru klubovny č. 1.1.12 Vnitřní, větrací, vzt jednotka s rekuperací tepla, filtrací, el. dohřevem a přímým chlazením, včetně příslušenství a MaR (podrobněji viz. níže) dtto montáž Tato jednotka splňuje nařízení EU 1253/2014 (ErP2016, ErP2018)! Údaje elektro: (230V/50Hz, max.příkon 2x0,170kW, max.proud 2x1,4A, dop.jištění 3x10A char.C, kabel CYKY 5Jx2,5, el. ohřívač - 230V, max.příkon 1,8kW, hmotnost vzt jednotky 109 kg) Vzduchotechnická část: Skříň jednotky sendvičové k-ce, složená z lakovaného plechu a 30 mm PIR izolace s koeficientem tepelné vodivosti (? = 0,024 W/mK). Tep. izolace pláště (třída T2), potlačení tep. mostů (třída TB1), účinnost ventilátorů – SFP < 0,45 W/(m3/h). Přívodní ventilátor EC - 230V, max.proud 1,4A, max.př.0,17 kW, 450 m3/h, ext.st.tlak 120 Pa Odvodní ventilátor EC - 230V, max.proud 1,4A, max.př.0,17 kW, 450 m3/h, ext.st.tlak 120 Pa Protiproudý rekuperační výměník S3.B s účinností až 87,8% (ErP 78%) provedení 30 (podstropní) konfigurace 0 Fe.K5_filtr přívod kazetový třída M5 Fi.K5_filtr odtah kazetový třída M5 B.x_by-pass E.1800_elektrický ohřívač CHF.3_přímý chladič H.D200_kruhové hrdlo - e1, i1 - 2 ks H.200/250_obdélníkové hrdlo - e2, i2 - 2 ks Ke.D200.x_uz. klapka kruh. Přívod Ki.D200.x_uz. klapka kruh. Odtah H.D200.P_příplatek pružná manžeta kruh. - 2 ks H.200/250.P_příplatek pružná manžeta obd. - 2 ks dodávka jednotky vcelku Příslušenství (měření a regulace, regulační prvky): Servopohon CM 24 (by-passová klapka) Servopohon CM 24 (uzavírací klapka e1) Servopohon CM 24 (uzavírací klapka i1) vývod kondenzátu pr. 16/22 (plast) - 2 ks závěsy (4 ks) aM-CL 230V-EC / 230V-EC, vč. ethernet připojení CF.300 - příslušenství pro regulaci otáček ventilátorů na konstantní průtok aM-IO18 - deska s 18 svorkami aM-IO12 - deska s 12 svorkami aM-XCF - aMotion expandér pro 3 manometry (sběrnice aMBus) manostat filtru e1 (PFe, 0-500 Pa) manostat filtru i1 (PFi, 0-500 Pa) SW hlavní vypínač (všechny velikosti jednotek, všechny regulace) aTouch 4,3 - ovladač s barevným dotykovým displejem 4,3" RH 24 - čidlo rel.vlhkosti, prostorové CO2 24 -čidlo CO2, prostortové Venkovní inverterová jednotka vel. 07 - tech. parametry: hmotnost 22 kg, pro R32, 230V, příkon 0,555kW, proud max. 9A, dop.jištění 16A, nap.kabel 3x1,5, chladící výkon 2,1 kW, topný výkon 2,5 kW, připojovací Cu potrubí pr.6,35/9,52 mm dtto montáž | 703VD | M | 175178.2103 | 0
593 | 222611411R00 | Montáž komunikačních zařízení viz.PD |  | kus | 1 |  | 703VD | P | 0 | 1825.9333
594 | 4052010_Z3 | Komunikační modul pro venkovní jednotku - Ovládání inverteru typ viz.PD |  | kus | 1 |  | 703VD | M | 11027.205 | 0
595 | 728312122R00 | Montáž tlumiče kruhového do d 200 mm |  | kus | 1 |  | 703VD | P | 0 | 384.6792
596 | 42973510_Z3 | Kruhový tlumič hluku s děrovaným plechem, pr.200, l=900.0, tl.iz.50mm (útlum od 63Hz - 2,4,11,21,37,28,16,10 dB).Meziprostor vyplněn minerál. viz.PD |  | kus | 1 |  | 703VD | M | 3027.3099 | 0
597 | 728312122R00 | Montáž tlumiče kruhového do d 200 mm |  | kus | 1 |  | 703VD | P | 0 | 384.6792
598 | 42973510_Z33 | Kruhový tlumič hluku s děrovaným plechem, pr.200, l=1200.0, tl.iz.50mm (útlum od 63Hz - 2,5,14,27,46,36,21,13 dB). .Meziprostor vyplněn minerál,viz.PD |  | kus | 1 |  | 703VD | M | 3027.3099 | 0
599 | 728413522R00 | Montáž talířového ventilu kruhového do d 200 mm |  | kus | 6 |  | 703VD | P | 0 | 171.4627
600 | 4297266263 | Ventil talířový přívodní plastový 160 viz.PD |  | kus | 6 |  | 703VD | M | 224.363 | 0
601 | 728413522R00 | Montáž talířového ventilu kruhového do d 200 mm |  | kus | 4 |  | 703VD | P | 0 | 171.4627
602 | 4297266253 | Ventil talířový odvodní plastový 160 viz.PD |  | kus | 4 |  | 703VD | M | 205.2683 | 0
603 | 728212712R00 | Montáž střišky nebo hlavice do plechového kruhového potrubí do d 200 mm |  | kus | 1 |  | 703VD | P | 0 | 273.2933
604 | 42972150 | Střešní ventilační hlavice pr. 200 mm viz.PD |  | kus | 1 |  | 703VD | M | 3106.8712 | 0
605 | 728112112R00 | Montáž potrubí plechového kruhového do d 200 mm |  | m | 28 |  | 703VD | P | 0 | 390.6542
606 | 42981186 | Potrubí vzduchotechnické z pozinkovaného plechu d 200 mm viz.PD |  | m | 30.52 | Hladké potrubí s podélným švem jako alternativa ke potrubí na kratší úseky vzduchovodů. Spojení rour se provádí pomocí vnitřních spojek. Zavěšují se pomocí objímek pro spiro. Materiál: pozinkovaný plech 275g Zn/m2 Délka: 1 | 703VD | M | 249.0271 | 0
607 | 141 R00_3 | Příplatek ke tvarovce_ vzt potrubí, z oc. plechu pozink., skupiny I, vč.tvarovek - do průměru 200/40% viz.PD |  | m | 28 |  | 703VD | P | 0 | 302.3332
608 | 222611451R00 | Montáž ostatních zařízení_montáž chladícího potrubí a pod. |  | hod | 12 |  | 703VD | P | 0 | 506.8059
609 | 19631826 | Potrubí měděné předizolované 9,52x6,35,Chladivové potrubí izolované 9,52x6,35 vč. komunikačního kabelu a chladiva viz.PD |  | m | 13.2 |  | 703VD | M | 642.0602 | 0
610 | 728211214R00 | Montáž přechodu plechového čtyřhranného do 0,13 m2 |  | kus | 2 |  | 703VD | P | 0 | 190.1437
611 | 42982139_39 | Oc.pozink. potrubí, sk.I - čtyřhran-kruh 250x200-pr.250/ l=200 mm viz.PD |  | m2 | 2 |  | 703VD | M | 778.9058 | 0
612 | 713421221R00 | Montáž tepelné izolace VZT potrubí ,včetně armatur , pásy s AL samolepící, 1 vrstvá |  | m2 | 5 |  | 703VD | P | 64.8584 | 238.6602
613 | 27244757 | Pás izolační kaučukový AL tl. 32 mm_Kaučuková samolepící izolace tl. 30 mm s Al folií (pro kruh.potrubí e1, i2) viz.PD |  | m2 | 5.5 |  | 703VD | M | 1666.8106 | 0
614 | 713421221R00 | Montáž tepelné izolace VZT potrubí ,včetně armatur , pásy s AL samolepící, 1 vrstvá |  | m2 | 2 |  | 703VD | P | 64.8584 | 238.6602
615 | 27244756 | Pás izolační kaučukový AL tl. 25 mm_Kaučuková samolepící izolace tl. 20 mm s Al folií (pro kruh.potrubí e2, i1) viz.PD |  | m2 | 2.2 |  | 703VD | M | 1361.2949 | 0
616 | 767995102R00 | Výroba a montáž kov. atypických konstr. do 10 kg |  | kg | 20 |  | 703VD | P | 13.1594 | 145.9712
617 | 55399994_3 | Doplňkové oc.pozink. profily pod kondenzační jednotku na podstavec připravený stavbou viz.PD |  | kg | 22 |  | 703VD | M | 108.9991 | 0
618 | 900 R24 | Kompletní prokabelování MaR vzt jednotky, včetně el.žlabů a kabeláže dle schema zapojení vzt, včetně propojení řídící jednotky s kond.j., čidla viz.PD | elektromontér v tarifní třídě 7 | h | 12 |  | 703VD | P | 0 | 495.6753
619 | 141 R00_315 | Dodávka_ prokabelování MaR vzt jednotky, včetně el.žlabů a kabeláže dle schema zapojení vzt, včetně propojení řídící jednotky s kond.j., čidla viz.PD |  | sada | 1 |  | 703VD | P | 0 | 7956.1364
620 | 728112111R00 | Montáž potrubí plechového kruhového do d 100 mm |  | m | 2 |  | 703VD | P | 0 | 345.3043
621 | 42981709_3 | Potrubí vzduchotechnické d 110 mm_chránička přetočení nad střechou _smanžetam i pro parotěs a asfl.krytinu viz.PD |  | m | 2 |  | 703VD | M | 813.9127 | 0
622 | 712348104RT3 | Prostup pro kabely s manžetou z asfaltového pásu ,průměr prostupu 110 mm viz.PD | průměr prostupu 110 mm | kus | 1 |  | 703VD | P | 1320.6868 | 354.0719
623 | 712348105RT3 | Prostup parozábranou s manžetou z asfaltového pásu,průměr prostupu 110 mm viz.PD | průměr prostupu 110 mm | kus | 1 |  | 703VD | P | 1203.7316 | 354.0719
624 | 220060411R00 | Utěsnění otvoru D 110mm z plast. hmot, tlakové _hránička potrubí k venkovní VZT jednotce s kabelem pro ovládání a pod.viz.PD |  | kus | 2 |  | 703VD | P | 144.2129 | 148.5729
625 | 767995101R00 | Výroba a montáž_ Spojovací, těsnící, nosný a kotvící materiál pro zavěšení potrubí, tlumičů apod. viz.PD |  | kg | 35 |  | 703VD | P | 15.5781 | 204.4091
626 | 55399994_316 | Kotvící a zavěšovací a pod.materiál min.Pz úprava viz.PD |  | kg | 30.8 |  | 703VD | M | 108.9991 | 0
627 | 55399993 | Konstrukce ocelová-Spojovací materiál viz.PD |  | kg | 4.4 |  | 703VD | M | 84.7329 | 0
628 | 23153010 | Ostatní těsnící materiál viz.PD |  | kg | 3.3 |  | 703VD | M | 84.7329 | 0
629 | 210010755RT2 | D+M_Instalační plastová elektrokrabice s DIN lištou pro komunikační modul viz.PD | včetně dodávky | kus | 1 |  | 703VD | P | 1100.0711 | 302.5957
| 704VD | Zařízení č. 4 - Větrání prostor ošetřovny, rozhodčích a delegáta s hyg.zázemím č. 1.1
630 | 728416223R00 | Zařízení 4.1+4.1a_Montáž větrací jednotky s rekuperací, centrální, průtok vzduchu do 1000 m3/hod,včetně venkovní jednotky viz.PD |  | kus | 1 |  | 704VD | P | 429.9178 | 14726.522
631 | 429501061_Z4 | Z4.1+4.1a_Vnitř.ivenk.,větrací,vzt jednotka s rekup.tepla,filtrací, el.dohřevem a přímým chlazením,vč. příslušenství a MaR_podrobněji viz.popisy a.PD |  | kus | 1 | Zařízení č. 4 - Větrání prostor ošetřovny, rozhodčích a delegáta s hyg.zázemím č. 1.1.13 až 1.1.18 Vnitřní, větrací, vzt jednotka s rekuperací tepla, filtrací, el. dohřevem a přímým chlazením, včetně příslušenství a MaR (podrobněji viz. níže) dtto montáž Tato jednotka splňuje nařízení EU 1253/2014 (ErP2016, ErP2018)! Údaje elektro: (230V/50Hz, max.příkon 2x0,170kW, max.proud 2x1,4A, dop.jištění 3x10A char.C, kabel CYKY 5Jx2,5, el. ohřívač - 230V, max.příkon 1,8kW, hmotnost vzt jednotky 109 kg) Vzduchotechnická část: Skříň jednotky sendvičové k-ce, složená z lakovaného plechu a 30 mm PIR izolace s koeficientem tepelné vodivosti (? = 0,024 W/mK). Tep. izolace pláště (třída T2), potlačení tep. mostů (třída TB1), účinnost ventilátorů – SFP < 0,45 W/(m3/h). Přívodní ventilátor EC - 230V, max.proud 1,4A, max.př.0,17 kW, 400 m3/h, ext.st.tlak 140 Pa Odvodní ventilátor EC - 230V, max.proud 1,4A, max.př.0,17 kW, 400 m3/h, ext.st.tlak 120 Pa Protiproudý rekuperační výměník S3.B s účinností až 87,8% (ErP 78%) provedení 31 (podstropní) konfigurace 0 Fe.K5_filtr přívod kazetový třída M5 Fi.K5_filtr odtah kazetový třída M5 B.x_by-pass E.1800_elektrický ohřívač CHF.3_přímý chladič H.D200_kruhové hrdlo - e1, i1 - 2 ks H.200/250_obdélníkové hrdlo - e2, i2 - 2 ks Ke.D200.x_uz. klapka kruh. Přívod Ki.D200.x_uz. klapka kruh. Odtah H.D200.P_příplatek pružná manžeta kruh. - 2 ks H.200/250.P_příplatek pružná manžeta obd. - 2 ks dodávka jednotky vcelku Příslušenství (měření a regulace, regulační prvky): Servopohon CM 24 (by-passová klapka) Servopohon CM 24 (uzavírací klapka e1) Servopohon CM 24 (uzavírací klapka i1) vývod kondenzátu pr. 16/22 (plast) - 2 ks závěsy (4 ks) aM-CL 230V-EC / 230V-EC, vč. ethernet připojení CF.300 - příslušenství pro regulaci otáček ventilátorů na konstantní průtok aM-IO18 - deska s 18 svorkami aM-IO12 - deska s 12 svorkami aM-XCF - aMotion expandér pro 3 manometry (sběrnice aMBus) manostat filtru e1 (PFe, 0-500 Pa) manostat filtru i1 (PFi, 0-500 Pa) SW hlavní vypínač (všechny velikosti jednotek, všechny regulace) aTouch 4,3 - ovladač s barevným dotykovým displejem 4,3" RH 24 - čidlo rel.vlhkosti, prostorové - 2 ks Venkovní inverterová jednotka vel. 07 - tech. parametry: hmotnost 22 kg, pro R32, 230V, příkon 0,555kW, proud max. 9A, dop.jištění 16A, nap.kabel 3x1,5, chladící výkon 2,1 kW, topný výkon 2,5 kW, připojovací Cu potrubí pr.6,35/9,52 mm dtto montáž Komunikační modul pro venkovní jednotku - Ovládání inverteru typ UTI-INV-DX dtto montáž | 704VD | M | 175178.2103 | 0
632 | 222611411R00 | Montáž komunikačních zařízení viz.PD |  | kus | 1 |  | 704VD | P | 0 | 1825.9333
633 | 4052010_Z4 | Komunikační modul pro venkovní jednotku - Ovládání inverteru typ viz.PD |  | kus | 1 |  | 704VD | M | 11027.205 | 0
634 | 728312122R00 | Montáž tlumiče kruhového do d 200 mm |  | kus | 1 |  | 704VD | P | 0 | 384.6792
635 | 42973510_Z4 | Kruhový tlumič hluku s děrovaným plechem, pr.200, l=900.0, tl.iz.50mm (útlum od 63Hz - 2,4,11,21,37,28,16,10 dB).Meziprostor vyplněn minerál. viz.PD |  | kus | 1 |  | 704VD | M | 3027.3099 | 0
636 | 728312122R00 | Montáž tlumiče kruhového do d 200 mm |  | kus | 1 |  | 704VD | P | 0 | 384.6792
637 | 42973510_Z43 | Kruhový tlumič hluku s děrovaným plechem, pr.200, l=1200.0, tl.iz.50mm (útlum od 63Hz - 2,5,14,27,46,36,21,13 dB). .Meziprostor vyplněn minerál,viz.PD |  | kus | 1 |  | 704VD | M | 3027.3099 | 0
638 | 728413522R00 | Montáž talířového ventilu kruhového do d 200 mm |  | kus | 6 |  | 704VD | P | 0 | 171.4627
639 | 4297266262 | Ventil talířový přívodní plastový 125 viz.PD |  | kus | 6 | Plastový talířový ventil pro přívod vzduchu s nastavitelným středovým diskem. Nastavení průtoku se provádí otáčením spodní části ventilu a zajištěním maticí na nosném šroubu. Recyklovatelný polypropylen odolává teplotám do 100 °C a většině chemických látek v malém množství. pro montáž na zeď, nebo na strop | 704VD | M | 155.5425 | 0
640 | 728413522R00 | Montáž talířového ventilu kruhového do d 200 mm |  | kus | 3 |  | 704VD | P | 0 | 171.4627
641 | 4297266253 | Ventil talířový odvodní plastový 160 viz.PD |  | kus | 3 |  | 704VD | M | 205.2683 | 0
642 | 728212712R00 | Montáž střišky nebo hlavice do plechového kruhového potrubí do d 200 mm |  | kus | 1 |  | 704VD | P | 0 | 273.2933
643 | 42972150 | Střešní ventilační hlavice pr. 200 mm viz.PD |  | kus | 1 |  | 704VD | M | 3106.8712 | 0
644 | 728112112R00 | Montáž potrubí plechového kruhového do d 200 mm |  | m | 48 |  | 704VD | P | 0 | 390.6542
645 | 42981186 | Potrubí vzduchotechnické z pozinkovaného plechu d 200 mm viz.PD |  | m | 52.32 |  | 704VD | M | 249.0271 | 0
646 | 141 R00_4 | Příplatek ke tvarovce_ vzt potrubí, z oc. plechu pozink., skupiny I, vč.tvarovek - do průměru 200/40% viz.PD |  | m | 48 |  | 704VD | P | 0 | 302.3332
647 | 222611451R00 | Montáž ostatních zařízení_montáž chladícího potrubí a pod. |  | hod | 12 |  | 704VD | P | 0 | 506.8059
648 | 19631826 | Potrubí měděné předizolované 9,52x6,35,Chladivové potrubí izolované 9,52x6,35 vč. komunikačního kabelu a chladiva viz.PD |  | m | 12 |  | 704VD | M | 642.0602 | 0
649 | 728211214R00 | Montáž přechodu plechového čtyřhranného do 0,13 m2 |  | kus | 2 |  | 704VD | P | 0 | 190.1437
650 | 42982139_49 | Oc.pozink. potrubí, sk.I - čtyřhran-kruh 250x200-pr.250/ l=200 mm viz.PD |  | m2 | 2 |  | 704VD | M | 778.9058 | 0
651 | 713421221R00 | Montáž tepelné izolace VZT potrubí ,včetně armatur , pásy s AL samolepící, 1 vrstvá |  | m2 | 5 |  | 704VD | P | 64.8584 | 238.6602
652 | 27244757 | Pás izolační kaučukový AL tl. 32 mm_Kaučuková samolepící izolace tl. 30 mm s Al folií (pro kruh.potrubí e1, i2) viz.PD |  | m2 | 5.5 |  | 704VD | M | 1666.8106 | 0
653 | 713421221R00 | Montáž tepelné izolace VZT potrubí ,včetně armatur , pásy s AL samolepící, 1 vrstvá |  | m2 | 2 |  | 704VD | P | 64.8584 | 238.6602
654 | 27244756 | Pás izolační kaučukový AL tl. 25 mm_Kaučuková samolepící izolace tl. 20 mm s Al folií (pro kruh.potrubí e2, i1) viz.PD |  | m2 | 2.2 |  | 704VD | M | 1361.2949 | 0
655 | 767995102R00 | Výroba a montáž kov. atypických konstr. do 10 kg |  | kg | 20 |  | 704VD | P | 13.1594 | 145.9712
656 | 55399994_4 | Doplňkové oc.pozink. profily pod kondenzační jednotku na podstavec připravený stavbou viz.PD |  | kg | 22 |  | 704VD | M | 108.9991 | 0
657 | 900 R24 | Kompletní prokabelování MaR vzt jednotky, včetně el.žlabů a kabeláže dle schema zapojení vzt, včetně propojení řídící jednotky s kond.j., čidla viz.PD | elektromontér v tarifní třídě 7 | h | 12 |  | 704VD | P | 0 | 495.6753
658 | 141 R00_415 | Dodávka_ prokabelování MaR vzt jednotky, včetně el.žlabů a kabeláže dle schema zapojení vzt, včetně propojení řídící jednotky s kond.j., čidla viz.PD |  | sada | 1 |  | 704VD | P | 0 | 7956.1364
659 | 728112111R00 | Montáž potrubí plechového kruhového do d 100 mm |  | m | 2 |  | 704VD | P | 0 | 345.3043
660 | 42981709_4 | Potrubí vzduchotechnické d 110 mm_chránička přetočení nad střechou _smanžetam i pro parotěs a asfl.krytinu viz.PD |  | m | 2 |  | 704VD | M | 813.9127 | 0
661 | 712348104RT3 | Prostup pro kabely s manžetou z asfaltového pásu ,průměr prostupu 110 mm viz.PD | průměr prostupu 110 mm | kus | 1 |  | 704VD | P | 1320.6868 | 354.0719
662 | 712348105RT3 | Prostup parozábranou s manžetou z asfaltového pásu,průměr prostupu 110 mm viz.PD | průměr prostupu 110 mm | kus | 1 |  | 704VD | P | 1203.7316 | 354.0719
663 | 220060411R00 | Utěsnění otvoru D 110mm z plast. hmot, tlakové _hránička potrubí k venkovní VZT jednotce s kabelem pro ovládání a pod.viz.PD |  | kus | 2 |  | 704VD | P | 144.2129 | 148.5729
664 | 767995101R00 | Výroba a montáž_ Spojovací, těsnící, nosný a kotvící materiál pro zavěšení potrubí, tlumičů apod. viz.PD |  | kg | 38 |  | 704VD | P | 15.5781 | 204.4091
665 | 55399994_316 | Kotvící a zavěšovací a pod.materiál min.Pz úprava viz.PD |  | kg | 33 |  | 704VD | M | 108.9991 | 0
666 | 55399993 | Konstrukce ocelová-Spojovací materiál viz.PD |  | kg | 4.4 |  | 704VD | M | 84.7329 | 0
667 | 23153010 | Ostatní těsnící materiál viz.PD |  | kg | 4.4 |  | 704VD | M | 84.7329 | 0
668 | 210010755RT2 | D+M_Instalační plastová elektrokrabice s DIN lištou pro komunikační modul viz.PD | včetně dodávky | kus | 1 |  | 704VD | P | 1100.0711 | 302.5957
| 705VD | Zařízení č. 5 - Větrání prostor šaten, sprch a WC č. 1.1.19 až 1.1.23
669 | 728416223R00 | Zařízení 5.1+5.1a_Montáž větrací jednotky s rekuperací, centrální, průtok vzduchu do 1000 m3/hod,včetně venkovní jednotky viz.PD |  | kus | 1 |  | 705VD | P | 429.9178 | 14726.522
670 | 429501063_Z5 | Z5.1+5.1a_Vnitř.ivenk.,větrací,vzt jednotka s rekup.tepla,filtrací, el.dohřevem a přímým chlazením,vč. příslušenství a MaR_podrobněji viz.popisy a.PD |  | kus | 1 | Zařízení č. 5 - Větrání prostor šaten, sprch a WC č. 1.1.19 až 1.1.23 Vnitřní, větrací, vzt jednotka s rekuperací tepla, filtrací, el. dohřevem a přímým chlazením, včetně příslušenství a MaR (podrobněji viz. níže) dtto montáž Tato jednotka splňuje nařízení EU 1253/2014 (ErP2016, ErP2018)! Údaje elektro: (230V/50Hz, max.příkon 2x0,385kW, max.proud 2x2,5A, dop.jištění 3x10A char.C, kabel CYKY 5Jx2,5, el. ohřívač - 230V, max.příkon 1,8kW, hmotnost vzt jednotky 131 kg) Vzduchotechnická část: Skříň jednotky sendvičové k-ce, složená z lakovaného plechu a 30 mm PIR izolace s koeficientem tepelné vodivosti (? = 0,024 W/mK). Tep. izolace pláště (třída T2), potlačení tep. mostů (třída TB1), účinnost ventilátorů – SFP < 0,45 W/(m3/h). Přívodní ventilátor EC - 230V, max.proud 2,5A, max.př.0,385 kW, 840 m3/h, ext.st.tlak 150 Pa Odvodní ventilátor EC - 230V, max.proud 2,5A, max.př.0,385 kW, 840 m3/h, ext.st.tlak 150 Pa Protiproudý rekuperační výměník S3.B s účinností až 87,5% (ErP 78%) provedení 30 (podstropní) konfigurace 0 Fe.K5_filtr přívod kazetový třída M5 Fi.K5_filtr odtah kazetový třída M5 B.x_by-pass E.1800_elektrický ohřívač CHF.3_přímý chladič H.D250_kruhové hrdlo - e1, i1 - 2 ks H.200/350_obdélníkové hrdlo - e2, i2 - 2 ks Ke.D250.x_uz. klapka kruh. Přívod Ki.D250.x_uz. klapka kruh. Odtah H.D250.P_příplatek pružná manžeta kruh. - 2 ks H.200/350.P_příplatek pružná manžeta obd. - 2 ks dodávka jednotky vcelku Příslušenství (měření a regulace, regulační prvky): Servopohon LM 24A (by-passová klapka) Servopohon CM 24 (uzavírací klapka e1) Servopohon CM 24 (uzavírací klapka i1) vývod kondenzátu pr. 16/22 (plast) - 2 ks závěsy (4 ks) aM-CL 230V-EC / 230V-EC, vč. ethernet připojení zesílený zdroj 24V (pro napájení příslušenství CF.300 - příslušenství pro regulaci otáček ventilátorů na konstantní průtok aM-IO18 - deska s 18 svorkami aM-IO12 - deska s 12 svorkami aM-XCF - aMotion expandér pro 3 manometry (sběrnice aMBus) manostat filtru e1 (PFe, 0-500 Pa) manostat filtru i1 (PFi, 0-500 Pa) SW hlavní vypínač (všechny velikosti jednotek, všechny regulace) aTouch 4,3 - ovladač s barevným dotykovým displejem 4,3" PRO SUM-08 - sumátor pro sloučení výstupů až z 8 čidel CO2 + zdroj LRS-35-24 spínaný Meanwell RH 24 - čidlo rel.vlhkosti, prostorové VOC 24 -čidlo kvality vzduchu, prostortové - 2 ks Venkovní inverterová jednotka vel. 12 - tech. parametry: hmotnost 33 kg, pro R32, 230V, příkon 1,08kW, proud jmen./max. 4,8/8,7A, dop.jištění 16A, nap.kabel 3x2,5, chladící výkon 3,5 kW, topný výkon 4,1kW, připojovací Cu potrubí pr.6,35/9,52 mm dtto montáž | 705VD | M | 208045.0096 | 0
671 | 222611411R00 | Montáž komunikačních zařízení viz.PD |  | kus | 1 |  | 705VD | P | 0 | 1825.9333
672 | 4052010_Z5 | Komunikační modul pro venkovní jednotku - Ovládání inverteru typ viz.PD |  | kus | 1 |  | 705VD | M | 11027.205 | 0
673 | 728312123R00 | Montáž tlumiče kruhového do d 300 mm |  | kus | 1 |  | 705VD | P | 0 | 588.7541
674 | 42973512.A_Z5.2 | Z5.2_Kruhový tlumič hluku s děrovaným plechem, pr.250, l=900.0, tl.iz.50mm (útlum od 63Hz - 1,3,9,19,38,19,11,9 dB). viz.PD |  | kus | 1 |  | 705VD | M | 4534.9977 | 0
675 | 728312123R00 | Montáž tlumiče kruhového do d 300 mm |  | kus | 1 |  | 705VD | P | 0 | 588.7541
676 | 42973512.A_Z5.3 | Z5.3_Kruhový tlumič hluku s děrovaným plechem, pr.250, l=1200.0, tl.iz.50mm (útlum od 63Hz - 2,4,11,24,50,24,13,11 dB). viz.PD |  | kus | 1 |  | 705VD | M | 4534.9977 | 0
677 | 728413522R00 | Montáž talířového ventilu kruhového do d 200 mm |  | kus | 12 |  | 705VD | P | 0 | 171.4627
678 | 4297266262 | Ventil talířový přívodní plastový 125 viz.PD |  | kus | 12 |  | 705VD | M | 155.5425 | 0
679 | 728413522R00 | Montáž talířového ventilu kruhového do d 200 mm |  | kus | 4 |  | 705VD | P | 0 | 171.4627
680 | 4297266252 | Ventil talířový odvodní plastový 125 viz.PD |  | kus | 4 |  | 705VD | M | 139.6302 | 0
681 | 728413522R00 | Montáž talířového ventilu kruhového do d 200 mm |  | kus | 3 |  | 705VD | P | 0 | 171.4627
682 | 4297266254 | Ventil talířový odvodní plastový 200_viz.PD |  | kus | 3 |  | 705VD | M | 262.5525 | 0
683 | 728212713R00 | Montáž střišky nebo hlavice do plechového kruhového potrubí do d 300 mm |  | kus | 1 |  | 705VD | P | 0 | 347.6752
684 | 42972151 | Střešní ventilační hlavice pr. 250 mmviz.PD |  | kus | 1 |  | 705VD | M | 3596.1736 | 0
685 | 728112112R00 | Montáž potrubí plechového kruhového do d 200 mm |  | m | 19 |  | 705VD | P | 0 | 390.6542
686 | 42981184 | VZT potrubí_spirálně vynutá roura d 160, délka 1 m viz.PD |  | m | 20.71 |  | 705VD | M | 229.1367 | 0
687 | 141 R00_5 | Příplatek ke tvarovce_ vzt potrubí, z oc. plechu pozink., skupiny I, vč.tvarovek - do průměru 160/40% viz.PD |  | m | 19 |  | 705VD | P | 0 | 238.6841
688 | 728112113R00 | Montáž potrubí plechového kruhového do d 300 mm viz.PD |  | m | 38 |  | 705VD | P | 0 | 456.6822
689 | 42981188 | VZT potrubí_spirálně vynutá roura d 250, délka 1 m viz:PD |  | m | 41.42 |  | 705VD | M | 315.4608 | 0
690 | 141 R00_510 | Příplatek ke tvarovce_ vzt potrubí, z oc. plechu pozink., skupiny I, vč.tvarovek - do průměru 250/40% viz.PD |  | m | 38 |  | 705VD | P | 0 | 278.4648
691 | 728211214R00 | Montáž přechodu plechového čtyřhranného do 0,13 m2 |  | kus | 2 |  | 705VD | P | 0 | 190.1437
692 | 42982139_511 | Oc.pozink. potrubí, sk.I - čtyřhran-kruh 350x200-pr.250/ l=200 mm viz.PD |  | m2 | 2 |  | 705VD | M | 778.9058 | 0
693 | 222611451R00 | Montáž ostatních zařízení_montáž chladícího potrubí a pod. |  | hod | 12 |  | 705VD | P | 0 | 506.8059
694 | 19631826 | Potrubí měděné předizolované 9,52x6,35,Chladivové potrubí izolované 9,52x6,35 vč. komunikačního kabelu a chladiva viz.PD |  | m | 13.2 |  | 705VD | M | 642.0602 | 0
695 | 713421221R00 | Montáž tepelné izolace VZT potrubí ,včetně armatur , pásy s AL samolepící, 1 vrstvá |  | m2 | 6 |  | 705VD | P | 64.8584 | 238.6602
696 | 27244757 | Pás izolační kaučukový AL tl. 32 mm_Kaučuková samolepící izolace tl. 30 mm s Al folií (pro kruh.potrubí e1, i2) viz.PD |  | m2 | 6.6 |  | 705VD | M | 1666.8106 | 0
697 | 713421221R00 | Montáž tepelné izolace VZT potrubí ,včetně armatur , pásy s AL samolepící, 1 vrstvá |  | m2 | 3 |  | 705VD | P | 64.8584 | 238.6602
698 | 27244756 | Pás izolační kaučukový AL tl. 25 mm_Kaučuková samolepící izolace tl. 20 mm s Al folií (pro kruh.potrubí e2, i1) viz.PD |  | m2 | 3.3 |  | 705VD | M | 1361.2949 | 0
699 | 210010755RT2 | D+M_Instalační plastová elektrokrabice s DIN lištou pro komunikační modul viz.PD | včetně dodávky | kus | 1 |  | 705VD | P | 1100.0711 | 302.5957
700 | 767995102R00 | Výroba a montáž kov. atypických konstr. do 10 kg |  | kg | 20 |  | 705VD | P | 13.1594 | 145.9712
701 | 55399994_516 | Doplňkové oc.pozink. profily pod kondenzační jednotku na podstavec připravený stavbou viz.PD |  | kg | 22 |  | 705VD | M | 108.9991 | 0
702 | 900 R24 | Kompletní prokabelování MaR vzt jednotky, včetně el.žlabů a kabeláže dle schema zapojení vzt, včetně propojení řídící jednotky s kond.j., čidla viz.PD | elektromontér v tarifní třídě 7 | h | 12 |  | 705VD | P | 0 | 495.6753
703 | 141 R00_517 | Dodávka_ prokabelování MaR vzt jednotky, včetně el.žlabů a kabeláže dle schema zapojení vzt, včetně propojení řídící jednotky s kond.j., čidla viz.PD |  | sada | 1 |  | 705VD | P | 0 | 7956.1364
704 | 728112111R00 | Montáž potrubí plechového kruhového do d 100 mm |  | m | 2 |  | 705VD | P | 0 | 345.3043
705 | 42981709_5 | Potrubí vzduchotechnické d 110 mm_chránička přetočení nad střechou _smanžetam i pro parotěs a asfl.krytinu viz.PD |  | m | 2 |  | 705VD | M | 813.9127 | 0
706 | 712348104RT3 | Prostup pro kabely s manžetou z asfaltového pásu ,průměr prostupu 110 mm viz.PD | průměr prostupu 110 mm | kus | 1 |  | 705VD | P | 1320.6868 | 354.0719
707 | 712348105RT3 | Prostup parozábranou s manžetou z asfaltového pásu,průměr prostupu 110 mm viz.PD | průměr prostupu 110 mm | kus | 1 |  | 705VD | P | 1203.7316 | 354.0719
708 | 220060411R00 | Utěsnění otvoru D 110mm z plast. hmot, tlakové _hránička potrubí k venkovní VZT jednotce s kabelem pro ovládání a pod.viz.PD |  | kus | 2 |  | 705VD | P | 144.2129 | 148.5729
709 | 222611215R00 | Montáž zapojení koncových kontaktů, pohonů, protipožárních klapek, apod. |  | kus | 2 |  | 705VD | P | 0 | 406.5586
710 | 42971273 | Klapka požární kruhová d 250 mm |  | kus | 2 |  | 705VD | M | 2717.0206 | 0
711 | 767995101R00 | Výroba a montáž_ Spojovací, těsnící, nosný a kotvící materiál pro zavěšení potrubí, tlumičů apod. viz.PD |  | kg | 57 |  | 705VD | P | 15.5781 | 204.4091
712 | 55399994_5 | Kotvící a zavěšovací a pod.materiál min.Pz úprava viz.PD |  | kg | 51.7 |  | 705VD | M | 108.9991 | 0
713 | 55399993 | Konstrukce ocelová-Spojovací materiál viz.PD |  | kg | 5.5 |  | 705VD | M | 84.7329 | 0
714 | 23153010 | Ostatní těsnící materiál viz.PD |  | kg | 5.5 |  | 705VD | M | 84.7329 | 0
| 706VD | Zařízení č. 6 - Větrání prostor šaten, sprch a WC č. 1.1.24 až 1.1.28
715 | 728416223R00 | Zařízení 6.1+6.1a_Montáž větrací jednotky s rekuperací, centrální, průtok vzduchu do 1000 m3/hod,včetně venkovní jednotky viz.PD |  | kus | 1 |  | 706VD | P | 429.9178 | 14726.522
716 | 429501063_Z6 | Z6.1+6.1a_Vnitř.ivenk.,větrací,vzt jednotka s rekup.tepla,filtrací, el.dohřevem a přímým chlazením,vč. příslušenství a MaR_podrobněji viz.popisy a.PD |  | kus | 1 | Zařízení č. 6 - Větrání prostor šaten, sprch a WC č. 1.1.24 až 1.1.28 Vnitřní, větrací, vzt jednotka s rekuperací tepla, filtrací, el. dohřevem a přímým chlazením, včetně příslušenství a MaR (podrobněji viz. níže) dtto montáž Tato jednotka splňuje nařízení EU 1253/2014 (ErP2016, ErP2018)! Údaje elektro: (230V/50Hz, max.příkon 2x0,385kW, max.proud 2x2,5A, dop.jištění 3x10A char.C, kabel CYKY 5Jx2,5, el. ohřívač - 230V, max.příkon 1,8kW, hmotnost vzt jednotky 131 kg) Vzduchotechnická část: Skříň jednotky sendvičové k-ce, složená z lakovaného plechu a 30 mm PIR izolace s koeficientem tepelné vodivosti (? = 0,024 W/mK). Tep. izolace pláště (třída T2), potlačení tep. mostů (třída TB1), účinnost ventilátorů – SFP < 0,45 W/(m3/h). Přívodní ventilátor EC - 230V, max.proud 2,5A, max.př.0,385 kW, 840 m3/h, ext.st.tlak 150 Pa Odvodní ventilátor EC - 230V, max.proud 2,5A, max.př.0,385 kW, 840 m3/h, ext.st.tlak 150 Pa Protiproudý rekuperační výměník S3.B s účinností až 87,5% (ErP 78%) provedení 30 (podstropní) konfigurace 0 Fe.K5_filtr přívod kazetový třída M5 Fi.K5_filtr odtah kazetový třída M5 B.x_by-pass E.1800_elektrický ohřívač CHF.3_přímý chladič H.D250_kruhové hrdlo - e1, i1 - 2 ks H.200/350_obdélníkové hrdlo - e2, i2 - 2 ks Ke.D250.x_uz. klapka kruh. Přívod Ki.D250.x_uz. klapka kruh. Odtah H.D250.P_příplatek pružná manžeta kruh. - 2 ks H.200/350.P_příplatek pružná manžeta obd. - 2 ks dodávka jednotky vcelku Příslušenství (měření a regulace, regulační prvky): Servopohon LM 24A (by-passová klapka) Servopohon CM 24 (uzavírací klapka e1) Servopohon CM 24 (uzavírací klapka i1) vývod kondenzátu pr. 16/22 (plast) - 2 ks závěsy (4 ks) aM-CL 230V-EC / 230V-EC, vč. ethernet připojení zesílený zdroj 24V (pro napájení příslušenství CF.300 - příslušenství pro regulaci otáček ventilátorů na konstantní průtok aM-IO18 - deska s 18 svorkami aM-IO12 - deska s 12 svorkami aM-XCF - aMotion expandér pro 3 manometry (sběrnice aMBus) manostat filtru e1 (PFe, 0-500 Pa) manostat filtru i1 (PFi, 0-500 Pa) SW hlavní vypínač (všechny velikosti jednotek, všechny regulace) aTouch 4,3 - ovladač s barevným dotykovým displejem 4,3" PRO SUM-08 - sumátor pro sloučení výstupů až z 8 čidel CO2 + zdroj LRS-35-24 spínaný Meanwell RH 24 - čidlo rel.vlhkosti, prostorové VOC 24 -čidlo kvality vzduchu, prostortové - 2 ks Venkovní inverterová jednotka vel. 12 - tech. parametry: hmotnost 33 kg, pro R32, 230V, příkon 1,08kW, proud jmen./max. 4,8/8,7A, dop.jištění 16A, nap.kabel 3x2,5, chladící výkon 3,5 kW, topný výkon 4,1kW, připojovací Cu potrubí pr.6,35/9,52 mm dtto montáž | 706VD | M | 208045.0096 | 0
717 | 222611411R00 | Montáž komunikačních zařízení viz.PD |  | kus | 1 |  | 706VD | P | 0 | 1825.9333
718 | 4052010_Z6 | Komunikační modul pro venkovní jednotku - Ovládání inverteru typ viz.PD |  | kus | 1 |  | 706VD | M | 11027.205 | 0
719 | 728312123R00 | Montáž tlumiče kruhového do d 300 mm |  | kus | 1 |  | 706VD | P | 0 | 588.7541
720 | 42973512.A_Z6.2 | Z6.2_Kruhový tlumič hluku s děrovaným plechem, pr.250, l=900.0, tl.iz.50mm (útlum od 63Hz - 1,3,9,19,38,19,11,9 dB). viz.PD |  | kus | 1 |  | 706VD | M | 4534.9977 | 0
721 | 728312123R00 | Montáž tlumiče kruhového do d 300 mm |  | kus | 1 |  | 706VD | P | 0 | 588.7541
722 | 42973512.A_Z6.3 | Z6.3_Kruhový tlumič hluku s děrovaným plechem, pr.250, l=1200.0, tl.iz.50mm (útlum od 63Hz - 2,4,11,24,50,24,13,11 dB). viz.PD |  | kus | 1 |  | 706VD | M | 4534.9977 | 0
723 | 728413522R00 | Montáž talířového ventilu kruhového do d 200 mm |  | kus | 12 |  | 706VD | P | 0 | 171.4627
724 | 4297266262 | Ventil talířový přívodní plastový 125 viz.PD |  | kus | 12 |  | 706VD | M | 155.5425 | 0
725 | 728413522R00 | Montáž talířového ventilu kruhového do d 200 mm |  | kus | 4 |  | 706VD | P | 0 | 171.4627
726 | 4297266252 | Ventil talířový odvodní plastový 125 viz.PD |  | kus | 4 |  | 706VD | M | 139.6302 | 0
727 | 728413522R00 | Montáž talířového ventilu kruhového do d 200 mm |  | kus | 3 |  | 706VD | P | 0 | 171.4627
728 | 4297266254 | Ventil talířový odvodní plastový 200_viz.PD |  | kus | 3 |  | 706VD | M | 262.5525 | 0
729 | 728212713R00 | Montáž střišky nebo hlavice do plechového kruhového potrubí do d 300 mm |  | kus | 1 |  | 706VD | P | 0 | 347.6752
730 | 42972151 | Střešní ventilační hlavice pr. 250 mm viz.PD |  | kus | 1 |  | 706VD | M | 3596.1736 | 0
731 | 728112112R00 | Montáž potrubí plechového kruhového do d 200 mm |  | m | 19 |  | 706VD | P | 0 | 390.6542
732 | 42981184 | VZT potrubí_spirálně vynutá roura d 160, délka 1 m viz.PD |  | m | 20.9 |  | 706VD | M | 229.1367 | 0
733 | 141 R00_6 | Příplatek ke tvarovce_ vzt potrubí, z oc. plechu pozink., skupiny I, vč.tvarovek - do průměru 160/40% viz.PD |  | m | 19 |  | 706VD | P | 0 | 238.6841
734 | 728112113R00 | Montáž potrubí plechového kruhového do d 300 mm viz.PD |  | m | 38 |  | 706VD | P | 0 | 456.6822
735 | 42981188 | VZT potrubí_spirálně vynutá roura d 250, délka 1 m viz:PD |  | m | 41.42 |  | 706VD | M | 315.4608 | 0
736 | 141 R00_610 | Příplatek ke tvarovce_ vzt potrubí, z oc. plechu pozink., skupiny I, vč.tvarovek - do průměru 250/40% viz.PD |  | m | 38 |  | 706VD | P | 0 | 278.4648
737 | 728211214R00 | Montáž přechodu plechového čtyřhranného do 0,13 m2 |  | kus | 2 |  | 706VD | P | 0 | 190.1437
738 | 42982139_611 | Oc.pozink. potrubí, sk.I - čtyřhran-kruh 350x200-pr.250/ l=200 mm viz.PD |  | m2 | 2 |  | 706VD | M | 778.9058 | 0
739 | 222611451R00 | Montáž ostatních zařízení_montáž chladícího potrubí a pod. |  | hod | 12 |  | 706VD | P | 0 | 506.8059
740 | 19631826 | Potrubí měděné předizolované 9,52x6,35,Chladivové potrubí izolované 9,52x6,35 vč. komunikačního kabelu a chladiva viz.PD |  | m | 13.2 |  | 706VD | M | 642.0602 | 0
741 | 713421221R00 | Montáž tepelné izolace VZT potrubí ,včetně armatur , pásy s AL samolepící, 1 vrstvá |  | m2 | 6 |  | 706VD | P | 64.8584 | 238.6602
742 | 27244757 | Pás izolační kaučukový AL tl. 32 mm_Kaučuková samolepící izolace tl. 30 mm s Al folií (pro kruh.potrubí e1, i2) viz.PD |  | m2 | 6.6 |  | 706VD | M | 1666.8106 | 0
743 | 713421221R00 | Montáž tepelné izolace VZT potrubí ,včetně armatur , pásy s AL samolepící, 1 vrstvá |  | m2 | 3 |  | 706VD | P | 64.8584 | 238.6602
744 | 27244756 | Pás izolační kaučukový AL tl. 25 mm_Kaučuková samolepící izolace tl. 20 mm s Al folií (pro kruh.potrubí e2, i1) viz.PD |  | m2 | 3.3 |  | 706VD | M | 1361.2949 | 0
745 | 210010755RT2 | D+M_Instalační plastová elektrokrabice s DIN lištou pro komunikační modul viz.PD | včetně dodávky | kus | 1 |  | 706VD | P | 1100.0711 | 302.5957
746 | 767995102R00 | Výroba a montáž kov. atypických konstr. do 10 kg |  | kg | 20 |  | 706VD | P | 13.1594 | 145.9712
747 | 55399994_616 | Doplňkové oc.pozink. profily pod kondenzační jednotku na podstavec připravený stavbou viz.PD |  | kg | 22 |  | 706VD | M | 108.9991 | 0
748 | 900 R24 | Kompletní prokabelování MaR vzt jednotky, včetně el.žlabů a kabeláže dle schema zapojení vzt, včetně propojení řídící jednotky s kond.j., čidla viz.PD | elektromontér v tarifní třídě 7 | h | 12 |  | 706VD | P | 0 | 495.6753
749 | 141 R00_617 | Dodávka_ prokabelování MaR vzt jednotky, včetně el.žlabů a kabeláže dle schema zapojení vzt, včetně propojení řídící jednotky s kond.j., čidla viz.PD |  | sada | 1 |  | 706VD | P | 0 | 7956.1364
750 | 728112111R00 | Montáž potrubí plechového kruhového do d 100 mm |  | m | 2 |  | 706VD | P | 0 | 345.3043
751 | 42981709_6 | Potrubí vzduchotechnické d 110 mm_chránička přetočení nad střechou _smanžetam i pro parotěs a asfl.krytinu viz.PD |  | m | 2 |  | 706VD | M | 813.9127 | 0
752 | 712348104RT3 | Prostup pro kabely s manžetou z asfaltového pásu ,průměr prostupu 110 mm viz.PD | průměr prostupu 110 mm | kus | 1 |  | 706VD | P | 1320.6868 | 354.0719
753 | 712348105RT3 | Prostup parozábranou s manžetou z asfaltového pásu,průměr prostupu 110 mm viz.PD | průměr prostupu 110 mm | kus | 1 |  | 706VD | P | 1203.7316 | 354.0719
754 | 220060411R00 | Utěsnění otvoru D 110mm z plast. hmot, tlakové _hránička potrubí k venkovní VZT jednotce s kabelem pro ovládání a pod.viz.PD |  | kus | 2 |  | 706VD | P | 144.2129 | 148.5729
755 | 222611215R00 | Montáž zapojení koncových kontaktů, pohonů, protipožárních klapek, apod. |  | kus | 2 |  | 706VD | P | 0 | 406.5586
756 | 42971273 | Klapka požární kruhová d 250 mm |  | kus | 2 |  | 706VD | M | 2717.0206 | 0
757 | 767995101R00 | Výroba a montáž_ Spojovací, těsnící, nosný a kotvící materiál pro zavěšení potrubí, tlumičů apod. viz.PD |  | kg | 57 |  | 706VD | P | 15.5781 | 204.4091
758 | 55399994_6 | Kotvící a zavěšovací a pod.materiál min.Pz úprava viz.PD |  | kg | 51.7 |  | 706VD | M | 108.9991 | 0
759 | 55399993 | Konstrukce ocelová-Spojovací materiál viz.PD |  | kg | 5.5 |  | 706VD | M | 84.7329 | 0
760 | 23153010 | Ostatní těsnící materiál viz.PD |  | kg | 5.5 |  | 706VD | M | 84.7329 | 0
| 707VD | Zařízení č. 7 - Větrání prostor šaten, sprch a WC č. 1.1.29 až 1.1.33
761 | 728416223R00 | Zařízení 7.1+7.1a_Montáž větrací jednotky s rekuperací, centrální, průtok vzduchu do 1000 m3/hod,včetně venkovní jednotky viz.PD |  | kus | 1 |  | 707VD | P | 429.9178 | 14726.522
762 | 429501063_Z7 | Z7.1+7.1a_Vnitř.ivenk.,větrací,vzt jednotka s rekup.tepla,filtrací, el.dohřevem a přímým chlazením,vč. příslušenství a MaR_podrobněji viz.popisy a.PD |  | kus | 1 | Zařízení č. 7 - Větrání prostor šaten, sprch a WC č. 1.1.29 až 1.1.33 Vnitřní, větrací, vzt jednotka s rekup. tepla, filtrací, el. dohřevem a přímým chlazením, včetně příslušenství a MaR (viz. níže) dtto montáž Tato jednotka splňuje nařízení EU 1253/2014 (ErP2016, ErP2018)! Údaje elektro: (230V/50Hz, max.příkon 2x0,385kW, max.proud 2x2,5A, dop.jištění 3x10A char.C, kabel CYKY 5Jx2,5, el. ohřívač - 230V, max.příkon 1,8kW, hmotnost vzt jednotky 131 kg) Vzduchotechnická část: Skříň jednotky sendvičové k-ce, složená z lakovaného plechu a 30 mm PIR izolace s koeficientem tepelné vodivosti (? = 0,024 W/mK). Tep. izolace pláště (třída T2), potlačení tep. mostů (třída TB1), účinnost ventilátorů – SFP < 0,45 W/(m3/h). Přívodní ventilátor EC - 230V, max.proud 2,5A, max.př.0,385 kW, 840 m3/h, ext.st.tlak 150 Pa Odvodní ventilátor EC - 230V, max.proud 2,5A, max.př.0,385 kW, 840 m3/h, ext.st.tlak 150 Pa Protiproudý rekuperační výměník S3.B s účinností až 87,5% (ErP 78%) provedení 30 (podstropní) konfigurace 0 Fe.K5_filtr přívod kazetový třída M5 Fi.K5_filtr odtah kazetový třída M5 B.x_by-pass E.1800_elektrický ohřívač CHF.3_přímý chladič H.D250_kruhové hrdlo - e1, i1 - 2 ks H.200/350_obdélníkové hrdlo - e2, i2 - 2 ks Ke.D250.x_uz. klapka kruh. Přívod Ki.D250.x_uz. klapka kruh. Odtah H.D250.P_příplatek pružná manžeta kruh. - 2 ks H.200/350.P_příplatek pružná manžeta obd. - 2 ks dodávka jednotky vcelku Příslušenství (měření a regulace, regulační prvky): Servopohon LM 24A (by-passová klapka) Servopohon CM 24 (uzavírací klapka e1) Servopohon CM 24 (uzavírací klapka i1) vývod kondenzátu pr. 16/22 (plast) - 2 ks závěsy (4 ks) aM-CL 230V-EC / 230V-EC, vč. ethernet připojení zesílený zdroj 24V (pro napájení příslušenství CF.300 - příslušenství pro regulaci otáček ventilátorů na konstantní průtok aM-IO18 - deska s 18 svorkami aM-IO12 - deska s 12 svorkami aM-XCF - aMotion expandér pro 3 manometry (sběrnice aMBus) manostat filtru e1 (PFe, 0-500 Pa) manostat filtru i1 (PFi, 0-500 Pa) SW hlavní vypínač (všechny velikosti jednotek, všechny regulace) aTouch 4,3 - ovladač s barevným dotykovým displejem 4,3" PRO SUM-08 - sumátor pro sloučení výstupů až z 8 čidel CO2 + zdroj LRS-35-24 spínaný Meanwell RH 24 - čidlo rel.vlhkosti, prostorové VOC 24 -čidlo kvality vzduchu, prostortové - 2 ks Venkovní inverterová jednotka vel. 12 - tech. parametry: hmotnost 33 kg, pro R32, 230V, příkon 1,08kW, proud jmen./max. 4,8/8,7A, dop.jištění 16A, nap.kabel 3x2,5, chladící výkon 3,5 kW, topný výkon 4,1kW, připojovací Cu potrubí pr.6,35/9,52 mm | 707VD | M | 208045.0096 | 0
763 | 222611411R00 | Montáž komunikačních zařízení viz.PD |  | kus | 1 |  | 707VD | P | 0 | 1825.9333
764 | 4052010_Z7 | Komunikační modul pro venkovní jednotku - Ovládání inverteru typ viz.PD |  | kus | 1 |  | 707VD | M | 11027.205 | 0
765 | 728312123R00 | Montáž tlumiče kruhového do d 300 mm |  | kus | 1 |  | 707VD | P | 0 | 588.7541
766 | 42973512.A_Z7.2 | Z7.2_Kruhový tlumič hluku s děrovaným plechem, pr.250, l=900.0, tl.iz.50mm (útlum od 63Hz - 1,3,9,19,38,19,11,9 dB). viz.PD |  | kus | 1 |  | 707VD | M | 4534.9977 | 0
767 | 728312123R00 | Montáž tlumiče kruhového do d 300 mm |  | kus | 1 |  | 707VD | P | 0 | 588.7541
768 | 42973512.A_Z7.3 | Z7.3_Kruhový tlumič hluku s děrovaným plechem, pr.250, l=1200.0, tl.iz.50mm (útlum od 63Hz - 2,4,11,24,50,24,13,11 dB). viz.PD |  | kus | 1 |  | 707VD | M | 4534.9977 | 0
769 | 728413522R00 | Montáž talířového ventilu kruhového do d 200 mm |  | kus | 12 |  | 707VD | P | 0 | 171.4627
770 | 4297266262 | Ventil talířový přívodní plastový 125 viz.PD |  | kus | 12 |  | 707VD | M | 155.5425 | 0
771 | 728413522R00 | Montáž talířového ventilu kruhového do d 200 mm |  | kus | 4 |  | 707VD | P | 0 | 171.4627
772 | 4297266252 | Ventil talířový odvodní plastový 125 viz.PD |  | kus | 4 |  | 707VD | M | 139.6302 | 0
773 | 728413522R00 | Montáž talířového ventilu kruhového do d 200 mm |  | kus | 3 |  | 707VD | P | 0 | 171.4627
774 | 4297266254 | Ventil talířový odvodní plastový 200_viz.PD |  | kus | 3 |  | 707VD | M | 262.5525 | 0
775 | 728212713R00 | Montáž střišky nebo hlavice do plechového kruhového potrubí do d 300 mm |  | kus | 1 |  | 707VD | P | 0 | 347.6752
776 | 42972151 | Střešní ventilační hlavice pr. 250 mm viz.PD |  | kus | 1 |  | 707VD | M | 3596.1736 | 0
777 | 728112112R00 | Montáž potrubí plechového kruhového do d 200 mm |  | m | 19 |  | 707VD | P | 0 | 390.6542
778 | 42981184 | VZT potrubí_spirálně vynutá roura d 160, délka 1 m viz.PD |  | m | 20.71 |  | 707VD | M | 229.1367 | 0
779 | 141 R00_7 | Příplatek ke tvarovce_ vzt potrubí, z oc. plechu pozink., skupiny I, vč.tvarovek - do průměru 160/40% viz.PD |  | m | 19 |  | 707VD | P | 0 | 238.6841
780 | 728112113R00 | Montáž potrubí plechového kruhového do d 300 mm viz.PD |  | m | 38 |  | 707VD | P | 0 | 456.6822
781 | 42981188 | VZT potrubí_spirálně vynutá roura d 250, délka 1 m viz:PD |  | m | 41.42 |  | 707VD | M | 315.4608 | 0
782 | 141 R00_710 | Příplatek ke tvarovce_ vzt potrubí, z oc. plechu pozink., skupiny I, vč.tvarovek - do průměru 250/40% viz.PD |  | m | 38 |  | 707VD | P | 0 | 278.4648
783 | 728211214R00 | Montáž přechodu plechového čtyřhranného do 0,13 m2 |  | kus | 2 |  | 707VD | P | 0 | 190.1437
784 | 42982139_711 | Oc.pozink. potrubí, sk.I - čtyřhran-kruh 350x200-pr.250/ l=200 mm viz.PD |  | m2 | 2 |  | 707VD | M | 778.9058 | 0
785 | 222611451R00 | Montáž ostatních zařízení_montáž chladícího potrubí a pod. |  | hod | 12 |  | 707VD | P | 0 | 506.8059
786 | 19631826 | Potrubí měděné předizolované 9,52x6,35,Chladivové potrubí izolované 9,52x6,35 vč. komunikačního kabelu a chladiva viz.PD |  | m | 13.2 |  | 707VD | M | 642.0602 | 0
787 | 713421221R00 | Montáž tepelné izolace VZT potrubí ,včetně armatur , pásy s AL samolepící, 1 vrstvá |  | m2 | 6 |  | 707VD | P | 64.8584 | 238.6602
788 | 27244757 | Pás izolační kaučukový AL tl. 32 mm_Kaučuková samolepící izolace tl. 30 mm s Al folií (pro kruh.potrubí e1, i2) viz.PD |  | m2 | 6.6 |  | 707VD | M | 1666.8106 | 0
789 | 713421221R00 | Montáž tepelné izolace VZT potrubí ,včetně armatur , pásy s AL samolepící, 1 vrstvá |  | m2 | 3 |  | 707VD | P | 64.8584 | 238.6602
790 | 27244756 | Pás izolační kaučukový AL tl. 25 mm_Kaučuková samolepící izolace tl. 20 mm s Al folií (pro kruh.potrubí e2, i1) viz.PD |  | m2 | 3.3 |  | 707VD | M | 1361.2949 | 0
791 | 210010755RT2 | D+M_Instalační plastová elektrokrabice s DIN lištou pro komunikační modul viz.PD | včetně dodávky | kus | 1 |  | 707VD | P | 1100.0711 | 302.5957
792 | 767995102R00 | Výroba a montáž kov. atypických konstr. do 10 kg |  | kg | 20 |  | 707VD | P | 13.1594 | 145.9712
793 | 55399994_716 | Doplňkové oc.pozink. profily pod kondenzační jednotku na podstavec připravený stavbou viz.PD |  | kg | 22 |  | 707VD | M | 108.9991 | 0
794 | 900 R24 | Kompletní prokabelování MaR vzt jednotky, včetně el.žlabů a kabeláže dle schema zapojení vzt, včetně propojení řídící jednotky s kond.j., čidla viz.PD | elektromontér v tarifní třídě 7 | h | 12 |  | 707VD | P | 0 | 495.6753
795 | 141 R00_717 | Dodávka_ prokabelování MaR vzt jednotky, včetně el.žlabů a kabeláže dle schema zapojení vzt, včetně propojení řídící jednotky s kond.j., čidla viz.PD |  | sada | 1 |  | 707VD | P | 0 | 7956.1364
796 | 728112111R00 | Montáž potrubí plechového kruhového do d 100 mm |  | m | 2 |  | 707VD | P | 0 | 345.3043
797 | 42981709_7 | Potrubí vzduchotechnické d 110 mm_chránička přetočení nad střechou _smanžetam i pro parotěs a asfl.krytinu viz.PD |  | m | 2 |  | 707VD | M | 813.9127 | 0
798 | 712348104RT3 | Prostup pro kabely s manžetou z asfaltového pásu ,průměr prostupu 110 mm viz.PD | průměr prostupu 110 mm | kus | 1 |  | 707VD | P | 1320.6868 | 354.0719
799 | 712348105RT3 | Prostup parozábranou s manžetou z asfaltového pásu,průměr prostupu 110 mm viz.PD | průměr prostupu 110 mm | kus | 1 |  | 707VD | P | 1203.7316 | 354.0719
800 | 220060411R00 | Utěsnění otvoru D 110mm z plast. hmot, tlakové _hránička potrubí k venkovní VZT jednotce s kabelem pro ovládání a pod.viz.PD |  | kus | 2 |  | 707VD | P | 144.2129 | 148.5729
801 | 222611215R00 | Montáž zapojení koncových kontaktů, pohonů, protipožárních klapek, apod. |  | kus | 2 |  | 707VD | P | 0 | 406.5586
802 | 42971273 | Klapka požární kruhová d 250 mm |  | kus | 2 |  | 707VD | M | 2717.0206 | 0
803 | 767995101R00 | Výroba a montáž_ Spojovací, těsnící, nosný a kotvící materiál pro zavěšení potrubí, tlumičů apod. viz.PD |  | kg | 57 |  | 707VD | P | 15.5781 | 204.4091
804 | 55399994_7 | Kotvící a zavěšovací a pod.materiál min.Pz úprava viz.PD |  | kg | 51.7 |  | 707VD | M | 108.9991 | 0
805 | 55399993 | Konstrukce ocelová-Spojovací materiál viz.PD |  | kg | 5.5 |  | 707VD | M | 84.7329 | 0
806 | 23153010 | Ostatní těsnící materiál viz.PD |  | kg | 5.5 |  | 707VD | M | 84.7329 | 0
| 708VD | Zařízení č. 8 - Větrání prostor prádelny, sušárny, skladu čistého prádla a úklidu č.
807 | 728416223R00 | Zařízení 8.1+8.1a_Montáž větrací jednotky s rekuperací, centrální, průtok vzduchu do 1000 m3/hod,včetně venkovní jednotky viz.PD |  | kus | 1 |  | 708VD | P | 429.9178 | 14726.522
808 | 429501061_Z8 | Z8.1+8.1a_Vnitř.ivenk.,větrací,vzt jednotka s rekup.tepla,filtrací, el.dohřevem a přímým chlazením,vč. příslušenství a MaR_podrobněji viz.popisy a.PD |  | kus | 1 | Zařízení č. 8 - Větrání prostor prádelny, sušárny, skladu čistého prádla a úklidu č. 1.1.34 až 1.1.36 Vnitřní, větrací, vzt jednotka s rekup. tepla, filtrací, el. dohřevem a přímým chlazením, včetně příslušenství a MaR (viz. níže) dtto montáž Tato jednotka splňuje nařízení EU 1253/2014 (ErP2016, ErP2018)! Údaje elektro: (230V/50Hz, max.příkon 2x0,170kW, max.proud 2x1,4A, dop.jištění 3x10A char.C, kabel CYKY 5Jx2,5, el. ohřívač - 230V, max.příkon 1,8kW, hmotnost vzt jednotky 109 kg) Vzduchotechnická část: Skříň jednotky sendvičové k-ce, složená z lakovaného plechu a 30 mm PIR izolace s koeficientem tepelné vodivosti (? = 0,024 W/mK). Tep. izolace pláště (třída T2), potlačení tep. mostů (třída TB1), účinnost ventilátorů – SFP < 0,45 W/(m3/h). Přívodní ventilátor EC - 230V, max.proud 1,4A, max.př.0,17 kW, 450 m3/h, ext.st.tlak 130 Pa Odvodní ventilátor EC - 230V, max.proud 1,4A, max.př.0,17 kW, 450 m3/h, ext.st.tlak 140 Pa Protiproudý rekuperační výměník S3.B s účinností až 87,8% (ErP 78%) provedení 30 (podstropní) konfigurace 0 Fe.K5_filtr přívod kazetový třída M5 Fi.K5_filtr odtah kazetový třída M5 B.x_by-pass E.1800_elektrický ohřívač CHF.3_přímý chladič H.D200_kruhové hrdlo - e1, i1 - 2 ks H.200/250_obdélníkové hrdlo - e2, i2 - 2 ks Ke.D200.x_uz. klapka kruh. Přívod Ki.D200.x_uz. klapka kruh. Odtah H.D200.P_příplatek pružná manžeta kruh. - 2 ks H.200/250.P_příplatek pružná manžeta obd. - 2 ks dodávka jednotky vcelku Příslušenství (měření a regulace, regulační prvky): Servopohon CM 24 (by-passová klapka) Servopohon CM 24 (uzavírací klapka e1) Servopohon CM 24 (uzavírací klapka i1) vývod kondenzátu pr. 16/22 (plast) - 2 ks závěsy (4 ks) aM-CL 230V-EC / 230V-EC, vč. ethernet připojení CF.300 - příslušenství pro regulaci otáček ventilátorů na konstantní průtok aM-IO18 - deska s 18 svorkami aM-IO12 - deska s 12 svorkami aM-XCF - aMotion expandér pro 3 manometry (sběrnice aMBus) manostat filtru e1 (PFe, 0-500 Pa) manostat filtru i1 (PFi, 0-500 Pa) SW hlavní vypínač (všechny velikosti jednotek, všechny regulace) aTouch 4,3 - ovladač s barevným dotykovým displejem 4,3" RH 24 - čidlo rel.vlhkosti, prostorové Venkovní inverterová jednotka vel. 07 - tech. parametry: hmotnost 22 kg, pro R32, 230V, příkon 0,555kW, proud max. 9A, dop.jištění 16A, nap.kabel 3x1,5, chladící výkon 2,1 kW, topný výkon 2,5 kW, připojovací Cu potrubí pr.6,35/9,52 mm dtto montáž | 708VD | M | 175178.2103 | 0
809 | 222611411R00 | Montáž komunikačních zařízení viz.PD |  | kus | 1 |  | 708VD | P | 0 | 1825.9333
810 | 4052010_Z8 | Komunikační modul pro venkovní jednotku - Ovládání inverteru typ viz.PD |  | kus | 1 |  | 708VD | M | 11027.205 | 0
811 | 728312122R00 | Montáž tlumiče kruhového do d 200 mm |  | kus | 1 |  | 708VD | P | 0 | 384.6792
812 | 42973510_Z8 | Kruhový tlumič hluku s děrovaným plechem, pr.200, l=900.0, tl.iz.50mm (útlum od 63Hz - 2,4,11,21,37,28,16,10 dB).Meziprostor vyplněn minerál. viz.PD |  | kus | 1 |  | 708VD | M | 3027.3099 | 0
813 | 728312122R00 | Montáž tlumiče kruhového do d 200 mm |  | kus | 1 |  | 708VD | P | 0 | 384.6792
814 | 42973510_Z83 | Kruhový tlumič hluku s děrovaným plechem, pr.200, l=1200.0, tl.iz.50mm (útlum od 63Hz - 2,5,14,27,46,36,21,13 dB). .Meziprostor vyplněn minerál,viz.PD |  | kus | 1 |  | 708VD | M | 3027.3099 | 0
815 | 728413522R00 | Montáž talířového ventilu kruhového do d 200 mm |  | kus | 3 |  | 708VD | P | 0 | 171.4627
816 | 4297266263 | Ventil talířový přívodní plastový 160 viz.PD |  | kus | 3 |  | 708VD | M | 224.363 | 0
817 | 728413521R00 | Montáž talířového ventilu kruhového do d 100 mm |  | kus | 1 |  | 708VD | P | 0 | 134.4587
818 | 4297266251 | Ventil talířový odvodní plastový pr.100 viz.PD |  | kus | 1 | Plastový talířový ventil pro odvod vzduchu s nastavitelným středovým diskem. Nastavení průtoku se provádí otáčením spodní části ventilu a zajištěním maticí na nosném šroubu. Recyklovatelný polypropylen odolává teplotám do 100 °C a většině chemických látek v malém množství. pro montáž na zeď, nebo na strop | 708VD | M | 112.1815 | 0
819 | 728413522R00 | Montáž talířového ventilu kruhového do d 200 mm |  | kus | 3 |  | 708VD | P | 0 | 171.4627
820 | 4297266253 | Ventil talířový odvodní plastový 160 viz.PD |  | kus | 3 |  | 708VD | M | 205.2683 | 0
821 | 728212712R00 | Montáž střišky nebo hlavice do plechového kruhového potrubí do d 200 mm |  | kus | 1 |  | 708VD | P | 0 | 273.2933
822 | 42972150 | Střešní ventilační hlavice pr. 200 mm viz.PD |  | kus | 1 |  | 708VD | M | 3106.8712 | 0
823 | 728112112R00 | Montáž potrubí plechového kruhového do d 200 mm |  | m | 43 |  | 708VD | P | 0 | 390.6542
824 | 42981186 | Potrubí vzduchotechnické z pozinkovaného plechu d 200 mm viz.PD |  | m | 46.87 |  | 708VD | M | 249.0271 | 0
825 | 141 R00_8 | Příplatek ke tvarovce_ vzt potrubí, z oc. plechu pozink., skupiny I, vč.tvarovek - do průměru 200/40% viz.PD |  | m | 43 |  | 708VD | P | 0 | 302.3332
826 | 222611451R00 | Montáž ostatních zařízení_montáž chladícího potrubí a pod. |  | hod | 12 |  | 708VD | P | 0 | 506.8059
827 | 19631826 | Potrubí měděné předizolované 9,52x6,35,Chladivové potrubí izolované 9,52x6,35 vč. komunikačního kabelu a chladiva viz.PD |  | m | 13.2 |  | 708VD | M | 642.0602 | 0
828 | 728211214R00 | Montáž přechodu plechového čtyřhranného do 0,13 m2 |  | kus | 2 |  | 708VD | P | 0 | 190.1437
829 | 42982139_810 | Oc.pozink. potrubí, sk.I - čtyřhran-kruh 250x200-pr.250/ l=200 mm viz.PD |  | m2 | 2 |  | 708VD | M | 778.9058 | 0
830 | 713421221R00 | Montáž tepelné izolace VZT potrubí ,včetně armatur , pásy s AL samolepící, 1 vrstvá |  | m2 | 5 |  | 708VD | P | 64.8584 | 238.6602
831 | 27244757 | Pás izolační kaučukový AL tl. 32 mm_Kaučuková samolepící izolace tl. 30 mm s Al folií (pro kruh.potrubí e1, i2) viz.PD |  | m2 | 5.5 |  | 708VD | M | 1666.8106 | 0
832 | 713421221R00 | Montáž tepelné izolace VZT potrubí ,včetně armatur , pásy s AL samolepící, 1 vrstvá |  | m2 | 8 |  | 708VD | P | 64.8584 | 238.6602
833 | 27244756 | Pás izolační kaučukový AL tl. 25 mm_Kaučuková samolepící izolace tl. 20 mm s Al folií (pro kruh.potrubí e2, i1) viz.PD |  | m2 | 8.8 |  | 708VD | M | 1361.2949 | 0
834 | 767995102R00 | Výroba a montáž kov. atypických konstr. do 10 kg |  | kg | 20 |  | 708VD | P | 13.1594 | 145.9712
835 | 55399994_8 | Doplňkové oc.pozink. profily pod kondenzační jednotku na podstavec připravený stavbou viz.PD |  | kg | 22 |  | 708VD | M | 108.9991 | 0
836 | 210010755RT2 | D+M_Instalační plastová elektrokrabice s DIN lištou pro komunikační modul viz.PD | včetně dodávky | kus | 1 |  | 708VD | P | 1100.0711 | 302.5957
837 | 900 R24 | Kompletní prokabelování MaR vzt jednotky, včetně el.žlabů a kabeláže dle schema zapojení vzt, včetně propojení řídící jednotky s kond.j., čidla viz.PD | elektromontér v tarifní třídě 7 | h | 12 |  | 708VD | P | 0 | 495.6753
838 | 141 R00_816 | Dodávka_ prokabelování MaR vzt jednotky, včetně el.žlabů a kabeláže dle schema zapojení vzt, včetně propojení řídící jednotky s kond.j., čidla viz.PD |  | sada | 1 |  | 708VD | P | 0 | 7956.1364
839 | 728112111R00 | Montáž potrubí plechového kruhového do d 100 mm |  | m | 2 |  | 708VD | P | 0 | 345.3043
840 | 42981709_8 | Potrubí vzduchotechnické d 110 mm_chránička přetočení nad střechou _smanžetam i pro parotěs a asfl.krytinu viz.PD |  | m | 2 |  | 708VD | M | 813.9127 | 0
841 | 712348104RT3 | Prostup pro kabely s manžetou z asfaltového pásu ,průměr prostupu 110 mm viz.PD | průměr prostupu 110 mm | kus | 1 |  | 708VD | P | 1320.6868 | 354.0719
842 | 712348105RT3 | Prostup parozábranou s manžetou z asfaltového pásu,průměr prostupu 110 mm viz.PD | průměr prostupu 110 mm | kus | 1 |  | 708VD | P | 1203.7316 | 354.0719
843 | 220060411R00 | Utěsnění otvoru D 110mm z plast. hmot, tlakové _hránička potrubí k venkovní VZT jednotce s kabelem pro ovládání a pod.viz.PD |  | kus | 2 |  | 708VD | P | 144.2129 | 148.5729
844 | 767995101R00 | Výroba a montáž_ Spojovací, těsnící, nosný a kotvící materiál pro zavěšení potrubí, tlumičů apod. viz.PD |  | kg | 37 |  | 708VD | P | 15.5781 | 204.4091
845 | 55399994_316 | Kotvící a zavěšovací a pod.materiál min.Pz úprava viz.PD |  | kg | 31.9 |  | 708VD | M | 108.9991 | 0
846 | 55399993 | Konstrukce ocelová-Spojovací materiál viz.PD |  | kg | 4.4 |  | 708VD | M | 84.7329 | 0
847 | 23153010 | Ostatní těsnící materiál viz.PD |  | kg | 4.4 |  | 708VD | M | 84.7329 | 0
| 61 | Úprava povrchů vnitřní
848 | 941955002R00 | Lešení lehké pomocné, výška podlahy do 1,9 m_vnitřní |  | m2 | 483.75 |  | 61 | P | 58.8913 | 85.9104
| 90 | Hodinové zúčtovací sazby (HZS)
849 | 909 R00 | Hzs-zednické výpomoci neuvedené v položkách a úpravy povrchů_ zapravení konstrukcí po prostupech zdivem a stropem a pod. |  | h | 65 |  | 90 | P | 0 | 442.3532
850 | 909 R00 | Náklady na úpravu a přizpůsobení vzducho -technického potrubí na stavbě |  | h | 25 |  | 90 | P | 0 | 442.3532
851 | 904 R01 | Komplexni vyzkouseni | Komplexni vyzkouseni | h | 25 |  | 90 | P | 0 | 495.6753
852 | 900 RT4 | HZS - uvedení VZT zařízení do provozu,Vyregulování vzduchotechnických zařízení, seřízení množství vzduchu na koncových elementech a ventilátor.viz.PD | Práce v tarifní třídě 7 (např. tesař) | h | 25 |  | 90 | P | 0 | 563.3024
853 | 900 RT4 | HZS - seznámení obsluhy s provozem a údržbou VZT zařízení | Práce v tarifní třídě 7 (např. tesař) | h | 16 |  | 90 | P | 0 | 563.3024
854 | 220890084R00 | Dokumentace skutečného provedení stavby (3 paré) a v el.mediu i neuvedené v položkách objektů |  | h | 25 |  | 90 | P | 0 | 597.5058
855 | 220890084R00 | Foto-dokumentace skutečného provedení neuvedené v položkách objektů |  | h | 3 |  | 90 | P | 0 | 597.5058
856 | 220890084R00 | Dílenská montážní dokumentace |  | h | 30 |  | 90 | P | 0 | 597.5058
| 97 | Prorážení otvorů a ostatní bourací práce
857 | 971033231R00 | Vybourání otv. zeď cihel. 0,0225 m2, tl. 15cm, MVC |  | kus | 12 |  | 97 | P | 0 | 58.4776
858 | 971033331R00 | Vybourání otv. zeď cihel. pl.0,09 m2, tl.15cm, MVC |  | kus | 48 |  | 97 | P | 7.7811 | 80.1342
859 | 971033351R00 | Vybourání otv. zeď cihel. pl.0,09 m2, tl.45cm, MVC |  | kus | 8 |  | 97 | P | 30.9175 | 300.0577
| H72 | Zdravotně technické instalace
860 | 998728101R00 | Přesun hmot pro vzduchotechniku, výšky do 6 m |  | t | 4.227 |  | H72 | P | 0 | 3528.5465
| M22 | Montáže sdělovací a zabezpečovací techniky
861 | 222611451R00 | Montáž ostatních zařízení_propojení el.silové VZT zařízení s pod. |  | hod | 25 |  | M22 | P | 0 | 552.1638
| S | Přesuny sutí
862 | 979082111R00 | Vnitrostaveništní doprava suti do 10 m |  | t | 2.267 |  | S | P | 0 | 344.1029
863 | 979082121R00 | Příplatek k vnitrost. dopravě suti za dalších 5 m |  | t | 6.801 |  | S | P | 0 | 38.3486
864 | 979094111R00 | Nakládání nebo překládání vybouraných hmot |  | t | 2.267 |  | S | P | 0 | 1536.3299
865 | 979081111R00 | Odvoz suti a vybour. hmot na skládku do 1 km |  | t | 2.267 |  | S | P | 0 | 239.4877
866 | 979081121R00 | Příplatek k odvozu za každý další 1 km(bude dle skutečné vz.skládky nebo recyklační linky) |  | t | 22.67 |  | S | P | 0 | 21.0042
867 | 979990191R00 | Poplatek za uložení suti - plastové výrobky |  | t | 0.4 |  | S | P | 0 | 4821.4186
868 | 979999997R00 | Poplatek za recyklaci směsi suti betonu, cihel, tašek a keram.výrobků, kusovost do 1600 cm2 |  | t | 1.587 |  | S | P | 0 | 370.3582
869 | 979999998R00 | Poplatek za ukládku suť do 5 % příměsí |  | t | 0.28 |  | S | P | 0 | 446.3393
Vytápění
| 13 | Hloubené vykopávky
870 | 132201212R00 | Hloubení rýh š.do 200 cm hor.3 do 1000m3,STROJNĚ |  | m3 | 2650.968 |  | 13 | P | 0 | 165.4876
871 | 132201219R00 | Přípl.za lepivost,hloubení rýh 200cm,hor.3,STROJNĚ |  | m3 | 2650.968 |  | 13 | P | 0 | 38.8259
872 | 132301212R00 | Hloubení rýh š.do 200 cm hor.4 do 1000 m3, STROJNĚ |  | m3 | 294.552 |  | 13 | P | 0 | 356.0371
873 | 132301219R00 | Přípl.za lepivost,hloubení rýh 200cm,hor.4,STROJNĚ |  | m3 | 294.552 |  | 13 | P | 0 | 76.7767
| 16 | Přemístění výkopku
874 | 171206111R00 | Uložení zemin do násypů předeps. tvarů s urovnáním -na skládku nebo meziskládku pro zpětné využití |  | m3 | 2945.52 |  | 16 | P | 0 | 16.5488
875 | 162201101R00 | Vodorovné přemístění výkopku z hor.1-4 do 20 m |  | m3 | 2945.52 |  | 16 | P | 0 | 44.0054
876 | 167101101R00 | Nakládání výkopku z hor. 1 ÷ 4 v množství do 100 m3 |  | m3 | 2.356 |  | 16 | P | 0 | 278.4648
877 | 162301102R00 | Vodorovné přemístění výkopku z hor.1-4 do 1000 m |  | m3 | 2.356 |  | 16 | P | 0 | 99.0539
878 | 162201101R00 | Vodorovné přemístění výkopku z hor.1-4 do 20 m_zpět |  | m3 | 2943.164 |  | 16 | P | 0 | 44.0054
| 17 | Konstrukce ze zemin
879 | 175101101R00 | Obsyp potrubí bez prohození sypaniny |  | m3 | 644.332 |  | 17 | P | 0 | 623.7611
880 | 175101109R00 | Příplatek za prohození sypaniny pro obsyp potrubí |  | m3 | 644.332 |  | 17 | P | 0 | 369.5625
881 | 174101101R00 | Zásyp jam, rýh, šachet se zhutněním |  | m3 | 2114.737 |  | 17 | P | 0 | 126.5026
882 | 172103109R00 | Příplatek za každé % zhutnění nad 100 do 103%PS |  | m3 | 2943.164 |  | 17 | P | 0 | 29.1195
| 19 | Hloubení pro podzemní stěny, ražení a hloubení důlní
883 | 199000002R00 | Poplatek za skládku horniny 1- 4, č. dle katal. odpadů 17 05 04 |  | m3 | 2.356 | 1 m3 zeminy tř. 3 váží 1,83 t 1 m3 zeminy tř. 4 váží 1,95 | 19 | P | 0 | 480.5506
| 45 | Podkladní a vedlejší konstrukce (kromě vozovek a železničního svršku)
884 | 451595111R00 | Lože pod potrubí z prohozeného výkopku |  | m3 | 184.095 |  | 45 | P | 0 | 753.4461
| 712 | Izolace střech (živičné krytiny)
885 | 712348104RT2 | Prostup pro PE potrubí s manžetou z asfaltového pásu,do průměr prostupu pro potrubí DN 63 mm viz.PD | průměr prostupu 75 mm | kus | 2 | Položka obsahuje ukotvení kotevní desky šrouby, utěsnění kolem prostupu PU pěnou a dodávku a napojení natavením manžety prostupu mezi dvě vrstvy hydroizolačního souvrství. | 712 | P | 1212.4834 | 354.0719
886 | 998711101R00 | Přesun hmot pro izolace proti vodě, výšky do 6 m |  | t | 0.009 |  | 712 | P | 0 | 1091.5896
| 731 | Kotelny
887 | 731303321R00 | Montáž tepelného čerpadla země-voda typ reverzibilní, topného výkonu do 20 kW |  | kus | 1 |  | 731 | P | 0 | 19946.0338
888 | 4847651144 | TEPELNÉ ČERPADLO ZEMĚ-VODA, TEP. VÝKON 16,69kW (0/35°C), COP 4,43 (0/35°C), VESTAVĚNÁ OBĚHOVÁ ČERPADLA,TROJCEST.VENTIL,elektrok. 9kW,regulátor,viz.PD |  | kus | 1 | TEPELNÉ ČERPADLO ZEMĚ-VODA, TEPELNÝ VÝKON 16,69kW (0/35°C), COP 4,43 (0/35°C), VESTAVĚNÁ OBĚHOVÁ ČERPADLA, TROJCESTNÝ PŘEPÍNACÍ VENTIL, ELEKTROKOTEL 9,0kW A REGULÁTOR | 731 | M | 273006.8629 | 0
889 | 731341140R00 | Hadice napouštěcí pryžové D 20/28 |  | m | 2 |  | 731 | P | 93.4528 | 14.3529
890 | 998731101R00 | Přesun hmot pro kotelny, výšky do 6 m |  | t | 0.277 |  | 731 | P | 0 | 4662.2959
| 732 | Strojovny
891 | 731249212R00 | Montáž ohříváků vody stojat.kombinovaných do 800 l pro TUV viz.PD |  | ks | 1 |  | 732 | P | 1650.8187 | 3834.9373
892 | 4843470248_A | Ohřívač vody stojatý objem 770 litrů, plocha výměníků 2,6m2 + 6,2m2 vč tepelné izolace a doplňků voz.PD |  | kus | 1 |  | 732 | M | 136384.0894 | 0
893 | 724251101R00 | Montáž zásobníku teplé vody, akumulačního, objem do 500 l |  | ks | 1 |  | 732 | P | 1816.4257 | 5133.2514
894 | 4843470132 | Nádoba akumulační , objem 203 l, 6 bar viz.PD |  | kus | 1 |  | 732 | M | 19317.4991 | 0
895 | 735141518RT3A | D+M_Elektrické přírub topné těleso včetně provozního a, havarijního termostatu výkon 18,kW, 400V viz.PD |  | kus | 1 |  | 732 | P | 17661.4929 | 502.3664
896 | 722219101R00 | Montáž armatur změkčovacích viz.PD |  | kus | 1 |  | 732 | P | 674.195 | 522.4079
897 | 43632450A | Změkčovací armatury pro první plnění a doplňování viz:PD |  | kus | 1 | Změkčovací armatury pro první plnění a doplňování topné soustavy vodou, změkčovací kapacita 6000 litrů x °dH vč uzavírací armatury se vzorkovacím kohoutem a šroubením a změkčovací patrony | 732 | M | 7021.2903 | 0
898 | 732199100RM1 | Montáž orientačního štítku,včetně dodávky štítku | včetně dodávky štítku | ks | 24 |  | 732 | P | 151.0313 | 45.4852
899 | 732119193R00 | Montáž rozdělovačů a sběračů DN 150 (120x120mm) dl 1m |  | kus | 1 | Položka je určena i pro montáž rozdělovačů a sběračů kombinovaných. | 732 | P | 775.0072 | 404.0922
900 | 5511376804_A | ROZDĚLOVAČ PRO ČERPADLOVÉ SKUPINY 1" A 11/4" S, ROZTEČÍ 125mm VČETNĚ TEPELNÉ IZOLACE A KONZOLE NA viz.PD |  | kus | 1 |  | 732 | M | 12968.5023 | 0
901 | 732441132R00 | Montáž čerpadlové skupiny , směšované i nesměšované, dvojcestné, závitové G 1" |  | kus | 1 |  | 732 | P | 1742.7837 | 799.2019
902 | 4848160352_B | ČERPADLOVÁ SKUPINA PRO SMĚŠOVANÝ OKRUH DN25 S ROZTEČÍ 125mm VČETNĚ MĚŘIČE TEPLA viz.popisy PD |  | kus | 1 | ČERPADLOVÁ SKUPINA PRO SMĚŠOVANÝ OKRUH DN25 S ROZTEČÍ 125mm VČETNĚ MĚŘIČE TEPLA (2x KULOVÝ KOHOUT, 1x ZPĚTNÁ KLAPKA, 2x TEPLOMĚR, TŘÍCESTNÝ SMĚŠOVACÍ VENTIL SE SERVOPOHONEM 230V, TEPELNÁ IZOLACE EPS, MONTÁŽNÍ KONZOLE), K/vs=5,8m3/h, MĚŘIČ TEPLA DN15 Q/P=0,6m3/h, OBĚHOVÉ ČERPADLO 25-60 | 732 | M | 21935.0679 | 0
903 | 732441132R00 | Montáž čerpadlové skupiny , směšované i nesměšované, dvojcestné, závitové G 1" |  | kus | 1 |  | 732 | P | 1742.7837 | 799.2019
904 | 4848160352_A | ČERPADLOVÁ SKUPINA PRO SMĚŠOVANÝ OKRUH DN25 S ROZTEČÍ 125mm VČETNĚ MĚŘIČE TEPLA viz.popisy PD |  | kus | 1 | ČERPADLOVÁ SKUPINA PRO SMĚŠOVANÝ OKRUH DN25 S ROZTEČÍ 125mm VČETNĚ MĚŘIČE TEPLA (2x KULOVÝ KOHOUT, 1x ZPĚTNÁ KLAPKA, 2x TEPLOMĚR, TŘÍCESTNÝ SMĚŠOVACÍ VENTIL SE SERVOPOHONEM 230V, TEPELNÁ IZOLACE EPS, MONTÁŽNÍ KONZOLE), K/vs=5,8m3/h, MĚŘIČ TEPLA DN15 Q/P=1,5m3/h, OBĚHOVÉ ČERPADLO 25-60 | 732 | M | 21935.0679 | 0
905 | 732351108R00 | D+Montáž Nádoby expanzní tlak.s memb glykol 50%, 80 l viz.PD |  | kus | 1 |  | 732 | P | 3604.4401 | 1197.0882
906 | 732331515R00 | Nádoby expanzní tlak.s memb. 50 l vioz.PD |  | ks | 1 |  | 732 | P | 2562.0589 | 365.7993
907 | 998732101R00 | Přesun hmot pro strojovny, výšky do 6 m |  | t | 0.493 |  | 732 | P | 0 | 1933.3332
| 733 | Rozvod potrubí
908 | 733163104R00 | Potrubí z měděných trubek vytápění D 22 x 1,0 mmV položkách jsou započteny náklady na dodávku potrubí a tvarovek včetně montáže |  | m | 10 |  | 733 | P | 327.2598 | 171.59
909 | 733163105R00 | Potrubí z měděných trubek vytápění D 28 x 1,5 mm V položkách jsou započteny náklady na dodávku potrubí a tvarovek včetně montáže |  | m | 30 |  | 733 | P | 537.3495 | 180.302
910 | 733163106R00 | Potrubí z měděných trubek vytápění D 35 x 1,5 mm,V položkách jsou započteny náklady na dodávku potrubí a tvarovek včetně montáže |  | m | 10 | V položkách jsou započteny náklady na dodávku potrubí a tvarovek včetně montáže | 733 | P | 729.9596 | 193.7478
911 | 733163107R00 | Potrubí z měděných trubek vytápění D 42 x 1,5 mm,V položkách jsou započteny náklady na dodávku potrubí a tvarovek včetně montáže |  | m | 15 |  | 733 | P | 936.851 | 221.5704
912 | 733178113R00 | potrubí PE-Xa z vysokotlace zesítěného polyetylénu, 17x2,0 viz:PD |  | m | 27 |  | 733 | P | 203.2793 | 97.0649
913 | 733178115R00 | potrubí PE-Xa z vysokotlace zesítěného polyetylénu,25x2,3 viz:PD |  | m | 184 |  | 733 | P | 292.0141 | 98.6402
914 | 733178116R00 | Potrubí vícevrstvé IVAR.ALPEX-DUO, D 32 x 3 mm |  | m | 62 | V položkách jsou započteny náklady na dodávku potrubí a tvarovek včetně montáže. Potrubí nutno izolovat návlekovou izolací | 733 | P | 433.3071 | 130.783
915 | 722181215RW2 | Izolace návleková PE tl. stěny 25 mm,vnitřní průměr do 45 mm,,V položce je kalkulována dodávka izolační trubice, spon a lepicí pásky | vnitřní průměr 45 mm | m | 15 |  | 733 | P | 84.7726 | 78.726
916 | 722181215RT7 | Izolace návleková tl. stěny 25 mm,vnitřní průměr do 22 mm,dodávka izolační trubice, spon a lepicí pásky | vnitřní průměr 22 mm | m | 37 |  | 733 | P | 58.8118 | 59.7426
917 | 722181215RU1 | Izolace návleková tl. stěny 25 mm,vnitřní průměr do 32 mm,dodávka izolační trubice, spon a lepicí pásky | vnitřní průměr 32 mm | m | 214 |  | 733 | P | 73.4749 | 65.7575
918 | 722181215RV9 | Izolace návleková tl. stěny 25 mm,vnitřní průměr do 40 mm | vnitřní průměr 40 mm | m | 72 | V položce je kalkulována dodávka izolační trubice, spon a lepicí pásky | 733 | P | 80.8503 | 72.7111
919 | 733190306R00 | Tlaková zkouška Cu potrubí do D 35 |  | m | 50 |  | 733 | P | 0.22277 | 10.9158
920 | 733190307R00 | Tlaková zkouška Cu potrubí do D 64 |  | m | 15 |  | 733 | P | 0.50919 | 20.7257
921 | 733190106R00 | Tlaková zkouška potrubí DN 32 |  | m | 273 |  | 733 | P | 0.22277 | 9.1655
922 | 733167001R00 | Příplatek za zhotovení přípojky Cu 15/1 |  | kus | 4 |  | 733 | P | 29.4616 | 108.9752
923 | 733167003R00 | Příplatek za zhotovení přípojky Cu 22/1 |  | kus | 2 |  | 733 | P | 76.2675 | 112.2929
924 | 998733101R00 | Přesun hmot pro rozvody potrubí, výšky do 6 m |  | t | 0.342 |  | 733 | P | 0 | 1467.1115
| 734 | Armatury
925 | 734235124R00 | Kohout kulový,2xvnitřní záv. DN 32 viz.PD |  | kus | 3 |  | 734 | P | 651.5837 | 136.0738
926 | 734235123R00 | Kohout kulový přímý G 1 PN 42 do 185°C vnitřní závit viz.PD |  | kus | 9 |  | 734 | P | 458.8145 | 114.823
927 | 734293273R00 | Kohout kulový_filtr_páčka DN 25 viz.PD |  | kus | 1 |  | 734 | P | 1462.8789 | 114.823
928 | 734293274R00 | Kohout kulový_filtr_páčka DN 32 viz.PD |  | kus | 1 |  | 734 | P | 2226.8987 | 136.0738
929 | 734235132R00 | Kohout kulový s vypouštěním DN 20 viz:PD |  | kus | 2 |  | 734 | P | 421.9855 | 104.7028
930 | 734235133R00 | Kohout kulový s vypouštěním, DN 25 viz.PD |  | kus | 3 |  | 734 | P | 591.6819 | 114.823
931 | 734209115R00 | Montáž armatur závitových,se 2závity, G 1 |  | kus | 1 |  | 734 | P | 6.8502 | 114.8787
932 | 5512001875 | Filtr magnetický XL, 1" F x 1" F, otočný viz.PD |  | kus | 1 |  | 734 | M | 3910.441 | 0
933 | 734255111R00 | Ventil pojistný, DN 15 x 2,5 bar viz.PD |  | kus | 3 |  | 734 | P | 434.4846 | 83.4678
934 | 734209115R00 | Montáž armatur závitových,se 2závity, G 1 |  | kus | 1 |  | 734 | P | 6.8502 | 114.8787
935 | 422837832A | Systémový oddělovač - zábrana proti zpětnému, průtoku viz:PD |  | kus | 1 |  | 734 | M | 3090.959 | 0
936 | 222611113R00 | Montáž _Termomanometr 120 A, do 4 barů viz.PD |  | kus | 2 |  | 734 | P | 0 | 584.7681
937 | 38842012 | Termomanometr I120 R, do 4 barů viz.PD |  | kus | 2 |  | 734 | M | 640.469 | 0
938 | 734295321R00 | Kohout kul.vypouštěcí,komplet, DN 15 viz.PD |  | kus | 12 |  | 734 | P | 222.565 | 41.9845
939 | 734213112R00 | Ventil automatický odvzdušňovací, DN 15 viz.PD |  | kus | 10 |  | 734 | P | 195.7846 | 31.3631
940 | 734215123R00 | Ventil odvzdušňovací ruční DN 10 viz.PD |  | kus | 2 |  | 734 | P | 58.5413 | 31.3631
941 | 734266446R00 | Šroubení dvoutr.rohov.termo. DN15 viz.PD |  | kus | 1 |  | 734 | P | 1470.8748 | 82.9586
942 | 734266426R00 | Šroubení uz.dvoutr.s vyp.rohov. DN15 viz.PD |  | kus | 2 |  | 734 | P | 712.655 | 82.9586
943 | 734266772R00 | Šroubení svěrné na měď 15x1 mm - EK_viz.PD |  | kus | 4 |  | 734 | P | 99.1971 | 32.8827
944 | 734419132R00 | Montáž kompaktního měřiče tepla závitového 3/4" |  | ks | 1 | Položka obsahuje montáž kompaktního měřiče tepla včetně zhotovení závitových spojů na potrubí, dodávky šroubení a zabudování ponorného pouzdra teploměru. Kompaktní měřiče tepla a příslušenství (zabudovací sada, komunikační moduly) se oceňují ve specifikaci | 734 | P | 718.9801 | 698.8034
945 | 38822152 | Měřič tepla Qn 2,5 3,4" viz.PD |  | kus | 1 | standard, délka 130 mm vratný teploměr v těle měřiče, bez komunikace, displej na měřiči standardní délka kabelů 1,5 | 734 | M | 3608.1078 | 0
946 | 998734101R00 | Přesun hmot pro armatury, výšky do 6 m |  | t | 0.032 |  | 734 | P | 0 | 1109.0935
| 735 | Otopná tělesa
947 | 735157786R00 | Otopné těleso panelovéventil 33, v. 900 mm, dl. 1000 mm viz.PD |  | kus | 1 |  | 735 | P | 9597.4236 | 475.045
948 | 735171125R00 | Těleso trubkové comfortní, v. 900 mm, dl. 600 mm viz.PD |  | kus | 1 |  | 735 | P | 2809.5584 | 376.8742
949 | 735158210R00 | Tlakové zkoušky panelových těles jednořadých |  | kus | 1 |  | 735 | P | 1.4798 | 155.264
950 | 735158230R00 | Tlakové zkoušky panelových těles třířadých |  | kus | 1 |  | 735 | P | 4.4395 | 430.7691
951 | 998735101R00 | Přesun hmot pro otopná tělesa, výšky do 6 m |  | t | 0.092 |  | 735 | P | 0 | 1316.7406
| 736 | Podlahové vytápění
952 | 736322111R00 | Systém. deska s kroč. izolací 30-2 viz.PD |  | m2 | 420 |  | 736 | P | 455.3138 | 80.9378
953 | 736323115RT3 | Potrubí PE-Xa ,D 17x2 mm, do desky,rozteč 100 mm | rozteč 100 mm | m2 | 55 |  | 736 | P | 443.8808 | 156.8075
954 | 736323115RT5 | Potrubí PE-Xa 17x2 mm, do desky,rozteč 150 mm viz.PD | rozteč 150 mm | m2 | 33 |  | 736 | P | 292.9449 | 96.1101
955 | 736323115RT7 | Potrubí PE-Xa 17x2 mm, do desky,rozteč 200 mm viz.PD | rozteč 200 mm | m2 | 332 |  | 736 | P | 221.9682 | 70.8176
956 | 736323912R00 | Ochranná trubka PE pro trubku 17 x 2,0 mm viz.PD |  | m | 80 |  | 736 | P | 16.5329 | 17.2091
957 | 736323913R00 | Ochranná trubka PE pro trubku 20 x 2,0 mm viz.PD |  | m | 10 |  | 736 | P | 21.1474 | 17.2091
958 | 736326913R00 | Šroubení svěrné pro PE-Xa 17x2,0 mm viz.PD |  | kus | 48 |  | 736 | P | 105.4188 | 35.4128
959 | 222611215R00 | Montáž zapojení _Termopohon bez proudu zavřeno 30 x 1,5, 230 V, vč montáže a napojení na el. Rozvod viz.PD |  | kus | 17 |  | 736 | P | 0 | 406.5586
960 | 551293312 | Termopohon 30 x 1,5, 230 V viz.PD |  | kus | 17 |  | 736 | M | 867.2189 | 0
961 | 736326303R00 | Sestava rozdělovač/sběrač , čtyřcestný, bez skříně viz.PD |  | kus | 1 |  | 736 | P | 3694.9411 | 275.1709
962 | 736326304R00 | Sestava rozdělovač/sběrač , pěticestný, bez skříně viz:PD |  | kus | 1 |  | 736 | P | 4344.313 | 278.2102
963 | 736326305R00 | Sestava rozdělovač/sběrač , šesticestný, bez skříně viz.PD |  | kus | 1 |  | 736 | P | 4872.314 | 283.2703
964 | 736326308R00 | Sestava rozdělovač/sběrač , devíticestný, bez skříně viz.PD |  | kus | 1 |  | 736 | P | 6818.8305 | 297.9334
965 | 736326822R00 | Skříň rozdělovače pod omítku 550 viz.PD |  | kus | 1 |  | 736 | P | 2347.649 | 293.7883
966 | 736326823R00 | Skříň rozdělovače pod omítku 750 viz.PD |  | kus | 2 |  | 736 | P | 2662.1471 | 305.4918
967 | 736326824R00 | Skříň rozdělovače pod omítku 950 viz.PD |  | kus | 1 |  | 736 | P | 2973.773 | 324.0534
968 | 998736101R00 | Přesun hmot pro podlahové vytápění, výšky do 6 m |  | t | 1.052 |  | 736 | P | 0 | 1654.8764
| 767 | Konstrukce doplňkové stavební (zámečnické)
969 | 767990010RAA | Atypické ocelové konstrukce - Zhotovení a montáž závěsů, včetně dodávky_Spojovací, těsnící, nosný a kotvící materiál pro zavěšení jednotky, potrubí, |  | kg | 65 |  | 767 | P | 89.777 | 206.1912
970 | 55399999 | Konstrukce ocelová-Spojovací materiál_Spojovací, těsnící, nosný a kotvící materiál pro zavěšení jednotky, potrubí, tlumičů apod. viz.PD |  | kg | 62.7 |  | 767 | M | 76.1402 | 0
971 | 23153010 | Ostatní těsnící materiál |  | kg | 8.8 |  | 767 | M | 84.7329 | 0
972 | 998767101R00 | Přesun hmot pro zámečnické konstr., výšky do 6 m |  | t | 0.14 |  | 767 | P | 0 | 1376.4116
| 90 | Hodinové zúčtovací sazby (HZS)
973 | 909 R00 | Náklady na úpravu a přizpůsobení potrubí na stavbě |  | h | 20 |  | 90 | P | 0 | 442.3532
974 | 900 R02 | HZS,stavební dělník v tarifní třídě 5-zednické výpomoci-průrazy , rýhy, niky a zapravení | stavební dělník v tarifní třídě 5 | h | 85 |  | 90 | P | 0 | 442.3612
975 | 904 R01 | Tlakové zkoušky,topná zkouška | Komplexni vyzkouseni | h | 30 |  | 90 | P | 0 | 495.6753
976 | 904 R01 | Komplexni vyzkouseni a Kompletační činnost | Komplexni vyzkouseni | h | 15 |  | 90 | P | 0 | 495.6753
977 | 904 R01 | Uvedení tepelného čerpadla do provozu | Komplexni vyzkouseni | h | 20 |  | 90 | P | 0 | 495.6753
978 | 900 RT9 | Naprogramování a uvedení tepelného čerpadla do provozu | programátor | h | 30 |  | 90 | P | 0 | 646.0383
979 | 900 RT4 | HZS - seznámení obsluhy s provozem a údržbou zařízení |  | h | 10 |  | 90 | P | 0 | 563.3024
980 | 220890084R00 | Dokumentace skutečného provedení stavby (3 paré) a v el.mediu i neuvedené v položkách objektů |  | h | 25 |  | 90 | P | 0 | 597.5058
981 | 220890084R00 | Foto-dokumentace skutečného provedení neuvedené v položkách objektů |  | h | 3 |  | 90 | P | 0 | 597.5058
982 | 220890084R00 | Dílenská montážní dokumentace |  | h | 20 |  | 90 | P | 0 | 597.5058
| M23 | Montáže potrubí
983 | 230180014R00 | Montáž trub z plastických hmot PE, PP, 40 x 3,6 |  | m | 1500 |  | M23 | P | 0 | 45.35
984 | 286134113 | Potrubí PE100 RC d40 - 900 m (5 okruhů a 300m) viz.PD |  | m | 1575 |  | M23 | M | 48.0551 | 0
985 | 230180022R00 | Montáž trub z plastických hmot PE, PP, 63 x 5,7 |  | m | 75 |  | M23 | P | 0 | 63.9673
986 | 286134121 | Trubka tlaková AQUALINE RC1 PE 100, rozměr 63 x 5,8 mm, PN 16 |  | m | 78.75 | RC1-063058/006 RC1-063058/100 Vodovodní PE tlaková trubka AQUALINE RC1 dle normy EN 12 201-2 Jednovrstvá - celý průřez stěny z PE 100RC Černá s modrými pruhy (doprava pitné a užitkové vody) Použití: vhodná do otevřeného výkopu bez pískového lože (možnost bodového zatížení) a pro méně náročné metody bezvýkopové pokládky Tyč 6 m, návin 100 | M23 | M | 103.032 | 0
987 | 900 RT2 | Ředění a plněnímonoethylenglykol 650 litrů viz.PD | Práce v tarifní třídě 5 (např. tesař) | h | 36 |  | M23 | P | 0 | 467.8129
988 | 24554242 | D_Monoethylenglykol 650 litrů |  | l | 650 |  | M23 | M | 111.7837 | 0
989 | 722280107R00 | Tlaková zkouška vodovodního potrubí DN 40 mm |  | m | 1500 |  | M23 | P | 0.27051 | 15.7134
990 | 722280109R00 | Tlaková zkouška vodovodního potrubí DN 65 mm |  | m | 75 |  | M23 | P | 0.50919 | 27.3373
991 | 894431321RD_Z | Plastová kruhová šachta pro napojení 5 okruhů vč litinového poklopu,D 425mm do hl.2m, pojízdná viz.PD |  | kus | 1 |  | M23 | P | 12192.3812 | 1333.0427
992 | 732111144R00A | Vystrojení šachty_5okruhů_ rozdělovačem a sběračem s uzávěry a reg průtoku vč elektro spojek a montáže viz.PD |  | kus | 1 |  | M23 | P | 9545.5576 | 3534.3226
| M46 | Zemní práce při montážích
993 | 460300201RT3 | Protlačení trouby strojně a pod.do D150 mm, pevné stěny,chránička ocel. 70,0 x 5,0 mm | chránička ocel. 70,0 x 5,0 mm | m | 4.9 |  | M46 | P | 473.6049 | 1984.8412
| S | Přesuny sutí
994 | 979082111R00 | Vnitrostaveništní doprava suti do 10 m |  | t | 1.85 |  | S | P | 0 | 344.1029
995 | 979082121R00 | Příplatek k vnitrost. dopravě suti za dalších 5 m |  | t | 9.25 |  | S | P | 0 | 38.3486
996 | 979094111R00 | Nakládání nebo překládání vybouraných hmot |  | t | 1.85 |  | S | P | 0 | 1536.3299
997 | 979081111R00 | Odvoz suti a vybour. hmot na skládku do 1 km |  | t | 1.85 |  | S | P | 0 | 239.4877
998 | 979081121R00 | Příplatek k odvozu za každý další 1 km |  | t | 18.5 |  | S | P | 0 | 21.0042
999 | 979990191R00 | Poplatek za uložení suti - plastové výrobky |  | t | 0.18 |  | S | P | 0 | 4821.4186
1000 | 979999997R00 | Poplatek za recyklaci směsi suti betonu, cihel, tašek a keram.výrobků, kusovost do 1600 cm2 |  | t | 1.295 |  | S | P | 0 | 370.3582
1001 | 979999998R00 | Poplatek za ukládku suť do 5 % příměsí |  | t | 0.375 |  | S | P | 0 | 446.3392
Elektroinstalace_silnoproud a hromosvod
| 61 | Úprava povrchů vnitřní
1002 | 612403380RV1 | Hrubá výplň rýh ve stěnách do 3x3 cm maltou ze SMS | výplňovou nesmrštivou maltou | m | 303 |  | 61 | P | 6.0968 | 51.4831
1003 | 612403382RV1 | Hrubá výplň rýh ve stěnách do 5x5 cm maltou ze SMS | výplňovou nesmrštivou maltou | m | 269 |  | 61 | P | 16.9398 | 65.2511
1004 | 612403399RT2 | Hrubá výplň rýh ve stěnách maltou_zapravení otvorů | s použitím suché maltové směsi | m2 | 7.22 |  | 61 | P | 318.4298 | 305.9198
1005 | 998011001R00 | Přesun hmot pro budovy zděné výšky do 6 m |  | t | 1.075 |  | 61 | P | 0 | 360.7909
| 97 | Prorážení otvorů a ostatní bourací práce
1006 | 970041060R00 | Vrtání jádrové do prostého betonu do D 60 mm |  | m | 12.6 |  | 97 | P | 643.6046 | 1270.3158
1007 | 974032121R00 | Vysekání rýh zeď z dutých cihel 3 x 3 cm |  | m | 303 |  | 97 | P | 11.0745 | 52.2857
1008 | 974031222R00 | Vysekání rýh zeď cihelná 5x5 cm |  | m | 98 |  | 97 | P | 11.0745 | 94.6623
1009 | 974031142R00 | Vysekání rýh ve zdi cihelné 7 x 7 cm |  | m | 171 |  | 97 | P | 11.0745 | 91.1894
1010 | 460680021RT1 | Průraz zdivem v cihlové zdi tloušťky 15 cm,do průměru 6 cm | do průměru 6 cm | kus | 96 |  | 97 | P | 2.3307 | 150.0967
1011 | 460680021R00 | Průraz zdivem v cihlové zdi tloušťky 15 cm |  | kus | 24 |  | 97 | P | 4.5147 | 282.9604
1012 | 460680022RT2 | Průraz zdivem v cihlové zdi tloušťky 30 cm | plochy do 0,025 m2 | kus | 24 |  | 97 | P | 8.1959 | 309.7631
1013 | 971038591R00 | Vybourání otvorů cihly duté pl. 1 m2, nad 15 cm_pro rozvaděč |  | m3 | 0.64 |  | 97 | P | 41.0646 | 1321.8375
| M205VD | ROZVÁDĚČ RH1
1014 | 220110564R00 | Montáž celoplech.rozvaděče viz.PD |  | kus | 1 |  | M205VD | P | 19.0004 | 3774.1274
1015 | 35712269 | Rozvodnicová skříň _max.šířky 800mm_prostorová rezerva 30%_pro RH1 viz.PD |  | kus | 1 |  | M205VD | M | 34991.0877 | 0
1016 | 650072245R00A | Montáž vypínače do 180 A viz.PD |  | kus | 2 |  | M205VD | P | 0 | 594.3234
1017 | 35811703C | Vypínač 180A, 400V viz.PD |  | kus | 1 |  | M205VD | M | 845.7373 | 0
1018 | 35811703B | Vypínač 80A, 400V viz.PD |  | kus | 1 |  | M205VD | M | 820.3652 | 0
1019 | 210120453R00 | Jistič vzduchový 3pólový do 25 A ve skříni |  | kus | 17 |  | M205VD | P | 0 | 344.5842
1020 | 35822002315 | Jistič 3-pólový, 25B-3 viz.PD |  | kus | 8 |  | M205VD | M | 691.4837 | 0
1021 | 35822002313 | Jistič 3-pólový,16B-3 viz.PD |  | kus | 2 |  | M205VD | M | 627.4289 | 0
1022 | 35822002329 | Jistič -10C-3 viz.PD |  | kus | 7 |  | M205VD | M | 777.9192 | 0
1023 | 210120463R00 | Jistič vzduch.3pólový ve skříni nad 25A |  | kus | 7 |  | M205VD | P | 0 | 476.1668
1024 | 358244030FV01 | Svodič přepětí T1-T2 viz.PD |  | kus | 2 |  | M205VD | M | 7273.6988 | 0
1025 | 35822002317 | Jistič 3-pólový 40B-3 viz.PD |  | kus | 3 |  | M205VD | M | 1114.4001 | 0
1026 | 35822002316 | Jistič 3-pólový, 32B-3 viz.PD |  | kus | 2 |  | M205VD | M | 872.8439 | 0
1027 | 210120402R00 | Jistič vzduch.1pólový |  | kus | 41 |  | M205VD | P | 0 | 101.4922
1028 | 358225507 | Spoušť napěťová 230V viz.PD |  | kus | 1 |  | M205VD | M | 664.4726 | 0
1029 | 35822001012 | Jistič 1-pólový,B6-1 viz.PD |  | kus | 1 |  | M205VD | M | 209.6442 | 0
1030 | 35822001013 | Jistič 1 pól. 10B-1 viz.PD |  | kus | 2 |  | M205VD | M | 160.523 | 0
1031 | 35822001015 | Jistič 1 pól.16B-1 viz.PD |  | kus | 37 |  | M205VD | M | 138.9141 | 0
1032 | 650063611R00 | Montáž chrániče proudového dvoupólového do 25 A |  | kus | 3 |  | M205VD | P | 0 | 168.2482
1033 | 358891503A | Chránič proudový 10/2/003 viz.PD |  | kus | 3 |  | M205VD | M | 1289.5863 | 0
1034 | 650063631R00 | Montáž chrániče proudového čtyřpólového do 25 A |  | kus | 3 |  | M205VD | P | 0 | 297.8937
1035 | 358890405B | Chránič proudový 25/4/003 viz.PD |  | kus | 3 |  | M205VD | M | 856.6372 | 0
1036 | 210020953RT2 | Nápis na dveře - počet písmen | včetně dodávky štítku | kus | 4 |  | M205VD | P | 3.1024 | 87.9635
1037 | 210020952RT1 | Obal na schema a bez.tabulka,včetně dodávky | štítku | kus | 4 |  | M205VD | P | 60.1961 | 87.5931
| M206VD | Rozvaděč RP1
1038 | 220110564R00 | Montáž celoplech.rozvaděče viz.PD |  | kus | 1 |  | M206VD | P | 19.0004 | 3774.1274
1039 | 35712224 | Rozvodnicová skříň _max.šířky 800mm_prostorová rezerva 30%_pro RP1 viz.PD |  | kus | 1 |  | M206VD | M | 16569.37 | 0
1040 | 650072243R00 | Montáž vypínače 4pól modulového do 80 A |  | kus | 1 |  | M206VD | P | 0 | 495.6753
1041 | 35811703D | Vypínač 40A, 400V viz.PD |  | kus | 1 |  | M206VD | M | 845.7373 | 0
1042 | 210120463R00 | Jistič vzduch.3pólový ve skříni nad 25A |  | kus | 2 |  | M206VD | P | 0 | 476.1668
1043 | 358244030FV01 | Svodič přepětí T1-T2 viz.PD |  | kus | 1 |  | M206VD | M | 7273.6988 | 0
1044 | 35822002317 | Jistič 3-pólový 40B-3 viz.PD |  | kus | 1 |  | M206VD | M | 1114.4001 | 0
1045 | 650063632R00 | Montáž chrániče proudového čtyřpólového do 63 A |  | kus | 1 |  | M206VD | P | 0 | 396.2076
1046 | 358890406 | Chránič proudový 40/4/003 viz.PD |  | kus | 1 |  | M206VD | M | 970.6486 | 0
1047 | 650063611R00 | Montáž chrániče proudového dvoupólového do 25 A |  | kus | 1 |  | M206VD | P | 0 | 168.2482
1048 | 358891503A | Chránič proudový 10/2/003 viz.PD |  | kus | 1 |  | M206VD | M | 1289.5863 | 0
1049 | 210120402R00 | Jistič vzduch.1pólový |  | kus | 7 |  | M206VD | P | 0 | 101.4922
1050 | 35822001015 | Jistič 1 pól.16B-1 viz.PD |  | kus | 7 |  | M206VD | M | 138.9141 | 0
1051 | 210020953RT2 | Nápis na dveře - počet písmen | včetně dodávky štítku | kus | 4 |  | M206VD | P | 3.1024 | 87.9635
1052 | 210020952RT1 | Obal na schema a bez.tabulka,včetně dodávky | štítku | kus | 4 |  | M206VD | P | 60.1961 | 87.5931
| M210VD | Elektromonráže_silnoproud
1053 | 210110041RT6 | Spínač zapuštěný jednopólový, řazení 1,vč. dodávky strojku, rámečku a krytu viz.PD | vč. dodávky strojku, rámečku a krytu | kus | 16 |  | M210VD | P | 188.3676 | 62.4496
1054 | 210110045RT6 | Spínač zapuštěný střídavý, řazení 6,vč. dodávky strojku, rámečku a krytu IP20 viz.PD | vč. dodávky strojku, rámečku a krytu | kus | 4 |  | M210VD | P | 195.8535 | 75.0368
1055 | 210110045RT6B | Spínač zapuštěný střídavý, řazení 6,vč. dodávky strojku, rámečku a krytu IP44 viz.PD | vč. dodávky strojku, rámečku a krytu | kus | 2 |  | M210VD | P | 195.8535 | 75.0368
1056 | 650051141R00 | Montáž spínače _pohybového viz.PD |  | kus | 25 |  | M210VD | P | 0 | 157.0579
1057 | 371661030 | pohybový spínač osvětlení 360°, vysoká citlivost, mikrokontakt, IP44, možnost manuálního spínání tlačítkem viz.PD |  | kus | 25 |  | M210VD | M | 946.1596 | 0
1058 | 222330102R00 | Osazení tlačítka viz.PD |  | kus | 1 |  | M210VD | P | 0 | 145.0881
1059 | 35813801.X | Tlačítko nástěné prosvětlené IP20 viz.PD |  | kus | 1 |  | M210VD | M | 443.7535 | 0
1060 | 210010301RT1 | Krabice přístrojová KP, bez zapojení, kruhová,včetně dodávky_krabice pro přístroj, hluboká viz.PD | včetně dodávky KP 68/2 | kus | 245 |  | M210VD | P | 6.1045 | 67.9059
1061 | 210010321RT1A | Krabice univerzální KU a odbočná KO ,vč.dod._Odbočná krabice, pro průměr kabelu 8-14 mm, včetně víčka a montáže viz.PD | vč.dodávky krabice KU 68-1903 | kus | 220 |  | M210VD | P | 28.4928 | 187.6035
1062 | 210010321RT1 | Krabice univerzální KU a odbočná KO se zapoj.,kruh,vč.dod._Odbočná krabice, pro průměr kabelu 8-14 mm, IP54, včetně svorkovnice a montáže viz.PD | vč.dodávky krabice KU 68-1903 | kus | 84 |  | M210VD | P | 28.4928 | 187.6035
1063 | 210111011RT6 | Zásuvka domovní zapuštěná - provedení 2P+PE_16A,včetně dodávky zásuvky a rámečku viz.PD | včetně dodávky zásuvky a rámečku | kus | 78 |  | M210VD | P | 171.2889 | 118.8874
1064 | 210111021RT1A | Zásuvka do parapetního žlabu a podlahových krabic 230V, 16A, IP20,včetně dodávky zásuvky viz.PD | včetně dodávky zásuvky | kus | 8 |  | M210VD | P | 108.6926 | 204.636
1065 | 210111013RT2 | Zásuvka s přepěťovou ochranou - provedení 2P+PE,včetně dodávky zásuvky_zásuvka polozapuštěná s přepěťovou ochranou 230V, 16A, IP20 viz.PD | včetně dodávky zásuvky 5599A-A02357 | kus | 1 |  | M210VD | P | 969.0573 | 220.9738
1066 | 210111014RT2 | Zásuvka domovní zapuštěná - provedení 2x (2P+PE),včetně dodávky zásuvky,dvojzásuvka polozapuštěná jednoduchá 230V, 16A, IP20 viz.PD | včetně dodávky zásuvky | kus | 20 |  | M210VD | P | 119.2943 | 135.6999
1067 | 210190156R00 | Montáž skříní _uzamykatelná ovládací skříň svítidel a zásuvek pro hrací plochu, plastová, omístěná pod omítkou, viz PD |  | kus | 1 |  | M210VD | P | 0 | 2523.5992
1068 | 210_0001VD | D+M_napojení pisoárů 12VAC viz.PD |  | ks | 9 |  | M210VD | P | 1273.3796 | 501.6344
1069 | 210_0002VD | M_Napojení 1f a 3f kabelových vývodů pro technologie (VZT, VYT apod.) viz.PD |  | ks | 73 |  | M210VD | P | 0 | 501.6344
1070 | 210810045RT1 | Kabel CYKY 3x1,5_včetně dodávky kabelu_kabel CYKY 3Ox1,5mm2 viz.PD | včetně dodávky kabelu | m | 291 |  | M210VD | P | 14.9178 | 47.8251
1071 | 210810045RT1 | Kabel CYKY 3x1,5_včetně dodávky kabelu_kabel CYKY 3Jx1,5mm2 viz.PD | včetně dodávky kabelu | m | 686 |  | M210VD | P | 14.9178 | 47.8251
1072 | 210810046RT3 | Kabel CYKY 3Cx2,5_včetně dodávky kabelu_kabel CYKY 3Jx2,5mm2 viz.PD | včetně dodávky kabelu | m | 2765 |  | M210VD | P | 24.0321 | 47.8173
1073 | 210810055RT1 | Kabel CYKY 5 x 1,5 mm2,včetně dodávky kabelu_ kabel CYKY 5Jx1,5mm2viz.PD | včetně dodávky kabelu | m | 120 |  | M210VD | P | 24.1865 | 47.8173
1074 | 210810056RT1 | Kabel CYKY 5x2,5_včetně dodávky kabelu_kabel CYKY 5Jx2,5mm2 viz.PD | včetně dodávky kabelu | m | 490 |  | M210VD | P | 39.004 | 47.8173
1075 | 210810057RT1 | Kabel CYKY 5x4,včetně dodávky kabelu _ kabel CYKY 5Jx4mm2 viz.PD | včetně dodávky kabelu 5x4 mm2 | m | 23 |  | M210VD | P | 64.1166 | 50.1017
1076 | 210810041RT1 | Kabel CYKY 2 x 1,5 mm2,včetně dodávky kabelu_ kabel CYKY 2Ox1,5mm2viz.PD | včetně dodávky kabelu | m | 140 |  | M210VD | P | 10.0867 | 47.8714
1077 | 210810057RT2 | Kabel CYKY 5 žil 4 až 16 mm ,včetně dodávky kabelu_kabel CYKY 5Jx6mm2 viz.PD | včetně dodávky kabelu 5x6 mm2 | m | 24 |  | M210VD | P | 94.4771 | 57.9503
1078 | 210810052RT1 | Kabel CYKY-m 750 V 4 x 6 mm2 pevně uložený-včetně dodávky kabelu kabel CYKY 4Jx6mm2 viz.PD | včetně dodávky kabelu | m | 75 |  | M210VD | P | 75.8856 | 57.3797
1079 | 220264144R00A | D+M_Kabelový_drátěný žlab 250x50 s přepážkou, pozinkováno, s příslušenstvím viz.PD |  | m | 74 |  | M210VD | P | 615.1813 | 164.2814
1080 | 210800545RT1 | Vodič H07V-U (CY) 2,5 mm2,včetně dodávky vodiče _vodič CY zel.-žlutý 2,5mm2 viz.PD | včetně dodávky vodiče CY 2,5 | m | 273 |  | M210VD | P | 8.7747 | 43.4724
1081 | 210800546RT1 | Vodič H07V-U (CY) 4 mm2,včetně dodávky vodiče_vodič CY zel.-žlutý 4mm2 viz.PD | včetně dodávky vodiče CY 4 | m | 108 |  | M210VD | P | 13.8374 | 43.5033
1082 | 210800547RT1 | Vodič H07V-U (CY) 6 mm2 uložený pevně,včetně dodávky vodiče_vodič CY zel.-žlutý 6mm2viz.PD | včetně dodávky vodiče CY 6 | m | 175 |  | M210VD | P | 20.4281 | 43.4724
1083 | 210800549RT1 | Vodič H07V-U (CY) 16 mm2, včetně dodávky vodiče_vodič CY zel.-žlutý 16mm2 viz.PD | včetně dodávky vodiče CY 16 | m | 87 |  | M210VD | P | 52.224 | 43.4724
1084 | 210010019R00 | M_Trubka tuhá, 40 mm |  | m | 40 |  | M210VD | P | 0 | 46.8526
1085 | 345710965 | Trubka elektroinstalační tuhá z PVC 4040LA viz.PD |  | m | 42 |  | M210VD | M | 59.1157 | 0
1086 | 210010018R00 | M_Trubka tuhá, 32 mm |  | m | 67 |  | M210VD | P | 0 | 45.2165
1087 | 345710964 | Trubka elektroinstalační tuhá z PVC 4032LA viz.PD |  | m | 70.35 |  | M210VD | M | 44.2982 | 0
1088 | 210010017R00 | M_Trubka tuhá, 25 mm |  | m | 135 |  | M210VD | P | 0 | 43.758
1089 | 345710963 | Trubka elektroinstalační tuhá z PVC 4025LA viz.PD |  | m | 141.75 |  | M210VD | M | 30.6383 | 0
1090 | 222260607R0A | M_Lišta vkládací LV 60x40, na úchyt.body,zavíčkování |  | m | 49 |  | M210VD | P | 0 | 101.0909
1091 | 34572178 | lišta plastová (60x40) s příslušenstvím viz.PD |  | m | 51.45 |  | M210VD | M | 99.5551 | 0
1092 | 222260603R00 | Lišta vkládací 20x20, na úchyt.body, zavíčkování |  | m | 97 |  | M210VD | P | 0 | 88.3648
1093 | 34572172 | lišta plastová (20x20) s příslušenstvím viz.PD |  | m | 101.85 |  | M210VD | M | 20.4512 | 0
1094 | 210010001RU3 | Trubka ohebná pod omítku, vnější průměr 16 mm,včetně dodávky viz.PD | včetně dodávky | m | 168 |  | M210VD | P | 8.0493 | 37.4837
1095 | 210010002RU3 | Trubka ohebná pod omítku, vnější průměr 20 mm,včetně dodávky viz.PD | včetně dodávky | m | 98 |  | M210VD | P | 9.9555 | 38.5101
1096 | 210010004RU3 | Trubka ohebná pod omítku, vnější průměr 32 mm,včetně dodávky viz.PD | včetně dodávky | m | 64 |  | M210VD | P | 21.879 | 41.5662
1097 | 211010001RT2 | Osazení hmoždinky do cihlového zdiva, HM 6,včetně dodávky hmoždinky | včetně dodávky hmoždinky | kus | 660 |  | M210VD | P | 0.91838 | 27.096
1098 | 210100001R00 | Ukončení vodičů v rozvaděči + zapojení do 2,5 mm2 |  | kus | 198 |  | M210VD | P | 0 | 24.31
1099 | 210100002R00 | Ukončení vodičů v rozvaděči + zapojení do 6 mm2 |  | kus | 76 |  | M210VD | P | 0 | 28.871
1100 | 650139191R00 | Označení kabelu štítkem |  | kus | 548 |  | M210VD | P | 0 | 12.0469
1101 | 141 R00 | D+M_Pomocný upevňovací konstrukční materiál (úhelníky, lanka, …) a Pomocný montážní materiál pro elektroinstalaci |  | sada | 1 |  | M210VD | P | 6166.0057 | 3739.3841
1102 | 141 R00 | Drobný elektroinstalační materiál a ostatní nespecifikovaný materiál a jeho montáž (záslepky, konektory, atypické prvky apod.) |  | sada | 1 |  | M210VD | P | 12172.8886 | 22197.6204
1103 | 650023211R00X | Požární ucpávka prostupu v předělu PÚ do rozměru 100/100 viz.PD |  | sada | 1 |  | M210VD | P | 2784.6477 | 4375.875
1104 | 220890202R00 | Výchozí revize NN, 6x tisk revizní zprávy |  | h | 45 |  | M210VD | P | 0 | 579.5807
1105 | 220890202R00 | Výchozí revize - Spoluprace s reviz.technikem |  | h | 21 |  | M210VD | P | 0 | 579.5807
1106 | 909 R00 | zednické výpomoce neuvedené v položkách výkazu |  | h | 45 |  | M210VD | P | 0 | 429.0826
1107 | 909 R00 | Priprava ke komplexni zkousce a Zkušební provoz |  | h | 16 |  | M210VD | P | 0 | 429.0826
1108 | 909 R00 | Zabezpeceni pracoviste i pravidelný hrubý úklid |  | h | 30 |  | M210VD | P | 0 | 429.0826
1109 | 220890084R00 | KOORDINACE POSTUPU PRACI _ S ostatnimi profesemi |  | h | 25 |  | M210VD | P | 0 | 579.5807
1110 | 220890084R00 | KOORDINACE POSTUPU PRACI _vrn, jednání s investorem, koordinace díla |  | h | 48 |  | M210VD | P | 0 | 579.5807
1111 | 220890084R00 | PD _ skutečné provedení |  | h | 36 |  | M210VD | P | 0 | 579.5807
1112 | 220890084R00 | Foto-dokumentace skutečného provedení |  | h | 6 |  | M210VD | P | 0 | 579.5807
1113 | 900 R23 | Přizpůsobení vedení na stavbě a ostatní nezměřené pracovní výkony | elektromontér v tarifní třídě 6 | h | 38 |  | M210VD | P | 0 | 444.5253
1114 | 220890084R00 | Dílenská montážní dokumentace_Zpracování realizační dokumentace, která bude obsahovat přesné vedení viditelných tras elektroinstalace |  | h | 30 |  | M210VD | P | 0 | 597.5058
1115 | 220890084R00 | Účást na KD, koordinace management zakázky |  | h | 25 |  | M210VD | P | 0 | 597.5058
1116 | 220890084R00 | Doplnění podkladů od dodavatelů přip. Zař. |  | h | 5 |  | M210VD | P | 0 | 597.5058
1117 | 210201521R00 | Svítidlo LED technické stropní,nástěnné přisazené a doplňky |  | kus | 106 |  | M210VD | P | 0 | 317.195
1118 | 348360141_13 | 13 - Venkovní svítidlo přisazené na fasádu, 230V, IP54, 4000K (osvětlení revizní šachty) viz.PD |  | kus | 11 |  | M210VD | M | 1147.2749 | 0
1119 | 3481410803_8 | 8 - Čtvercový backlight LED panel, IP20, 36W, 3000-6000K, 3600-4000lm, materál těla hliník, 595x595x30 mm, UGR<19viz.PD |  | kus | 12 |  | M210VD | M | 1428.1265 | 0
1120 | 3483283511_7 | 7 - Čtvercový backlight LED panel, IP20, 36W, 4000K, materál těla hliník, 595x595x30 mm, Ra>90 UGR<19 100lm/W viz.PD |  | kus | 4 |  | M210VD | M | 1070.896 | 0
1121 | 3483283511_9 | 9 - Liniové přisazené LED svítidlo, 155lmw, 4000K, IP66, IK08viz.PD |  | kus | 1 |  | M210VD | M | 1038.7691 | 0
1122 | 3483283511_6 | 6 - Čtvercový backlight LED panel, IP20, 36W, 4000K, materál těla hliník, 595x595x30 mm, UGR<19 viz.PD |  | kus | 2 |  | M210VD | M | 1038.7691 | 0
1123 | 34828442_5 | 5 - Nouzové svítidlo s piktogramem, IP65, 3W, 3h, IP65, IK07 viz.PD |  | kus | 21 |  | M210VD | M | 2778.2828 | 0
1124 | 3481410801_4 | 4 - Kruhové přisazené LED svítidlo, IP54, 24W, 4000K, IK08_4 - RDTJ 30CCT/PW IP54 24W 4000K viz.PD |  | kus | 28 |  | M210VD | M | 1056.5192 | 0
1125 | 3483283511_3 | 3 - Čtvercový backlight LED panel, IP20, 36W, 4000K, materál těla hliník, 595x595x30 mm viz.PD |  | kus | 4 |  | M210VD | M | 1038.7691 | 0
1126 | 3481410802_2 | 2 - Kruhové přisazené LED svítidlo, IP54,30W, 4000K, IK08 _2 - RDTJ 30CCT/PW IP54 30W 4000Kviz.PD |  | kus | 4 |  | M210VD | M | 1053.4322 | 0
1127 | 3483283511_1 | 1 - Liniové přisazené LED svítidlo, 155 lmw, 4000K, IP66, IK08 viz.PD |  | kus | 19 |  | M210VD | M | 1038.7691 | 0
1128 | 3483283_X1 | Rám pro čtvercová svítidla č. 3, č.6, č.7 a č.9, rozměr 60x60x5, bílýL viz.PD |  | kus | 22 |  | M210VD | M | 298.3551 | 0
1129 | 3483283_X | Ovladač osvětlení stmívatelnosti, změnu teploty chromatičnosti viz.PD |  | kus | 1 |  | M210VD | M | 198.9034 | 0
| M211VD | Elektromontáže_hromosvod
1130 | 210220021RT1 | Vedení uzemňovací v zemi FeZn do 120 mm2 ,včetně pásku FeZn 30 x 4 mm viz.PD | včetně pásku FeZn 30 x 4 mm | m | 287 |  | M211VD | P | 32.475 | 62.4496
1131 | 650111146RT2 | Uložení uzem. drátu v zemi FeZn do 10 mm,včetně dodávky drátu FeZn 10 mm viz.PD | včetně dodávky drátu FeZn 10 mm | m | 31.5 |  | M211VD | P | 44.6918 | 76.8581
1132 | 210220002RT2 | Vedení uzemňovací na povrchu FeZn D 10 mm,včetně drátu FeZn 10 mm viz.PD | včetně drátu FeZn 10 mm | m | 88 |  | M211VD | P | 44.7304 | 86.0727
1133 | 210220010R00 | Nátěr zemnicího pásku do 120 mm2 |  | m | 16 |  | M211VD | P | 0 | 13.4284
1134 | 23152101 | Kaučuk |  | kg | 4 |  | M211VD | M | 595.0156 | 0
1135 | 35441544 | Podpěra vedení na ploché střech -beton PV 21d viz.PD |  | kus | 198 |  | M211VD | M | 15.898 | 0
1136 | 35441450 | Podpěra vedení do zdiva PV1p-55_Podpěra OBO55 plast. svod viz.PD |  | kus | 120 |  | M211VD | M | 28.7089 | 0
1137 | 210220101RU2 | Vodiče svodové FeZn D do 10,Al 10,Cu 8 +podpěry,včetně dodávky drátu AlMgSi 8 mm i na rovnou střechu viz.PD | včetně dodávky drátu AlMgSi 8 mm | m | 223 |  | M211VD | P | 14.2927 | 202.9458
1138 | 210220301RT2 | Svorka hromosvodová do 2 šroubů /SS, SZ, SO/včetně dodávky svorky SS | včetně dodávky svorky SS | kus | 79 |  | M211VD | P | 13.575 | 117.2435
1139 | 210220301RT3 | Svorka hromosvodová do 2 šroubů /SS, SZ, SO/včetně dodávky svorky SZ | včetně dodávky svorky SZ | kus | 12 |  | M211VD | P | 45.6796 | 117.5522
1140 | 210220302RT1 | Svorka hromosvodová nad 2 šrouby /ST, SJ, SR, atd/-svorka spojovací páska-páska FeZn viz.PD | včetně dodávky svorky SR 2b Fe pro pásek 30x4 mm | kus | 36 |  | M211VD | P | 26.7564 | 169.2669
1141 | 210220372RT1 | Úhelník ochranný nebo trubka s držáky do zdiva,včetně ochran.trubky OT 1,7m + 2 držáky do zdi | včetně ochran.úhelníku + 2 držáky do zdi | kus | 12 |  | M211VD | P | 262.9568 | 355.2035
1142 | 210220401RT1 | Označení svodu štítky, smaltované, umělá hmota,včetně dodávky štítku | včetně dodávky štítku | kus | 12 |  | M211VD | P | 3.1024 | 44.9001
1143 | 210220431R00 | Tvarování montážního dílu jímače, ochr.trubky,úhel |  | kus | 12 |  | M211VD | P | 0 | 116.1399
1144 | 210192553R00 | Svorkovnice hl. pospojování HOP |  | kus | 1 |  | M211VD | P | 0 | 344.2061
1145 | 650111915R00 | Montáž jímací tyče do 3 m, na konstrukci |  | kus | 17 |  | M211VD | P | 0 | 641.328
1146 | 35444172 | Jímací tyč AlMgSi 1500 vč.betonových podstavců viz.PD |  | kus | 7 |  | M211VD | M | 1159.9331 | 0
1147 | 35443175 | Jímací tyč AlMgSi 2500 vč.nosné konstrikce viz.PD |  | kus | 10 |  | M211VD | M | 2172.4628 | 0
1148 | 141 R00 | Drobný elektroinstalační materiál a ostatní nespecifikovaný materiál a jeho montáž |  | sada | 1 |  | M211VD | P | 6762.7159 | 3978.0682
1149 | 220890202R00 | Výchozí revize hromosvodů, 6x tisk revizní zprávy |  | h | 20 |  | M211VD | P | 0 | 597.5058
1150 | 220890202R00 | Výchozí revize - Spoluprace s reviz.technikem |  | h | 8 |  | M211VD | P | 0 | 579.5807
1151 | 909 R00 | zednické výpomoce neuvedené v položkách výkazu |  | h | 21 |  | M211VD | P | 0 | 429.0826
1152 | 909 R00 | Zabezpeceni pracoviste i pravidelný hrubý úklid |  | h | 6 |  | M211VD | P | 0 | 429.0826
1153 | 220890084R00 | KOORDINACE POSTUPU PRACI _ S ostatnimi profesemi |  | h | 6 |  | M211VD | P | 0 | 579.5807
1154 | 220890084R00 | KOORDINACE POSTUPU PRACI _ Technická činnost-konzultace |  | h | 6 |  | M211VD | P | 0 | 579.5807
1155 | 220890084R00 | PD _ skutečné provedení |  | h | 12 |  | M211VD | P | 0 | 579.5807
1156 | 220890084R00 | Foto-dokumentace skutečného provedení |  | h | 3 |  | M211VD | P | 0 | 579.5807
1157 | 900 R23 | Přizpůsobení vedení na stavbě a ostatní nezměřené pracovní výkony | elektromontér v tarifní třídě 6 | h | 18 |  | M211VD | P | 0 | 444.5253
| S | Přesuny sutí
1158 | 979082111R00 | Vnitrostaveništní doprava suti do 10 m |  | t | 4.457 |  | S | P | 0 | 333.7798
1159 | 979082121R00 | Příplatek k vnitrost. dopravě suti za dalších 5 m |  | t | 8.914 |  | S | P | 0 | 37.1981
1160 | 979094111R00 | Nakládání nebo překládání vybouraných hmot |  | t | 4.457 |  | S | P | 0 | 1490.24
1161 | 979081111R00 | Odvoz suti a vybour. hmot na skládku do 1 km |  | t | 4.457 |  | S | P | 0 | 232.303
1162 | 979081121R00 | Příplatek k odvozu za každý další 1 km |  | t | 124.796 |  | S | P | 0 | 20.3741
1163 | 979990191R00 | Poplatek za uložení suti - plastové výrobky |  | t | 0.4 |  | S | P | 0 | 4676.7761
1164 | 979999997R00 | Poplatek za recyklaci směsi suti betonu, cihel, tašek a keram.výrobků |  | t | 2.72 |  | S | P | 0 | 359.2474
1165 | 979999998R00 | Poplatek za ukládku suť do 5 % příměsí |  | t | 1.337 |  | S | P | 0 | 432.9491
SLP_datové rozvody, ozvučení
| 61 | Úprava povrchů vnitřní
1166 | 612403380RV1 | Hrubá výplň rýh ve stěnách do 3x3 cm maltou ze SMS | výplňovou nesmrštivou maltou | m | 813 |  | 61 | P | 6.0968 | 51.4831
1167 | 612403382RV1 | Hrubá výplň rýh ve stěnách do 5x5 cm maltou ze SMS | výplňovou nesmrštivou maltou | m | 1143 |  | 61 | P | 16.9398 | 65.2511
1168 | 612403399RT2 | Hrubá výplň rýh ve stěnách maltou_zapravení otvorů | s použitím suché maltové směsi | m2 | 0.88 |  | 61 | P | 318.4298 | 305.9198
1169 | 998011001R00 | Přesun hmot pro budovy zděné výšky do 6 m |  | t | 2.275 |  | 61 | P | 0 | 360.7909
| 97 | Prorážení otvorů a ostatní bourací práce
1170 | 974032121R00 | Vysekání rýh zeď z dutých cihel 3 x 3 cm |  | m | 813 |  | 97 | P | 11.0745 | 52.2857
1171 | 974031222R00 | Vysekání rýh zeď cihelná 5x5 cm |  | m | 1143 |  | 97 | P | 11.0745 | 94.6623
1172 | 460680021RT1 | Průraz zdivem v cihlové zdi tloušťky 15 cm,do průměru 6 cm | do průměru 6 cm | kus | 88 |  | 97 | P | 2.3307 | 150.0967
| M651VD | RACK
1173 | 651_01VD | Datový rozvaděč 19" - rozvaděč pro datové a telekomunikační účely - uzamykatelný - 60 x 60 x 181 cm viz.PD |  | ks | 1 |  | M651VD | P | 15237.3377 | 4630.4714
1174 | 651_02VD | Přepínač switch 19" PoE - 24G Class4 PoE 4SFP+ 370W. Typ přepínače: Řízený, Přepínač vrstev: L3 viz.PD |  | ks | 1 |  | M651VD | P | 27699.4797 | 5016.344
1175 | 651VD | Přepínač switch PoE do sloupku (viz PDF), 8x RJ-45, 2x SFP+, 7x PoE vstup, 1x PoE výstup, SwOS, bílo-šedý viz.PD |  | ks | 2 |  | M651VD | P | 2689.9697 | 1193.4205
1176 | 651_03VD | Záložní zdroj - UPS 19" 1U Line-Interactive UPS, Jednofázová, provedení Rack, Výkon (VA) 1500, Výkon (W) 900 viz.PD |  | ks | 1 |  | M651VD | P | 12608.0893 | 1193.4205
1177 | 651_04VD | Zemnící svorka pro 19" rozvaděče viz.PD |  | ks | 2 |  | M651VD | P | 64.4447 | 43.7587
1178 | 651_05VD | 19" rozvodný panel, 1U, 8x zásuvka podle ČSN, max 16A, kabel 3x1,5mm, 2m, podsvícený vypínač viz.PD |  | ks | 3 |  | M651VD | P | 1589.7952 | 347.2854
1179 | 651_06VD | 19" kovová police s perforací, 1U, hloubka 550mm, nosnost 40kg viz.PD |  | ks | 4 |  | M651VD | P | 806.7522 | 278.4648
1180 | 651_07VD | 19" vyvazovací panel, 1U plastový, RAL 9005 viz.PD |  | ks | 9 |  | M651VD | P | 531.4699 | 198.9034
1181 | 651_08VD | Kovový vyvazovací háček do 19" skříně, 40x40 mm viz.PD |  | ks | 6 |  | M651VD | P | 52.5105 | 119.3421
1182 | 651_09VD | Kovový vyvazovací háček do 19" skříně, 40x80 mmviz.PD |  | ks | 4 |  | M651VD | P | 75.5833 | 119.342
1183 | 651_10VD | 19" patch panel 24xRJ45 Cat.5e UTP 1U černý – beznástrojový viz.PD |  | ks | 9 |  | M651VD | P | 1575.315 | 954.7364
1184 | 651_11VD | Výsuvná 19" optická vana s čelem pro 24 x SC, E2000, LC adaptér, 1U, černá viz.PD |  | ks | 1 |  | M651VD | P | 1100.3337 | 517.1489
1185 | 651_12VD | Adaptér SC-SM, SC OS2 viz.PD |  | ks | 24 |  | M651VD | P | 12.7298 | 67.6272
1186 | 651_13VD | Pigtail SC 9/125 OS2 2m viz.PD |  | ks | 24 |  | M651VD | P | 39.7807 | 437.5875
1187 | 651_14VD | Montážní sada, obsahuje 20 x plovoucí matici, 20 x šroub a 20 x plastovou podložku. viz.PD |  | ks | 2 |  | M651VD | P | 121.7289 | 39.7807
| M652VD | Ozvučení
1188 | 652_017AVD | DPT sloupová reprosoustava 20 W / 100 V, 94 dB, 140 – 15 000 Hz, výška 520 mm viz.PD |  | ks | 2 |  | M652VD | P | 2561.8759 | 755.833
1189 | 652_018VD | Reentrantní reproduktor, 60 W / 100 V, 120 – 18 000 Hz, 110 dB viz.PD |  | ks | 3 |  | M652VD | P | 4765.7257 | 596.7102
1190 | 652_020VD | Reproduktorový kabel pro 100V rozvody 2x1,5 mm2 viz.PD |  | m | 190 |  | M652VD | P | 22.3806 | 19.2936
1191 | 652_022VD | D+M_Pomocný materiál potřebný k připojení viz.PD |  | sada | 1 |  | M652VD | P | 1782.1745 | 2307.2795
1192 | 652_023VD | D+M_Doplnění systému ozvučení - nespecifikovaný materiál (konektory, kotvící a upevňovací materiál apod.) viz.PD |  | sada | 1 |  | M652VD | P | 3055.1564 | 3484.7877
1193 | 900 RT9 | Nastavení a oživení systému viz.PD | programátor | h | 8 |  | M652VD | P | 0 | 626.6571
| M653VD | Rozvody
1194 | 653_0025VD | Konektor RJ45 - Cat.5e UTP na drát pro zakončení volného vývodu viz.PD |  | ks | 11 |  | M653VD | P | 3.1825 | 51.7149
1195 | 210010311RT1 | Krabice univerzální KU, bez zapojení, kruhová,včetně dodávky_Elektroinstalační krabice KU 68 viz.PD | včetně dodávky_Elektroinstalační krabice KU 68 | kus | 63 |  | M653VD | P | 13.239 | 89.4031
1196 | 210010321RT1 | Krabice univerzální KU a odbočná KO se zapoj.,kruh,vč.dodávky krabice _Elektroinstalační rozbočovací krabice viz.PD | vč.dodávky krabice | kus | 98 |  | M653VD | P | 29.3741 | 193.4057
1197 | 653_0028VD | Wifi 7 Point:třípásmový, stropní, BE19000, 11520Mbps 6GHz + 5760Mbps 5GHz + 1376Mbps 2,4GHz, 802.11a/b/g/n/ac/ax/be, Wi-Fi 7, 2× 10Gbps RJ-45, viz.PD |  | ks | 3 |  | M653VD | P | 13905.7351 | 214.8157
1198 | 222290103R00 | M_Dvojzásuvka 2xRJ45 UTP kat.5e |  | kus | 26 |  | M653VD | P | 0 | 101.0909
1199 | 371202010A | Datová zásuvka IP54 STP Cat.5e 2xRJ45 viz.PD |  | kus | 5 |  | M653VD | M | 449.1557 | 0
1200 | 371202013 | Datová zásuvka Cat.5e 2xRJ45 viz.PD |  | kus | 21 |  | M653VD | M | 255.8335 | 0
1201 | 653_0030VD | Vnitřní nestíněný datový kabel UTP, 4x2x0,5 , Cat.5e, viz.PD |  | m | 1030 |  | M653VD | P | 13.5254 | 15.9123
1202 | 653_0031VD | Vnější stíněný datový kabel FTP, 4x2x0,5 , Cat.5e, PE viz.PD |  | m | 220 |  | M653VD | P | 12.7298 | 15.9123
1203 | 210800509RT1 | D+M_Zemnící vodič CY 16 zelenožlutý pro uzemnění přepěťové ochrany viz.PD | včetně dodávky vodiče CY 16 | m | 168 |  | M653VD | P | 53.7596 | 22.9375
1204 | 210010001RU3 | Trubka ohebná pod omítku, vnější průměr 16 mm,včetně dodávky_el.instal. trubka PVC P16 s příslušenstvím - tmavě šedá viz.PD | včetně dodávky | m | 475 |  | M653VD | P | 8.2983 | 38.6429
1205 | 210010002RU3 | Trubka ohebná pod omítku, vnější průměr 20 mm,včetně dodávky_el.instal. trubka PVC P21 s příslušenstvím - tmavě šedá viz.PD | včetně dodávky | m | 338 |  | M653VD | P | 10.2634 | 39.7011
1206 | 210010004RU3 | Trubka ohebná pod omítku, vnější průměr 32 mm,včetně dodávky_el.instal. trubka PVC P29 s příslušenstvím - tmavě šedá viz.PD | včetně dodávky | m | 263 |  | M653VD | P | 22.5556 | 42.8518
1207 | 210010019R00 | M_Trubka tuhá, 40 mm |  | m | 150 |  | M653VD | P | 0 | 48.3017
1208 | 345710965 | Trubka elektroinstalační tuhá z PVC 4040LA viz.PD |  | m | 157.5 |  | M653VD | M | 60.944 | 0
1209 | 210010018R00 | M_Trubka tuhá, 32 mm |  | m | 255 |  | M653VD | P | 0 | 46.615
1210 | 345710964 | Trubka elektroinstalační tuhá z PVC 4032LA viz.PD |  | m | 267.75 |  | M653VD | M | 45.6682 | 0
1211 | 210010017R00 | M_Trubka tuhá, 25 mm |  | m | 475 |  | M653VD | P | 0 | 45.1113
1212 | 345710963 | Trubka elektroinstalační tuhá z PVC 4025LA viz.PD |  | m | 498.75 |  | M653VD | M | 31.5859 | 0
1213 | 220270264R00 | Zatažení vodiče 4x2x0,5 do trubek |  | m | 1250 |  | M653VD | P | 0 | 20.6939
1214 | 653_0032VD | D+M_Pomocný vyvazovací a označovací materiál kabeláže viz.PD |  | sada | 1 |  | M653VD | P | 3381.358 | 3063.1125
| M654VD | Ostatní
1215 | 650139191R00 | Označení kabelu štítkem |  | kus | 644 |  | M654VD | P | 0 | 12.0469
1216 | 141 R00 | Pomocný spojovací, instalační a nespecifikovaný materiál a jeho montáž (kotvící a upevňovací materiál, záslepky, konektory, atypické prvky apod.) |  | sada | 1 |  | M654VD | P | 5370.392 | 3381.3579
1217 | 220890202R00 | Výchozí revize NN, 6x tisk revizní zprávy |  | h | 22 |  | M654VD | P | 0 | 597.5058
1218 | 220890202R00 | Výchozí revize - Spoluprace s reviz.technikem |  | h | 16 |  | M654VD | P | 0 | 597.5058
1219 | 909 R00 | zednické výpomoce neuvedené v položkách výkazu_Prostupy zdivem_Stavební přípomoce |  | h | 35 |  | M654VD | P | 0 | 429.0826
1220 | 909 R00 | Priprava ke komplexni zkousce a Zkušební provoz_Zaškolení obsluhy |  | h | 26 |  | M654VD | P | 0 | 429.0826
1221 | 909 R00 | Zabezpeceni pracoviste i pravidelný hrubý úklid |  | h | 12 |  | M654VD | P | 0 | 429.0826
1222 | 220890084R00 | KOORDINACE POSTUPU PRACI _ S ostatnimi profesemi |  | h | 12 |  | M654VD | P | 0 | 579.5807
1223 | 220890084R00 | KOORDINACE POSTUPU PRACI _ Technická činnost-konzultace |  | h | 10 |  | M654VD | P | 0 | 579.5807
1224 | 220890084R00 | PD _ skutečné provedení |  | h | 14 |  | M654VD | P | 0 | 579.5807
1225 | 220890084R00 | Foto-dokumentace skutečného provedení |  | h | 6 |  | M654VD | P | 0 | 579.5807
1226 | 900 R23 | Přizpůsobení vedení na stavbě a ostatní nezměřené pracovní výkony | elektromontér v tarifní třídě 6 | h | 52 |  | M654VD | P | 0 | 444.5253
1227 | 220890084R00 | Dílenská montážní dokumentace_Zpracování realizační dokumentace, která bude obsahovat přesné vedení viditelných tras elektroinstalace |  | h | 20 |  | M654VD | P | 0 | 579.5807
1228 | 220890084R00 | Účást na KD, koordinace management zakázky |  | h | 18 |  | M654VD | P | 0 | 579.5807
1229 | 220890084R00 | Doplnění podkladů od dodavatelů přip. Zař. |  | h | 6 |  | M654VD | P | 0 | 579.5807
1230 | 220890084R00 | Měření optického a metalického vedení - měřící protokoly |  | h | 7 |  | M654VD | P | 0 | 597.5058
1231 | 220890084R00 | PPV /přidružené pracovní výkony |  | h | 34 |  | M654VD | P | 0 | 597.5058
| S | Přesuny sutí
1232 | 979082111R00 | Vnitrostaveništní doprava suti do 10 m |  | t | 6.983 |  | S | P | 0 | 333.7798
1233 | 979082121R00 | Příplatek k vnitrost. dopravě suti za dalších 5 m |  | t | 13.966 |  | S | P | 0 | 37.1981
1234 | 979094111R00 | Nakládání nebo překládání vybouraných hmot |  | t | 6.983 |  | S | P | 0 | 1490.24
1235 | 979081111R00 | Odvoz suti a vybour. hmot na skládku do 1 km |  | t | 6.983 |  | S | P | 0 | 232.303
1236 | 979081121R00 | Příplatek k odvozu za každý další 1 km |  | t | 195.524 |  | S | P | 0 | 20.3741
1237 | 979990191R00 | Poplatek za uložení suti - plastové výrobky |  | t | 0.4 |  | S | P | 0 | 4676.7761
1238 | 979999997R00 | Poplatek za recyklaci směsi suti betonu, cihel, tašek a keram.výrobků |  | t | 4.488 |  | S | P | 0 | 359.2474
1239 | 979999998R00 | Poplatek za ukládku suť do 5 % příměsí |  | t | 2.095 |  | S | P | 0 | 432.9491
Slaboproud_ACS, PZTS
| 61 | Úprava povrchů vnitřní
1240 | 612403380RV1 | Hrubá výplň rýh ve stěnách do 3x3 cm maltou ze SMS | výplňovou nesmrštivou maltou | m | 148 |  | 61 | P | 6.0968 | 51.4831
1241 | 612403382RV1 | Hrubá výplň rýh ve stěnách do 5x5 cm maltou ze SMS | výplňovou nesmrštivou maltou | m | 50 |  | 61 | P | 16.9398 | 65.2511
1242 | 612403399RT2 | Hrubá výplň rýh ve stěnách maltou_zapravení otvorů | s použitím suché maltové směsi | m2 | 0.88 |  | 61 | P | 318.4298 | 305.9198
1243 | 998011001R00 | Přesun hmot pro budovy zděné výšky do 6 m |  | t | 0.22 |  | 61 | P | 0 | 360.7909
| 97 | Prorážení otvorů a ostatní bourací práce
1244 | 974032121R00 | Vysekání rýh zeď z dutých cihel 3 x 3 cm |  | m | 148 |  | 97 | P | 11.0745 | 52.2857
1245 | 974031222R00 | Vysekání rýh zeď cihelná 5x5 cm |  | m | 50 |  | 97 | P | 11.0745 | 94.6623
1246 | 460680021RT1 | Průraz zdivem v cihlové zdi tloušťky 15 cm,do průměru 6 cm | do průměru 6 cm | kus | 88 |  | 97 | P | 2.3307 | 150.0967
| M21 | Elektromontáže
1247 | 210810045RT1 | Kabel CYKY-m 750 V 3 x 1,5 mm2_včetně dodávky kabelu_Kabel CYKY-J 3x1,5 viz.PD | včetně dodávky kabelu | m | 24 |  | M21 | P | 14.9178 | 47.8251
1248 | 210_0001VD | D+M_Sběrnicová venkovní čtečka RFID - IP65, IK08, 125 kHz viz.PD |  | ks | 13 |  | M21 | P | 6460.3827 | 1105.1073
1249 | 210_0002VD | D+M_Popisné štítky, vč. montáževiz.PD |  | ks | 13 |  | M21 | P | 49.328 | 7.9561
1250 | 210_0003VD | D+M_instalační krabice, plast, rozměry 90x90mm, krytí IP40, odolnost do 400V viz.PD |  | ks | 13 |  | M21 | P | 416.1059 | 119.342
1251 | 210_0004VD | D+M_Sběrnicový modul (relé), ze sběrnice ústředny 12 V (9-15 V), -10 až + 40 °C, 5/45 mA, spínání 16 A max, třída ochrany II viz.PD |  | ks | 13 |  | M21 | P | 1428.1265 | 278.4648
1252 | 210_0005VD | D+M_Přepěťová ochrana pro sběrnici 12 V (9-15 V), -10 až + 40 °C, 5 mA viz.PD |  | ks | 1 |  | M21 | P | 677.8628 | 222.7718
1253 | 900 RT4 | Připojení na silnoproud a zemnění | Práce v tarifní třídě 7 | h | 10 |  | M21 | P | 0 | 563.3024
1254 | 210860201R00 | M_Kabel speciální JYTY s Al 2 x 1 mm |  | m | 523 |  | M21 | P | 0 | 22.3034
1255 | 34121550 | Kabel sdělovací s Cu jádrem JYTY 2 x 1 mm |  | m | 549.15 |  | M21 | M | 8.7207 | 0
1256 | 210_0006VD | D+M_Vnější stíněný datový kabel FTP, 4x2x0,5, Cat.5e viz.PD |  | ks | 632 |  | M21 | P | 14.321 | 19.8903
1257 | 210800546RT1 | Vodič H07V-U (CY) 4 mm2,včetně dodávky vodiče_vodič CY zel.-žlutý 4mm2 viz.PD | včetně dodávky vodiče CY 4 | m | 118 |  | M21 | P | 14.2654 | 44.8487
1258 | 210800547RT1 | Vodič H07V-U (CY) 6 mm2 uložený pevně,včetně dodávky vodiče_vodič CY zel.-žlutý 6mm2viz.PD | včetně dodávky vodiče CY 6 | m | 202 |  | M21 | P | 20.4281 | 43.4724
1259 | 210010017R00 | M_Trubka tuhá, 25 mm |  | m | 50 |  | M21 | P | 0 | 43.758
1260 | 345710963 | Trubka elektroinstalační tuhá z PVC 4025LA viz.PD |  | m | 52.5 |  | M21 | M | 30.6383 | 0
1261 | 210010003RU3 | Trubka ohebná pod omítku, vnější průměr 25 mm,včetně dodávky_Instalační trubka ohebná 1225 - tmavě šedá viz:PD | včetně dodávky 1225 | m | 148 |  | M21 | P | 14.9333 | 39.5519
1262 | 141 R00 | Pomocný spojovací, instalační a nespecifikovaný materiál a jeho montáž (kotvící a upevňovací materiál, záslepky, konektory, atypické prvky apod.) |  | sada | 2 |  | M21 | P | 4236.6426 | 1989.0341
1263 | 220890202R00 | Výchozí revize NN, 6x tisk revizní zprávy |  | h | 12 |  | M21 | P | 0 | 579.5807
1264 | 220890202R00 | Výchozí revize - Spoluprace s reviz.technikem |  | h | 6 |  | M21 | P | 0 | 579.5807
1265 | 909 R00 | zednické výpomoce neuvedené v položkách výkazu_Prostupy zdivem_Stavební přípomoce |  | h | 25 |  | M21 | P | 0 | 429.0826
1266 | 909 R00 | Priprava ke komplexni zkousce a Zkušební provoz_Zaškolení obsluhy |  | h | 27 |  | M21 | P | 0 | 429.0826
1267 | 909 R00 | Zabezpeceni pracoviste i pravidelný hrubý úklid |  | h | 10 |  | M21 | P | 0 | 429.0826
1268 | 220890084R00 | KOORDINACE POSTUPU PRACI _ S ostatnimi profesemi |  | h | 8 |  | M21 | P | 0 | 579.5807
1269 | 220890084R00 | KOORDINACE POSTUPU PRACI _ Technická činnost-konzultace |  | h | 6 |  | M21 | P | 0 | 579.5807
1270 | 220890084R00 | PD _ skutečné provedení |  | h | 12 |  | M21 | P | 0 | 579.5807
1271 | 220890084R00 | Foto-dokumentace skutečného provedení |  | h | 6 |  | M21 | P | 0 | 579.5807
1272 | 900 R23 | Přizpůsobení vedení na stavbě a ostatní nezměřené pracovní výkony | elektromontér v tarifní třídě 6 | h | 22 |  | M21 | P | 0 | 444.5253
1273 | 220890084R00 | Dílenská montážní dokumentace_Zpracování realizační dokumentace, která bude obsahovat přesné vedení viditelných tras elektroinstalace |  | h | 10 |  | M21 | P | 0 | 579.5807
1274 | 220890084R00 | Účást na KD, koordinace management zakázky |  | h | 12 |  | M21 | P | 0 | 579.5807
1275 | 220890084R00 | Značení trasy vedení_148m |  | h | 9 |  | M21 | P | 0 | 579.5807
1276 | 210_0011VD | D+M_Víceúčelová montážní krabice viz.PD |  | ks | 13 |  | M21 | P | 308.6981 | 159.1227
1277 | 220270264R00 | Zatažení vodiče 4x2x0,5 do trubek |  | m | 632 |  | M21 | P | 0 | 20.0731
1278 | 210_0012VD | D+M_Protipožární ucpávky viz.PD |  | ks | 6 |  | M21 | P | 1461.5422 | 1074.0784
| S | Přesuny sutí
1279 | 979082111R00 | Vnitrostaveništní doprava suti do 10 m |  | t | 0.984 |  | S | P | 0 | 333.7798
1280 | 979082121R00 | Příplatek k vnitrost. dopravě suti za dalších 5 m |  | t | 1.968 |  | S | P | 0 | 37.1981
1281 | 979094111R00 | Nakládání nebo překládání vybouraných hmot |  | t | 0.984 |  | S | P | 0 | 1490.24
1282 | 979081111R00 | Odvoz suti a vybour. hmot na skládku do 1 km |  | t | 0.984 |  | S | P | 0 | 232.303
1283 | 979081121R00 | Příplatek k odvozu za každý další 1 km |  | t | 27.552 |  | S | P | 0 | 20.3741
1284 | 979990191R00 | Poplatek za uložení suti - plastové výrobky |  | t | 0.3 |  | S | P | 0 | 4676.7761
1285 | 979999997R00 | Poplatek za recyklaci směsi suti betonu, cihel, tašek a keram.výrobků |  | t | 0.389 |  | S | P | 0 | 359.2474
1286 | 979999998R00 | Poplatek za ukládku suť do 5 % příměsí |  | t | 0.295 |  | S | P | 0 | 432.9491
ZÁCHYTNÝ BEZPEČNOSTNÍ SYSTÉM STŘECH
| 712 | Izolace střech (živičné krytiny)
1287 | 712961901R00 | Provedení údržby povlakové krytiny střech,proniků ventilací ap,asf.pásy fólií lepenou, zalití okrajů |  | kus | 11 |  | 712 | P | 47.016 | 160.2811
1288 | 712971801RT1 | Překrytí spár asf.pásem přitav.k podkladu rš.50 cm,1 vrstva -pás ve specifikaci | 1 vrstva -pás ve specifikaci | m | 11 |  | 712 | P | 13.2971 | 318.944
1289 | 62843073 | Pás modifikovaný(pro zelené střechy), pás s vysokou odoln.proti prorůstání kořínků přídavek proti kořenovému růstu min. tl. 5,3 mm_břidl.posyp viz.PD |  | m2 | 22 |  | 712 | M | 300.742 | 0
1290 | 998712101R00 | Přesun hmot pro povlakové krytiny, výšky do 6 m |  | t | 0.174 |  | 712 | P | 0 | 1165.7331
| 767 | Konstrukce doplňkové stavební (zámečnické)
1291 | 767842370R00 | Kotvicí bod dl.700 mm nerez, beton.střech tl.80 mm plochá střecha |  | kus | 11 |  | 767 | P | 2791.0071 | 1526.7881
1292 | 767849131R00 | Štítek k označní jednotlivých úseků kotv.vedení viz.PD |  | kus | 11 |  | 767 | P | 275.8591 | 9.8457
1293 | 767849142R00 | Montážní lano 14 mm, délka 23 m |  | kus | 1 |  | 767 | P | 4113.0401 | 86.6065
1294 | 767849142R0A | Set na osobní ochranu,pro záchytné systémy s dočasným poddajným kotvicím vedením. viz.PD |  | kus | 1 |  | 767 | P | 3650.4273 | 73.0445
1295 | 998767102R00 | Přesun hmot pro zámečnické konstr., výšky do 12 m |  | t | 0.042 |  | 767 | P | 0 | 1310.3758
| 90 | Hodinové zúčtovací sazby (HZS)
1296 | 905 R01 | Výchozí prohlídka-výtahové zkoušky - revize systému-předání do uživání(včetně výjezdu a dopravy) | Revize | h | 10 |  | 90 | P | 0 | 610.0837
1297 | 909 R00 | Úprava podkladu,kotvení,prostup parotěs a ostatní drobné neměřitelné práce |  | h | 13 |  | 90 | P | 0 | 398.1179
Opěrné stěny_OP1 a OP2
| 13 | Hloubené vykopávky
1298 | 132201211R00 | Hloubení rýh š.do 200 cm hor.3 do 100 m3,STROJNĚ |  | m3 | 140 | Položka obsahuje hloubení rýh traktorbagrem, naložení výkopku na dopravní prostředek pro svislé, nebo vodorovné přemístění, popř. přemístění výkopku do 3 m (po povrchu území), případné zajištění rypadel polštáři, udržování pracoviště a ochranu výkopiště proti stékání srážkové vody z okolního terénu i s jejím odvodněním, nebo odvedením, přesekání a odstranění kořenů ve výkopišti, odstranění napadávek, urovnání dna výkopu | 13 | P | 0 | 220.3929
1299 | 132201219R00 | Přípl.za lepivost,hloubení rýh 200cm,hor.3,STROJNĚ |  | m3 | 140 | Do měrných jednotek se udává poměrné množství zeminy, které ulpí v nářadí a o které je snížen celkový výkon stroje | 13 | P | 0 | 38.8259
1300 | 139601102R00 | Ruční výkop jam, rýh a šachet v hornině tř. 3_včetně říplatku za ruční dočištění zákl.spáry po stroji v hor3_i úprava pláně |  | m3 | 50 |  | 13 | P | 0 | 1344.5791
| 16 | Přemístění výkopku
1301 | 171206111R00 | Uložení zemin do násypů předeps. tvarů s urovnáním -na skládku nebo meziskládku pro zpětné využití |  | m3 | 190 |  | 16 | P | 0 | 16.5488
1302 | 162301102R00 | Vodorovné přemístění výkopku z hor.1-4 do 1000 m_na meziskládku |  | m3 | 190 |  | 16 | P | 0 | 99.0539
1303 | 167101101R00 | Nakládání výkopku z hor. 1 ÷ 4 v množství do 100 m3 |  | m3 | 90 |  | 16 | P | 0 | 278.4648
1304 | 162301102R00 | Vodorovné přemístění výkopku z hor.1-4 do 1000 m_zpětné |  | m3 | 90 |  | 16 | P | 0 | 99.0539
| 17 | Konstrukce ze zemin
1305 | 174101101R00 | Zásyp jam, rýh, šachet se zhutněním |  | m3 | 90 |  | 17 | P | 0 | 126.5026
1306 | 166101101R00 | Přehození výkopku z hor.1-4_mezi stěnami opěrných zdí po vrstvách |  | m3 | 90 |  | 17 | P | 0 | 174.6292
| 27 | Základy
1307 | 273313611R00 | Beton základových desek prostý C 16/20_podkladní deska pod prefabrikáty |  | m3 | 13.526 |  | 27 | P | 2574.0965 | 286.1265
1308 | 271531115R00 | Uložení polštáře z kameniva pod základ se zhutněním a urovnáním povrchu ve spádů_pod žlabovky a beton viz.PD |  | m3 | 47.98 |  | 27 | P | 0 | 539.434
1309 | 275321411R00 | Železobeton základových patek C 25/30-XC3,XA-(CZ,F.1)_pro montované schodiště |  | m3 | 1.173 | Položka obsahuje náklady na dodávku a uložení betonu do připravené konstrukce. Bednění a výztuž se oceňuje samostatně. | 27 | P | 3014.5244 | 287.2722
1310 | 275321411R00 | Železobeton základových patek C 25/30-XC3,XA-(CZ,F.1)_pro zábradlí |  | m3 | 0.504 |  | 27 | P | 3014.5244 | 287.2722
1311 | 275313511R00 | Beton základových patek prostý C 12/15-X0(CZ,F.1) |  | m3 | 0.137 | Položka obsahuje náklady na dodávku a uložení betonu do připravené konstrukce. Bednění se oceňuje samostatně | 27 | P | 2410.9958 | 286.1265
1312 | 275351215R00 | Bednění stěn základových patek - zřízení |  | m2 | 13.453 |  | 27 | P | 201.5767 | 431.7318
1313 | 275351216R00 | Bednění stěn základových patek - odstranění |  | m2 | 13.453 |  | 27 | P | 0 | 132.8675
1314 | 275361821R00 | Výztuž základových patek z betonářské oceli B500B (10 505) |  | t | 0.063 | V položce jsou zakalkulovány náklady na dodání nastříhané a naohýbané výztuže, podložek, distančních vložek, drátu, skob apod., dále náklady na uložení výztuže a její vyvázání nebo přivaření bodovými svary | 27 | P | 33466.0396 | 12711.3759
| 32 | Zdi přehradní a opěrné
1315 | 320101112R00 | Osazení bet.a ŽB prefabrikátů hmotnosti do 5000 kg, včetně úpravy spar |  | m3 | 72.14 |  | 32 | P | 172.8391 | 2528.2612
1316 | 59384547_OP1 | OP1_Stěna opěrná dl.78450mm_ prefabrikovaná tvaru T z betonu pohledového C30/37 a výztuže B500 B_otvory odvodňovací 80mm.viz.PD |  | m3 | 72.174 |  | 32 | M | 15188.2643 | 0
1317 | 320101112R00 | Osazení bet.a ŽB prefabrikátů hmotnosti do 5000 kg,včetně úpravy spar |  | m3 | 51.678 |  | 32 | P | 172.8391 | 2528.2612
1318 | 59384547_OP2 | OP2_Stěna opěrná dl.(36300+8250)mm_ prefabrikovaná tvaru T z betonu pohledového C30/37 a výztuže B500 B_otvory odvodňovací 80mm.viz.PD |  | m3 | 51.678 |  | 32 | M | 15188.2643 | 0
1319 | 320101112R00 | Osazení bet.a ŽB prefabrikátů hmotnosti do 5000 kg, včetně úpravy spar |  | m3 | 6.519 |  | 32 | P | 172.8391 | 2528.2612
1320 | 59384547_SCH | OP1SCH_Stěna opěrná dl.6350mm_ prefabrikovaná tvaru T z betonu pohledového C30/37 a výztuže B500 B_otvory odvodňovací 80mm.viz.PD |  | m3 | 6.519 |  | 32 | M | 15188.2643 | 0
| 41 | Stropy a stropní konstrukce (pro pozemní stavby)
1321 | 411120012RA0 | OP1_Strop montovaný z desek PZD_C25/30,výztuž B 500B, tloušťka 10 cm_zákryt revizní chodby dl.75,1mm šířky do 680mm viz.PD |  | m2 | 51.068 |  | 41 | P | 1086.0763 | 771.6975
| 46 | Zpevněné plochy (kromě vozovek a železničního svršku)
1322 | 465929112R00 | Kladení tvárnic kanálků, na MC, s výplní spár_odvodňovací žlabovky š.340mm viz.PD |  | m2 | 26.673 |  | 46 | P | 197.6543 | 364.0569
1323 | 59227002A | Deska žlabová betonová š. 340 mm přírodní viz.PD |  | kus | 320.076 |  | 46 | M | 60.7849 | 0
| 56 | Podkladní vrstvy komunikací, letišť a ploch
1324 | 567211110R00 | Podklad z prostého betonu tř. I tloušťky 10 cm_C16/20_podkladní pro žlabovky |  | m2 | 54.413 |  | 56 | P | 291.7197 | 80.6275
| 58 | Kryty pozemních komunikací, letišť a ploch z betonu a ostatních hmot
1325 | 581114115R00 | Kryt z betonu komunikací pro pěší tloušťky 8-12 cm spádový_dobetonávka ke žlabovkám viz.PD |  | m2 | 26.673 |  | 58 | P | 361.6223 | 165.8695
| 59 | Kryty pozemních komunikací, letišť a ploch dlážděných (předlažby)
1326 | 597092323R00 | D+M_Vpust polymerbetonová bodová rozměr 500 x 235 x 670 mm, DN 160_ke žlabovkám viz.PD |  | kus | 3 |  | 59 | P | 6715.9656 | 114.3854
1327 | 597092353RU1 | D+M_Krycí rošt_ můstkový SW 12 mm, litina k dané systémové vpusti viz.PD | můstkový SW 12 mm, litina | kus | 4 |  | 59 | P | 1366.3312 | 24.4015
1328 | 597092253RU3 | Krycí rošt V 150 S, C 250,dl.500 mm,můstkový SW 12 mm, litina k danému systémovému žlabu viz,PD | můstkový SW 12 mm, litina | kus | 146 |  | 59 | P | 873.0507 | 24.4015
1329 | 597101113R00 | Montáž odvodňovacího žlabu - polymerbeton C250,včetně betonového lože viz.PD |  | m | 73 |  | 59 | P | 282.7452 | 297.2651
1330 | 59227223011 | Žlab 1_ polymerbetonový V150S - 1, rozměr 1000 x 185 x 210 - 215 mm, C250 viz.PD |  | kus | 8 |  | 59 | M | 2366.9506 | 0
1331 | 59227223021 | Žlab 1_ polymerbetonový V150S - 2, rozměr 1000 x 185 x 215 - 220 mm, C250 viz.PD |  | kus | 8 |  | 59 | M | 2366.9506 | 0
1332 | 59227223031 | Žlab 1_ polymerbetonový V150S - 3, rozměr 1000 x 185 x 220 - 225 mm, C250 viz.PD |  | kus | 8 |  | 59 | M | 2366.9506 | 0
1333 | 59227223041 | Žlab 1_ polymerbetonový V150S - 4, rozměr 1000 x 185 x 225 - 230 mm, C250 viz.PD |  | kus | 8 |  | 59 | M | 2370.9286 | 0
1334 | 592272230501 | Žlab 1_ polymerbetonový V150S - 5, rozměr 1000 x 185 x 230 - 235 mm, C250 viz.PD |  | kus | 8 |  | 59 | M | 2370.9286 | 0
1335 | 59227223061 | Žlab 1_ polymerbetonový V150S - 6, rozměr 1000 x 185 x 235 - 240 mm, C250 viz.PD |  | kus | 8 |  | 59 | M | 2370.9286 | 0
1336 | 59227223071 | Žlab 1_ polymerbetonový V150S - 7, rozměr 1000 x 185 x 240 - 245 mm, C250 viz.PD |  | kus | 7 |  | 59 | M | 2370.9286 | 0
1337 | 59227223081 | Žlab 1_ polymerbetonový V150S - 8, rozměr 1000 x 185 x 245 - 250 mm, C250 viz.PD |  | kus | 6 |  | 59 | M | 2370.9286 | 0
1338 | 59227223091 | Žlab 1_ polymerbetonový V150S - 9, rozměr 1000 x 185 x 250 - 255 mm, C250 viz.PD |  | kus | 6 |  | 59 | M | 2370.9286 | 0
1339 | 592272231001 | Žlab 1_ polymerbetonový V150S - 10, rozměr 1000 x 185 x 255 - 260 mm, C250 viz.PD |  | kus | 6 |  | 59 | M | 2370.9286 | 0
1340 | 592272651 | Žlab 1_Adaptér polymerbetonový V150S - 0., hrana pozink , C250 viz.PD |  | kus | 3 |  | 59 | M | 677.0672 | 0
1341 | 59227243301 | Žlab 1_Stěna čelní polymerbetonová V150S - 0.-20., hrana pozink, C250 viz.PD |  | kus | 3 |  | 59 | M | 399.398 | 0
1342 | 597103111R00 | Žlab 1_Montáž vpusti pro žlaby polymerbetonové,C 250,včetně betonového lože viz.PD |  | kus | 4 |  | 59 | P | 110.1925 | 200.4946
1343 | 5922723331 | Žlab 1_Vpust polymerbetonová V150S, rozměr 500 x 185 x 610 mm, DN 160, C250 viz.PD |  | kus | 4 |  | 59 | M | 5434.0411 | 0
| 767 | Konstrukce doplňkové stavební (zámečnické)
1344 | 767995103R00 | OP1_Výroba a montáž kov. atypických konstr._podpůrné konstrukce _řezání,sváry,vrtání a pod. _viz.PD |  | kg | 889.565 |  | 767 | P | 12.2286 | 105.92
1345 | 13337790 | OP1_Tyč ocelová T 100, S235JR, rozměr 100 x 100 x 11 mm viz.PD |  | t | 0.667 |  | 767 | M | 23852.4968 | 0
1346 | 13337765 | OP1_Tyč ocelová T 50, S235JR, rozměr 50 x 50 x 6,0 mm viz.PD |  | t | 0.223 |  | 767 | M | 26645.1007 | 0
1347 | 13611232 | OP1_Plech hladký S235JR 12,00 x 1000 x 2000 mm_kotevní deska dolní 120*60mm_2x otvor pro M8 viz.PD |  | t | 0.093 |  | 767 | M | 27257.7232 | 0
1348 | 13611232 | OP1_Plech hladký S235JR 12,00 x 1000 x 2000 mm_kotevní deska dolní 120*60mm_2x otvor pro M8 viz.PD |  | t | 0.04 |  | 767 | M | 27257.7233 | 0
1349 | 783174530R00 | OP1_Nátěr polyuretanový OK, 2x + 2x email_NÁTĚR S TUŽIDLEM_pro prostředí agresivity C3_ODSTÍN RAL 9005 viz.PD | NÁTĚR S TUŽIDLEM - ODSTÍN RAL 9005 | m2 | 30.414 |  | 767 | P | 340.0612 | 178.6789
1350 | 953981101R00 | OP1_Chemické kotvy do betonu, hl. 80 mm, M 8, ampule viz.PD |  | kus | 104 |  | 767 | P | 47.3629 | 63.2274
1351 | 953981102R00 | OP1_Chemické kotvy do betonu, hl. 90 mm, M 10, ampule viz.PD |  | kus | 104 |  | 767 | P | 60.8883 | 63.2274
1352 | 767995103R00 | OZ3/2,OZ3/3,OZ3/4_Výroba a montáž kov. atypických konstr._zábradlí+madla_řezání,sváry,vrtání a pod. _viz.PD |  | kg | 962.887 |  | 767 | P | 12.2286 | 105.92
1353 | 13320370 | OZ3_Tyč ocelová plochá S235JR, rozměr 70 x 5 mm viz.PD |  | t | 0.608 |  | 767 | M | 24839.0577 | 0
1354 | 13212116 | OZ3_Tyč ocelová kruhová S355J2, průměr 20 mm viz.PD |  | t | 0.041 | hmotnost 2,47 kg/m profilová ocel neušlechtilá válcovaná za tepla ČSN 425510, ČSN 420138 TYČ KRUHOVÁ VÁLC. ZA TEPLA ČSN 42 5510.11, ČSN 42 0138, zn. 11 523.0 TYČ KRUHOVÁ VÁLC. ZA TEPLA EN 10060, EN 10025-2, zn. S355J2 minimální množství 6 | 767 | M | 27058.8197 | 0
1355 | 14115364 | OZ3_Trubka bezešvá hladká 11 353, rozměr 51,0 x 3,2 mm_kotevní viz PD |  | m | 6.44 | Trubka ocelová bezešvá hladká dle ČSN 42 5715 jakost 11 353 dle ČSN 42 0250 hmotnost 3,95 kg/ | 767 | M | 239.0819 | 0
1356 | 14115364 | OZ3_Trubka bezešvá hladká 11 353, rozměr 51,0 x 3,2 mm_kotevní viz PD |  | m | 10.35 | Trubka ocelová bezešvá hladká dle ČSN 42 5715 jakost 11 353 dle ČSN 42 0250 hmotnost 3,95 kg/ | 767 | M | 239.0819 | 0
1357 | 13227700 | OZ3_Tyč ocelová plochá S235JR, rozměr 50 x 5 mm viz.PD |  | t | 0.004 | hmotnost 1,96 kg/m II/05 11 373 = 11 375 II f | 767 | M | 24839.0586 | 0
1358 | 13435430 | OZ3_Tyč ocelová L nerovnoramenná S235JR, rozměr 200 x 100 x 10 mm viz.PD |  | t | 0.388 | hmotnost 23,00 kg/m profilová ocel neušlechtilá válcovaná za tepla ČSN EN 10056 jakost S235 J | 767 | M | 32437.1679 | 0
1359 | 953981102R00 | OZ3_Chemické kotvy do betonu, hl. 90 mm, M 10, ampule viz.PD |  | kus | 26 |  | 767 | P | 60.8883 | 63.2274
1360 | 783174530R00 | OZ3_Nátěr polyuretanový OK, 2x + 2x email_NÁTĚR S TUŽIDLEM_pro prostředí agresivity C3_ODSTÍN RAL 9005 viz.PD | NÁTĚR S TUŽIDLEM - ODSTÍN RAL 9005 | m2 | 46.648 |  | 767 | P | 340.0612 | 178.6789
1361 | 767995103R00 | OZ2/01_Mříž s otvíratelnou části_Výroba a montáž kov. atypických konstr._ukončení revizní chodby _řezání,sváry,vrtání a pod. _viz.PD |  | kg | 128.957 |  | 767 | P | 12.2286 | 105.92
1362 | 14587272 | OZ2/02__Profil dutý čtvercový svařovaný S235JRH 60 x 6,0 mm viz.PD |  | t | 0.039 |  | 767 | M | 27265.6793 | 0
1363 | 13611218 | OZ2/02_Plech hladký S235JR 5,00 x 1000 x 2000 mm viz.PD |  | t | 0.032 |  | 767 | M | 26851.9602 | 0
1364 | 13320370 | OZ3_Tyč ocelová plochá S235JR, rozměr 70 x 5 mm viz.PD |  | t | 0.069 |  | 767 | M | 24839.0577 | 0
1365 | 54934022 | OZ2/01_Pant plotový_pro branku viz.PD |  | kus | 2 |  | 767 | M | 432.0182 | 0
1366 | 54966320 | OZ2/01_Zámek visací cylindrový litinový velikost 52 |  | kus | 1 |  | 767 | M | 81.9482 | 0
1367 | 55399991 | OZ2/01_Ocelové výrobky_kotvící deska s(kolmmím) okem a protilehlé oko(kolmé) pro vysací zámek |  | kg | 1 |  | 767 | M | 178.2174 | 0
1368 | 311261017 | OZ2/01_Podložka ocelová plochá Pz otvor 17,0 mm viz.PD |  | kus | 6 |  | 767 | M | 1.3128 | 0
1369 | 311110220000 | OZ2/01_Matice ocelová pozinkovaná 02 1401.2 M16 viz.PD |  | kus | 8 |  | 767 | M | 1.5514 | 0
1370 | 31179109 | OZ2/01_Tyč závitová M16, DIN 975_viz.PD |  | m | 1 |  | 767 | M | 51.3171 | 0
1371 | 13211232 | OZ2/02_Tyč ocelová kruhová S235JR, průměr 10 mm viz.PD |  | t | 0.001 |  | 767 | M | 26509.8505 | 0
1372 | 783174530R00 | OZ2/01_Nátěr polyuretanový OK, 2x + 2x email_NÁTĚR S TUŽIDLEM_pro prostředí agresivity C3_ODSTÍN RAL 9005 viz.PD | NÁTĚR S TUŽIDLEM - ODSTÍN RAL 9005 | m2 | 4.019 |  | 767 | P | 340.0612 | 178.6789
1373 | 380932117R00 | OZ2/01_Vlepení výztuže D 16 mm do vrtu v betonu 2složkovou epoxidovou hmotou_3ks_kotvení profilu 60/6_pro panty viz.PD |  | m | 0.75 |  | 767 | P | 564.2015 | 629.219
1374 | 953981101R00 | OZ2/01_Chemické kotvy do betonu, hl. 80 mm, M 8, ampule viz.PD |  | kus | 6 |  | 767 | P | 47.3629 | 63.2274
1375 | 767995103R00 | OZ2/02_Mříž pevná_Výroba a montáž kov. atypických konstr._ukončení revizní chodby _řezání,sváry,vrtání a pod. _viz.PD |  | kg | 128.957 |  | 767 | P | 12.2286 | 105.92
1376 | 14587272 | OZ2/02__Profil dutý čtvercový svařovaný S235JRH 60 x 6,0 mm viz.PD |  | t | 0.015 |  | 767 | M | 27265.6793 | 0
1377 | 13211232 | OZ2/02_Tyč ocelová kruhová S235JR, průměr 10 mm viz.PD |  | t | 0.001 |  | 767 | M | 26509.8505 | 0
1378 | 13320370 | OZ3_Tyč ocelová plochá S235JR, rozměr 70 x 5 mm viz.PD |  | t | 0.086 |  | 767 | M | 24839.0577 | 0
1379 | 13611218 | OZ2/02_Plech hladký S235JR 5,00 x 1000 x 2000 mm viz.PD |  | t | 0.034 |  | 767 | M | 26851.9601 | 0
1380 | 783174530R00 | OZ2/02_Nátěr polyuretanový OK, 2x + 2x email_NÁTĚR S TUŽIDLEM_pro prostředí agresivity C3_ODSTÍN RAL 9005 viz.PD | NÁTĚR S TUŽIDLEM - ODSTÍN RAL 9005 | m2 | 6.169 |  | 767 | P | 340.0612 | 178.6789
1381 | 953981101R00 | OZ2/02_Chemické kotvy do betonu, hl. 80 mm, M 8, ampule viz.PD |  | kus | 8 |  | 767 | P | 47.3629 | 63.2274
1382 | 767590120R00 | ST1 a PS1_Montáž podlahových roštů - šroubováním včetně stupňů a spoj.materiálu viz.PD |  | kg | 1367.405 |  | 767 | P | 12.0774 | 21.0997
1383 | 55347146_PS1 | PS1_Rošt podlahový 2,3*1,85,žárově zinkované viz.PD |  | m2 | 4.68 |  | 767 | M | 1167.1652 | 0
1384 | 55347331_ST1 | ST1_Stupeň schodišťový 300*1850,žárově zinkované viz.PD |  | m | 24.42 |  | 767 | M | 1056.5749 | 0
1385 | 767590192R00 | Montáž podlahových roštů - příplatek za krácení |  | m | 5.96 |  | 767 | P | 0 | 79.9592
1386 | 767995105R00 | SCH1_Výroba a montáž kov. atypických konstr.vč. spoj.materiálu viz.PD |  | kg | 155.7 |  | 767 | P | 8.9745 | 42.263
1387 | 55399994_SCH1 | SCH1_schodnice Pz_Kotvy, úhelníky apod.atypické výrobky viz.PD |  | kg | 171.27 |  | 767 | M | 108.9991 | 0
1388 | 767995105R00 | SCH2_Výroba a montáž kov. atypických konstr. vč. spoj.materiálu viz.PD |  | kg | 86.7 |  | 767 | P | 8.9745 | 42.263
1389 | 55399994_SCH2 | SCH2_schodnice Pz_ apod.atypické výrobky viz.PD |  | kg | 95.37 |  | 767 | M | 108.9991 | 0
1390 | 767995105R00 | SCH3_Výroba a montáž kov. atypických konstr. vč. spoj.materiálu viz.PD |  | kg | 35.3 |  | 767 | P | 8.9745 | 42.263
1391 | 55399994_SCH3 | SCH3_schodnice Pz_ apod.atypické výrobky viz.PD |  | kg | 38.83 |  | 767 | M | 108.9991 | 0
1392 | 767995105R00 | SCH4_Výroba a montáž kov. atypických konstr. vč. spoj.materiálu viz.PD |  | kg | 11.6 |  | 767 | P | 8.9745 | 42.263
1393 | 55399994_SCH4 | SCH4_schodnice Pz_ apod.atypické výrobky viz.PD |  | kg | 12.76 |  | 767 | M | 108.9991 | 0
1394 | 767995105R00 | SL1_Výroba a montáž kov. atypických konstr. vč. spoj.materiálu viz.PD |  | kg | 47.4 |  | 767 | P | 8.9745 | 42.263
1395 | 55399999_SL1 | SL1_Sloup jäkl 50/50/4 Pz_ apod.atypické výrobky viz.PD |  | kg | 52.14 |  | 767 | M | 76.1402 | 0
1396 | 767995105R00 | L1_Výroba a montáž kov. atypických konstr. vč. spoj.materiálu viz.PD |  | kg | 14.1 |  | 767 | P | 8.9745 | 42.263
1397 | 55399999_L1 | L1_L50x4 podpora podesty Pz_ apod.atypické výrobky viz.PD |  | kg | 15.51 |  | 767 | M | 76.1402 | 0
1398 | 767995105R00 | K1_Výroba a montáž kov. atypických konstr. vč. spoj.materiálu viz.PD |  | kg | 7.5 |  | 767 | P | 8.9745 | 42.263
1399 | 55399999_K1 | K1_4ks Kotevní deska 200x100x12mm Pz_ apod.atypické výrobky viz.PD |  | kg | 8.25 |  | 767 | M | 76.1402 | 0
1400 | 767995105R00 | K2_Výroba a montáž kov. atypických konstr. vč. spoj.materiálu viz.PD |  | kg | 3.8 |  | 767 | P | 8.9745 | 42.263
1401 | 55399999_K1 | K2_2ks Kotevní deska 200x100x12mm Pz_ apod.atypické výrobky viz.PD |  | kg | 4.18 |  | 767 | M | 76.1402 | 0
1402 | 953981104R00 | Chemické kotvy do betonu, hl. 125 mm, M 16, ampule |  | kus | 12 | V položce je zakalkulováno vyvrtání a vyčištění otvoru požadovaného průměru a hloubky, zasunutí ampule s chemickou kotvou do otvoru a zavrtání svorníku s hrotem, maticí a podložkou pozink. CH - M16 x 260/108 GV. Položka je určena i pro kotvy do zdiva z plných cihel. | 767 | P | 130.5204 | 79.9194
1403 | 998767101R00 | Přesun hmot pro zámečnické konstr., výšky do 6 m |  | t | 3.66 |  | 767 | P | 0 | 1376.4116
| H15 | Objekty pozemní zvláštní
1404 | 998152111R00 | Přesun hmot, zdi a valy samostatné z dílců do 20 m |  | t | 450.786 |  | H15 | P | 0 | 344.8906
1405 | 998152197R00 | Přesun hmot, zdi a valy z dílců, příp. dalších 5km_jeřáb a doprava do 30km_jen prefabrikáty |  | t | 2062.948 |  | H15 | P | 0 | 254.9942
Příprava území + HTÚ
| 100VD | Sanace zemní pláně
1406 | 122301102R00 | Odkopávky nezapažené v hor. 4 do 1000 m3 |  | m3 | 8.16 |  | 100VD | P | 0 | 186.8896
1407 | 122301109R00 | Příplatek za lepivost - odkopávky v hor. 4 |  | m3 | 8.16 |  | 100VD | P | 0 | 39.5977
1408 | 171206111R00 | Uložení zemin do násypů předeps. tvarů s urovnáním -na skládku nebo meziskládku pro zpětné využití |  | m3 | 8.16 |  | 100VD | P | 0 | 14.8939
1409 | 162301102R00 | Vodorovné přemístění výkopku z hor.1-4 do 1000 m_na meziskládku |  | m3 | 8.16 |  | 100VD | P | 0 | 89.1485
1410 | 564791111R00 | Sanace_Podklad pro zpevněné plochy z kam.drceného 0-63 mm se zfutněním F2=45MPa,F1=30MPa,viz.PD |  | m3 | 8.16 |  | 100VD | P | 974.139 | 167.9572
| 12 | Odkopávky a prokopávky
1411 | 121101103R00 | Sejmutí ornice s přemístěním přes 100 do 250 m |  | m3 | 70 |  | 12 | P | 0 | 73.0302
1412 | 122201103R00 | Odkopávky nezapažené v hor. 3 do 10000 m3 |  | m3 | 745 |  | 12 | P | 0 | 65.0175
1413 | 122201109R00 | Příplatek za lepivost - odkopávky v hor. 3 |  | m3 | 745 |  | 12 | P | 0 | 34.7285
1414 | 122301102R00 | Odkopávky nezapažené v hor. 4 do 1000 m3 |  | m3 | 35 |  | 12 | P | 0 | 186.8896
1415 | 122301109R00 | Příplatek za lepivost - odkopávky v hor. 4 |  | m3 | 35 |  | 12 | P | 0 | 39.5977
1416 | 122401102R00 | Odkopávky nezapažené v hor. 5 do 1000 m3 |  | m3 | 35 |  | 12 | P | 24.9473 | 361.721
1417 | 122501102R00 | Odkopávky nezapažené v hor.6 do 1000 m3 |  | m3 | 80 |  | 12 | P | 56.0526 | 474.5422
1418 | 171206111R00 | Uložení zemin do násypů předeps. tvarů s urovnáním -na skládku nebo meziskládku pro zpětné využití |  | m3 | 965 |  | 12 | P | 0 | 14.8939
1419 | 162301102R00 | Vodorovné přemístění výkopku z hor.1-4 do 1000 m_na meziskládku |  | m3 | 850 |  | 12 | P | 0 | 89.1485
1420 | 162301152R00 | Vodorovné přemístění výkopku z hor.5-7 do 1000 m_na meziskládku |  | m3 | 115 |  | 12 | P | 0 | 94.1609
| 17 | Konstrukce ze zemin
1421 | 174101101R00 | Zásyp jam, rýh, šachet se zhutněním_doplnění po použití výkopků dle HTU |  | m3 | 1840 |  | 17 | P | 0 | 113.8523
1422 | 59691004 | Recyklát betonový 32/63 bude viz.PD |  | t | 4048 |  | 17 | M | 248.1121 | 0
| 18 | Povrchové úpravy terénu
1423 | 181101102R00 | Úprava pláně v zářezech v hor. 1-4, se zhutněním |  | m2 | 4226.816 |  | 18 | P | 0 | 12.1729
1424 | 181101104R00 | Úprava pláně v zářezech v hor. 5, se zhutněním |  | m2 | 623.184 |  | 18 | P | 0 | 16.3976
1425 | 181101101R00 | Úprava pláně v zářezech v hor. 1-4, bez zhutnění |  | m2 | 1300 |  | 18 | P | 0 | 6.4445
| H22 | Komunikace pozemní a letiště
1426 | 998222012R00 | Přesun hmot, zpevněné plochy, kryt z kameniva |  | t | 4067.519 |  | H22 | P | 0 | 92.689
Dopravní a zpevněné plochy
| 11 | Přípravné a přidružené práce
1427 | 113201111R00 | Vytrhání obrubníků chodníkových a parkových |  | m | 11 |  | 11 | P | 0 | 111.3939
1428 | 113106121R00 | Rozebrání dlažeb z betonových dlaždic na sucho |  | m2 | 30 | Položka není určena pro rozebrání dlažeb uložených do betonového lože a pro rozebrání dlažeb z mozaiky uložených do cementové malty. V položce nejsou zakalkulovány náklady na popř. nutné očištění vybouraných betonových dlaždic | 11 | P | 0 | 63.8798
| 12 | Odkopávky a prokopávky
1429 | 122501102R00 | Odkopávky nezapažené v hor.6 do 1000 m3 |  | m3 | 25 |  | 12 | P | 56.0526 | 474.5422
1430 | 171206111R00 | Uložení zemin do násypů předeps. tvarů s urovnáním -na skládku nebo meziskládku pro zpětné využití |  | m3 | 25 |  | 12 | P | 0 | 14.8939
1431 | 162301152R00 | Vodorovné přemístění výkopku z hor.5-7 do 1000 m_na meziskládku |  | m3 | 25 |  | 12 | P | 0 | 94.1609
| 13 | Hloubené vykopávky
1432 | 132201212R00 | Hloubení rýh š.do 200 cm hor.3 do 1000m3,STROJNĚ_pro vpusti |  | m3 | 0.34 |  | 13 | P | 0 | 148.9389
1433 | 132201219R00 | Přípl.za lepivost,hloubení rýh 200cm,hor.3,STROJNĚ |  | m3 | 0.34 |  | 13 | P | 0 | 34.9434
1434 | 132501211R00 | Hloubení rýh šířky do 200 cm v hor.6, STROJNĚ |  | m3 | 3.06 |  | 13 | P | 0 | 1076.9426
1435 | 132201110R00 | Hloubení rýh š.do 60 cm v hor.3 do 50 m3, STROJNĚ_polymerbetonový žlab |  | m3 | 13.32 | Položka obsahuje hloubení rýh traktorbagrem, naložení výkopku na dopravní prostředek pro svislé, nebo vodorovné přemístění, popř. přemístění výkopku do 3 m (po povrchu území), případné zajištění rypadel polštáři, udržování pracoviště a ochranu výkopiště proti stékání srážkové vody z okolního terénu i s jejím odvodněním, nebo odvedením, přesekání a odstranění kořenů ve výkopišti, odstranění napadávek, urovnání dna výkopu | 13 | P | 0 | 498.8497
1436 | 132201119R00 | Přípl.za lepivost,hloubení rýh 60 cm,hor.3,STROJNĚ |  | m3 | 13.32 | Do měrných jednotek se udává poměrné množství zeminy, které ulpí v nářadí a o které je snížen celkový výkon stroje | 13 | P | 0 | 179.0051
1437 | 132301110R00 | Hloubení rýh š.do 60 cm v hor.4 do 50 m3,STROJNĚ |  | m3 | 13.32 | Položka obsahuje hloubení rýh traktorbagrem, naložení výkopku na dopravní prostředek pro svislé, nebo vodorovné přemístění, popř. přemístění výkopku do 3 m (po povrchu území), případné zajištění rypadel polštáři, udržování pracoviště a ochranu výkopiště proti stékání srážkové vody z okolního terénu i s jejím odvodněním, nebo odvedením, přesekání a odstranění kořenů ve výkopišti, odstranění napadávek, urovnání dna výkopu | 13 | P | 0 | 646.8339
1438 | 132301119R00 | Přípl.za lepivost,hloubení rýh 60 cm,hor.4,STROJNĚ |  | m3 | 13.32 | Do měrných jednotek se udává poměrné množství zeminy, které ulpí v nářadí a o které je snížen celkový výkon stroje | 13 | P | 0 | 274.4947
| 16 | Přemístění výkopku
1439 | 171206111R00 | Uložení zemin do násypů předeps. tvarů s urovnáním -na skládku nebo meziskládku pro zpětné využití |  | m3 | 30.04 |  | 16 | P | 0 | 14.8939
1440 | 162301102R00 | Vodorovné přemístění výkopku z hor.1-4 do 1000 m_na meziskládku |  | m3 | 26.98 |  | 16 | P | 0 | 89.1485
1441 | 162301152R00 | Vodorovné přemístění výkopku z hor.5-7 do 1000 m_na meziskládku |  | m3 | 3.06 |  | 16 | P | 0 | 94.1609
1442 | 167101102R00 | Nakládání výkopku z hor. 1 ÷ 4 v množství nad 100 m3 |  | m3 | 9.22 |  | 16 | P | 0 | 61.5089
1443 | 167101152R00 | Nakládání výkopku z hor. 5 ÷ 7 v množství nad 100 m3 |  | m3 | 2.516 |  | 16 | P | 0 | 90.5806
1444 | 162301102R00 | Vodorovné přemístění výkopku z hor.1-4 do 1000 m_zpětné |  | m3 | 9.22 |  | 16 | P | 0 | 89.1485
1445 | 162301152R00 | Vodorovné přemístění výkopku z hor.5-7 do 1000 m_zpětné |  | m3 | 2.516 |  | 16 | P | 0 | 94.1609
| 17 | Konstrukce ze zemin
1446 | 174101101R00 | Zásyp jam, rýh, šachet se zhutněním_vpusti |  | m3 | 2.859 |  | 17 | P | 0 | 113.8523
1447 | 174101101R00 | Zásyp jam, rýh, šachet se zhutněním_žlab |  | m3 | 8.88 |  | 17 | P | 0 | 113.8523
1448 | 460300006R00 | Hutnění zeminy po vrstvách 20 cm_rýhy |  | m3 | 11.739 |  | 17 | P | 0 | 86.6495
| 18 | Povrchové úpravy terénu
1449 | 564851111RT4 | Podklad ze štěrkodrti po zhutnění tloušťky 15 cm štěrkodrť frakce 0-63ŠDa mm(výměra je 2x celková tl.300mmm viz.skl.1) | štěrkodrť frakce 0-63 mm | m2 | 5306 |  | 18 | P | 124.792 | 26.3746
1450 | 180400120RA0 | Založení trávníku v rovině s odplevelením a dodáním osiva_pro štěrkotravnaté plochy parkoviště viz.PD |  | m2 | 2653 |  | 18 | P | 8.385 | 32.7809
1451 | 185802112R00 | Hnojení kompostem nebo hnojem v rovině_pro provsrtvení se štěrkem 20% z vrstvy 200mm |  | t | 53.06 |  | 18 | P | 0 | 639.6734
1452 | 10371500 | Substrát zahradnický B VL_kompost(20%) viz.PD |  | m3 | 122.038 | Zahradnický substrát B univerzální ze směsi rašelin, minerálního kombinovaného hnojiva se stopovými prvky a jemně mletého dolomitického vápence. Použití: pro pěstování zeleniny, stromů a keřů (s výjimkou kyselomilných rostlin), pro hrnkové květiny, trvalky a ostatní zahradní rostliny včetně okrasných trávníků. Pěstovat rostliny lze přímo v substrátu nebo po smíchání s původní zeminou Balení: volně ložen | 18 | M | 1048.6188 | 0
1453 | 181101133R00 | Úprava pozemku s rozpoj. a přehrn. hor. 3 do 60 m |  | m3 | 2653 |  | 18 | P | 0 | 39.3033
1454 | 181101911R00 | Příplatek za další přehrnutí do 100 m hor.1,2,3 |  | m3 | 2653 |  | 18 | P | 0 | 17.9013
1455 | 583423262 | Kamenivo drcené 0/32(80%)viz.PD |  | t | 933.856 | kamenivo pro úpravu stavebních plání, pro obsypy, násypy, zásypy, zahradní architekturu apod | 18 | M | 297.5595 | 0
1456 | 181006113R00 | Rozprostření zemin v rov./sklonu 1:5, tl. do 20 cm |  | m2 | 2653 |  | 18 | P | 0 | 10.6612
1457 | 183403161R00 | Obdělání půdy válením, v rovině 2x |  | m2 | 5306 |  | 18 | P | 0 | 0.71605
| 45 | Podkladní a vedlejší konstrukce (kromě vozovek a železničního svršku)
1458 | 452311131R00 | Desky podkladní pod potrubí z betonu C 12/15 |  | m3 | 0.2 |  | 45 | P | 2250.3948 | 606.6538
| 46 | Zpevněné plochy (kromě vozovek a železničního svršku)
1459 | 271531115R00 | Uložení polštáře z kameniva pod základ se zhutněním a urovnáním povrchu ve spádů_pod žlabovky a beton viz.PD |  | m3 | 17.6 |  | 46 | P | 0 | 485.4906
1460 | 465929112R00 | Kladení tvárnic kanálků, na MC, s výplní spár_odvodňovací žlabovky š.340mm viz.PD |  | m2 | 34.125 |  | 46 | P | 177.8889 | 327.6512
1461 | 592275171 | Žlab betonový prefabrikovaný TBZ 50/65/16, Beton C30/37-XF4 viz.PD |  | kus | 100 |  | 46 | M | 133.5437 | 0
1462 | 567211110R00 | Podklad z prostého betonu tř. I tloušťky 10 cm_C16/20_podkladní pro žlabovky |  | m2 | 7 |  | 46 | P | 262.5477 | 72.5647
| 59 | Kryty pozemních komunikací, letišť a ploch dlážděných (předlažby)
1463 | 564871111RT4 | Podklad ze štěrkodrti_ŠDA po zhutnění tloušťky 25 cm,štěrkodrť frakce 0-63 mm viz.PD | štěrkodrť frakce 0-63 mm | m2 | 1133 |  | 59 | P | 187.04 | 28.4917
1464 | 596715061R00_A | Kladení velkoformátové dlažby tl.12 cm,drť tl.4 cm |  | m2 | 1133 |  | 59 | P | 39.8698 | 279.8475
1465 | 59245296_120 | Dlažba velkoformátová betonová 100x500x120mm viz.PD |  | m2 | 1189.65 |  | 59 | M | 452.545 | 0
1466 | 596291115R00 | Řezání betonové dlažby tl.120 mm |  | m | 202.62 |  | 59 | P | 12.001 | 222.5061
1467 | 171101105R00 | Uložení sypaniny do násypů zhutněných na 103% PS |  | m3 | 350 |  | 59 | P | 0 | 109.198
1468 | 59691004 | Recyklát betonový 32/63 bude viz.PD |  | t | 770 |  | 59 | M | 248.1121 | 0
1469 | 596715061R00_A | Kladení velkoformátové dlažby tl.12 cm,drť tl.4 cm_zpětné uložení |  | m2 | 30 |  | 59 | P | 39.8698 | 279.8475
1470 | 564871111RT4 | Podklad ze štěrkodrti_ŠDA po zhutnění tloušťky 25 cm,štěrkodrť frakce 0-63 mm viz.PD | štěrkodrť frakce 0-63 mm | m2 | 30 |  | 59 | P | 187.04 | 28.4917
1471 | 591211211R00 | Skl.2_Kladení dlažby drobné kostky, lože z drti tl. 5 cm_Chodník D2-D-1, CH_stání imobilní |  | m2 | 135 |  | 59 | P | 64.0946 | 548.5279
1472 | 564871111RT4 | Podklad ze štěrkodrti_ŠDA po zhutnění tloušťky 25 cm,štěrkodrť frakce 0-63 mm viz.PD | štěrkodrť frakce 0-63 mm | m2 | 135 |  | 59 | P | 187.04 | 28.4917
1473 | 596491113R00 | Řezání kamenné dlažby tl. 80 mm |  | m | 34.44 |  | 59 | P | 12.7935 | 235.8358
1474 | 58380120.AŘ | Kostka dlažební žulová _z řezaných žulových kostek 10/10/8 viz.PD |  | m2 | 137.7 |  | 59 | M | 520.3313 | 0
1475 | 591211211R00 | Skl.3_Kladení dlažby drobné kostky, lože z drti tl. 5 cm_Chodník D2-D-1, CH_chodník imobilní |  | m2 | 46 | V položce jsou zakalkulovány i náklady na dodání hmot pro lože a výplň spár. V položce nejsou zakalkulovány náklady na dodání dlažebních kostek. Ztratné dlažebních kostek se doporučuje ve výši 2 % | 59 | P | 64.0946 | 548.5279
1476 | 564851111RT4 | Podklad ze štěrkodrti po zhutnění tloušťky 15 cm štěrkodrť frakce 0-63mm ŠDa | štěrkodrť frakce 0-63 mm | m2 | 46 |  | 59 | P | 124.792 | 26.3746
1477 | 58380120.AŘ | Kostka dlažební žulová _z řezaných žulových kostek 10/10/8 viz.PD |  | m2 | 46.92 |  | 59 | M | 520.3313 | 0
1478 | 596491113R00 | Řezání kamenné dlažby tl. 80 mm |  | m | 28.04 |  | 59 | P | 12.7935 | 235.8358
1479 | 597092253RU3 | Krycí rošt V 150 S, C 250,dl.500 mm,můstkový SW 12 mm, litina k danému systémovému žlabu viz,PD | můstkový SW 12 mm, litina | kus | 148 |  | 59 | P | 873.0507 | 24.4015
1480 | 597101113R00 | Montáž odvodňovacího žlabu - polymerbeton C250,včetně betonového lože viz.PD |  | m | 74 |  | 59 | P | 282.7452 | 297.2651
1481 | 59227243301 | Žlab _Stěna čelní polymerbetonová V150S - 0.-20., hrana pozink, C250 viz.PD |  | kus | 4 |  | 59 | M | 399.398 | 0
1482 | 592272651 | Žlab_Adaptér polymerbetonový V150S - 0., hrana pozink , C250 viz.PD |  | kus | 4 |  | 59 | M | 677.0672 | 0
1483 | 592272231001 | Žlab _ polymerbetonový V150S - 10, rozměr 1000 x 185 x 255 - 260 mm, C250 viz.PD |  | kus | 6 |  | 59 | M | 2370.9286 | 0
1484 | 59227223091 | Žlab_ polymerbetonový V150S - 9, rozměr 1000 x 185 x 250 - 255 mm, C250 viz.PD |  | kus | 6 |  | 59 | M | 2370.9286 | 0
1485 | 59227223081 | Žlab _ polymerbetonový V150S - 8, rozměr 1000 x 185 x 245 - 250 mm, C250 viz.PD |  | kus | 6 |  | 59 | M | 2370.9286 | 0
1486 | 59227223071 | Žlab _ polymerbetonový V150S - 7, rozměr 1000 x 185 x 240 - 245 mm, C250 viz.PD |  | kus | 7 |  | 59 | M | 2370.9286 | 0
1487 | 59227223061 | Žlab_ polymerbetonový V150S - 6, rozměr 1000 x 185 x 235 - 240 mm, C250 viz.PD |  | kus | 8 |  | 59 | M | 2370.9286 | 0
1488 | 592272230501 | Žlab_ polymerbetonový V150S - 5, rozměr 1000 x 185 x 230 - 235 mm, C250 viz.PD |  | kus | 8 |  | 59 | M | 2370.9286 | 0
1489 | 59227223041 | Žlab _ polymerbetonový V150S - 4, rozměr 1000 x 185 x 225 - 230 mm, C250 viz.PD |  | kus | 8 |  | 59 | M | 2370.9286 | 0
1490 | 59227223031 | Žlab _ polymerbetonový V150S - 3, rozměr 1000 x 185 x 220 - 225 mm, C250 viz.PD |  | kus | 8 |  | 59 | M | 2366.9506 | 0
1491 | 59227223021 | Žlab _ polymerbetonový V150S - 2, rozměr 1000 x 185 x 215 - 220 mm, C250 viz.PD |  | kus | 8 |  | 59 | M | 2366.9506 | 0
1492 | 59227223011 | Žlab _ polymerbetonový V150S - 1, rozměr 1000 x 185 x 210 - 215 mm, C250 viz.PD |  | kus | 8 |  | 59 | M | 2366.9506 | 0
1493 | 597103111R00 | Žlab_u oplocení _Montáž vpusti pro žlaby polymerbetonové,C 250,včetně betonového lože viz.PD |  | kus | 3 |  | 59 | P | 110.1925 | 200.4946
1494 | 5922723331 | Žlab _Vpust polymerbetonová V150S, rozměr 500 x 185 x 610 mm, DN 160, C250 viz.PD |  | kus | 3 |  | 59 | M | 5434.0411 | 0
1495 | 820361113R00 | Přeseknutí _polymerbetonového žlabu_zakrácení řezáním viz.PD |  | kus | 4 |  | 59 | P | 0 | 759.7315
| 767 | Konstrukce doplňkové stavební (zámečnické)
1496 | 767995103R00 | Ohrana stožáru_Výroba a montáž kov. atypických konstr. _řezání,sváry,vrtání a pod. _viz.PD |  | kg | 76.8 |  | 767 | P | 11.0057 | 95.328
1497 | 55399994.AO | Kotvy, úhelníky a atypické prvky Pz _ochranná oc.Pz trubka tvaru U 50/3 s kotvící deskou 200*200*10mm viz.PD |  | kg | 84.48 |  | 767 | M | 55.3747 | 0
1498 | 783174530R00 | Nátěr polyuretanový OK, 2x + 2x email_NÁTĚR S TUŽIDLEM_pro prostředí agresivity C3_ODSTÍN RAL 9005 viz.PD | NÁTĚR S TUŽIDLEM - ODSTÍN RAL 9005 | m2 | 4.32 |  | 767 | P | 306.0551 | 160.811
1499 | 953981101R00 | Chemické kotvy do betonu, hl. 80 mm, M 8, ampule viz.PD |  | kus | 48 |  | 767 | P | 42.6266 | 56.9047
1500 | 998767101R00 | Přesun hmot pro zámečnické konstr., výšky do 6 m |  | t | 0.093 |  | 767 | P | 0 | 1376.4116
| 89 | Ostatní konstrukce a práce na trubním vedení
1501 | 894411010RAG | Vpusť uliční z dílců DN 450,s odkalištěm,napojení,DN 150, mříž litina 500x500 40 t, hl.1,67 m viz.PD | DN 150, mříž litina 500x500 40 t, hl.1,67 m | kus | 2 |  | 89 | P | 4256.0476 | 2498.7201
| 91 | Doplňující konstrukce a práce na pozemních komunikacích a zpevněných plochách
1502 | 917461111R00 | Osaz. stoj. obrub. kam. s opěrou, lože z C 12/15_krajníků |  | m | 1103 | Osazení silničního nebo chodníkového obrubníku kamenného | 91 | P | 146.4884 | 142.7172
1503 | 58380211 | Krajník silniční žulový, rozměr 300-800/130/200 mm viz.PD |  | m | 1136.09 |  | 91 | M | 491.6892 | 0
1504 | 917461111R00 | Osaz. stoj. obrub. kam. s opěrou, lože z C 12/15 |  | m | 142 |  | 91 | P | 146.4884 | 142.7172
1505 | 58380333 | Obrubník žulový přímý OP3, průřez 250 x 200 mm viz.PD |  | m | 146.26 | Kamenný řezaný stavební prvek k oddělení vozovky od chodníku. Tryskané 2 strany | 91 | M | 1039.867 | 0
1506 | 564851111RT4 | Podklad ze štěrkodrti po zhutnění tloušťky 15 cm štěrkodrť frakce 0-63mm ŠDa | štěrkodrť frakce 0-63 mm | m2 | 459.6 |  | 91 | P | 124.792 | 26.3746
1507 | 918101111R00 | Lože pod obrubníky nebo obruby dlažeb z C 12/15 |  | m3 | 49.8 |  | 91 | P | 2122.6868 | 573.2571
| H22 | Komunikace pozemní a letiště
1508 | 998223011R00 | Přesun hmot, pozemní komunikace, kryt dlážděný |  | t | 5329.908 |  | H22 | P | 0 | 211.2426
Venkovní úpravy _Terénní úpravy
| 16 | Přemístění výkopku
1509 | 162301102R00 | Vodorovné přemístění výkopku z hor.1-4 do 1000 m_zpětné_zeleň |  | m3 | 850 |  | 16 | P | 0 | 89.1485
1510 | 167101102R00 | Nakládání výkopku z hor. 1 ÷ 4 v množství nad 100 m3 |  | m3 | 850 |  | 16 | P | 0 | 61.5089
1511 | 162301102R00 | Vodorovné přemístění výkopku z hor.1-4 do 1000 m_zpětné_dle HTU |  | m3 | 5040 |  | 16 | P | 0 | 89.1485
1512 | 167101102R00 | Nakládání výkopku z hor. 1 ÷ 4 v množství nad 100 m3 |  | m3 | 5040 |  | 16 | P | 0 | 61.5089
| 17 | Konstrukce ze zemin
1513 | 174101101R00 | Zásyp jam, rýh, šachet se zhutněním |  | m3 | 5040 |  | 17 | P | 0 | 113.8523
1514 | 174101101R00 | Zásyp jam, rýh, šachet se zhutněním |  | m3 | 850 |  | 17 | P | 0 | 113.8523
Venkovní úpravy_Sadové úpravy
| 16 | Přemístění výkopku
1515 | 162301102R00 | Vodorovné přemístění výkopku z hor.1-4 do 1000 m_zpětné_humozní hlína |  | m3 | 90 |  | 16 | P | 0 | 89.1485
1516 | 162701109R00 | Příplatek k vod. přemístění hor.1-4 za další 1 km |  | m3 | 810 |  | 16 | P | 0 | 17.7509
1517 | 167101102R00 | Nakládání výkopku z hor. 1 ÷ 4 v množství nad 100 m3 |  | m3 | 90 |  | 16 | P | 0 | 61.5089
| 18 | Povrchové úpravy terénu
1518 | 181006121R00 | Rozprostření zemin ve sklonu nad 1:5, tl. do 10 cm |  | m2 | 1630 |  | 18 | P | 0 | 41.173
1519 | 183400010RA0 | Příprava půdy pro výsadbu v rovině, ruční |  | m2 | 600 |  | 18 | P | 26.4438 | 37.8362
1520 | 183400012RAA | Příprava půdy pro výsadbu v rovině, strojní | chemické odplevelení, frézování, hnojení | m2 | 2800 |  | 18 | P | 3.8667 | 11.0773
1521 | 180400120RA0 | Založení trávníku _ozelení střechy viz.PD |  | m2 | 600 |  | 18 | P | 8.385 | 32.7809
1522 | 180400120RA0 | Založení trávníku v rovině s odplevelením a dodáním osiva viz.PD |  | m2 | 2800 |  | 18 | P | 8.385 | 32.7809
1523 | 184201112RAB | Výsadba keřů s balem, v rovině, výšky do 100 cm_různé druhy viz.PD |  | kus | 45 |  | 18 | P | 190.2766 | 428.3926
1524 | 183403111R00 | Obdělání půdy nakopáním do 10 cm v rovině |  | m2 | 2800 |  | 18 | P | 0 | 18.689
1525 | 184101111RA0 | Výsadba keře,tráv a pod.(viz.výkaz) prostokoř. v rovině i na svahu, výšky do 50 cm viz.PD |  | kus | 330 |  | 18 | P | 1.3685 | 96.0942
1526 | 998231111R00 | Přesun hmot na objektech rekultivací všech druhů |  | t | 1.148 |  | 18 | P | 0 | 2216.1818
| 63 | Podlahy a podlahové konstrukce
1527 | 712348001RT7 | Kačírková lišta z Al plechu_kotvená do země a pod.včetně dodávky lišty výšky 130/120 mm viz.PD | včetně dodávky lišty výšky 130/120 mm | m | 54.26 |  | 63 | P | 460.7796 | 105.6177
1528 | 631571010R00 | Zřízení násypu, podlahy , bez dodávky_chodníčky u vozovky |  | m3 | 25.5 |  | 63 | P | 0 | 675.2373
1529 | 58333664 | Kamenivo těžené frakce 8-16 kačírek praný VL |  | m3 | 56.1 |  | 63 | M | 858.5467 | 0
1530 | 712391172R00 | Povlaková krytina střech do 10°, ochran. textilie-pro chodníčky a pod. |  | m2 | 170 |  | 63 | P | 4.7617 | 53.5965
1531 | 69366081 | Geotextilie netkaná ÚV, 500 g/m2,ze 100 % polypropylenové střiže |  | m2 | 195.5 |  | 63 | M | 35.2298 | 0
1532 | 998222012R00 | Přesun hmot, zpevněné plochy, kryt z kameniva |  | t | 89.912 |  | 63 | P | 0 | 92.689
Přívod vody do areálu_pitná voda
| 13 | Hloubené vykopávky
1533 | 132301110R00 | Hloubení rýh š.do 60 cm v hor.4 do 50 m3,STROJNĚ |  | m3 | 5.04 | Položka obsahuje hloubení rýh traktorbagrem, naložení výkopku na dopravní prostředek pro svislé, nebo vodorovné přemístění, popř. přemístění výkopku do 3 m (po povrchu území), případné zajištění rypadel polštáři, udržování pracoviště a ochranu výkopiště proti stékání srážkové vody z okolního terénu i s jejím odvodněním, nebo odvedením, přesekání a odstranění kořenů ve výkopišti, odstranění napadávek, urovnání dna výkopu | 13 | P | 0 | 646.8339
1534 | 139601103R00 | Ruční výkop jam, rýh a šachet v hornině tř. 4_dokopávky u budovy |  | m3 | 3.78 |  | 13 | P | 0 | 1774.2184
| 16 | Přemístění výkopku
1535 | 171206111R00 | Uložení zemin do násypů předeps. tvarů s urovnáním -na skládku nebo meziskládku pro zpětné využití |  | m3 | 8.82 |  | 16 | P | 0 | 14.3974
1536 | 162301102R00 | Vodorovné přemístění výkopku z hor.1-4 do 1000 m_na meziskládku |  | m3 | 8.82 |  | 16 | P | 0 | 86.1769
1537 | 167101101R00 | Nakládání výkopku z hor. 1 ÷ 4 v množství do 100 m3 |  | m3 | 5.985 |  | 16 | P | 0 | 278.4648
1538 | 162301102R00 | Vodorovné přemístění výkopku z hor.1-4 do 1000 m_zpětné |  | m3 | 5.985 |  | 16 | P | 0 | 86.1769
| 17 | Konstrukce ze zemin
1539 | 175101101RT2 | Obsyp potrubí bez prohození sypaniny, s dodáním štěrkopísku frakce 0 - 22 mm | s dodáním štěrkopísku frakce 0 - 22 mm | m3 | 2.205 |  | 17 | P | 534.6705 | 542.3676
1540 | 174101101R00 | Zásyp jam, rýh, šachet se zhutněním_kanalizace |  | m3 | 5.985 |  | 17 | P | 0 | 110.0572
1541 | 460300006R00 | Hutnění zeminy po vrstvách 20 cm_rýhy |  | m3 | 8.19 |  | 17 | P | 0 | 83.7612
| 45 | Podkladní a vedlejší konstrukce (kromě vozovek a železničního svršku)
1542 | 451572111R00 | Lože pod potrubí z kameniva těženého 0 - 4 mm |  | m3 | 0.63 |  | 45 | P | 515.7116 | 588.3217
| 83 | Potrubí z trub
1543 | 831230110RAA | Potrubí od VŠ po objekt So-01.2 (PE 100 SRD11 d50x4,6 - 100m 10,5) = etapa 2 viz.PD |  | m | 10.5 |  | 83 | P | 311.2336 | 451.5461
| H27 | Vedení trubní dálková a přípojná
1544 | 998276201R00 | Přesun hmot, trub.vedení plast. obsypaná kamenivem |  | t | 6.737 |  | H27 | P | 0 | 126.6627
Přívod vody do areálu_voda pro zavlažování
| 13 | Hloubené vykopávky
1545 | 132301110R00 | Hloubení rýh š.do 60 cm v hor.4 do 50 m3,STROJNĚ |  | m3 | 18.228 |  | 13 | P | 0 | 646.8339
1546 | 132301119R00 | Přípl.za lepivost,hloubení rýh 60 cm,hor.4,STROJNĚ |  | m3 | 18.228 | Do měrných jednotek se udává poměrné množství zeminy, které ulpí v nářadí a o které je snížen celkový výkon stroje | 13 | P | 0 | 274.4947
| 16 | Přemístění výkopku
1547 | 171206111R00 | Uložení zemin do násypů předeps. tvarů s urovnáním -na skládku nebo meziskládku pro zpětné využití |  | m3 | 18.228 |  | 16 | P | 0 | 14.3974
1548 | 162301102R00 | Vodorovné přemístění výkopku z hor.1-4 do 1000 m_na meziskládku |  | m3 | 18.228 |  | 16 | P | 0 | 86.1769
1549 | 167101101R00 | Nakládání výkopku z hor. 1 ÷ 4 v množství do 100 m3 |  | m3 | 12.369 |  | 16 | P | 0 | 278.4648
1550 | 162301102R00 | Vodorovné přemístění výkopku z hor.1-4 do 1000 m_zpětné |  | m3 | 12.369 |  | 16 | P | 0 | 86.1769
| 17 | Konstrukce ze zemin
1551 | 175101101RT2 | Obsyp potrubí bez prohození sypaniny, s dodáním štěrkopísku frakce 0 - 22 mm | s dodáním štěrkopísku frakce 0 - 22 mm | m3 | 4.557 |  | 17 | P | 534.6705 | 542.3676
1552 | 174101101R00 | Zásyp jam, rýh, šachet se zhutněním_kanalizace |  | m3 | 12.369 |  | 17 | P | 0 | 110.0572
1553 | 460300006R00 | Hutnění zeminy po vrstvách 20 cm_rýhy |  | m3 | 16.926 |  | 17 | P | 0 | 83.7612
| 45 | Podkladní a vedlejší konstrukce (kromě vozovek a železničního svršku)
1554 | 451572111R00 | Lože pod potrubí z kameniva těženého 0 - 4 mm |  | m3 | 1.302 |  | 45 | P | 515.7116 | 588.3217
| 83 | Potrubí z trub
1555 | 831230110RAA | Od ukončení po výtokový stojan „1“ - PE 100 SRD11 d32x3,0 – 21,7m viz.PD | od ukončení po výtokový stojan „1“ - PE 100 SRD11 d32x3,0 – 21,7m | m | 21.7 |  | 83 | P | 311.2336 | 451.5461
1556 | 900 RT2 | Montáž Propojení na soupravu viz.PD |  | h | 10 |  | 83 | P | 0 | 406.9972
| H27 | Vedení trubní dálková a přípojná
1557 | 998276201R00 | Přesun hmot, trub.vedení plast. obsypaná kamenivem |  | t | 13.922 |  | H27 | P | 0 | 126.6627
Splašková kanalizace
| 13 | Hloubené vykopávky
1558 | 132201212R00 | Hloubení rýh š.do 200 cm hor.3 do 1000m3,STROJNĚ |  | m3 | 1.285 |  | 13 | P | 0 | 148.9389
1559 | 132201219R00 | Přípl.za lepivost,hloubení rýh 200cm,hor.3,STROJNĚ |  | m3 | 1.285 |  | 13 | P | 0 | 34.9434
1560 | 132501211R00 | Hloubení rýh šířky do 200 cm v hor.6, STROJNĚ |  | m3 | 11.567 |  | 13 | P | 0 | 1076.9426
| 15 | Roubení
1561 | 151201102R00 | Pažení a rozepření stěn rýh - zátažné - hl. do 4 m |  | m2 | 30.6 |  | 15 | P | 49.1355 | 225.4777
1562 | 151201112R00 | Odstranění pažení stěn rýh - zátažné - hl. do 4 m |  | m2 | 30.6 |  | 15 | P | 0 | 93.452
| 16 | Přemístění výkopku
1563 | 171206111R00 | Uložení zemin do násypů předeps. tvarů s urovnáním -na skládku nebo meziskládku pro zpětné využití |  | m3 | 12.852 |  | 16 | P | 0 | 14.8939
1564 | 162301102R00 | Vodorovné přemístění výkopku z hor.1-4 do 1000 m_na meziskládku |  | m3 | 1.285 |  | 16 | P | 0 | 89.1485
1565 | 162301152R00 | Vodorovné přemístění výkopku z hor.5-7 do 1000 m_na meziskládku |  | m3 | 11.567 |  | 16 | P | 0 | 94.1609
1566 | 167101102R00 | Nakládání výkopku z hor. 1 ÷ 4 v množství nad 100 m3 |  | m3 | 1.285 |  | 16 | P | 0 | 61.5089
1567 | 167101152R00 | Nakládání výkopku z hor. 5 ÷ 7 v množství nad 100 m3 |  | m3 | 9.119 |  | 16 | P | 0 | 90.5806
1568 | 162301102R00 | Vodorovné přemístění výkopku z hor.1-4 do 1000 m_zpětné |  | m3 | 1.285 |  | 16 | P | 0 | 89.1485
1569 | 162301152R00 | Vodorovné přemístění výkopku z hor.5-7 do 1000 m_zpětné |  | m3 | 9.119 |  | 16 | P | 0 | 94.1609
| 17 | Konstrukce ze zemin
1570 | 175101101RT2 | Obsyp potrubí bez prohození sypaniny, s dodáním štěrkopísku frakce 0 - 22 mm | s dodáním štěrkopísku frakce 0 - 22 mm | m3 | 1.728 |  | 17 | P | 553.1074 | 561.0699
1571 | 174101101R00 | Zásyp jam, rýh, šachet se zhutněním_kanalizace |  | m3 | 10.404 |  | 17 | P | 0 | 113.8523
1572 | 460300006R00 | Hutnění zeminy po vrstvách 20 cm_rýhy |  | m3 | 12.132 |  | 17 | P | 0 | 86.6495
1573 | 220890084R00 | Účast lab.technika na stavbě zkoušky hutnění min.2ks zásypy kanalizace včetně protokolu viz.PD |  | h | 3 |  | 17 | P | 0 | 537.7553
| 45 | Podkladní a vedlejší konstrukce (kromě vozovek a železničního svršku)
1574 | 451572111R00 | Lože pod potrubí z kameniva těženého 0 - 4 mm |  | m3 | 0.72 |  | 45 | P | 533.4947 | 608.6086
| 87 | Potrubí z trub plastických, skleněných a čedičových
1575 | 871311111R00 | Montáž trubek z tvrdého PVC ve výkopu d 160 mm |  | m | 4.5 |  | 87 | P | 5.8358 | 50.2311
1576 | 28614545 | Trubka kanalizační PP SN 10 DN 150/3000 |  | kus | 1.09 |  | 87 | M | 1412.7711 | 0
1577 | 28614544 | Trubka kanalizační PP SN 10 DN 150/1000 |  | kus | 2.18 |  | 87 | M | 613.6568 | 0
| 89 | Ostatní konstrukce a práce na trubním vedení
1578 | 899721112R00 | Fólie výstražná z PVC, šířka 30 cm |  | m | 4.5 |  | 89 | P | 3.4084 | 9.3373
1579 | 892855114R00 | Kontrola kanalizace TV kamerou do 200 m |  | m | 4.5 |  | 89 | P | 0 | 76.9685
| H27 | Vedení trubní dálková a přípojná
1580 | 998276101R00 | Přesun hmot, trubní vedení plastová, otevř. výkop |  | t | 3.83 |  | H27 | P | 0 | 131.0304
Dešťová kanalizace
| 13 | Hloubené vykopávky
1581 | 132201212R00 | Hloubení rýh š.do 200 cm hor.3 do 1000m3,STROJNĚ |  | m3 | 32.394 |  | 13 | P | 0 | 148.9389
1582 | 132201219R00 | Přípl.za lepivost,hloubení rýh 200cm,hor.3,STROJNĚ |  | m3 | 32.394 |  | 13 | P | 0 | 34.9434
1583 | 132501211R00 | Hloubení rýh šířky do 200 cm v hor.6, STROJNĚ |  | m3 | 291.547 |  | 13 | P | 0 | 1076.9426
| 15 | Roubení
1584 | 151201102R00 | Pažení a rozepření stěn rýh - zátažné - hl. do 4 m |  | m2 | 543.152 |  | 15 | P | 49.1355 | 225.4777
1585 | 151201112R00 | Odstranění pažení stěn rýh - zátažné - hl. do 4 m |  | m2 | 543.152 |  | 15 | P | 0 | 93.452
1586 | 151101101R00 | Pažení a rozepření stěn rýh - příložné - hl.do 2 m |  | m2 | 234.236 |  | 15 | P | 10.44 | 108.7827
1587 | 151101111R00 | Odstranění pažení stěn rýh - příložné - hl. do 2 m |  | m2 | 234.263 |  | 15 | P | 0 | 26.2075
| 16 | Přemístění výkopku
1588 | 171206111R00 | Uložení zemin do násypů předeps. tvarů s urovnáním -na skládku nebo meziskládku pro zpětné využití |  | m3 | 323.941 |  | 16 | P | 0 | 14.8939
1589 | 162301102R00 | Vodorovné přemístění výkopku z hor.1-4 do 1000 m_na meziskládku |  | m3 | 32.394 |  | 16 | P | 0 | 89.1485
1590 | 162301152R00 | Vodorovné přemístění výkopku z hor.5-7 do 1000 m_na meziskládku |  | m3 | 291.547 |  | 16 | P | 0 | 94.1609
1591 | 167101102R00 | Nakládání výkopku z hor. 1 ÷ 4 v množství nad 100 m3 |  | m3 | 32.394 |  | 16 | P | 0 | 61.5089
1592 | 167101152R00 | Nakládání výkopku z hor. 5 ÷ 7 v množství nad 100 m3 |  | m3 | 202.499 |  | 16 | P | 0 | 90.5806
1593 | 162301102R00 | Vodorovné přemístění výkopku z hor.1-4 do 1000 m_zpětné |  | m3 | 32.394 |  | 16 | P | 0 | 89.1485
1594 | 162301152R00 | Vodorovné přemístění výkopku z hor.5-7 do 1000 m_zpětné |  | m3 | 202.499 |  | 16 | P | 0 | 94.1609
| 17 | Konstrukce ze zemin
1595 | 175101101RT2 | Obsyp potrubí bez prohození sypaniny, s dodáním štěrkopísku frakce 0 - 22 mm | s dodáním štěrkopísku frakce 0 - 22 mm | m3 | 69.315 |  | 17 | P | 553.1074 | 561.0699
1596 | 174101101R00 | Zásyp jam, rýh, šachet se zhutněním_kanalizace |  | m3 | 234.893 |  | 17 | P | 0 | 113.8523
1597 | 460300006R00 | Hutnění zeminy po vrstvách 20 cm_rýhy |  | m3 | 304.208 |  | 17 | P | 0 | 86.6495
1598 | 220890084R00 | Účast lab.technika na stavbě zkoušky hutnění min.2ks zásypy kanalizace včetně protokolu viz.PD |  | h | 6 |  | 17 | P | 0 | 537.7553
| 45 | Podkladní a vedlejší konstrukce (kromě vozovek a železničního svršku)
1599 | 451572111R00 | Lože pod potrubí z kameniva těženého 0 - 4 mm |  | m3 | 14.609 |  | 45 | P | 533.4947 | 608.6086
1600 | 452311131R00 | Desky podkladní pod potrubí z betonu C 12/15 |  | m3 | 0.169 |  | 45 | P | 2250.3948 | 606.6538
| 87 | Potrubí z trub plastických, skleněných a čedičových
1601 | 871311111R00 | Montáž trubek z tvrdého PVC ve výkopu d 160 mm |  | m | 119.2 |  | 87 | P | 5.8358 | 50.2311
1602 | 28614545 | Trubka kanalizační PP SN 10 DN 150/3000 viz.PD |  | kus | 11.99 |  | 87 | M | 1412.7711 | 0
1603 | 28614546 | Trubka kanalizační PP SN 10 DN 150/6000vviz.PD |  | kus | 14.17 |  | 87 | M | 2398.7751 | 0
1604 | 28614544 | Trubka kanalizační PP SN 10 DN 150/1000 viz.PD |  | kus | 16.35 |  | 87 | M | 613.6568 | 0
1605 | 871351111R00 | Montáž trubek z tvrdého PVC ve výkopu d 225 mm |  | m | 48 |  | 87 | P | 6.6092 | 55.9666
1606 | 28614547 | Trubka kanalizační PP SN 10 DN 200/1000 viz.PD |  | kus | 5.45 |  | 87 | M | 945.9051 | 0
1607 | 28614548 | Trubka kanalizační PP SN 10 DN 200/3000 viz.PD |  | kus | 1.09 |  | 87 | M | 2631.4921 | 0
1608 | 28614549 | Trubka kanalizační PP SN 10 DN 200/6000 viz.PD |  | kus | 7.63 |  | 87 | M | 3580.2614 | 0
1609 | 871371111R00 | Montáž trubek z tvrdého PVC ve výkopu d 315 mm |  | m | 10.2 |  | 87 | P | 10.5403 | 191.7445
1610 | 28614552 | Trubka kanalizační PP SN 10 DN 250/6000 viz.PD |  | kus | 1.09 |  | 87 | M | 5194.9592 | 0
1611 | 28614551 | Trubka kanalizační PPSN 10 DN 250/3000 viz.PD |  | kus | 1.09 |  | 87 | M | 3100.5063 | 0
1612 | 28614550 | Trubka kanalizační PP SN 10 DN 250/1000,viz.PD |  | kus | 2.18 |  | 87 | M | 1315.388 | 0
1613 | 877313123R00 | Montáž tvarovek jednoos. plast. gum.kroužek DN 150 |  | kus | 15 | Položka je určena pro montáž tvarovek jednoosých na potrubí z kanalizačních trub z plastu těsněných gumovým kroužkem v otevřeném výkopu. Napojení trubních řadů z trub z plastu na jiný druh potrubí se oceňuje individuálně. V položce montáže tvarovek nejsou zakalkulovány náklady na dodání tvarovek; tyto náklady se oceňují ve specifikaci. Ztratné se doporučuje ve výši 1,5 % | 87 | P | 0.51715 | 86.1968
1614 | 28654600 | Koleno kanalizační PP DN 150/45°,pro SN 8 i SN 12 |  | kus | 15 | pro SN 8 i SN 12 M-KGB 150/4 | 87 | M | 211.2354 | 0
1615 | 877353121R00 | Montáž tvarovek odboč. plast. gum. kroužek DN 200 |  | kus | 4 | Položka je určena pro montáž tvarovek odbočných na potrubí z kanalizačních trub z plastu těsněných gumovým kroužkem v otevřeném výkopu. Napojení trubních řadů z trub z plastu na jiný druh potrubí se oceňuje individuálně. V položce montáže tvarovek nejsou zakalkulovány náklady na dodání tvarovek; tyto náklady se oceňují ve specifikaci. Ztratné se doporučuje ve výši 1,5 % | 87 | P | 1.2571 | 161.0481
1616 | 28654565 | Odbočka kanalizační 45° PP DN 150/150,pro SN 8 i SN 12 |  | kus | 3 | pro SN 8 i SN 12 M-KGEA150/15 | 87 | M | 576.0243 | 0
1617 | 28654567 | Odbočka kanalizační 45° PP DN 200/150,pro SN 8 i SN 12 |  | kus | 1 | pro SN 8 i SN 12 M-KGEA200/15 | 87 | M | 732.7602 | 0
1618 | 877353123R00 | Montáž tvarovek jednoos. plast. gum.kroužek DN 200 |  | kus | 3 | Položka je určena pro montáž tvarovek jednoosých na potrubí z kanalizačních trub z plastu těsněných gumovým kroužkem v otevřeném výkopu. Napojení trubních řadů z trub z plastu na jiný druh potrubí se oceňuje individuálně. V položce montáže tvarovek nejsou zakalkulovány náklady na dodání tvarovek; tyto náklady se oceňují ve specifikaci. Ztratné se doporučuje ve výši 1,5 % | 87 | P | 0.73992 | 100.7008
1619 | 28654604 | Koleno kanalizační PP DN 200/45°,pro SN 8 i SN 12 |  | kus | 2 | pro SN 8 i SN 12 M-KGB 200/4 | 87 | M | 428.8357 | 0
1620 | 28654632 | Redukce kanalizační PP DN 200/150,pro SN 8 i SN 12 |  | kus | 1 | excentrická pro SN 8 i SN 12 M-KGR200/15 | 87 | M | 436.7919 | 0
1621 | 877363123R00 | Montáž tvarovek jednoos. plast. gum.kroužek DN 250 |  | kus | 1 | Položka je určena pro montáž tvarovek jednoosých na potrubí z kanalizačních trub z plastu těsněných gumovým kroužkem v otevřeném výkopu. Napojení trubních řadů z trub z plastu na jiný druh potrubí se oceňuje individuálně. V položce montáže tvarovek nejsou zakalkulovány náklady na dodání tvarovek; tyto náklady se oceňují ve specifikaci. Ztratné se doporučuje ve výši 1,5 % | 87 | P | 1.0025 | 117.1461
1622 | 28654608 | Koleno kanalizační PP DN 250/45°,pro SN 8 i SN 12 |  | kus | 1 | pro SN 8 i SN 12 M-KGB 250/4 | 87 | M | 1469.4984 | 0
| 89 | Ostatní konstrukce a práce na trubním vedení
1623 | 892855116R00 | Kontrola kanalizace TV kamerou nad 500 m |  | m | 177.4 |  | 89 | P | 0 | 49.5508
1624 | 899721112R00 | Fólie výstražná z PVC, šířka 30 cm |  | m | 177.4 |  | 89 | P | 3.4084 | 9.3373
1625 | 894431632RCB | Š2_Šachta, D 1000 mm, dl.šach.skruže 3,6 m, sběrná,dno PP D 250 mm - poklop litina 40 t viz.PD | dno D 250 mm - , poklop litina 40 t | kus | 1 | V položce je zakalkulováno: zřízení vstupní šachty z plastového dna soutočného, osazení šachtové skruže ( 1,0 m skruže / kus vstupní šachty) směrem k povrchu, vložení těsnění a osazení betonového prstence s litinovým poklopem. | 89 | P | 66142.1462 | 1819.1785
| H27 | Vedení trubní dálková a přípojná
1626 | 998276101R00 | Přesun hmot, trubní vedení plastová, otevř. výkop |  | t | 137.485 |  | H27 | P | 0 | 131.0304
Přípojka silnoproudu a slaboproudu
| M21 | Elektromontáže
1627 | 220260102R00 | D+M_Krabice vodotěsná 6455-11P IP67 acidurka, bílá, vývodky 16mm SEZ, včetně svorek viz.PD |  | kus | 4 |  | M21 | P | 163.6254 | 192.1491
1628 | 220890202R00 | Výchozí revize NN, 6x tisk revizní zprávy |  | h | 16 |  | M21 | P | 0 | 579.5807
1629 | 220890202R00 | Výchozí revize - Spoluprace s reviz.technikem |  | h | 10 |  | M21 | P | 0 | 579.5807
1630 | 909 R00 | Prostupy, průrazy do budovy a zapravení a pod. |  | h | 11 |  | M21 | P | 0 | 429.0826
1631 | 909 R00 | zednické výpomoce neuvedené v položkách výkazu |  | h | 5 |  | M21 | P | 0 | 429.0826
1632 | 909 R00 | Priprava ke komplexni zkousce a Zkušební provoz |  | h | 8 |  | M21 | P | 0 | 429.0826
1633 | 909 R00 | Zabezpeceni pracoviste i pravidelný hrubý úklid |  | h | 18 |  | M21 | P | 0 | 429.0826
1634 | 220890084R00 | KOORDINACE POSTUPU PRACI _ S ostatnimi profesemi |  | h | 4 |  | M21 | P | 0 | 579.5807
1635 | 220890084R00 | KOORDINACE POSTUPU PRACI _ Technická činnost-konzultace |  | h | 10 |  | M21 | P | 0 | 579.5807
1636 | 220890084R00 | PD _ skutečné provedení |  | h | 15 |  | M21 | P | 0 | 579.5807
1637 | 220890084R00 | Foto-dokumentace skutečného provedení |  | h | 8 |  | M21 | P | 0 | 579.5807
1638 | 220890084R00 | Geodetické zaměření nově instalovaných el. Sítí |  | h | 6 |  | M21 | P | 0 | 579.5807
1639 | 220890084R00 | Geodetické zaměření stávajících sítí |  | h | 6 |  | M21 | P | 0 | 579.5807
1640 | 900 R23 | Přizpůsobení vedení na stavbě a ostatní nezměřené pracovní výkony | elektromontér v tarifní třídě 6 | h | 20 |  | M21 | P | 0 | 444.5253
1641 | 141 R00 | Drobný elektroinstalační materiál a ostatní nespecifikovaný materiál a jeho montáž |  | sada | 1 |  | M21 | P | 4375.875 | 14400.6068
1642 | 210_0001VD | Napojení na stávající RE viz:PD |  | sada | 1 |  | M21 | P | 3580.2614 | 18975.3852
1643 | 222080101R00 | Optický kabel v trubce HDPE |  | m | 171 |  | M21 | P | 0 | 28.7861
1644 | 341335013A | Univerzální optický kabel, 12 vláken 9/125µm, singlemode, OS2 viz.PD |  | m | 179.55 |  | M21 | M | 17.7501 | 0
1645 | 2223100_X | D+M_Kříž pro uložení rezervy kabelu, 600x 600mm viz.PD |  | sada | 1 |  | M21 | P | 619.7114 | 424.4599
1646 | 650125143RT2 | Uložení kabelu Cu 3 x 2,5 mm2 do trubky a volně,včetně dodávky kabelu CYKY 3J x 2,5 mm2 viz.PD | včetně dodávky kabelu CYKY 3 x 2,5 mm2 | m | 80 |  | M21 | P | 23.9704 | 45.6487
1647 | 210220021RT1 | Vedení uzemňovací v zemi FeZn do 120 mm2 vč.svorek | včetně pásku FeZn 30 x 4 mm | m | 465 |  | M21 | P | 32.475 | 62.4496
1648 | 220061164R00 | Položení trubky HDPE do výkopu |  | m | 154 |  | M21 | P | 3.3494 | 52.4555
1649 | 3457114705 | Trubka kabelová chránička_Trubka D110-červená-ohebná chránička dvouplášťová zemní |  | m | 29.4 |  | M21 | M | 40.2079 | 0
1650 | 3457114703 | Trubka kabelová chránička_Trubka D75-červená-ohebná chránička dvouplášťová zemní |  | m | 48.3 |  | M21 | M | 26.2393 | 0
1651 | 3457114700 | Trubka kabelová chránička_Trubka D40-červená-ohebná chránička dvouplášťová zemní |  | m | 84 |  | M21 | M | 12.811 | 0
1652 | 650125521RT2 | Uložení kabelu Cu 4x 70 mm2 do trubky,včetně dodávky kabelu kabel CYKY 4Jx70mm2 viz.PD | včetně dodávky kabelu | m | 160 |  | M21 | P | 828.1065 | 91.6308
| M46 | Zemní práce při montážích
1653 | 460010016RT2 | Vytýčení trasy nn vedení v nepřehledném terénu | délka trasy do 500 m | km | 465 |  | M46 | P | 0 | 2890.1782
1654 | 460420374RT1 | Zřízení lože,kryt cihly na š.60cm,zásyp 10cm,štěrk,lože 15cm a zásyp ze štěrkopísku viz.PD | lože a zásyp ze štěrkopísku | m | 465 |  | M46 | P | 202.6449 | 89.8466
1655 | 460490012RT1 | Fólie výstražná z PVC, šířka 33 cm | fólie PVC šířka 33 cm | m | 465 |  | M46 | P | 7.3161 | 10.9665
1656 | 460080001R00 | Betonový základ do zeminy bez bednění pro rozpojovací skříně |  | m3 | 0.54 |  | M46 | P | 2339.592 | 1658.0483
1657 | 460050613RT1 | Jáma pro základ rozpoj.skříně, hornina třídy 5, strojně | strojní výkop jámy | m3 | 0.54 |  | M46 | P | 0 | 419.8294
1658 | 171206111R00 | Uložení zemin do násypů předeps. tvarů s urovnáním -na skládku nebo meziskládku pro zpětné využití |  | m3 | 465.54 |  | M46 | P | 0 | 14.3974
1659 | 162301152R00 | Vodorovné přemístění výkopku z hor.5-7 do 1000 m_na meziskládku |  | m3 | 0.54 |  | M46 | P | 0 | 91.0222
1660 | 460300006R00 | Hutnění zeminy po vrstvách 20 cm |  | m3 | 164.7 |  | M46 | P | 0 | 93.3889
1661 | 162301102R00 | Vodorovné přemístění výkopku z hor.1-4 do 1000 m |  | m3 | 69.75 |  | M46 | P | 0 | 96.0823
1662 | 460200264RT1 | Výkop kabelové rýhy 50/80 cm hor.4 | strojní výkop rýhy | m | 297 |  | M46 | P | 0 | 214.5452
1663 | 460200304RT1 | Výkop kabelové rýhy 50/120 cm hor.4 | strojní výkop rýhy | m | 168 |  | M46 | P | 0 | 321.8255
1664 | 460560244RT1 | Zához rýhy 50/60 cm, hornina třídy 4 | ruční zához rýhy | m | 297 |  | M46 | P | 0 | 63.9005
1665 | 460560274RT1 | Zához rýhy 50/90 cm, hornina třídy 4 | ruční zához rýhy | m | 168 |  | M46 | P | 0 | 108.4302
1666 | 998289011R00 | Přesun hmot pro kabelovody jakéhokoliv rozsahu |  | t | 145.384 |  | M46 | P | 0 | 392.0389
| S | Přesuny sutí
1667 | 979082111R00 | Vnitrostaveništní doprava suti do 10 m |  | t | 0.85 |  | S | P | 0 | 333.7798
1668 | 979082121R00 | Příplatek k vnitrost. dopravě suti za dalších 5 m |  | t | 1.7 |  | S | P | 0 | 37.1981
1669 | 979094211R00 | Nakládání nebo překládání vybourané suti |  | t | 0.85 |  | S | P | 0 | 280.1435
1670 | 979081111R00 | Odvoz suti a vybour. hmot na skládku do 1 km |  | t | 0.85 |  | S | P | 0 | 232.303
1671 | 979081121R00 | Příplatek k odvozu za každý další 1 km |  | t | 23.8 |  | S | P | 0 | 20.3741
1672 | 979990191R00 | Poplatek za uložení suti - plastové výrobky |  | t | 0.3 |  | S | P | 0 | 4676.7761
1673 | 979999997R00 | Poplatek za recyklaci směsi suti betonu, cihel, tašek a keram.výrobků, kusovost do 1600 cm2 |  | t | 0.295 |  | S | P | 0 | 359.2474
1674 | 979999998R00 | Poplatek za ukládku suť do 5 % příměsí |  | t | 0.255 |  | S | P | 0 | 432.9491
Areál.rozvody_silnoproud_VO
| M21 | Elektromontáže
1675 | 650125219RT2 | Uložení kabelu Cu 5 x 10 mm2 do trubky a volně,včetně dodávky kabelu CYKY 5J x 10 mm2 viz.PD | včetně dodávky kabelu CYKY 5 x 10 mm2 | m | 315 |  | M21 | P | 165.7632 | 53.7984
1676 | 650125215RT2 | Uložení kabelu Cu 5 x 4 mm2 do trubky nebo volně ,včetně dodávky kabelu CYKY 5J x 4 mm2 viz.PD | včetně dodávky kabelu CYKY 5 x 4 mm2 | m | 813 |  | M21 | P | 65.837 | 49.527
1677 | 650125141RT2 | Uložení kabelu Cu 3 x 1,5 mm2 do trubky a volně,včetně dodávky kabelu CYKY 3J x 1,5 mm2 viz.PD | včetně dodávky kabelu CYKY 3 x 1,5 mm2 | m | 203 |  | M21 | P | 14.9178 | 45.6719
1678 | 650125143RT2 | Uložení kabelu Cu 3 x 2,5 mm2 do trubky a volně,včetně dodávky kabelu CYKY 3J x 2,5 mm2 viz.PD | včetně dodávky kabelu CYKY 3 x 2,5 mm2 | m | 215 |  | M21 | P | 23.9704 | 45.6487
1679 | 650125213RT2 | Uložení kabelu Cu 5 x 2,5 mm2 do trubky a volně,včetně dodávky kabelu CYKY 5J x 2,5 mm2 viz.PD | včetně dodávky kabelu CYKY 5 x 2,5 mm2 | m | 212 |  | M21 | P | 39.251 | 45.6487
1680 | 220260102R00 | D+M_Krabice vodotěsná 6455-11P IP67 acidurka, bílá, vývodky 16mm SEZ, včetně svorek viz.PD |  | kus | 13 |  | M21 | P | 163.6254 | 192.1491
1681 | 220890202R00 | Výchozí revize NN, 6x tisk revizní zprávy |  | h | 20 |  | M21 | P | 0 | 597.5058
1682 | 220890202R00 | Výchozí revize - Spoluprace s reviz.technikem |  | h | 15 |  | M21 | P | 0 | 597.5058
1683 | 909 R00 | Prostupy, průrazy do budovy a zapravení a pod. |  | h | 17 |  | M21 | P | 0 | 429.0826
1684 | 909 R00 | zednické výpomoce neuvedené v položkách výkazu |  | h | 30 |  | M21 | P | 0 | 429.0826
1685 | 909 R00 | Priprava ke komplexni zkousce a Zkušební provoz |  | h | 10 |  | M21 | P | 0 | 429.0826
1686 | 909 R00 | Zabezpeceni pracoviste i pravidelný hrubý úklid |  | h | 5 |  | M21 | P | 0 | 429.0826
1687 | 220890084R00 | KOORDINACE POSTUPU PRACI _ S ostatnimi profesemi |  | h | 5 |  | M21 | P | 0 | 579.5807
1688 | 220890084R00 | KOORDINACE POSTUPU PRACI _ Technická činnost-konzultace |  | h | 12 |  | M21 | P | 0 | 579.5807
1689 | 220890084R00 | PD _ skutečné provedení |  | h | 15 |  | M21 | P | 0 | 579.5807
1690 | 220890084R00 | Foto-dokumentace skutečného provedení |  | h | 8 |  | M21 | P | 0 | 579.5807
1691 | 065002VRN | Pronájem plošiny,viz.PD |  | h | 21 |  | M21 | P | 0 | 596.7102
1692 | 220890084R00 | Geodetické zaměření nově instalovaných el. Sítí |  | h | 7 |  | M21 | P | 0 | 579.5807
1693 | 220890084R00 | Geodetické zaměření stávajících sítí |  | h | 6 |  | M21 | P | 0 | 579.5807
1694 | 900 R23 | Přizpůsobení vedení na stavbě a ostatní nezměřené pracovní výkony | elektromontér v tarifní třídě 6 | h | 16 |  | M21 | P | 0 | 444.5253
1695 | 141 R00 | Drobný elektroinstalační materiál a ostatní nespecifikovaný materiál a jeho montáž |  | sada | 1 |  | M21 | P | 6762.7159 | 17503.5
1696 | 210220021RT1 | Vedení uzemňovací v zemi FeZn do 120 mm2 vč.svorek | včetně pásku FeZn 30 x 4 mm | m | 500 |  | M21 | P | 32.475 | 62.4496
1697 | 650111146RT2 | Uložení uzem. drátu v zemi FeZn do 10 mm,včetně dodávky drátu FeZn 10 mm viz.PD | včetně dodávky drátu FeZn 10 mm | m | 12 |  | M21 | P | 44.6918 | 76.8581
1698 | 220061164R00 | Položení trubky HDPE do výkopu |  | m | 564 |  | M21 | P | 3.3494 | 52.4555
1699 | 3457114705 | Trubka kabelová chránička_Trubka D110-červená-ohebná chránička dvouplášťová zemní |  | m | 352.8 |  | M21 | M | 40.2079 | 0
1700 | 3457114703 | Trubka kabelová chránička_Trubka D75-červená-ohebná chránička dvouplášťová zemní |  | m | 131.25 |  | M21 | M | 26.2393 | 0
1701 | 3457114700 | Trubka kabelová chránička_Trubka D40-červená-ohebná chránička dvouplášťová zemní |  | m | 108.15 |  | M21 | M | 12.811 | 0
1702 | 210204011RS2 | M_Stožár osvětlovací ocelový délky do 12 m včetně nákladů na autojeřáb a pod.(svítidla nejsou předmětem zadání_dodávka města) | včetně nákladů na autojeřáb | kus | 5 |  | M21 | P | 0 | 2426.6136
1703 | 31673530 | Sloup veřejného osvětlení 6 m, včetně příslušenství a výzbroje viz.PD |  | kus | 5 |  | M21 | M | 12992.3707 | 0
1704 | 650106323R00 | Montáž výložníku pro svítidlo 2 ramenný |  | kus | 3 |  | M21 | P | 0 | 1131.3706
1705 | 31677729A | Dvojvýložník veřejného osvětlení 1 m, 180° viz.PD |  | kus | 3 | povrchová úprava - žárový zinek oboustrann | M21 | M | 4268.4672 | 0
1706 | 650106313R00 | Montáž výložníku pro svítidlo 1 ramenný |  | kus | 2 |  | M21 | P | 0 | 949.9706
1707 | 31677101 | Výložník veřejného osvětlení 1 m viz.PD |  | kus | 2 | Jednoramenný výložník PD. Provedení je stanoveno v závislosti na výšce dříku stožáru a jeho celkovém zatížení (hmotnost a plocha vlastního výložníku včetně použitých svítidel). PDA - zatížení svítidlo pro stožár horní průměr 76 m | M21 | M | 1233.9967 | 0
1708 | 460270007X | D+M _ Pilíř VO pro odbočku osvětlení parkoviště, viz PD |  | kus | 1 |  | M21 | P | 14089.9595 | 5887.8989
1709 | 898011111RAD | Podzemní kabelová komora s kompozitním víkem třídy B125, šířka: 553/420 mm, délka: 845/740 mm, výška: 1220/1200 mm |  | kus | 2 |  | M21 | P | 17202.2937 | 2886.2191
| M46 | Zemní práce při montážích
1710 | 460010016RT2 | Vytýčení trasy nn vedení v nepřehledném terénu | délka trasy do 500 m | km | 0.5 |  | M46 | P | 0 | 2890.1782
1711 | 460420374RT1 | Zřízení lože,kryt cihly na š.60cm,zásyp 10cm,štěrk,lože 15cm a zásyp ze štěrkopísku viz.PD | lože a zásyp ze štěrkopísku | m | 500 |  | M46 | P | 202.6449 | 89.8466
1712 | 460490012RT1 | Fólie výstražná z PVC, šířka 33 cm | fólie PVC šířka 33 cm | m | 500 |  | M46 | P | 7.3161 | 10.9665
1713 | 460080001R00 | Betonový základ do zeminy bez bednění(bude dle statiky) |  | m3 | 2.7 |  | M46 | P | 2339.592 | 1658.0483
1714 | 460050613RT1 | Jáma pro stožár, hornina třídy 5, strojně | strojní výkop jámy | m3 | 2.7 |  | M46 | P | 0 | 419.8294
1715 | 171206111R00 | Uložení zemin do násypů předeps. tvarů s urovnáním -na skládku nebo meziskládku pro zpětné využití |  | m3 | 242.7 |  | M46 | P | 0 | 14.3974
1716 | 162301152R00 | Vodorovné přemístění výkopku z hor.5-7 do 1000 m_na meziskládku |  | m3 | 2.7 |  | M46 | P | 0 | 91.0222
1717 | 162301102R00 | Vodorovné přemístění výkopku z hor.1-4 do 1000 m |  | m3 | 75 |  | M46 | P | 0 | 96.0823
1718 | 460200264RT1 | Výkop kabelové rýhy 50/80 cm hor.4 | strojní výkop rýhy | m | 300 |  | M46 | P | 0 | 214.5452
1719 | 460200304RT1 | Výkop kabelové rýhy 50/120 cm hor.4 | strojní výkop rýhy | m | 200 |  | M46 | P | 0 | 321.8255
1720 | 460560244RT1 | Zához rýhy 50/60 cm, hornina třídy 4 | ruční zához rýhy | m | 300 |  | M46 | P | 0 | 63.9005
1721 | 460560274RT1 | Zához rýhy 50/90 cm, hornina třídy 4 | ruční zához rýhy | m | 200 |  | M46 | P | 0 | 108.4302
1722 | 460300006R00 | Hutnění zeminy po vrstvách 20 cm |  | m3 | 180 |  | M46 | P | 0 | 93.3889
1723 | 338950133R00 | Osazení jednot.trub_bednění do betonu H do 1,5 m v rovině viz.PD |  | kus | 5 | Bez vykopávky | M46 | P | 385.0929 | 400.9734
1724 | 28613310 | Trouba kanalizační SN4 DN 200, l = 6 m_jako stracené bednění _pro sloupy |  | kus | 2 |  | M46 | M | 1451.9949 | 0
1725 | 998289011R00 | Přesun hmot pro kabelovody jakéhokoliv rozsahu |  | t | 174.527 |  | M46 | P | 0 | 392.0389
| S | Přesuny sutí
1726 | 979082111R00 | Vnitrostaveništní doprava suti do 10 m |  | t | 1.15 |  | S | P | 0 | 333.7798
1727 | 979082121R00 | Příplatek k vnitrost. dopravě suti za dalších 5 m |  | t | 2.3 |  | S | P | 0 | 37.1981
1728 | 979094211R00 | Nakládání nebo překládání vybourané suti |  | t | 1.15 |  | S | P | 0 | 280.1435
1729 | 979081111R00 | Odvoz suti a vybour. hmot na skládku do 1 km |  | t | 1.15 |  | S | P | 0 | 232.303
1730 | 979081121R00 | Příplatek k odvozu za každý další 1 km |  | t | 32.2 |  | S | P | 0 | 20.3741
1731 | 979990191R00 | Poplatek za uložení suti - plastové výrobky |  | t | 0.3 |  | S | P | 0 | 4676.7761
1732 | 979999997R00 | Poplatek za recyklaci směsi suti betonu, cihel, tašek a keram.výrobků, kusovost do 1600 cm2 |  | t | 0.505 |  | S | P | 0 | 359.2474
1733 | 979999998R00 | Poplatek za ukládku suť do 5 % příměsí |  | t | 0.345 |  | S | P | 0 | 432.9491
Areálové rozvody slaboproudu
| M21 | Elektromontáže
1734 | 220890202R00 | Výchozí revize NN, 6x tisk revizní zprávy |  | h | 12 |  | M21 | P | 0 | 579.5807
1735 | 220890202R00 | Výchozí revize - Spoluprace s reviz.technikem |  | h | 12 |  | M21 | P | 0 | 579.5807
1736 | 909 R00 | Prostupy, průrazy do budovy a zapravení a pod. |  | h | 14 |  | M21 | P | 0 | 429.0826
1737 | 909 R00 | zednické výpomoce neuvedené v položkách výkazu |  | h | 24 |  | M21 | P | 0 | 429.0826
1738 | 909 R00 | Priprava ke komplexni zkousce a Zkušební provoz |  | h | 12 |  | M21 | P | 0 | 429.0826
1739 | 909 R00 | Zabezpeceni pracoviste i pravidelný hrubý úklid |  | h | 20 |  | M21 | P | 0 | 429.0826
1740 | 220890084R00 | KOORDINACE POSTUPU PRACI _ S ostatnimi profesemi |  | h | 4 |  | M21 | P | 0 | 579.5807
1741 | 220890084R00 | KOORDINACE POSTUPU PRACI _ Technická činnost-konzultace |  | h | 13 |  | M21 | P | 0 | 579.5807
1742 | 220890084R00 | PD _ skutečné provedení |  | h | 15 |  | M21 | P | 0 | 579.5807
1743 | 220890084R00 | Foto-dokumentace skutečného provedení |  | h | 8 |  | M21 | P | 0 | 579.5807
1744 | 220890084R00 | Geodetické zaměření nově instalovaných el. Sítí |  | h | 22 |  | M21 | P | 0 | 597.5058
1745 | 220890084R00 | Geodetické zaměření stávajících sítí |  | h | 26 |  | M21 | P | 0 | 597.5058
1746 | 900 R23 | Přizpůsobení vedení na stavbě a ostatní nezměřené pracovní výkony | elektromontér v tarifní třídě 6 | h | 40 |  | M21 | P | 0 | 444.5253
1747 | 141 R00 | Drobný elektroinstalační materiál a ostatní nespecifikovaný materiál a jeho montáž |  | sada | 1 |  | M21 | P | 5171.4886 | 11138.5909
1748 | 222611411R00 | Montáž komunikačních zařízení LTE/Switch/ apod. |  | kus | 2 |  | M21 | P | 0 | 1771.1553
1749 | 357311010A | Přepínač switch 19" PoE do sloupku viz.PD |  | kus | 2 |  | M21 | M | 3465.1361 | 0
1750 | 222310031R0X | D+M_Svar opt.vlákna vč.ochrany a pigtailu, první svar i dodávky_Ochrana svaru, 60 mm_Pigtail 9/125, OS2 viz.PD |  | kus | 96 |  | M21 | P | 61.7396 | 503.9574
1751 | 222086051R00 | M_Mikrotrubička HDPE v kabelové rýze_HDPE mikrotrubička 12/8 viz.PD |  | m | 143 |  | M21 | P | 0 | 31.1785
1752 | 34343140_X | HDPE mikrotrubička 12/8 viz.PD |  | m | 150.15 |  | M21 | M | 18.2904 | 0
1753 | 898011111RAD | Kabelová komora _Podzemní kabelová komora s kompozitním víkem třídy B125, šířka: 553/420 mm, délka: 845/740 mm, výška: 1220/1200 mm viz.PD | třída zatížení D včetně podkladní vrstvy a obsypu | kus | 1 |  | M21 | P | 17734.3234 | 2975.4836
1754 | 2223100_X | D+M_Kříž pro uložení rezervy kabelu, 600x 600mm viz.PD |  | sada | 1 |  | M21 | P | 619.7114 | 424.4599
1755 | 222080101R00 | Optický kabel v trubce HDPE |  | m | 143 |  | M21 | P | 0 | 28.7861
1756 | 341335013A | Univerzální optický kabel, 12 vláken 9/125µm, singlemode, OS2 viz.PD |  | m | 150.15 |  | M21 | M | 17.7501 | 0
1757 | 220060663R00 | Uložení sdělovacího kabelu_Vnější stíněný datový kabel FTP, 4x2x0,5, Cat.5e, venkovní viz.PD |  | m | 683 |  | M21 | P | 0 | 28.871
1758 | 371201307B | Vnější stíněný datový kabel FTP, 4x2x0,5, Cat.5e, venkovní viz.PD |  | m | 717.15 |  | M21 | M | 14.586 | 0
1759 | 210040111R0D | D+M_Držák kamera sloup_Držák na sloup, pro montáž kamery, kompaktní, zatížitelnost 10kg viz.PD |  | kus | 5 |  | M21 | P | 596.7102 | 278.4648
1760 | 222731206R00 | Venkovní IP kompakt.kamera na úchytné body |  | kus | 10 |  | M21 | P | 0 | 417.5064
1761 | 37501108B | IP kamera 2,8mm, turret, 4Mpx, 1/1,8" CMOS, ColorVu, f=2,8mm, H.265+, IP67, IR+LED až 40m, WDR (130dB),viz.PD |  | kus | 5 |  | M21 | M | 3421.1386 | 0
1762 | 37501108A | IP kamera 2,8-12mm, bullet, 4Mpx, 1/3" CMOS, motor. f=2,8-12mm, H.265+, IP67, IK10, IR až 60m, WDR (120dB), audio, alarm.PD |  | kus | 5 |  | M21 | M | 4455.4364 | 0
1763 | 622300176RTA | Montážní krabice kamera_Instalační krabice, na stěnu, na strop, pro kamery, nosnost 4,5 kg, rozměry 164,8 × 137 × 53,4 mm viz.PD |  | kus | 10 |  | M21 | P | 626.9581 | 56.8004
1764 | 222_000X | Zemní optická spojka včetně příslušenství_Kabelová zemní spojka pro 48vl, 3+1 oválný vstup, 4x kazeta, ochrany + držák sloup/stěnaviz.PD |  | ks | 1 |  | M21 | P | 2036.7709 | 1193.4205
1765 | 220061164R00 | Položení trubky HDPE do výkopu |  | m | 222 |  | M21 | P | 3.3494 | 52.4555
1766 | 3457114703 | Trubka kabelová chránička_Trubka D75-červená-ohebná chránička dvouplášťová zemní |  | m | 88.2 |  | M21 | M | 26.2393 | 0
1767 | 3457114700 | Trubka kabelová chránička_Trubka D40-červená-ohebná chránička dvouplášťová zemní |  | m | 144.9 |  | M21 | M | 12.811 | 0
1768 | 222290403R00 | M_Zásuvkový modul s koncovkou2x RJ 45 |  | kus | 5 |  | M21 | P | 0 | 120.4
1769 | 371202010A | Zásuvka datová, vodotěsná_ IP54 STP Cat.5e 2xRJ45 |  | kus | 5 |  | M21 | M | 449.1557 | 0
| M46 | Zemní práce při montážích
1770 | 460010016RT2 | Vytýčení trasy nn vedení v nepřehledném terénu | délka trasy do 500 m | km | 0.222 |  | M46 | P | 0 | 2890.1782
1771 | 460420374RT1 | Zřízení lože,kryt cihly na š.60cm,zásyp 10cm,štěrk,lože 15cm a zásyp ze štěrkopísku viz.PD | lože a zásyp ze štěrkopísku | m | 222 |  | M46 | P | 202.6449 | 89.8466
1772 | 460490012RT1 | Fólie výstražná z PVC, šířka 33 cm | fólie PVC šířka 33 cm | m | 222 |  | M46 | P | 7.3161 | 10.9665
1773 | 171206111R00 | Uložení zemin do násypů předeps. tvarů s urovnáním -na skládku nebo meziskládku pro zpětné využití |  | m3 | 105.6 |  | M46 | P | 0 | 14.3974
1774 | 460300006R00 | Hutnění zeminy po vrstvách 20 cm |  | m3 | 79.2 |  | M46 | P | 0 | 93.3889
1775 | 162301102R00 | Vodorovné přemístění výkopku z hor.1-4 do 1000 m |  | m3 | 33.3 |  | M46 | P | 0 | 96.0823
1776 | 460200264RT1 | Výkop kabelové rýhy 50/80 cm hor.4 | strojní výkop rýhy | m | 138 |  | M46 | P | 0 | 214.5452
1777 | 460200304RT1 | Výkop kabelové rýhy 50/120 cm hor.4 | strojní výkop rýhy | m | 84 |  | M46 | P | 0 | 321.8255
1778 | 460560244RT1 | Zához rýhy 50/60 cm, hornina třídy 4 | ruční zához rýhy | m | 138 |  | M46 | P | 0 | 63.9005
1779 | 460560274RT1 | Zához rýhy 50/90 cm, hornina třídy 4 | ruční zához rýhy | m | 84 |  | M46 | P | 0 | 108.4302
1780 | 998289011R00 | Přesun hmot pro kabelovody jakéhokoliv rozsahu |  | t | 70.434 |  | M46 | P | 0 | 392.0389
| S | Přesuny sutí
1781 | 979082111R00 | Vnitrostaveništní doprava suti do 10 m |  | t | 0.65 |  | S | P | 0 | 333.7798
1782 | 979082121R00 | Příplatek k vnitrost. dopravě suti za dalších 5 m |  | t | 1.3 |  | S | P | 0 | 37.1981
1783 | 979094211R00 | Nakládání nebo překládání vybourané suti |  | t | 0.65 |  | S | P | 0 | 280.1435
1784 | 979081111R00 | Odvoz suti a vybour. hmot na skládku do 1 km |  | t | 0.65 |  | S | P | 0 | 232.303
1785 | 979081121R00 | Příplatek k odvozu za každý další 1 km |  | t | 18.2 |  | S | P | 0 | 20.3741
1786 | 979990191R00 | Poplatek za uložení suti - plastové výrobky |  | t | 0.3 |  | S | P | 0 | 4676.7761
1787 | 979999997R00 | Poplatek za recyklaci směsi suti betonu, cihel, tašek a keram.výrobků, kusovost do 1600 cm2 |  | t | 0.155 |  | S | P | 0 | 359.2474
1788 | 979999998R00 | Poplatek za ukládku suť do 5 % příměsí |  | t | 0.195 |  | S | P | 0 | 432.9491
Drenáže
| 13 | Hloubené vykopávky
1789 | 132301212R00 | Hloubení rýh š.do 200 cm hor.4 do 1000 m3, STROJNĚ |  | m3 | 438.893 | Položka obsahuje hloubení rýh traktorbagrem, naložení výkopku na dopravní prostředek pro svislé, nebo vodorovné přemístění, popř. přemístění výkopku do 3 m (po povrchu území), případné zajištění rypadel polštáři, udržování pracoviště a ochranu výkopiště proti stékání srážkové vody z okolního terénu i s jejím odvodněním, nebo odvedením, přesekání a odstranění kořenů ve výkopišti, odstranění napadávek, urovnání dna výkopu | 13 | P | 0 | 424.9929
1790 | 132301213R00 | Hloubení rýh š.do 200 cm hor.4 do 10000 m3,STROJNĚ |  | m3 | 438.893 | Položka obsahuje hloubení rýh traktorbagrem, naložení výkopku na dopravní prostředek pro svislé, nebo vodorovné přemístění, popř. přemístění výkopku do 3 m (po povrchu území), případné zajištění rypadel polštáři, udržování pracoviště a ochranu výkopiště proti stékání srážkové vody z okolního terénu i s jejím odvodněním, nebo odvedením, přesekání a odstranění kořenů ve výkopišti, odstranění napadávek, urovnání dna výkopu | 13 | P | 0 | 346.6422
1791 | 132301112R00 | Hloubení rýh š.do 60 cm v hor.4 nad 100 m3,STROJNĚ |  | m3 | 397.32 | Položka obsahuje hloubení rýh traktorbagrem, naložení výkopku na dopravní prostředek pro svislé, nebo vodorovné přemístění, popř. přemístění výkopku do 3 m (po povrchu území), případné zajištění rypadel polštáři, udržování pracoviště a ochranu výkopiště proti stékání srážkové vody z okolního terénu i s jejím odvodněním, nebo odvedením, přesekání a odstranění kořenů ve výkopišti, odstranění napadávek, urovnání dna výkopu | 13 | P | 0 | 524.237
1792 | 132301119R00 | Přípl.za lepivost,hloubení rýh 60 cm,hor.4,STROJNĚ |  | m3 | 397.32 | Do měrných jednotek se udává poměrné množství zeminy, které ulpí v nářadí a o které je snížen celkový výkon stroje | 13 | P | 0 | 327.6576
| 16 | Přemístění výkopku
1793 | 171206111R00 | Uložení zemin do násypů předeps. tvarů s urovnáním -na skládku nebo meziskládku pro zpětné využití |  | m3 | 836.213 |  | 16 | P | 0 | 17.1859
1794 | 162301102R00 | Vodorovné přemístění výkopku z hor.1-4 do 1000 m_na meziskládku |  | m3 | 836.213 |  | 16 | P | 0 | 102.8673
1795 | 167101102R00 | Nakládání výkopku z hor. 1 ÷ 4 v množství nad 100 m3 |  | m3 | 241.3 |  | 16 | P | 0 | 70.9743
1796 | 162301102R00 | Vodorovné přemístění výkopku z hor.1-4 do 1000 m_zpětné |  | m3 | 241.3 |  | 16 | P | 0 | 102.8673
| 17 | Konstrukce ze zemin
1797 | 174101101R00 | Zásyp jam, rýh, šachet se zhutněním |  | m3 | 241.3 |  | 17 | P | 0 | 131.3727
1798 | 460300006R00 | Hutnění zeminy po vrstvách 20 cm_rýhy |  | m3 | 818.297 |  | 17 | P | 0 | 99.9837
1799 | 220890084R00 | Účast lab.technika na stavbě zkoušky hutnění min.10ks zásypy kanalizace včetně protokolu viz.PD |  | h | 10 |  | 17 | P | 0 | 620.5086
| 21 | Úprava podloží a základové spáry
1800 | 212561111R00 | Výplň odvodňov. trativodů kam. hrubě drcen.8-16 mm |  | m3 | 576.997 |  | 21 | P | 1003.6128 | 381.179
1801 | 212572121R00 | Lože trativodu z kameniva drobného těženého 0-4 viz.PD |  | m3 | 14.264 |  | 21 | P | 562.4237 | 656.2849
1802 | 212971110R00 | Opláštění trativodů z geotext., do sklonu 1:2,5 |  | m2 | 1740.086 |  | 21 | P | 5.2219 | 34.4461
1803 | 69366077 | Geotextilie netkaná ÚV, 300 g/m2 viz.PD |  | m2 | 2001.099 |  | 21 | M | 24.3742 | 0
1804 | 998312021R00 | Přesun hmot pro odvodnění drenáží s výplní rýh |  | t | 988.99 |  | 21 | P | 0 | 695.6967
| 83 | Potrubí z trub
1805 | 837355121R00 | Výsek a montáž_frézováním s manžetou _propoj do stávající šachty viz.PD |  | kus | 6 |  | 83 | P | 1166.581 | 6976.0454
| 87 | Potrubí z trub plastických, skleněných a čedičových
1806 | 871311111R00 | Montáž trubek z tvrdého PVC ve výkopu d 160 mm_drenáže obvodní |  | m | 308 |  | 87 | P | 6.7339 | 57.961
1807 | 286139922 | Trubka drenážní PE-HD DN 150, SN 8, částečně perforovaná tyčová viz.PD |  | m | 335.72 |  | 87 | M | 100.8017 | 0
1808 | 871311111R00 | Montáž trubek z tvrdého PVC ve výkopu d 160 mm_potrubí drenážní pod parkovištěm |  | m | 344 |  | 87 | P | 6.7339 | 57.961
1809 | 286139922 | Trubka drenážní PE-HD DN 150, SN 8, částečně perforovaná tyčová viz.PD |  | m | 374.96 |  | 87 | M | 100.8017 | 0
1810 | 998311011R00 | Přesun hmot pro odvodnění drenáží bez výplně rýh |  | t | 1.458 |  | 87 | P | 0 | 1269.9357
| 89 | Ostatní konstrukce a práce na trubním vedení
1811 | 899721112R00 | Fólie výstražná z PVC, šířka 30 cm |  | m | 652 |  | 89 | P | 3.9329 | 10.7742
1812 | 892855114R00 | Kontrola kanalizace TV kamerou do 200 m |  | m | 652 |  | 89 | P | 0 | 88.8129
1813 | 899623151R00 | Obetonování potrubí nebo zdiva stok betonem C16/20_podkladní beton viz.PD |  | m3 | 13.668 |  | 89 | P | 2789.9092 | 539.8508
1814 | 894431333RBB | Šachta Šd2-1, D 425 mm, dl.šach.roury 3,0 m, sběrná_atyp otvory pro 5xdrenáž D 160 mm, poklop šedá litina 40 t,viz.PD | dno D 160 mm, poklop šedá litina 40 t | kus | 1 |  | 89 | P | 12223.8545 | 1384.3622
1815 | 894431333RBB | Šachta Šd2-2, D 425 mm, dl.šach.roury 3,0 m, sběrná_atyp otvory pro 5xdrenáž D 160 mm, poklop šedá litina 40 t,viz.PD | dno KG D 160 mm, poklop šedá litina 40 t | kus | 1 |  | 89 | P | 12223.8545 | 1384.3622
1816 | 894431333RBB | Šachta Šd2-3, D 425 mm, dl.šach.roury 3,0 m, sběrná_atyp otvory pro 5xdrenáž D 160 mm, poklop šedá litina 40 t,viz.PD | dno D 160 mm, poklop šedá litina 40 t | kus | 1 |  | 89 | P | 12223.8545 | 1384.3622
1817 | 894431333RBB | Šachta Šd2-4, D 425 mm, dl.šach.roury 3,0 m, sběrná_atyp otvory pro 5xdrenáž D 160 mm, poklop šedá litina 40 t,viz.PD | dno D 160 mm, poklop šedá litina 40 t | kus | 1 |  | 89 | P | 12223.8545 | 1384.3622
1818 | 894431333RBB | Šachta Šd2-5, D 425 mm, dl.šach.roury 3,0 m, sběrná_atyp otvory pro 5xdrenáž D 160 mm, poklop šedá litina 40 t,viz.PD | dno D 160 mm, poklop šedá litina 40 t | kus | 1 |  | 89 | P | 12223.8545 | 1384.3622
1819 | 894431333RBB | Šachta Šd2-6, D 425 mm, dl.šach.roury 3,0 m, sběrná_atyp otvory pro 4xdrenáž D 160 mm, poklop šedá litina 40 t,viz.PD | dno D 160 mm, poklop šedá litina 40 t | kus | 1 |  | 89 | P | 12223.8545 | 1384.3622
1820 | 894431333RBB | Šachta Šd2-7, D 425 mm, dl.šach.roury 3,0 m, sběrná_atyp otvory pro 6xdrenáž+3xpro péro D 160 mm, poklop šedá litina 40 t,viz.PD | dno D 160 mm, poklop šedá litina 40 t | kus | 1 |  | 89 | P | 12223.8545 | 1384.3622
1821 | 894431333RBB | Šachta Šd2-6, D 425 mm, dl.šach.roury 3,0 m, sběrná_atyp otvory pro 3xdrenáž D 160 mm, poklop šedá litina 40 t,viz.PD | dno D 160 mm, poklop šedá litina 40 t | kus | 1 |  | 89 | P | 12223.8545 | 1384.3622
1822 | 894431313RBB | Šachta Šd2-1´až Šd2-5´, D 425 mm, dl.šach.roury 1,0 m, sběrná_atyp otvory pro1xdrenáž D 160 mm, poklop šedá litina 40 t,viz.PD | dno D 160 mm, poklop šedá litina 40 t | kus | 5 | Osazení plastového dna, osazení korugované šachtové roury, vložení těsnění, osazení šachtové teleskopické roury a litinového poklopu | 89 | P | 11590.6721 | 1591.2209
| H27 | Vedení trubní dálková a přípojná
1823 | 998276101R00 | Přesun hmot, trubní vedení plastová, otevř. výkop |  | t | 43.245 |  | H27 | P | 0 | 151.1942
Vedlejší a ostatní rozpočtové náklady
| 011VD | Průzkumy,projektování,revize,zkoušky,geodet,koordinace,doprava a pod.
1824 | 220890084R00 | Předání a převzetí staveniště,Náklady spojené s účastí zhotovitele na předání a převzetí staveniště a předání stavby |  | h | 16 |  | 011VD | P | 0 | 641.9055
1825 | 220890084R00 | Dokumentace skutečného provedení stavby (3 paré) a v el.mediu |  | h | 285 |  | 011VD | P | 0 | 641.9055
1826 | 220890084R00 | Foto-dokumentace skutečného provedení |  | h | 12 |  | 011VD | P | 0 | 641.9055
1827 | 220890084R00 | Zkoušky a revize v ZRN_neuvedená v položkách objektů |  | h | 25 |  | 011VD | P | 0 | 641.9055
1828 | 220890084R00 | Účast technika na stavbě-inženýrská činnost dodavatele – práce spojené s realizací kolaudace (vyjádření, revize, zkoušky atd.) |  | h | 45 |  | 011VD | P | 0 | 641.9055
1829 | 220890084R00 | Dílenská montážní dokumentace_neuvedená v položkách objektů |  | h | 35 |  | 011VD | P | 0 | 641.9055
1830 | 220890084R00 | Vytýčení resp. zjištění inženýrských sítí a místních rozvodů_neuvedená v položkách objektů |  | h | 35 |  | 011VD | P | 0 | 641.9055
1831 | 110 R00 | Mimostaveništní doprava -všechny druhy mimostav. přeprav,doprav čehokoliv (vč. DIO -zpracování a projednání, řízení dopravy apod.) |  | % |  |  | 011VD | P | 0 | 0.85
1832 | 201 R00 | Koordinační a kompletační činnost generálního dodavatele,včetně vzorkování mat.,koordinace s bankou a pod. |  | % |  |  | 011VD | P | 0 | 1.1815
1833 | 220890084R00 | Účast geodeta na stavbě-geodetické práce po výstavbě zaměření a geometrický plan ke vkladu do katastru |  | h | 170 |  | 011VD | P | 0 | 641.9055
1834 | 220890084R00 | Vytýčení založení staveb geodetem_neuvedená v položkách objektů |  | h | 70 |  | 011VD | P | 0 | 641.9055
1835 | 220890084R00 | Účast laboratorního technika_ zkoušky unosností plání a hutnění štěrků min.5pláň.+5štěrky..míst_únosnost dle PD |  | h | 16 |  | 011VD | P | 0 | 641.9055
1836 | 220890084R00 | Zajištění _účast CHKO v průběhu výstavby a případná koordinace prací v blízkosti potoka(viz.stanovisko CHKO) |  | h | 25 |  | 011VD | P | 0 | 641.9055
1837 | 220890084R00 | Zajištění publicity po dobu výstavby a pod. |  | h | 25 |  | 011VD | P | 0 | 641.9055
1838 | 220890084R00 | Geolog_geo.sondy pro určení vhodnosti zemin pro zpětné využití a pod._neuvedená v položkách objektů |  | h | 72 |  | 011VD | P | 0 | 641.9055
1839 | 110 R0A | Zařízení staveniště -ostatní kompletní náklady na kompletní ZS (včetně oplocení,buněk,WC a pod)neuvedené v položkách objektu ZS, včetně odstranění |  | sada | 1 |  | 011VD | P | 0 | 562000

## Krycí list rozpočtu (SO01.11)
Krycí list rozpočtu (SO01.11 - Stavební část objekt SO 01.1 Kabiny 1)
Název stavby: |  | FOTBALOVÁ HŘIŠTĚ VLACHOVICKÁ, NOVÉ MĚSTO NA MORAVĚ 2 ETAPA |  | Objednatel: | MĚSTO NOVÉ MĚSTO NA MORAVĚ VRATISLAVOVO NÁM. 103, 592 31 NOVÉ MĚSTO NA MORAVĚ |  | IČO/DIČ: | 00294900/
Druh stavby: |  | NOVOSTAVBA 2 ETAPY |  | Projektant: | Gremis, s.r.o., Jihlavská 230, 594 01 Velké Meziřičí |  | IČO/DIČ: | 15544551/CZ15544451
Lokalita: |  | NOVÉ MĚSTO NA MORAVĚ |  | Zhotovitel: |  |  | IČO/DIČ:
Začátek výstavby: |  | 14.09.2024 |  | Konec výstavby: |  |  | Položek: | 326
JKSO: |  | 8015911 |  | Zpracoval: | Bohuslav Hemala |  | Datum: | 14.09.2024
Rozpočtové náklady v Kč
A | Základní rozpočtové náklady |  | B | Doplňkové náklady |  | C | Náklady na umístění stavby (NUS)
HSV | Dodávky | 0 | Práce přesčas |  | 0 | Zařízení staveniště |  | 0
| Montáž | 0 | Bez pevné podl. |  | 0 | Mimostav. doprava |  | 0
PSV | Dodávky | 0 | Kulturní památka |  | 0 | Územní vlivy |  | 0
| Montáž | 0 |  |  |  | Provozní vlivy |  | 0
"M" | Dodávky | 0 |  |  |  | Ostatní |  | 0
| Montáž | 0 |  |  |  | NUS z rozpočtu |  | 0
Ostatní materiál |  | 0
Přesun hmot a sutí |  | 0
ZRN celkem |  | 0 | DN celkem |  | 0 | NUS celkem |  | 0
[6 empty] | VORN celkem |  | 0
Základ 0% |  | 0
Základ 12% |  | 0 | DPH 12% |  | 0 | Celkem bez DPH |  | 0
Základ 21% |  | 0 | DPH 21% |  | 0 | Celkem včetně DPH |  | 0
Projektant |  |  | Objednatel |  |  | Zhotovitel
Datum, razítko a podpis |  |  | Datum, razítko a podpis |  |  | Datum, razítko a podpis

## VORN objektu (SO01.11) (hidden)
Vedlejší a ostatní rozpočtové náklady (SO01.11 - Stavební část objekt SO 01.1 Kabiny 1)
Název stavby: | FOTBALOVÁ HŘIŠTĚ VLACHOVICKÁ, NOVÉ MĚSTO NA MORAVĚ 2 ETAPA | Objednatel: | MĚSTO NOVÉ MĚSTO NA MORAVĚ VRATISLAVOVO NÁM. 103, 592 31 NOVÉ MĚSTO NA MORAVĚ |  | IČO/DIČ: | 00294900/
Druh stavby: | NOVOSTAVBA 2 ETAPY | Projektant: | Gremis, s.r.o., Jihlavská 230, 594 01 Velké Meziřičí |  | IČO/DIČ: | 15544551/CZ15544451
Lokalita: | NOVÉ MĚSTO NA MORAVĚ | Zhotovitel: |  |  | IČO/DIČ:
Začátek výstavby: | 14.09.2024 | Konec výstavby: |  |  | Položek: | 326
JKSO: | 8015911 | Zpracoval: | Bohuslav Hemala |  | Datum: | 14.09.2024
Vedlejší rozpočtové náklady VRN
Doplňkové náklady DN |  |  | Kč | % | Základna | Kč
Práce přesčas |  |  | 0 |  |  | 0
Bez pevné podl. |  |  | 0 |  |  | 0
Kulturní památka |  |  | 0 |  |  | 0
Celkem DN | [5 empty] | 0
Náklady na umístění stavby (NUS) |  |  | Kč | % | Základna | Kč
Zařízení staveniště |  |  | 0 |  |  | 0
Mimostav. doprava |  |  | 0 |  |  | 0
Územní vlivy |  |  | 0 |  |  | 0
Provozní vlivy |  |  | 0 |  |  | 0
Ostatní |  |  | 0 |  |  | 0
NUS z rozpočtu |  |  | 0 |  |  | 0
Celkem NUS | [5 empty] | 0
Celkem VRN |  |  | 0
Ostatní rozpočtové náklady ORN
Ostatní rozpočtové náklady (ORN) |  |  | Kč | % | Základna | Kč
|  |  | 0 |  |  | 0
Celkem ORN | [5 empty] | 0

## Stavební rozpočet (SO01.11)
Stavební rozpočet (SO01.11 - Stavební část objekt SO 01.1 Kabiny 1) | [32 empty] | 0 | 0 | 0
Název stavby: |  | FOTBALOVÁ HŘIŠTĚ VLACHOVICKÁ, NOVÉ MĚSTO NA MORAVĚ 2 ETAPA |  | Doba výstavby: |  |  | Objednatel: | MĚSTO NOVÉ MĚSTO NA MORAVĚ VRATISLAVOVO NÁM. 103, 592 31 NOVÉ MĚSTO NA MORAVĚ
Druh stavby: |  | NOVOSTAVBA 2 ETAPY |  | Začátek výstavby: | 14.09.2024 |  | Projektant: | Gremis, s.r.o., Jihlavská 230, 594 01 Velké Meziřičí
Lokalita: |  | NOVÉ MĚSTO NA MORAVĚ |  | Konec výstavby: |  |  | Zhotovitel:
JKSO: |  | 8015911 |  | Zpracováno dne: | 14.09.2024 |  | Zpracoval: | Bohuslav Hemala
Č | Objekt | Kód | Zkrácený popis |  | MJ | Množství | Cena/MJ | Sazba DPH | Náklady (Kč) |  |  | Náklady (Kč) | Hmotnost (t) |  | Cenová | [33 empty] | ISWORK | GROUPCODE | VATTAX
|  |  | Rozměry |  |  |  | (Kč) |  | Dodávka | Montáž | Celkem | Celkem vč. DPH | Jednot. | Celkem | soustava | Přesuny | Typ skupiny | HSV mat | HSV prac | PSV mat | PSV prac | Mont mat | Mont prac | Ostatní mat. | [21 empty] | MAT | WORK | CELK
| SO01.11 |  | Stavební část objekt SO 01.1 Kabiny 1 | [5 empty] | 0 | 0 | 0 | 0 |  | 1681.4397
| SO01.11 | 13 | Hloubené vykopávky | [5 empty] | 0 | 0 | 0 | 0 |  | 0 | [10 empty] | SO01.11 | [7 empty] | 0 | 0 | 0
1 | SO01.11 | 132201112R00 | Hloubení rýh š.do 60 cm v hor.3 nad 100 m3,STROJNĚ |  | m3 | 190 | 0 | 21 | 0 | 0 | 0 | 0 | 0 | 0 | RTS II / 2024 | 0 |  | 0 | 0 | 0 | 0 | 0 | 0 | 0 | SO01.11 | 0 | 0 | 0 | 21 | 0 | 0 | 1 |  |  |  | 0 | 0 | 0 | 13_ | SO01.11_1_ | SO01.11_ | 0 | 0 | 0 | 0 | 0 | 0 | 0 |  | 13 | 21 | Hloubení rýh š.do 60 cm v hor.3 nad 100 m3,STROJNĚ
2 | SO01.11 | 132201119R00 | Přípl.za lepivost,hloubení rýh 60 cm,hor.3,STROJNĚ |  | m3 | 190 | 0 | 21 | 0 | 0 | 0 | 0 | 0 | 0 | RTS II / 2024 | 0 |  | 0 | 0 | 0 | 0 | 0 | 0 | 0 | SO01.11 | 0 | 0 | 0 | 21 | 0 | 0 | 1 |  |  |  | 0 | 0 | 0 | 13_ | SO01.11_1_ | SO01.11_ | 0 | 0 | 0 | 0 | 0 | 0 | 0 |  | 13 | 21 | Přípl.za lepivost,hloubení rýh 60 cm,hor.3,STROJNĚ
3 | SO01.11 | 139601102R00 | Ruční výkop jam, rýh a šachet v hornině tř. 3_dokopávky postroji |  | m3 | 50 | 0 | 21 | 0 | 0 | 0 | 0 | 0 | 0 | RTS II / 2024 | 0 |  | 0 | 0 | 0 | 0 | 0 | 0 | 0 | SO01.11 | 0 | 0 | 0 | 21 | 0 | 0 | 1 |  |  |  | 0 | 0 | 0 | 13_ | SO01.11_1_ | SO01.11_ | 0 | 0 | 0 | 0 | 0 | 0 | 0 |  | 13 | 21 | Ruční výkop jam, rýh a šachet v hornině tř. 3_dokopávky postroji
| SO01.11 | 16 | Přemístění výkopku | [5 empty] | 0 | 0 | 0 | 0 |  | 0 | [10 empty] | SO01.11 | [7 empty] | 0 | 0 | 0
4 | SO01.11 | 171206111R00 | Uložení zemin do násypů předeps. tvarů s urovnáním -na skládku nebo meziskládku pro zpětné využití |  | m3 | 240 | 0 | 21 | 0 | 0 | 0 | 0 | 0 | 0 | RTS II / 2024 | 0 |  | 0 | 0 | 0 | 0 | 0 | 0 | 0 | SO01.11 | 0 | 0 | 0 | 21 | 0 | 0 | 1 |  |  |  | 0 | 0 | 0 | 16_ | SO01.11_1_ | SO01.11_ | 0 | 0 | 0 | 0 | 0 | 0 | 0 |  | 16 | 21 | Uložení zemin do násypů předeps. tvarů s urovnáním -na skládku nebo meziskládku pro zpětné využití
5 | SO01.11 | 162301102R00 | Vodorovné přemístění výkopku z hor.1-4 do 1000 m_na meziskládku |  | m3 | 240 | 0 | 21 | 0 | 0 | 0 | 0 | 0 | 0 | RTS II / 2024 | 0 |  | 0 | 0 | 0 | 0 | 0 | 0 | 0 | SO01.11 | 0 | 0 | 0 | 21 | 0 | 0 | 1 |  |  |  | 0 | 0 | 0 | 16_ | SO01.11_1_ | SO01.11_ | 0 | 0 | 0 | 0 | 0 | 0 | 0 |  | 16 | 21 | Vodorovné přemístění výkopku z hor.1-4 do 1000 m_na meziskládku
6 | SO01.11 | 167101151R00 | Nakládání výkopku z hor. 5 ÷ 7 v množství do 100 m3 |  | m3 | 180 | 0 | 21 | 0 | 0 | 0 | 0 | 0 | 0 | RTS II / 2024 | 0 |  | 0 | 0 | 0 | 0 | 0 | 0 | 0 | SO01.11 | 0 | 0 | 0 | 21 | 0 | 0 | 1 |  |  |  | 0 | 0 | 0 | 16_ | SO01.11_1_ | SO01.11_ | 0 | 0 | 0 | 0 | 0 | 0 | 0 |  | 16 | 21 | Nakládání výkopku z hor. 5 ÷ 7 v množství do 100 m3
7 | SO01.11 | 162301102R00 | Vodorovné přemístění výkopku z hor.1-4 do 1000 m_zpětné |  | m3 | 180 | 0 | 21 | 0 | 0 | 0 | 0 | 0 | 0 | RTS II / 2024 | 0 |  | 0 | 0 | 0 | 0 | 0 | 0 | 0 | SO01.11 | 0 | 0 | 0 | 21 | 0 | 0 | 1 |  |  |  | 0 | 0 | 0 | 16_ | SO01.11_1_ | SO01.11_ | 0 | 0 | 0 | 0 | 0 | 0 | 0 |  | 16 | 21 | Vodorovné přemístění výkopku z hor.1-4 do 1000 m_zpětné
| SO01.11 | 17 | Konstrukce ze zemin | [5 empty] | 0 | 0 | 0 | 0 |  | 0 | [10 empty] | SO01.11 | [7 empty] | 0 | 0 | 0
8 | SO01.11 | 174101101R00 | Zásyp jam, rýh, šachet se zhutněním |  | m3 | 180 | 0 | 21 | 0 | 0 | 0 | 0 | 0 | 0 | RTS II / 2024 | 0 |  | 0 | 0 | 0 | 0 | 0 | 0 | 0 | SO01.11 | 0 | 0 | 0 | 21 | 0 | 0 | 1 |  |  |  | 0 | 0 | 0 | 17_ | SO01.11_1_ | SO01.11_ | 0 | 0 | 0 | 0 | 0 | 0 | 0 |  | 17 | 21 | Zásyp jam, rýh, šachet se zhutněním
9 | SO01.11 | 166101101R00 | Přehození výkopku z hor.1-4_mezi stěnami základůí po vrstvách |  | m3 | 180 | 0 | 21 | 0 | 0 | 0 | 0 | 0 | 0 | RTS II / 2024 | 0 |  | 0 | 0 | 0 | 0 | 0 | 0 | 0 | SO01.11 | 0 | 0 | 0 | 21 | 0 | 0 | 1 |  |  |  | 0 | 0 | 0 | 17_ | SO01.11_1_ | SO01.11_ | 0 | 0 | 0 | 0 | 0 | 0 | 0 |  | 17 | 21 | Přehození výkopku z hor.1-4_mezi stěnami základůí po vrstvách
| SO01.11 | 22 | Piloty | [5 empty] | 0 | 0 | 0 | 0 |  | 25.0523 | [10 empty] | SO01.11 | [7 empty] | 0 | 0 | 0
10 | SO01.11 | 229946121R00 | Hlavy mikropilot tlakových/tahových _ tlaková roznášecí hlava P20/200/200 viz.PD |  | kus | 51 | 0 | 21 | 0 | 0 | 0 | 0 | 0.01009 | 0.51459 | RTS II / 2024 | 0 |  | 0 | 0 | 0 | 0 | 0 | 0 | 0 | SO01.11 | 0 | 0 | 0 | 21 | 0 | 0 | 1 |  |  |  | 0 | 0 | 0 | 22_ | SO01.11_2_ | SO01.11_ | 0 | 0 | 0 | 0.51459 | 0 | 0 | 0 |  | 22 | 21 | Hlavy mikropilot tlakových/tahových _ tlaková roznášecí hlava P20/200/200 viz.PD
11 | SO01.11 | 229942111R00 | 51ks/8m_Mikropiloty tr. O 89/10 mm _vrt,dodání a osaz. trubky, injektáže, osazení tlakové roznášecí hlavy, 1x nájezd vrtné souprava a zařízení _viz.PD |  | m | 419.52 | 0 | 21 | 0 | 0 | 0 | 0 | 0.05849 | 24.5377 | RTS II / 2024 | 0 |  | 0 | 0 | 0 | 0 | 0 | 0 | 0 | SO01.11 | 0 | 0 | 0 | 21 | 0 | 0 | 1 |  |  |  | 0 | 0 | 0 | 22_ | SO01.11_2_ | SO01.11_ | 0 | 0 | 0 | 24.5377 | 0 | 0 | 0 |  | 22 | 21 | 51ks/8m_Mikropiloty tr. O 89/10 mm _vrt,dodání a osaz. trubky, injektáže, osazení tlakové roznášecí hlavy, 1x nájezd vrtné souprava a zařízení _viz.PD
| SO01.11 | 27 | Základy | [5 empty] | 0 | 0 | 0 | 0 |  | 715.2945 | [10 empty] | SO01.11 | [7 empty] | 0 | 0 | 0
12 | SO01.11 | 271531113R00 | Polštář základu z kameniva hr. drceného 16-32 mm |  | m3 | 91.97 | 0 | 21 | 0 | 0 | 0 | 0 | 2.16 | 198.6552 | RTS II / 2024 | 0 |  | 0 | 0 | 0 | 0 | 0 | 0 | 0 | SO01.11 | 0 | 0 | 0 | 21 | 0 | 0 | 1 |  |  |  | 0 | 0 | 0 | 27_ | SO01.11_2_ | SO01.11_ | 0 | 0 | 0 | 198.6552 | 0 | 0 | 0 |  | 27 | 21 | Polštář základu z kameniva hr. drceného 16-32 mm
13 | SO01.11 | 273313611R00 | Beton základových desek prostý C 16/20_podkladní pod desku |  | m3 | 25.99 | 0 | 21 | 0 | 0 | 0 | 0 | 2.525 | 65.6248 | RTS II / 2024 | 0 |  | 0 | 0 | 0 | 0 | 0 | 0 | 0 | SO01.11 | 0 | 0 | 0 | 21 | 0 | 0 | 1 |  |  |  | 0 | 0 | 0 | 27_ | SO01.11_2_ | SO01.11_ | 0 | 0 | 0 | 65.6248 | 0 | 0 | 0 |  | 27 | 21 | Beton základových desek prostý C 16/20_podkladní pod desku
14 | SO01.11 | 273321411R00 | Železobeton základových desek C 25/30 XC,XA1-(CZ,F.1) |  | m3 | 97.885 | 0 | 21 | 0 | 0 | 0 | 0 | 2.525 | 247.1596 | RTS II / 2024 | 0 |  | 0 | 0 | 0 | 0 | 0 | 0 | 0 | SO01.11 | 0 | 0 | 0 | 21 | 0 | 0 | 1 |  |  |  | 0 | 0 | 0 | 27_ | SO01.11_2_ | SO01.11_ | 0 | 0 | 0 | 247.1596 | 0 | 0 | 0 |  | 27 | 21 | Železobeton základových desek C 25/30 XC,XA1-(CZ,F.1)
15 | SO01.11 | 273351215R00 | Bednění stěn základových desek - zřízení |  | m2 | 51.912 | 0 | 21 | 0 | 0 | 0 | 0 | 0.0392 | 2.035 | RTS II / 2024 | 0 |  | 0 | 0 | 0 | 0 | 0 | 0 | 0 | SO01.11 | 0 | 0 | 0 | 21 | 0 | 0 | 1 |  |  |  | 0 | 0 | 0 | 27_ | SO01.11_2_ | SO01.11_ | 0 | 0 | 0 | 2.035 | 0 | 0 | 0 |  | 27 | 21 | Bednění stěn základových desek - zřízení
16 | SO01.11 | 273351216R00 | Bednění stěn základových desek - odstranění |  | m2 | 51.912 | 0 | 21 | 0 | 0 | 0 | 0 | 0 | 0 | RTS II / 2024 | 0 |  | 0 | 0 | 0 | 0 | 0 | 0 | 0 | SO01.11 | 0 | 0 | 0 | 21 | 0 | 0 | 1 |  |  |  | 0 | 0 | 0 | 27_ | SO01.11_2_ | SO01.11_ | 0 | 0 | 0 | 0 | 0 | 0 | 0 |  | 27 | 21 | Bednění stěn základových desek - odstranění
17 | SO01.11 | 273353101R00 | Bednění otvorů desek do 0,01 m2, hl. 0,25 m |  | kus | 26 | 0 | 21 | 0 | 0 | 0 | 0 | 0.00115 | 0.0299 | RTS II / 2024 | 0 |  | 0 | 0 | 0 | 0 | 0 | 0 | 0 | SO01.11 | 0 | 0 | 0 | 21 | 0 | 0 | 1 |  |  |  | 0 | 0 | 0 | 27_ | SO01.11_2_ | SO01.11_ | 0 | 0 | 0 | 0.0299 | 0 | 0 | 0 |  | 27 | 21 | Bednění otvorů desek do 0,01 m2, hl. 0,25 m
18 | SO01.11 | 273361921RT9 | Výztuž základových desek ze svařovaných sítí, drát d 8,0 mm, oko 150 x 150 mm |  | t | 11.948 | 0 | 21 | 0 | 0 | 0 | 0 | 1.0737 | 12.8286 | RTS II / 2024 | 0 |  | 0 | 0 | 0 | 0 | 0 | 0 | 0 | SO01.11 | 0 | 0 | 0 | 21 | 0 | 0 | 1 |  |  |  | 0 | 0 | 0 | 27_ | SO01.11_2_ | SO01.11_ | 0 | 0 | 0 | 12.8286 | 0 | 0 | 0 |  | 27 | 21 | Výztuž základových desek ze svařovaných sítí, drát d 8,0 mm, oko 150 x 150 mm
19 | SO01.11 | 274313511R00 | Beton základových pasů prostý C 12/15 |  | m3 | 13.526 | 0 | 21 | 0 | 0 | 0 | 0 | 2.525 | 34.1531 | RTS II / 2024 | 0 |  | 0 | 0 | 0 | 0 | 0 | 0 | 0 | SO01.11 | 0 | 0 | 0 | 21 | 0 | 0 | 1 |  |  |  | 0 | 0 | 0 | 27_ | SO01.11_2_ | SO01.11_ | 0 | 0 | 0 | 34.1531 | 0 | 0 | 0 |  | 27 | 21 | Beton základových pasů prostý C 12/15
20 | SO01.11 | 274321411R00 | Železobeton základových pasů C 25/30,XC3,XA1-(CZ,F.1) |  | m3 | 52.54 | 0 | 21 | 0 | 0 | 0 | 0 | 2.525 | 132.6635 | RTS II / 2024 | 0 |  | 0 | 0 | 0 | 0 | 0 | 0 | 0 | SO01.11 | 0 | 0 | 0 | 21 | 0 | 0 | 1 |  |  |  | 0 | 0 | 0 | 27_ | SO01.11_2_ | SO01.11_ | 0 | 0 | 0 | 132.6635 | 0 | 0 | 0 |  | 27 | 21 | Železobeton základových pasů C 25/30,XC3,XA1-(CZ,F.1)
21 | SO01.11 | 274351215R00 | Bednění stěn základových pasů - zřízení |  | m2 | 362.16 | 0 | 21 | 0 | 0 | 0 | 0 | 0.03916 | 14.1822 | RTS II / 2024 | 0 |  | 0 | 0 | 0 | 0 | 0 | 0 | 0 | SO01.11 | 0 | 0 | 0 | 21 | 0 | 0 | 1 |  |  |  | 0 | 0 | 0 | 27_ | SO01.11_2_ | SO01.11_ | 0 | 0 | 0 | 14.1822 | 0 | 0 | 0 |  | 27 | 21 | Bednění stěn základových pasů - zřízení
22 | SO01.11 | 274351216R00 | Bednění stěn základových pasů - odstranění |  | m2 | 362.16 | 0 | 21 | 0 | 0 | 0 | 0 | 0 | 0 | RTS II / 2024 | 0 |  | 0 | 0 | 0 | 0 | 0 | 0 | 0 | SO01.11 | 0 | 0 | 0 | 21 | 0 | 0 | 1 |  |  |  | 0 | 0 | 0 | 27_ | SO01.11_2_ | SO01.11_ | 0 | 0 | 0 | 0 | 0 | 0 | 0 |  | 27 | 21 | Bednění stěn základových pasů - odstranění
23 | SO01.11 | 274361214R00 | Výztuž základových pasů do 12 mm z oceli B500B (10 505) |  | t | 7.935 | 0 | 21 | 0 | 0 | 0 | 0 | 1.0035 | 7.9627 | RTS II / 2024 | 0 |  | 0 | 0 | 0 | 0 | 0 | 0 | 0 | SO01.11 | 0 | 0 | 0 | 21 | 0 | 0 | 1 |  |  |  | 0 | 0 | 0 | 27_ | SO01.11_2_ | SO01.11_ | 0 | 0 | 0 | 7.9627 | 0 | 0 | 0 |  | 27 | 21 | Výztuž základových pasů do 12 mm z oceli B500B (10 505)
| SO01.11 | 31 | Zdi podpěrné a volné | [5 empty] | 0 | 0 | 0 | 0 |  | 129.6857 | [10 empty] | SO01.11 | [7 empty] | 0 | 0 | 0
24 | SO01.11 | 311238523R00 | Zdivo z cihelných tvárnic P15,PD tl. 300 mm viz.PD |  | m2 | 378.901 | 0 | 21 | 0 | 0 | 0 | 0 | 0.24656 | 93.4218 | RTS II / 2024 | 0 |  | 0 | 0 | 0 | 0 | 0 | 0 | 0 | SO01.11 | 0 | 0 | 0 | 21 | 0 | 0 | 1 |  |  |  | 0 | 0 | 0 | 31_ | SO01.11_3_ | SO01.11_ | 0 | 0 | 0 | 93.4218 | 0 | 0 | 0 |  | 31 | 21 | Zdivo z cihelných tvárnic P15,PD tl. 300 mm viz.PD
25 | SO01.11 | 317168133R00 | Překlad keramický 7 vysoký 70 x 238 x 1750 mm pro orientované uložení |  | kus | 48 | 0 | 21 | 0 | 0 | 0 | 0 | 0.06314 | 3.0307 | RTS II / 2024 | 0 |  | 0 | 0 | 0 | 0 | 0 | 0 | 0 | SO01.11 | 0 | 0 | 0 | 21 | 0 | 0 | 1 |  |  |  | 0 | 0 | 0 | 31_ | SO01.11_3_ | SO01.11_ | 0 | 0 | 0 | 3.0307 | 0 | 0 | 0 |  | 31 | 21 | Překlad keramický 7 vysoký 70 x 238 x 1750 mm pro orientované uložení
26 | SO01.11 | 317168136R00 | Překlad keramický 7 vysoký 70 x 238 x 2500 mm pro orientované uložení |  | kus | 8 | 0 | 21 | 0 | 0 | 0 | 0 | 0.08999 | 0.71992 | RTS II / 2024 | 0 |  | 0 | 0 | 0 | 0 | 0 | 0 | 0 | SO01.11 | 0 | 0 | 0 | 21 | 0 | 0 | 1 |  |  |  | 0 | 0 | 0 | 31_ | SO01.11_3_ | SO01.11_ | 0 | 0 | 0 | 0.71992 | 0 | 0 | 0 |  | 31 | 21 | Překlad keramický 7 vysoký 70 x 238 x 2500 mm pro orientované uložení
27 | SO01.11 | 317168137R00 | Překlad keramický vysoký 70 x 238 x 2750 mm pro orientované uložení |  | kus | 4 | 0 | 21 | 0 | 0 | 0 | 0 | 0.09891 | 0.39564 | RTS II / 2024 | 0 |  | 0 | 0 | 0 | 0 | 0 | 0 | 0 | SO01.11 | 0 | 0 | 0 | 21 | 0 | 0 | 1 |  |  |  | 0 | 0 | 0 | 31_ | SO01.11_3_ | SO01.11_ | 0 | 0 | 0 | 0.39564 | 0 | 0 | 0 |  | 31 | 21 | Překlad keramický vysoký 70 x 238 x 2750 mm pro orientované uložení
28 | SO01.11 | 317314130R00 | Podbetonování zhlaví nosníků, zdivo šířky 300 mm |  | kus | 30 | 0 | 21 | 0 | 0 | 0 | 0 | 0.0063 | 0.189 | RTS II / 2024 | 0 |  | 0 | 0 | 0 | 0 | 0 | 0 | 0 | SO01.11 | 0 | 0 | 0 | 21 | 0 | 0 | 1 |  |  |  | 0 | 0 | 0 | 31_ | SO01.11_3_ | SO01.11_ | 0 | 0 | 0 | 0.189 | 0 | 0 | 0 |  | 31 | 21 | Podbetonování zhlaví nosníků, zdivo šířky 300 mm
29 | SO01.11 | 311112125RT4 | Stěna z tvárnic ztraceného bednění, tl. 250 mm,zalití tvárnic betonem C 25/30_atika |  | m2 | 45.1 | 0 | 21 | 0 | 0 | 0 | 0 | 0.5921 | 26.7037 | RTS II / 2024 | 0 |  | 0 | 0 | 0 | 0 | 0 | 0 | 0 | SO01.11 | 0 | 0 | 0 | 21 | 0 | 0 | 1 |  |  |  | 0 | 0 | 0 | 31_ | SO01.11_3_ | SO01.11_ | 0 | 0 | 0 | 26.7037 | 0 | 0 | 0 |  | 31 | 21 | Stěna z tvárnic ztraceného bednění, tl. 250 mm,zalití tvárnic betonem C 25/30_atika
30 | SO01.11 | 311351105R00 | Bednění nadzákladových zdí, oboustranné - zřízení_spádová nadbetonávka atiky |  | m2 | 27.66 | 0 | 21 | 0 | 0 | 0 | 0 | 0.03931 | 1.0873 | RTS II / 2024 | 0 |  | 0 | 0 | 0 | 0 | 0 | 0 | 0 | SO01.11 | 0 | 0 | 0 | 21 | 0 | 0 | 1 |  |  |  | 0 | 0 | 0 | 31_ | SO01.11_3_ | SO01.11_ | 0 | 0 | 0 | 1.0873 | 0 | 0 | 0 |  | 31 | 21 | Bednění nadzákladových zdí, oboustranné - zřízení_spádová nadbetonávka atiky
31 | SO01.11 | 311351106R00 | Bednění nadzákladových zdí, oboustranné - odstranění |  | m2 | 27.66 | 0 | 21 | 0 | 0 | 0 | 0 | 0 | 0 | RTS II / 2024 | 0 |  | 0 | 0 | 0 | 0 | 0 | 0 | 0 | SO01.11 | 0 | 0 | 0 | 21 | 0 | 0 | 1 |  |  |  | 0 | 0 | 0 | 31_ | SO01.11_3_ | SO01.11_ | 0 | 0 | 0 | 0 | 0 | 0 | 0 |  | 31 | 21 | Bednění nadzákladových zdí, oboustranné - odstranění
32 | SO01.11 | 311361821R00 | Výztuž nadzákladových zdí z betonářské oceli B500B (10 505) |  | t | 0.683 | 0 | 21 | 0 | 0 | 0 | 0 | 1.0211 | 0.69741 | RTS II / 2024 | 0 |  | 0 | 0 | 0 | 0 | 0 | 0 | 0 | SO01.11 | 0 | 0 | 0 | 21 | 0 | 0 | 1 |  |  |  | 0 | 0 | 0 | 31_ | SO01.11_3_ | SO01.11_ | 0 | 0 | 0 | 0.69741 | 0 | 0 | 0 |  | 31 | 21 | Výztuž nadzákladových zdí z betonářské oceli B500B (10 505)
33 | SO01.11 | 311321411R00 | Železobeton nadzákladových zdí C 25/30-XC1-(CZ,F.1) |  | m3 | 1.361 | 0 | 21 | 0 | 0 | 0 | 0 | 2.5277 | 3.4402 | RTS II / 2024 | 0 |  | 0 | 0 | 0 | 0 | 0 | 0 | 0 | SO01.11 | 0 | 0 | 0 | 21 | 0 | 0 | 1 |  |  |  | 0 | 0 | 0 | 31_ | SO01.11_3_ | SO01.11_ | 0 | 0 | 0 | 3.4402 | 0 | 0 | 0 |  | 31 | 21 | Železobeton nadzákladových zdí C 25/30-XC1-(CZ,F.1)
| SO01.11 | 33 | Sloupy a pilíře, stožáry a rámové stojky | [5 empty] | 0 | 0 | 0 | 0 |  | 3.2149 | [10 empty] | SO01.11 | [7 empty] | 0 | 0 | 0
34 | SO01.11 | 331351101R00 | Bednění sloupů čtyřúhelníkového průřezu - zřízení |  | m2 | 3.6 | 0 | 21 | 0 | 0 | 0 | 0 | 0.03808 | 0.13709 | RTS II / 2024 | 0 |  | 0 | 0 | 0 | 0 | 0 | 0 | 0 | SO01.11 | 0 | 0 | 0 | 21 | 0 | 0 | 1 |  |  |  | 0 | 0 | 0 | 33_ | SO01.11_3_ | SO01.11_ | 0 | 0 | 0 | 0.13709 | 0 | 0 | 0 |  | 33 | 21 | Bednění sloupů čtyřúhelníkového průřezu - zřízení
35 | SO01.11 | 330321411R00 | Beton sloupů a pilířů železový C 30/37-XC1-(CZ,F.1) |  | m3 | 0.938 | 0 | 21 | 0 | 0 | 0 | 0 | 2.54 | 2.3825 | RTS II / 2024 | 0 |  | 0 | 0 | 0 | 0 | 0 | 0 | 0 | SO01.11 | 0 | 0 | 0 | 21 | 0 | 0 | 1 |  |  |  | 0 | 0 | 0 | 33_ | SO01.11_3_ | SO01.11_ | 0 | 0 | 0 | 2.3825 | 0 | 0 | 0 |  | 33 | 21 | Beton sloupů a pilířů železový C 30/37-XC1-(CZ,F.1)
36 | SO01.11 | 331361821R00 | Výztuž sloupů hranatých z betonářské oceli B500B (10 505) viz.PD |  | t | 0.188 | 0 | 21 | 0 | 0 | 0 | 0 | 1.0248 | 0.19266 | RTS II / 2024 | 0 |  | 0 | 0 | 0 | 0 | 0 | 0 | 0 | SO01.11 | 0 | 0 | 0 | 21 | 0 | 0 | 1 |  |  |  | 0 | 0 | 0 | 33_ | SO01.11_3_ | SO01.11_ | 0 | 0 | 0 | 0.19266 | 0 | 0 | 0 |  | 33 | 21 | Výztuž sloupů hranatých z betonářské oceli B500B (10 505) viz.PD
37 | SO01.11 | 331351101R00 | Bednění sloupů čtyřúhelníkového průřezu - zřízení |  | m2 | 13.2 | 0 | 21 | 0 | 0 | 0 | 0 | 0.03808 | 0.50266 | RTS II / 2024 | 0 |  | 0 | 0 | 0 | 0 | 0 | 0 | 0 | SO01.11 | 0 | 0 | 0 | 21 | 0 | 0 | 1 |  |  |  | 0 | 0 | 0 | 33_ | SO01.11_3_ | SO01.11_ | 0 | 0 | 0 | 0.50266 | 0 | 0 | 0 |  | 33 | 21 | Bednění sloupů čtyřúhelníkového průřezu - zřízení
38 | SO01.11 | 331351102R00 | Bednění sloupů čtyřúhelníkového průřezu - odstranění |  | m2 | 13.2 | 0 | 21 | 0 | 0 | 0 | 0 | 0 | 0 | RTS II / 2024 | 0 |  | 0 | 0 | 0 | 0 | 0 | 0 | 0 | SO01.11 | 0 | 0 | 0 | 21 | 0 | 0 | 1 |  |  |  | 0 | 0 | 0 | 33_ | SO01.11_3_ | SO01.11_ | 0 | 0 | 0 | 0 | 0 | 0 | 0 |  | 33 | 21 | Bednění sloupů čtyřúhelníkového průřezu - odstranění
| SO01.11 | 34 | Stěny a příčky | [5 empty] | 0 | 0 | 0 | 0 |  | 72.2914 | [10 empty] | SO01.11 | [7 empty] | 0 | 0 | 0
39 | SO01.11 | 342948111R00 | Ukotvení příček k cihel.konstr. kotvami na hmožd. |  | m | 294.15 | 0 | 21 | 0 | 0 | 0 | 0 | 0.00102 | 0.30003 | RTS II / 2024 | 0 |  | 0 | 0 | 0 | 0 | 0 | 0 | 0 | SO01.11 | 0 | 0 | 0 | 21 | 0 | 0 | 1 |  |  |  | 0 | 0 | 0 | 34_ | SO01.11_3_ | SO01.11_ | 0 | 0 | 0 | 0.30003 | 0 | 0 | 0 |  | 34 | 21 | Ukotvení příček k cihel.konstr. kotvami na hmožd.
40 | SO01.11 | 342668111R00 | Těsnění styku příčky se stáv. konstrukcí PU pěnou |  | m | 149.38 | 0 | 21 | 0 | 0 | 0 | 0 | 8e-05 | 0.01195 | RTS II / 2024 | 0 |  | 0 | 0 | 0 | 0 | 0 | 0 | 0 | SO01.11 | 0 | 0 | 0 | 21 | 0 | 0 | 1 |  |  |  | 0 | 0 | 0 | 34_ | SO01.11_3_ | SO01.11_ | 0 | 0 | 0 | 0.01195 | 0 | 0 | 0 |  | 34 | 21 | Těsnění styku příčky se stáv. konstrukcí PU pěnou
41 | SO01.11 | 342255028RT1 | Příčky z desek autoklávovaného betonu FB(EN772-1)2,8N.mm-2,na tenkovrdtvou maltu tl. 150 mm viz.PD |  | m2 | 416.42 | 0 | 21 | 0 | 0 | 0 | 0 | 0.11219 | 46.7182 | RTS II / 2024 | 0 |  | 0 | 0 | 0 | 0 | 0 | 0 | 0 | SO01.11 | 0 | 0 | 0 | 21 | 0 | 0 | 1 |  |  |  | 0 | 0 | 0 | 34_ | SO01.11_3_ | SO01.11_ | 0 | 0 | 0 | 46.7182 | 0 | 0 | 0 |  | 34 | 21 | Příčky z desek autoklávovaného betonu FB(EN772-1)2,8N.mm-2,na tenkovrdtvou maltu tl. 150 mm viz.PD
42 | SO01.11 | 342248154R00 | Příčky z cihelných tvárnic PD tl. 140 mm_lepené tenkovrstvě viz.PD |  | m2 | 194.85 | 0 | 21 | 0 | 0 | 0 | 0 | 0.12283 | 23.9334 | RTS II / 2024 | 0 |  | 0 | 0 | 0 | 0 | 0 | 0 | 0 | SO01.11 | 0 | 0 | 0 | 21 | 0 | 0 | 1 |  |  |  | 0 | 0 | 0 | 34_ | SO01.11_3_ | SO01.11_ | 0 | 0 | 0 | 23.9334 | 0 | 0 | 0 |  | 34 | 21 | Příčky z cihelných tvárnic PD tl. 140 mm_lepené tenkovrstvě viz.PD
43 | SO01.11 | 317147326R00 | Překlad nenosný z pórobetonu 150 x 250 x 2500 mm |  | kus | 1 | 0 | 21 | 0 | 0 | 0 | 0 | 0.0722 | 0.0722 | RTS II / 2024 | 0 |  | 0 | 0 | 0 | 0 | 0 | 0 | 0 | SO01.11 | 0 | 0 | 0 | 21 | 0 | 0 | 1 |  |  |  | 0 | 0 | 0 | 34_ | SO01.11_3_ | SO01.11_ | 0 | 0 | 0 | 0.0722 | 0 | 0 | 0 |  | 34 | 21 | Překlad nenosný z pórobetonu 150 x 250 x 2500 mm
44 | SO01.11 | 317147322R00 | Překlad nenosný z pórobetonu 150 x 250 x 1500 mm |  | kus | 14 | 0 | 21 | 0 | 0 | 0 | 0 | 0.04343 | 0.60802 | RTS II / 2024 | 0 |  | 0 | 0 | 0 | 0 | 0 | 0 | 0 | SO01.11 | 0 | 0 | 0 | 21 | 0 | 0 | 1 |  |  |  | 0 | 0 | 0 | 34_ | SO01.11_3_ | SO01.11_ | 0 | 0 | 0 | 0.60802 | 0 | 0 | 0 |  | 34 | 21 | Překlad nenosný z pórobetonu 150 x 250 x 1500 mm
45 | SO01.11 | 317121047RT4 | Překlad nenosný pórobetonový, světlost otvoru do 1050 mm |  | kus | 14 | 0 | 21 | 0 | 0 | 0 | 0 | 0.03979 | 0.55706 | RTS II / 2024 | 0 |  | 0 | 0 | 0 | 0 | 0 | 0 | 0 | SO01.11 | 0 | 0 | 0 | 21 | 0 | 0 | 1 |  |  |  | 0 | 0 | 0 | 34_ | SO01.11_3_ | SO01.11_ | 0 | 0 | 0 | 0.55706 | 0 | 0 | 0 |  | 34 | 21 | Překlad nenosný pórobetonový, světlost otvoru do 1050 mm
46 | SO01.11 | 317168131R00 | Překlad keramický vysoký 70 x 238 x 1250 mm pro orientované uložení |  | kus | 2 | 0 | 21 | 0 | 0 | 0 | 0 | 0.04529 | 0.09058 | RTS II / 2024 | 0 |  | 0 | 0 | 0 | 0 | 0 | 0 | 0 | SO01.11 | 0 | 0 | 0 | 21 | 0 | 0 | 1 |  |  |  | 0 | 0 | 0 | 34_ | SO01.11_3_ | SO01.11_ | 0 | 0 | 0 | 0.09058 | 0 | 0 | 0 |  | 34 | 21 | Překlad keramický vysoký 70 x 238 x 1250 mm pro orientované uložení
| SO01.11 | 41 | Stropy a stropní konstrukce (pro pozemní stavby) | [5 empty] | 0 | 0 | 0 | 0 |  | 409.5177 | [10 empty] | SO01.11 | [7 empty] | 0 | 0 | 0
47 | SO01.11 | 417321415R00 | Ztužující pásy a věnce z betonu železového C 30/37-XC1-(CZ,F.1) |  | m3 | 13.66 | 0 | 21 | 0 | 0 | 0 | 0 | 2.7501 | 37.5665 | RTS II / 2024 | 0 |  | 0 | 0 | 0 | 0 | 0 | 0 | 0 | SO01.11 | 0 | 0 | 0 | 21 | 0 | 0 | 1 |  |  |  | 0 | 0 | 0 | 41_ | SO01.11_4_ | SO01.11_ | 0 | 0 | 0 | 37.5665 | 0 | 0 | 0 |  | 41 | 21 | Ztužující pásy a věnce z betonu železového C 30/37-XC1-(CZ,F.1)
48 | SO01.11 | 417351115R00 | Bednění ztužujících pásů a věnců - zřízení |  | m2 | 156.324 | 0 | 21 | 0 | 0 | 0 | 0 | 0.00782 | 1.2225 | RTS II / 2024 | 0 |  | 0 | 0 | 0 | 0 | 0 | 0 | 0 | SO01.11 | 0 | 0 | 0 | 21 | 0 | 0 | 1 |  |  |  | 0 | 0 | 0 | 41_ | SO01.11_4_ | SO01.11_ | 0 | 0 | 0 | 1.2225 | 0 | 0 | 0 |  | 41 | 21 | Bednění ztužujících pásů a věnců - zřízení
49 | SO01.11 | 417351116R00 | Bednění ztužujících pásů a věnců - odstranění |  | m2 | 156.324 | 0 | 21 | 0 | 0 | 0 | 0 | 0 | 0 | RTS II / 2024 | 0 |  | 0 | 0 | 0 | 0 | 0 | 0 | 0 | SO01.11 | 0 | 0 | 0 | 21 | 0 | 0 | 1 |  |  |  | 0 | 0 | 0 | 41_ | SO01.11_4_ | SO01.11_ | 0 | 0 | 0 | 0 | 0 | 0 | 0 |  | 41 | 21 | Bednění ztužujících pásů a věnců - odstranění
50 | SO01.11 | 417361821R00 | Výztuž ztužujících pásů a věnců z oceli B500B (10 505) |  | t | 2.613 | 0 | 21 | 0 | 0 | 0 | 0 | 1.021 | 2.6679 | RTS II / 2024 | 0 |  | 0 | 0 | 0 | 0 | 0 | 0 | 0 | SO01.11 | 0 | 0 | 0 | 21 | 0 | 0 | 1 |  |  |  | 0 | 0 | 0 | 41_ | SO01.11_4_ | SO01.11_ | 0 | 0 | 0 | 2.6679 | 0 | 0 | 0 |  | 41 | 21 | Výztuž ztužujících pásů a věnců z oceli B500B (10 505)
51 | SO01.11 | 413321515R00 | Nosníky z betonu železového C 30/37-XC1-(CZ,F.1) |  | m3 | 2.438 | 0 | 21 | 0 | 0 | 0 | 0 | 2.5251 | 6.1561 | RTS II / 2024 | 0 |  | 0 | 0 | 0 | 0 | 0 | 0 | 0 | SO01.11 | 0 | 0 | 0 | 21 | 0 | 0 | 1 |  |  |  | 0 | 0 | 0 | 41_ | SO01.11_4_ | SO01.11_ | 0 | 0 | 0 | 6.1561 | 0 | 0 | 0 |  | 41 | 21 | Nosníky z betonu železového C 30/37-XC1-(CZ,F.1)
52 | SO01.11 | 413351107R00 | Bednění nosníků - zřízení |  | m2 | 14.227 | 0 | 21 | 0 | 0 | 0 | 0 | 0.0577 | 0.8209 | RTS II / 2024 | 0 |  | 0 | 0 | 0 | 0 | 0 | 0 | 0 | SO01.11 | 0 | 0 | 0 | 21 | 0 | 0 | 1 |  |  |  | 0 | 0 | 0 | 41_ | SO01.11_4_ | SO01.11_ | 0 | 0 | 0 | 0.8209 | 0 | 0 | 0 |  | 41 | 21 | Bednění nosníků - zřízení
53 | SO01.11 | 413351108R00 | Bednění nosníků - odstranění |  | m2 | 14.227 | 0 | 21 | 0 | 0 | 0 | 0 | 0 | 0 | RTS II / 2024 | 0 |  | 0 | 0 | 0 | 0 | 0 | 0 | 0 | SO01.11 | 0 | 0 | 0 | 21 | 0 | 0 | 1 |  |  |  | 0 | 0 | 0 | 41_ | SO01.11_4_ | SO01.11_ | 0 | 0 | 0 | 0 | 0 | 0 | 0 |  | 41 | 21 | Bednění nosníků - odstranění
54 | SO01.11 | 413351211R00 | Podpěrná konstr.nosníků do 4 m,do 5 kPa - zřízení |  | m2 | 31.387 | 0 | 21 | 0 | 0 | 0 | 0 | 0.00534 | 0.16761 | RTS II / 2024 | 0 |  | 0 | 0 | 0 | 0 | 0 | 0 | 0 | SO01.11 | 0 | 0 | 0 | 21 | 0 | 0 | 1 |  |  |  | 0 | 0 | 0 | 41_ | SO01.11_4_ | SO01.11_ | 0 | 0 | 0 | 0.16761 | 0 | 0 | 0 |  | 41 | 21 | Podpěrná konstr.nosníků do 4 m,do 5 kPa - zřízení
55 | SO01.11 | 413351212R00 | Podpěrná konstr.nosníků do 4 m,5 kPa - odstranění |  | m2 | 31.387 | 0 | 21 | 0 | 0 | 0 | 0 | 0 | 0 | RTS II / 2024 | 0 |  | 0 | 0 | 0 | 0 | 0 | 0 | 0 | SO01.11 | 0 | 0 | 0 | 21 | 0 | 0 | 1 |  |  |  | 0 | 0 | 0 | 41_ | SO01.11_4_ | SO01.11_ | 0 | 0 | 0 | 0 | 0 | 0 | 0 |  | 41 | 21 | Podpěrná konstr.nosníků do 4 m,5 kPa - odstranění
56 | SO01.11 | 413361821R00 | Výztuž nosníků z betonářské oceli B500B (10 505) |  | t | 0.488 | 0 | 21 | 0 | 0 | 0 | 0 | 1.0237 | 0.49959 | RTS II / 2024 | 0 |  | 0 | 0 | 0 | 0 | 0 | 0 | 0 | SO01.11 | 0 | 0 | 0 | 21 | 0 | 0 | 1 |  |  |  | 0 | 0 | 0 | 41_ | SO01.11_4_ | SO01.11_ | 0 | 0 | 0 | 0.49959 | 0 | 0 | 0 |  | 41 | 21 | Výztuž nosníků z betonářské oceli B500B (10 505)
57 | SO01.11 | 411364122R00_1 | Prvek Isokorb pro přerušení tepelného mostu tl.120mm,lambdá=0,036W/mk |  | kus | 75.62 | 0 | 21 | 0 | 0 | 0 | 0 | 0.00974 | 0.73654 | RTS I / 2024 | 0 |  | 0 | 0 | 0 | 0 | 0 | 0 | 0 | SO01.11 | 0 | 0 | 0 | 21 | 0 | 0 | 1 |  |  |  | 0 | 0 | 0 | 41_ | SO01.11_4_ | SO01.11_ | 0 | 0 | 0 | 0.73654 | 0 | 0 | 0 |  | 41 | 21 | Prvek Isokorb pro přerušení tepelného mostu tl.120mm,lambdá=0,036W/mk
58 | SO01.11 | 411120033_K1 | Strop montovaný z panelů Spiroll, tl. 25 cm viz.PD |  | m2 | 539.28 | 0 | 21 | 0 | 0 | 0 | 0 | 0.42835 | 231.0006 | RTS I / 2024 | 0 |  | 0 | 0 | 0 | 0 | 0 | 0 | 0 | SO01.11 | 0 | 0 | 0 | 21 | 0 | 0 | 1 |  |  |  | 0 | 0 | 0 | 41_ | SO01.11_4_ | SO01.11_ | 0 | 0 | 0 | 231.0006 | 0 | 0 | 0 |  | 41 | 21 | Strop montovaný z panelů Spiroll, tl. 25 cm viz.PD
59 | SO01.11 | 389381001RT3 | Dobetonování prefabrikovaných konstrukcí -spáry,viz.PD |  | m3 | 13.482 | 0 | 21 | 0 | 0 | 0 | 0 | 2.5698 | 34.6462 | RTS II / 2024 | 0 |  | 0 | 0 | 0 | 0 | 0 | 0 | 0 | SO01.11 | 0 | 0 | 0 | 21 | 0 | 0 | 1 |  |  |  | 0 | 0 | 0 | 41_ | SO01.11_4_ | SO01.11_ | 0 | 0 | 0 | 34.6462 | 0 | 0 | 0 |  | 41 | 21 | Dobetonování prefabrikovaných konstrukcí -spáry,viz.PD
60 | SO01.11 | 411361821R00 | Výztuž stropů z betonářské oceli B500B (10 505)_do spár viz.PD |  | t | 0.791 | 0 | 21 | 0 | 0 | 0 | 0 | 1.0214 | 0.80792 | RTS II / 2024 | 0 |  | 0 | 0 | 0 | 0 | 0 | 0 | 0 | SO01.11 | 0 | 0 | 0 | 21 | 0 | 0 | 1 |  |  |  | 0 | 0 | 0 | 41_ | SO01.11_4_ | SO01.11_ | 0 | 0 | 0 | 0.80792 | 0 | 0 | 0 |  | 41 | 21 | Výztuž stropů z betonářské oceli B500B (10 505)_do spár viz.PD
61 | SO01.11 | 411354171R00 | Podpěrná konstr. stropů do 5 kPa - zřízení |  | m2 | 157.29 | 0 | 21 | 0 | 0 | 0 | 0 | 0.00227 | 0.35705 | RTS II / 2024 | 0 |  | 0 | 0 | 0 | 0 | 0 | 0 | 0 | SO01.11 | 0 | 0 | 0 | 21 | 0 | 0 | 1 |  |  |  | 0 | 0 | 0 | 41_ | SO01.11_4_ | SO01.11_ | 0 | 0 | 0 | 0.35705 | 0 | 0 | 0 |  | 41 | 21 | Podpěrná konstr. stropů do 5 kPa - zřízení
62 | SO01.11 | 411354172R00 | Podpěrná konstr. stropů do 5 kPa - odstranění |  | m2 | 157.29 | 0 | 21 | 0 | 0 | 0 | 0 | 0 | 0 | RTS II / 2024 | 0 |  | 0 | 0 | 0 | 0 | 0 | 0 | 0 | SO01.11 | 0 | 0 | 0 | 21 | 0 | 0 | 1 |  |  |  | 0 | 0 | 0 | 41_ | SO01.11_4_ | SO01.11_ | 0 | 0 | 0 | 0 | 0 | 0 | 0 |  | 41 | 21 | Podpěrná konstr. stropů do 5 kPa - odstranění
63 | SO01.11 | 970251250R00 | Řezání železobetonu hl. řezu 250 mm - příplatek na polovinu, tvarovaní a jiný rozměr panelů nebo řez panelů |  | m | 71.9 | 0 | 21 | 0 | 0 | 0 | 0 | 0.00046 | 0.033074 | RTS II / 2024 | 0 |  | 0 | 0 | 0 | 0 | 0 | 0 | 0 | SO01.11 | 0 | 0 | 0 | 21 | 0 | 0 | 1 |  |  |  | 0 | 0 | 0 | 41_ | SO01.11_4_ | SO01.11_ | 0 | 0 | 0 | 0.033074 | 0 | 0 | 0 |  | 41 | 21 | Řezání železobetonu hl. řezu 250 mm - příplatek na polovinu, tvarovaní a jiný rozměr panelů nebo řez panelů
64 | SO01.11 | 411200021RAB | Zabetonování otvorů ve stropu do 1 m2_dobetonávka kolem VZT,tloušťka 25 cm, bednění, výztuž viz.PD |  | m2 | 4.76 | 0 | 21 | 0 | 0 | 0 | 0 | 0.67438 | 3.21 | RTS II / 2024 | 0 |  | 0 | 0 | 0 | 0 | 0 | 0 | 0 | SO01.11 | 0 | 0 | 0 | 21 | 0 | 0 | 1 |  |  |  | 0 | 0 | 0 | 41_ | SO01.11_4_ | SO01.11_ | 0 | 0 | 0 | 3.21 | 0 | 0 | 0 |  | 41 | 21 | Zabetonování otvorů ve stropu do 1 m2_dobetonávka kolem VZT,tloušťka 25 cm, bednění, výztuž viz.PD
65 | SO01.11 | 411200021RAB | Zabetonování C20/25-XC3_otvorů ve stropu_tloušťka do 25 cm, bednění, výztuž_úprava panelového stropu pro kotvení desky_stříška viz.PD |  | m2 | 76 | 0 | 21 | 0 | 0 | 0 | 0 | 0.67438 | 51.2529 | RTS II / 2024 | 0 |  | 0 | 0 | 0 | 0 | 0 | 0 | 0 | SO01.11 | 0 | 0 | 0 | 21 | 0 | 0 | 1 |  |  |  | 0 | 0 | 0 | 41_ | SO01.11_4_ | SO01.11_ | 0 | 0 | 0 | 51.2529 | 0 | 0 | 0 |  | 41 | 21 | Zabetonování C20/25-XC3_otvorů ve stropu_tloušťka do 25 cm, bednění, výztuž_úprava panelového stropu pro kotvení desky_stříška viz.PD
66 | SO01.11 | 411120031_S | Stříška montovaná z panelů tl. spádovaná 15-20 cm |  | m2 | 120.15 | 0 | 21 | 0 | 0 | 0 | 0 | 0.31937 | 38.3723 | RTS I / 2024 | 0 |  | 0 | 0 | 0 | 0 | 0 | 0 | 0 | SO01.11 | 0 | 0 | 0 | 21 | 0 | 0 | 1 |  |  |  | 0 | 0 | 0 | 41_ | SO01.11_4_ | SO01.11_ | 0 | 0 | 0 | 38.3723 | 0 | 0 | 0 |  | 41 | 21 | Stříška montovaná z panelů tl. spádovaná 15-20 cm
| SO01.11 | 60 | Omítky ze suchých směsí | [5 empty] | 0 | 0 | 0 | 0 |  | 15.4763 | [10 empty] | SO01.11 | [7 empty] | 0 | 0 | 0
67 | SO01.11 | 602011193R00 | Kontaktní nátěr pod omítky bílý i penetrace |  | m2 | 240.64 | 0 | 21 | 0 | 0 | 0 | 0 | 0.00032 | 0.077005 | RTS II / 2024 | 0 |  | 0 | 0 | 0 | 0 | 0 | 0 | 0 | SO01.11 | 0 | 0 | 0 | 21 | 0 | 0 | 1 |  |  |  | 0 | 0 | 0 | 60_ | SO01.11_6_ | SO01.11_ | 0 | 0 | 0 | 0.077005 | 0 | 0 | 0 |  | 60 | 21 | Kontaktní nátěr pod omítky bílý i penetrace
68 | SO01.11 | 602011188R00 | Omítka na stěnách silikonová barevná , ručně tl.1,5mm |  | m2 | 120.32 | 0 | 21 | 0 | 0 | 0 | 0 | 0.00231 | 0.27794 | RTS II / 2024 | 0 |  | 0 | 0 | 0 | 0 | 0 | 0 | 0 | SO01.11 | 0 | 0 | 0 | 21 | 0 | 0 | 1 |  |  |  | 0 | 0 | 0 | 60_ | SO01.11_6_ | SO01.11_ | 0 | 0 | 0 | 0.27794 | 0 | 0 | 0 |  | 60 | 21 | Omítka na stěnách silikonová barevná , ručně tl.1,5mm
69 | SO01.11 | 602011195R00 | Kontaktní nátěr stěn pod mozaikové omítky |  | m2 | 75.2 | 0 | 21 | 0 | 0 | 0 | 0 | 0.00043 | 0.032336 | RTS II / 2024 | 0 |  | 0 | 0 | 0 | 0 | 0 | 0 | 0 | SO01.11 | 0 | 0 | 0 | 21 | 0 | 0 | 1 |  |  |  | 0 | 0 | 0 | 60_ | SO01.11_6_ | SO01.11_ | 0 | 0 | 0 | 0.032336 | 0 | 0 | 0 |  | 60 | 21 | Kontaktní nátěr stěn pod mozaikové omítky
70 | SO01.11 | 602011189R00 | Stěrka na stěnách mozaiková tl. do 2mm viz.PD |  | m2 | 37.6 | 0 | 21 | 0 | 0 | 0 | 0 | 0.00473 | 0.17785 | RTS II / 2024 | 0 |  | 0 | 0 | 0 | 0 | 0 | 0 | 0 | SO01.11 | 0 | 0 | 0 | 21 | 0 | 0 | 1 |  |  |  | 0 | 0 | 0 | 60_ | SO01.11_6_ | SO01.11_ | 0 | 0 | 0 | 0.17785 | 0 | 0 | 0 |  | 60 | 21 | Stěrka na stěnách mozaiková tl. do 2mm viz.PD
71 | SO01.11 | 602011202R00 | Postřik na stěnách cementový , strojně |  | m2 | 585.209 | 0 | 21 | 0 | 0 | 0 | 0 | 0.005 | 2.926 | RTS II / 2024 | 0 |  | 0 | 0 | 0 | 0 | 0 | 0 | 0 | SO01.11 | 0 | 0 | 0 | 21 | 0 | 0 | 1 |  |  |  | 0 | 0 | 0 | 60_ | SO01.11_6_ | SO01.11_ | 0 | 0 | 0 | 2.926 | 0 | 0 | 0 |  | 60 | 21 | Postřik na stěnách cementový , strojně
72 | SO01.11 | 602011211R00 | Omítka na stěnách jádrová vápenocementová, strojně_skl.S2 viz.PD |  | m2 | 585.209 | 0 | 21 | 0 | 0 | 0 | 0 | 0.02048 | 11.9851 | RTS II / 2024 | 0 |  | 0 | 0 | 0 | 0 | 0 | 0 | 0 | SO01.11 | 0 | 0 | 0 | 21 | 0 | 0 | 1 |  |  |  | 0 | 0 | 0 | 60_ | SO01.11_6_ | SO01.11_ | 0 | 0 | 0 | 11.9851 | 0 | 0 | 0 |  | 60 | 21 | Omítka na stěnách jádrová vápenocementová, strojně_skl.S2 viz.PD
| SO01.11 | 61 | Úprava povrchů vnitřní | [5 empty] | 0 | 0 | 0 | 0 |  | 33.0281 | [10 empty] | SO01.11 | [7 empty] | 0 | 0 | 0
73 | SO01.11 | 622481211RT2 | Montáž výztužné sítě (perlinky) do stěrky-stěny,včetně výztužné sítě a stěrkového tmelu |  | m2 | 1326.861 | 0 | 21 | 0 | 0 | 0 | 0 | 0.00367 | 4.8696 | RTS II / 2024 | 0 |  | 0 | 0 | 0 | 0 | 0 | 0 | 0 | SO01.11 | 0 | 0 | 0 | 21 | 0 | 0 | 1 |  |  |  | 0 | 0 | 0 | 61_ | SO01.11_6_ | SO01.11_ | 0 | 0 | 0 | 4.8696 | 0 | 0 | 0 |  | 61 | 21 | Montáž výztužné sítě (perlinky) do stěrky-stěny,včetně výztužné sítě a stěrkového tmelu
74 | SO01.11 | 602011231RT3 | Omítka na stěnách jednovrstvá vápenocementová, tloušťka vrstvy 5 mm, strojně |  | m2 | 1326.861 | 0 | 21 | 0 | 0 | 0 | 0 | 0.0064 | 8.4919 | RTS II / 2024 | 0 |  | 0 | 0 | 0 | 0 | 0 | 0 | 0 | SO01.11 | 0 | 0 | 0 | 21 | 0 | 0 | 1 |  |  |  | 0 | 0 | 0 | 61_ | SO01.11_6_ | SO01.11_ | 0 | 0 | 0 | 8.4919 | 0 | 0 | 0 |  | 61 | 21 | Omítka na stěnách jednovrstvá vápenocementová, tloušťka vrstvy 5 mm, strojně
75 | SO01.11 | 602011241RT3 | Štuk na stěnách vnitřní strojně,tloušťka vrstvy 4 mm |  | m2 | 1195.234 | 0 | 21 | 0 | 0 | 0 | 0 | 0.0049 | 5.8566 | RTS II / 2024 | 0 |  | 0 | 0 | 0 | 0 | 0 | 0 | 0 | SO01.11 | 0 | 0 | 0 | 21 | 0 | 0 | 1 |  |  |  | 0 | 0 | 0 | 61_ | SO01.11_6_ | SO01.11_ | 0 | 0 | 0 | 5.8566 | 0 | 0 | 0 |  | 61 | 21 | Štuk na stěnách vnitřní strojně,tloušťka vrstvy 4 mm
76 | SO01.11 | 602011193R00 | Kontaktní nátěr pod omítky-přechodový můstek |  | m2 | 3879.862 | 0 | 21 | 0 | 0 | 0 | 0 | 0.00032 | 1.2416 | RTS II / 2024 | 0 |  | 0 | 0 | 0 | 0 | 0 | 0 | 0 | SO01.11 | 0 | 0 | 0 | 21 | 0 | 0 | 1 |  |  |  | 0 | 0 | 0 | 61_ | SO01.11_6_ | SO01.11_ | 0 | 0 | 0 | 1.2416 | 0 | 0 | 0 |  | 61 | 21 | Kontaktní nátěr pod omítky-přechodový můstek
77 | SO01.11 | 612409991R00 | Začištění omítek kolem oken,dveří apod., nebo lišt |  | m | 139 | 0 | 21 | 0 | 0 | 0 | 0 | 0.00431 | 0.59909 | RTS II / 2024 | 0 |  | 0 | 0 | 0 | 0 | 0 | 0 | 0 | SO01.11 | 0 | 0 | 0 | 21 | 0 | 0 | 1 |  |  |  | 0 | 0 | 0 | 61_ | SO01.11_6_ | SO01.11_ | 0 | 0 | 0 | 0.59909 | 0 | 0 | 0 |  | 61 | 21 | Začištění omítek kolem oken,dveří apod., nebo lišt
78 | SO01.11 | 610991111R00 | Zakrývání výplní vnitřních otvorů |  | m2 | 70.313 | 0 | 21 | 0 | 0 | 0 | 0 | 4e-05 | 0.0028125 | RTS II / 2024 | 0 |  | 0 | 0 | 0 | 0 | 0 | 0 | 0 | SO01.11 | 0 | 0 | 0 | 21 | 0 | 0 | 1 |  |  |  | 0 | 0 | 0 | 61_ | SO01.11_6_ | SO01.11_ | 0 | 0 | 0 | 0.0028125 | 0 | 0 | 0 |  | 61 | 21 | Zakrývání výplní vnitřních otvorů
79 | SO01.11 | 612425931R00 | Omítka vápenná vnitřního ostění - štuková |  | m2 | 30.906 | 0 | 21 | 0 | 0 | 0 | 0 | 0.05729 | 1.7706 | RTS II / 2024 | 0 |  | 0 | 0 | 0 | 0 | 0 | 0 | 0 | SO01.11 | 0 | 0 | 0 | 21 | 0 | 0 | 1 |  |  |  | 0 | 0 | 0 | 61_ | SO01.11_6_ | SO01.11_ | 0 | 0 | 0 | 1.7706 | 0 | 0 | 0 |  | 61 | 21 | Omítka vápenná vnitřního ostění - štuková
80 | SO01.11 | 622481291R00 | Montáž výztužné lišty rohové a dilatační |  | m | 116.65 | 0 | 21 | 0 | 0 | 0 | 0 | 0 | 0 | RTS II / 2024 | 0 |  | 0 | 0 | 0 | 0 | 0 | 0 | 0 | SO01.11 | 0 | 0 | 0 | 21 | 0 | 0 | 1 |  |  |  | 0 | 0 | 0 | 61_ | SO01.11_6_ | SO01.11_ | 0 | 0 | 0 | 0 | 0 | 0 | 0 |  | 61 | 21 | Montáž výztužné lišty rohové a dilatační
81 | SO01.11 | 283502511 | Profil rohový se síťovinou, l = 2500 mm_interiér |  | kus | 54 | 0 | 21 | 0 | 0 | 0 | 0 | 0.00025 | 0.0135 | RTS I / 2024 | 0 |  | 0 | 0 | 0 | 0 | 0 | 0 | 0 | SO01.11 | 0 | 0 | 0 | 21 | 0 | 0 | 1 |  |  |  | 0 | 0 | 0 | 61_ | SO01.11_6_ | SO01.11_ | 0 | 0 | 0 | 0.0135 | 0 | 0 | 0 |  | 61 | 21 | Profil rohový se síťovinou, l = 2500 mm_interiér
82 | SO01.11 | 611481211RT2 | Montáž výztužné sítě (perlinky) do stěrky-stropy,včetně výztužné sítě a stěrkového tmelu |  | m2 | 471.19 | 0 | 21 | 0 | 0 | 0 | 0 | 0.00411 | 1.9366 | RTS II / 2024 | 0 |  | 0 | 0 | 0 | 0 | 0 | 0 | 0 | SO01.11 | 0 | 0 | 0 | 21 | 0 | 0 | 1 |  |  |  | 0 | 0 | 0 | 61_ | SO01.11_6_ | SO01.11_ | 0 | 0 | 0 | 1.9366 | 0 | 0 | 0 |  | 61 | 21 | Montáž výztužné sítě (perlinky) do stěrky-stropy,včetně výztužné sítě a stěrkového tmelu
83 | SO01.11 | 601011213RT1 | Omítka na stropech/podhledech jádrová vápenocementová lehčená strojně,tloušťka vrstvy 10 mm_včetně vyplnění spar panelů |  | m2 | 471.19 | 0 | 21 | 0 | 0 | 0 | 0 | 0.01095 | 5.1595 | RTS II / 2024 | 0 |  | 0 | 0 | 0 | 0 | 0 | 0 | 0 | SO01.11 | 0 | 0 | 0 | 21 | 0 | 0 | 1 |  |  |  | 0 | 0 | 0 | 61_ | SO01.11_6_ | SO01.11_ | 0 | 0 | 0 | 5.1595 | 0 | 0 | 0 |  | 61 | 21 | Omítka na stropech/podhledech jádrová vápenocementová lehčená strojně,tloušťka vrstvy 10 mm_včetně vyplnění spar panelů
84 | SO01.11 | 601011241RT3 | Štuk na stropech a schodišti ,tloušťka vrstvy 4 mm |  | m2 | 471.19 | 0 | 21 | 0 | 0 | 0 | 0 | 0.00559 | 2.634 | RTS II / 2024 | 0 |  | 0 | 0 | 0 | 0 | 0 | 0 | 0 | SO01.11 | 0 | 0 | 0 | 21 | 0 | 0 | 1 |  |  |  | 0 | 0 | 0 | 61_ | SO01.11_6_ | SO01.11_ | 0 | 0 | 0 | 2.634 | 0 | 0 | 0 |  | 61 | 21 | Štuk na stropech a schodišti ,tloušťka vrstvy 4 mm
85 | SO01.11 | 602011193R00 | Kontaktní nátěr pod omítky strop-přechodový můstky |  | m2 | 1413.57 | 0 | 21 | 0 | 0 | 0 | 0 | 0.00032 | 0.45234 | RTS II / 2024 | 0 |  | 0 | 0 | 0 | 0 | 0 | 0 | 0 | SO01.11 | 0 | 0 | 0 | 21 | 0 | 0 | 1 |  |  |  | 0 | 0 | 0 | 61_ | SO01.11_6_ | SO01.11_ | 0 | 0 | 0 | 0.45234 | 0 | 0 | 0 |  | 61 | 21 | Kontaktní nátěr pod omítky strop-přechodový můstky
| SO01.11 | 62 | Úprava povrchů vnější | [5 empty] | 0 | 0 | 0 | 0 |  | 4.5342 | [10 empty] | SO01.11 | [7 empty] | 0 | 0 | 0
86 | SO01.11 | 620991121R00 | Zakrývání výplní vnějších otvorů z lešení |  | m2 | 70.313 | 0 | 21 | 0 | 0 | 0 | 0 | 4e-05 | 0.0028125 | RTS II / 2024 | 0 |  | 0 | 0 | 0 | 0 | 0 | 0 | 0 | SO01.11 | 0 | 0 | 0 | 21 | 0 | 0 | 1 |  |  |  | 0 | 0 | 0 | 62_ | SO01.11_6_ | SO01.11_ | 0 | 0 | 0 | 0.0028125 | 0 | 0 | 0 |  | 62 | 21 | Zakrývání výplní vnějších otvorů z lešení
87 | SO01.11 | 622481291R00 | Montáž výztužné lišty rohové a dilatační |  | m | 10.5 | 0 | 21 | 0 | 0 | 0 | 0 | 0 | 0 | RTS II / 2024 | 0 |  | 0 | 0 | 0 | 0 | 0 | 0 | 0 | SO01.11 | 0 | 0 | 0 | 21 | 0 | 0 | 1 |  |  |  | 0 | 0 | 0 | 62_ | SO01.11_6_ | SO01.11_ | 0 | 0 | 0 | 0 | 0 | 0 | 0 |  | 62 | 21 | Montáž výztužné lišty rohové a dilatační
88 | SO01.11 | 28350207 | Profil dilatační průběžný typ E l = 2 m |  | m | 11.55 | 0 | 21 | 0 | 0 | 0 | 0 | 0.0005 | 0.005775 | RTS I / 2024 | 0 |  | 0 | 0 | 0 | 0 | 0 | 0 | 0 | SO01.11 | 0 | 0 | 0 | 21 | 0 | 0 | 1 |  |  |  | 0 | 0 | 0 | 62_ | SO01.11_6_ | SO01.11_ | 0 | 0 | 0 | 0.005775 | 0 | 0 | 0 |  | 62 | 21 | Profil dilatační průběžný typ E l = 2 m
89 | SO01.11 | 622315515R00 | Izolace suterénu systém XPS 160 mm, bez PÚ,Bez povrchové úpravy. Součinitel tepelné vodivosti izolantu 0,034 W/m K_pod zemí |  | m2 | 27.252 | 0 | 21 | 0 | 0 | 0 | 0 | 0.01002 | 0.27307 | RTS II / 2024 | 0 |  | 0 | 0 | 0 | 0 | 0 | 0 | 0 | SO01.11 | 0 | 0 | 0 | 21 | 0 | 0 | 1 |  |  |  | 0 | 0 | 0 | 62_ | SO01.11_6_ | SO01.11_ | 0 | 0 | 0 | 0.27307 | 0 | 0 | 0 |  | 62 | 21 | Izolace suterénu systém XPS 160 mm, bez PÚ,Bez povrchové úpravy. Součinitel tepelné vodivosti izolantu 0,034 W/m K_pod zemí
90 | SO01.11 | 622315523RV1 | Zateplovací systém sokl, XPS tl. 120 mm,zakončený stěrkou s výztužnou tkaninou,,Součinitel tepelné vodivosti izolantu 0,034 W/m K |  | m2 | 37.6 | 0 | 21 | 0 | 0 | 0 | 0 | 0.01341 | 0.50422 | RTS II / 2024 | 0 |  | 0 | 0 | 0 | 0 | 0 | 0 | 0 | SO01.11 | 0 | 0 | 0 | 21 | 0 | 0 | 1 |  |  |  | 0 | 0 | 0 | 62_ | SO01.11_6_ | SO01.11_ | 0 | 0 | 0 | 0.50422 | 0 | 0 | 0 |  | 62 | 21 | Zateplovací systém sokl, XPS tl. 120 mm,zakončený stěrkou s výztužnou tkaninou,,Součinitel tepelné vodivosti izolantu 0,034 W/m K
91 | SO01.11 | 11161753 | Příplatek lepení EPS bitumenová hydroiz. lepicí hmota 30l_na asf. izolaci |  | l | 185.504 | 0 | 21 | 0 | 0 | 0 | 0 | 0.0007 | 0.12985 | RTS II / 2024 | 0 |  | 0 | 0 | 0 | 0 | 0 | 0 | 0 | SO01.11 | 0 | 0 | 0 | 21 | 0 | 0 | 1 |  |  |  | 0 | 0 | 0 | 62_ | SO01.11_6_ | SO01.11_ | 0 | 0 | 0 | 0.12985 | 0 | 0 | 0 |  | 62 | 21 | Příplatek lepení EPS bitumenová hydroiz. lepicí hmota 30l_na asf. izolaci
92 | SO01.11 | 622315511R00 | Izolace suterénu systém , XPS 80 mm, bez PÚ |  | m2 | 107.562 | 0 | 21 | 0 | 0 | 0 | 0 | 0.00751 | 0.80779 | RTS II / 2024 | 0 |  | 0 | 0 | 0 | 0 | 0 | 0 | 0 | SO01.11 | 0 | 0 | 0 | 21 | 0 | 0 | 1 |  |  |  | 0 | 0 | 0 | 62_ | SO01.11_6_ | SO01.11_ | 0 | 0 | 0 | 0.80779 | 0 | 0 | 0 |  | 62 | 21 | Izolace suterénu systém PROFI, XPS 80 mm, bez PÚ
93 | SO01.11 | 622315513R00 | Izolace suterénu systém , XPS 120 mm, bez PÚ, Součinitel tepelné vodivosti izolantu 0,034 W/m K |  | m2 | 22.56 | 0 | 21 | 0 | 0 | 0 | 0 | 0.00879 | 0.1983 | RTS II / 2024 | 0 |  | 0 | 0 | 0 | 0 | 0 | 0 | 0 | SO01.11 | 0 | 0 | 0 | 21 | 0 | 0 | 1 |  |  |  | 0 | 0 | 0 | 62_ | SO01.11_6_ | SO01.11_ | 0 | 0 | 0 | 0.1983 | 0 | 0 | 0 |  | 62 | 21 | Izolace suterénu systém , XPS 120 mm, bez PÚ, Součinitel tepelné vodivosti izolantu 0,034 W/m K
94 | SO01.11 | 622315333RV1 | Zatepl. systém fasáda, EPS F šedý tl.120 mm,zakončený stěrkou s výztužnou tkaninou,Součinitel tepelné vodivosti izolantu 0,032 W/m K |  | m2 | 120.32 | 0 | 21 | 0 | 0 | 0 | 0 | 0.01065 | 1.2814 | RTS II / 2024 | 0 |  | 0 | 0 | 0 | 0 | 0 | 0 | 0 | SO01.11 | 0 | 0 | 0 | 21 | 0 | 0 | 1 |  |  |  | 0 | 0 | 0 | 62_ | SO01.11_6_ | SO01.11_ | 0 | 0 | 0 | 1.2814 | 0 | 0 | 0 |  | 62 | 21 | Zatepl. systém fasáda, EPS F šedý tl.120 mm,zakončený stěrkou s výztužnou tkaninou,Součinitel tepelné vodivosti izolantu 0,032 W/m K
95 | SO01.11 | 622315523RV1 | Zateplovací systém sokl, XPS tl. 120 mm,zakončený stěrkou s výztužnou tkaninou,,Součinitel tepelné vodivosti izolantu 0,034 W/m K_nad opěrkou_iizolac |  | m2 | 48.88 | 0 | 21 | 0 | 0 | 0 | 0 | 0.01341 | 0.65548 | RTS II / 2024 | 0 |  | 0 | 0 | 0 | 0 | 0 | 0 | 0 | SO01.11 | 0 | 0 | 0 | 21 | 0 | 0 | 1 |  |  |  | 0 | 0 | 0 | 62_ | SO01.11_6_ | SO01.11_ | 0 | 0 | 0 | 0.65548 | 0 | 0 | 0 |  | 62 | 21 | Zateplovací systém sokl, XPS tl. 120 mm,zakončený stěrkou s výztužnou tkaninou,,Součinitel tepelné vodivosti izolantu 0,034 W/m K_nad opěrkou_iizolac
96 | SO01.11 | 622315513R00 | Izolace suterénu systém , XPS 120 mm, bez PÚ, Součinitel tepelné vodivosti izolantu 0,034 W/m K_atika bok |  | m2 | 58.279 | 0 | 21 | 0 | 0 | 0 | 0 | 0.00879 | 0.51227 | RTS II / 2024 | 0 |  | 0 | 0 | 0 | 0 | 0 | 0 | 0 | SO01.11 | 0 | 0 | 0 | 21 | 0 | 0 | 1 |  |  |  | 0 | 0 | 0 | 62_ | SO01.11_6_ | SO01.11_ | 0 | 0 | 0 | 0.51227 | 0 | 0 | 0 |  | 62 | 21 | Izolace suterénu systém , XPS 120 mm, bez PÚ, Součinitel tepelné vodivosti izolantu 0,034 W/m K_atika bok
97 | SO01.11 | 11161753 | Příplatek lepení EPS bitumenová hydroiz. lepicí hmota 30l_na asf. izolaci |  | l | 233.116 | 0 | 21 | 0 | 0 | 0 | 0 | 0.0007 | 0.16318 | RTS II / 2024 | 0 |  | 0 | 0 | 0 | 0 | 0 | 0 | 0 | SO01.11 | 0 | 0 | 0 | 21 | 0 | 0 | 1 |  |  |  | 0 | 0 | 0 | 62_ | SO01.11_6_ | SO01.11_ | 0 | 0 | 0 | 0.16318 | 0 | 0 | 0 |  | 62 | 21 | Příplatek lepení EPS bitumenová hydroiz. lepicí hmota 30l_na asf. izolaci
| SO01.11 | 63 | Podlahy a podlahové konstrukce | [5 empty] | 0 | 0 | 0 | 0 |  | 132.5906 | [10 empty] | SO01.11 | [7 empty] | 0 | 0 | 0
98 | SO01.11 | 632416230RT4 | Potěr betonový , silo, tl. 30 mm,20 MPa, samonivelační_na izolaci proti vodě |  | m2 | 564 | 0 | 21 | 0 | 0 | 0 | 0 | 0.05616 | 31.6742 | RTS II / 2024 | 0 |  | 0 | 0 | 0 | 0 | 0 | 0 | 0 | SO01.11 | 0 | 0 | 0 | 21 | 0 | 0 | 1 |  |  |  | 0 | 0 | 0 | 63_ | SO01.11_6_ | SO01.11_ | 0 | 0 | 0 | 31.6742 | 0 | 0 | 0 |  | 63 | 21 | Potěr betonový , silo, tl. 30 mm,20 MPa, samonivelační_na izolaci proti vodě
99 | SO01.11 | 632443311R00 | Potěr cementový,samonivelční 30MPa, tl. 50 mm |  | m2 | 477.978 | 0 | 21 | 0 | 0 | 0 | 0 | 0.1111 | 53.1034 | RTS II / 2024 | 0 |  | 0 | 0 | 0 | 0 | 0 | 0 | 0 | SO01.11 | 0 | 0 | 0 | 21 | 0 | 0 | 1 |  |  |  | 0 | 0 | 0 | 63_ | SO01.11_6_ | SO01.11_ | 0 | 0 | 0 | 53.1034 | 0 | 0 | 0 |  | 63 | 21 | Potěr cementový,samonivelční 30MPa, tl. 50 mm
100 | SO01.11 | 632443312R00 | Potěr přípl. zkd 5 mm na tl.67mm |  | m2 | 1911.912 | 0 | 21 | 0 | 0 | 0 | 0 | 0.01111 | 21.2413 | RTS II / 2024 | 0 |  | 0 | 0 | 0 | 0 | 0 | 0 | 0 | SO01.11 | 0 | 0 | 0 | 21 | 0 | 0 | 1 |  |  |  | 0 | 0 | 0 | 63_ | SO01.11_6_ | SO01.11_ | 0 | 0 | 0 | 21.2413 | 0 | 0 | 0 |  | 63 | 21 | Potěr přípl. zkd 5 mm na tl.67mm
101 | SO01.11 | 632443312R00 | Potěr přípl. zkd 5 mm_do systémové desky podl.topení |  | m2 | 2389.89 | 0 | 21 | 0 | 0 | 0 | 0 | 0.01111 | 26.5517 | RTS II / 2024 | 0 |  | 0 | 0 | 0 | 0 | 0 | 0 | 0 | SO01.11 | 0 | 0 | 0 | 21 | 0 | 0 | 1 |  |  |  | 0 | 0 | 0 | 63_ | SO01.11_6_ | SO01.11_ | 0 | 0 | 0 | 26.5517 | 0 | 0 | 0 |  | 63 | 21 | Potěr přípl. zkd 5 mm_do systémové desky podl.topení
102 | SO01.11 | 631317110R00 | Řezání dilatační spáry hl. 0-67 mm, beton prostý(nebo vložení dilatačních syst.prvků) |  | m | 26.975 | 0 | 21 | 0 | 0 | 0 | 0 | 0 | 0 | RTS II / 2024 | 0 |  | 0 | 0 | 0 | 0 | 0 | 0 | 0 | SO01.11 | 0 | 0 | 0 | 21 | 0 | 0 | 1 |  |  |  | 0 | 0 | 0 | 63_ | SO01.11_6_ | SO01.11_ | 0 | 0 | 0 | 0 | 0 | 0 | 0 |  | 63 | 21 | Řezání dilatační spáry hl. 0-67 mm, beton prostý(nebo vložení dilatačních syst.prvků)
103 | SO01.11 | 776981124R00 | Lišta nerezová podlahová dilatační, systémová pro epox.stěrky(bezprahové dveře) a pod. |  | m | 26.975 | 0 | 21 | 0 | 0 | 0 | 0 | 0.00074 | 0.019962 | RTS II / 2024 | 0 |  | 0 | 0 | 0 | 0 | 0 | 0 | 0 | SO01.11 | 0 | 0 | 0 | 21 | 0 | 0 | 1 |  |  |  | 0 | 0 | 0 | 63_ | SO01.11_6_ | SO01.11_ | 0 | 0 | 0 | 0.019962 | 0 | 0 | 0 |  | 63 | 21 | Lišta nerezová podlahová dilatační, systémová pro epox.stěrky(bezprahové dveře) a pod.
| SO01.11 | 64 | Výplně otvorů | [5 empty] | 0 | 0 | 0 | 0 |  | 1.0805 | [10 empty] | SO01.11 | [7 empty] | 0 | 0 | 0
104 | SO01.11 | 642942111R00 | Osazení zárubní dveřních ocelových, pl. do 2,5 m2 |  | kus | 3 | 0 | 21 | 0 | 0 | 0 | 0 | 0.01897 | 0.05691 | RTS II / 2024 | 0 |  | 0 | 0 | 0 | 0 | 0 | 0 | 0 | SO01.11 | 0 | 0 | 0 | 21 | 0 | 0 | 1 |  |  |  | 0 | 0 | 0 | 64_ | SO01.11_6_ | SO01.11_ | 0 | 0 | 0 | 0.05691 | 0 | 0 | 0 |  | 64 | 21 | Osazení zárubní dveřních ocelových, pl. do 2,5 m2
105 | SO01.11 | 553310771 | Zárubeň ocelová typ "U" 180 rozměr 700 x 1970 mm L, P,Zárubeň s polodrážkou pro TPE – těsnění a třemi závěsovými kapsami viz.PD |  | kus | 3 | 0 | 21 | 0 | 0 | 0 | 0 | 0.0191 | 0.0573 | RTS II / 2024 | 0 |  | 0 | 0 | 0 | 0 | 0 | 0 | 0 | SO01.11 | 0 | 0 | 0 | 21 | 0 | 0 | 1 |  |  |  | 0 | 0 | 0 | 64_ | SO01.11_6_ | SO01.11_ | 0 | 0 | 0 | 0.0573 | 0 | 0 | 0 |  | 64 | 21 | Zárubeň ocelová typ "U" 180 rozměr 700 x 1970 mm L, P,Zárubeň s polodrážkou pro TPE – těsnění a třemi závěsovými kapsami viz.PD
106 | SO01.11 | 642942111R00 | Osazení zárubní dveřních ocelových, pl. do 2,5 m2 |  | kus | 11 | 0 | 21 | 0 | 0 | 0 | 0 | 0.01897 | 0.20867 | RTS II / 2024 | 0 |  | 0 | 0 | 0 | 0 | 0 | 0 | 0 | SO01.11 | 0 | 0 | 0 | 21 | 0 | 0 | 1 |  |  |  | 0 | 0 | 0 | 64_ | SO01.11_6_ | SO01.11_ | 0 | 0 | 0 | 0.20867 | 0 | 0 | 0 |  | 64 | 21 | Osazení zárubní dveřních ocelových, pl. do 2,5 m2
107 | SO01.11 | 553310772 | Zárubeň ocelová typ "U" 180 rozměr 800 x 1970 mm L, P,Zárubeň s polodrážkou pro TPE – těsnění a třemi závěsovými kapsami viz.PD |  | kus | 11 | 0 | 21 | 0 | 0 | 0 | 0 | 0.0192 | 0.2112 | RTS II / 2024 | 0 |  | 0 | 0 | 0 | 0 | 0 | 0 | 0 | SO01.11 | 0 | 0 | 0 | 21 | 0 | 0 | 1 |  |  |  | 0 | 0 | 0 | 64_ | SO01.11_6_ | SO01.11_ | 0 | 0 | 0 | 0.2112 | 0 | 0 | 0 |  | 64 | 21 | Zárubeň ocelová typ "U" 180 rozměr 800 x 1970 mm L, P,Zárubeň s polodrážkou pro TPE – těsnění a třemi závěsovými kapsami viz.PD
108 | SO01.11 | 642942111R00 | Osazení zárubní dveřních ocelových, pl. do 2,5 m2 |  | kus | 12 | 0 | 21 | 0 | 0 | 0 | 0 | 0.01897 | 0.22764 | RTS II / 2024 | 0 |  | 0 | 0 | 0 | 0 | 0 | 0 | 0 | SO01.11 | 0 | 0 | 0 | 21 | 0 | 0 | 1 |  |  |  | 0 | 0 | 0 | 64_ | SO01.11_6_ | SO01.11_ | 0 | 0 | 0 | 0.22764 | 0 | 0 | 0 |  | 64 | 21 | Osazení zárubní dveřních ocelových, pl. do 2,5 m2
109 | SO01.11 | 553310773 | Zárubeň ocelová typ "U" 180 rozměr 900 x 1970 mm L, P,Zárubeň s polodrážkou pro TPE – těsnění a třemi závěsovými kapsami viz.PD |  | kus | 12 | 0 | 21 | 0 | 0 | 0 | 0 | 0.0193 | 0.2316 | RTS II / 2024 | 0 |  | 0 | 0 | 0 | 0 | 0 | 0 | 0 | SO01.11 | 0 | 0 | 0 | 21 | 0 | 0 | 1 |  |  |  | 0 | 0 | 0 | 64_ | SO01.11_6_ | SO01.11_ | 0 | 0 | 0 | 0.2316 | 0 | 0 | 0 |  | 64 | 21 | Zárubeň ocelová typ "U" 180 rozměr 900 x 1970 mm L, P,Zárubeň s polodrážkou pro TPE – těsnění a třemi závěsovými kapsami viz.PD
110 | SO01.11 | 642942111R00 | Osazení zárubní dveřních ocelových, pl. do 2,5 m2 |  | kus | 1 | 0 | 21 | 0 | 0 | 0 | 0 | 0.01897 | 0.01897 | RTS II / 2024 | 0 |  | 0 | 0 | 0 | 0 | 0 | 0 | 0 | SO01.11 | 0 | 0 | 0 | 21 | 0 | 0 | 1 |  |  |  | 0 | 0 | 0 | 64_ | SO01.11_6_ | SO01.11_ | 0 | 0 | 0 | 0.01897 | 0 | 0 | 0 |  | 64 | 21 | Osazení zárubní dveřních ocelových, pl. do 2,5 m2
111 | SO01.11 | 553310775A | Zárubeň ocelová typ "U" 180 rozměr 1000 x 1970 mm L, P,_pro posuvné dvěře_Zárubeň s polodrážkou pro TPE – těsnění a třemi závěsovými kapsami viz.PD |  | kus | 1 | 0 | 21 | 0 | 0 | 0 | 0 | 0.0195 | 0.0195 | RTS I / 2024 | 0 |  | 0 | 0 | 0 | 0 | 0 | 0 | 0 | SO01.11 | 0 | 0 | 0 | 21 | 0 | 0 | 1 |  |  |  | 0 | 0 | 0 | 64_ | SO01.11_6_ | SO01.11_ | 0 | 0 | 0 | 0.0195 | 0 | 0 | 0 |  | 64 | 21 | Zárubeň ocelová typ "U" 180 rozměr 1000 x 1970 mm L, P,_pro posuvné dvěře_Zárubeň s polodrážkou pro TPE – těsnění a třemi závěsovými kapsami viz.PD
112 | SO01.11 | 642941111RT5 | Pouzdro pro posuvné dveře jednostranné, do zdiva,jednostranné pouzdro 1000/1970 mm |  | kus | 1 | 0 | 21 | 0 | 0 | 0 | 0 | 0.04875 | 0.04875 | RTS II / 2024 | 0 |  | 0 | 0 | 0 | 0 | 0 | 0 | 0 | SO01.11 | 0 | 0 | 0 | 21 | 0 | 0 | 1 |  |  |  | 0 | 0 | 0 | 64_ | SO01.11_6_ | SO01.11_ | 0 | 0 | 0 | 0.04875 | 0 | 0 | 0 |  | 64 | 21 | Pouzdro pro posuvné dveře jednostranné, do zdiva,jednostranné pouzdro 1000/1970 mm
| SO01.11 | 711 | Izolace proti vodě | [5 empty] | 0 | 0 | 0 | 0 |  | 7.7456 | [10 empty] | SO01.11 | [7 empty] | 0 | 0 | 0
113 | SO01.11 | 711111001RZ1 | Provedení izolace proti vlhkosti na ploše vodorovné, 1x asfaltovým penetračním nátěrem, ALP v množství 0,33 kg/m2,včetně dodávky asfaltového penetračn |  | m2 | 592.2 | 0 | 21 | 0 | 0 | 0 | 0 | 0.00033 | 0.19543 | RTS II / 2024 | 0 |  | 0 | 0 | 0 | 0 | 0 | 0 | 0 | SO01.11 | 0 | 0 | 0 | 21 | 0 | 0 | 7 |  |  |  | 0 | 0 | 0 | 711_ | SO01.11_71_ | SO01.11_ | 0 | 0 | 0 | 0.19543 | 0 | 0 | 0 |  | 711 | 21 | Provedení izolace proti vlhkosti na ploše vodorovné, 1x asfaltovým penetračním nátěrem, ALP v množství 0,33 kg/m2,včetně dodávky asfaltového penetračn
114 | SO01.11 | 711141559RT2 | Provedení izolace proti vlhkosti na ploše vodorovné, asfaltovými pásy přitavením,2 vrstvy - pásy ve specifikaci |  | m2 | 592.2 | 0 | 21 | 0 | 0 | 0 | 0 | 0.00082 | 0.4856 | RTS II / 2024 | 0 |  | 0 | 0 | 0 | 0 | 0 | 0 | 0 | SO01.11 | 0 | 0 | 0 | 21 | 0 | 0 | 7 |  |  |  | 0 | 0 | 0 | 711_ | SO01.11_71_ | SO01.11_ | 0 | 0 | 0 | 0.4856 | 0 | 0 | 0 |  | 711 | 21 | Provedení izolace proti vlhkosti na ploše vodorovné, asfaltovými pásy přitavením,2 vrstvy - pásy ve specifikaci
115 | SO01.11 | 62852265 | Pás asfaltový modifikovaný mineral tl.4mm, natavovací, kotvicí,spodní asfaltový pás ve skladbách vícevrstvých vodotěsných izolací střech viz.PD |  | m2 | 681.03 | 0 | 21 | 0 | 0 | 0 | 0 | 0.0045 | 3.0646 | RTS II / 2024 | 0 |  | 0 | 0 | 0 | 0 | 0 | 0 | 0 | SO01.11 | 0 | 0 | 0 | 21 | 0 | 0 | 7 |  |  |  | 0 | 0 | 0 | 711_ | SO01.11_71_ | SO01.11_ | 0 | 0 | 0 | 3.0646 | 0 | 0 | 0 |  | 711 | 21 | Pás asfaltový modifikovaný mineral tl.4mm, natavovací, kotvicí,spodní asfaltový pás ve skladbách vícevrstvých vodotěsných izolací střech viz.PD
116 | SO01.11 | 628522691 | Pás modifikovaný asfalt mineral,z SBS modifikovaného asfaltu s nosnou vložkou z AL fólie (8 µm) kašírovanou skleněnými vlákny (60 g/m2). |  | m2 | 681.03 | 0 | 21 | 0 | 0 | 0 | 0 | 0.0045 | 3.0646 | RTS II / 2024 | 0 |  | 0 | 0 | 0 | 0 | 0 | 0 | 0 | SO01.11 | 0 | 0 | 0 | 21 | 0 | 0 | 7 |  |  |  | 0 | 0 | 0 | 711_ | SO01.11_71_ | SO01.11_ | 0 | 0 | 0 | 3.0646 | 0 | 0 | 0 |  | 711 | 21 | Pás modifikovaný asfalt mineral,z SBS modifikovaného asfaltu s nosnou vložkou z AL fólie (8 µm) kašírovanou skleněnými vlákny (60 g/m2).
117 | SO01.11 | 711112002RZ1 | Provedení izolace proti vlhkosti na ploše svislé, 1x nátěrem asfaltovým lakem |  | m2 | 42.16 | 0 | 21 | 0 | 0 | 0 | 0 | 0.00063 | 0.026561 | RTS II / 2024 | 0 |  | 0 | 0 | 0 | 0 | 0 | 0 | 0 | SO01.11 | 0 | 0 | 0 | 21 | 0 | 0 | 7 |  |  |  | 0 | 0 | 0 | 711_ | SO01.11_71_ | SO01.11_ | 0 | 0 | 0 | 0.026561 | 0 | 0 | 0 |  | 711 | 21 | Provedení izolace proti vlhkosti na ploše svislé, 1x nátěrem asfaltovým lakem
118 | SO01.11 | 711142559RT2 | Provedení izolace proti vlhkosti na ploše svislé, asfaltovými pásy přitavením,2 vrstvy - pásy ve specifikaci |  | m2 | 42.16 | 0 | 21 | 0 | 0 | 0 | 0 | 0.00099 | 0.041738 | RTS II / 2024 | 0 |  | 0 | 0 | 0 | 0 | 0 | 0 | 0 | SO01.11 | 0 | 0 | 0 | 21 | 0 | 0 | 7 |  |  |  | 0 | 0 | 0 | 711_ | SO01.11_71_ | SO01.11_ | 0 | 0 | 0 | 0.041738 | 0 | 0 | 0 |  | 711 | 21 | Provedení izolace proti vlhkosti na ploše svislé, asfaltovými pásy přitavením,2 vrstvy - pásy ve specifikaci
119 | SO01.11 | 62852265 | Pás asfaltový modifikovaný mineral tl.4mm, natavovací, kotvicí,spodní asfaltový pás ve skladbách vícevrstvých vodotěsných izolací střech viz.PD |  | m2 | 96.968 | 0 | 21 | 0 | 0 | 0 | 0 | 0.0045 | 0.43636 | RTS II / 2024 | 0 |  | 0 | 0 | 0 | 0 | 0 | 0 | 0 | SO01.11 | 0 | 0 | 0 | 21 | 0 | 0 | 7 |  |  |  | 0 | 0 | 0 | 711_ | SO01.11_71_ | SO01.11_ | 0 | 0 | 0 | 0.43636 | 0 | 0 | 0 |  | 711 | 21 | Pás asfaltový modifikovaný mineral tl.4mm, natavovací, kotvicí,spodní asfaltový pás ve skladbách vícevrstvých vodotěsných izolací střech viz.PD
120 | SO01.11 | 712348104RT1 | Prostup pro kabely s manžetou z asfaltového pásu,průměr prostupu do 50 mm |  | kus | 4 | 0 | 21 | 0 | 0 | 0 | 0 | 0.00465 | 0.0186 | RTS II / 2024 | 0 |  | 0 | 0 | 0 | 0 | 0 | 0 | 0 | SO01.11 | 0 | 0 | 0 | 21 | 0 | 0 | 7 |  |  |  | 0 | 0 | 0 | 711_ | SO01.11_71_ | SO01.11_ | 0 | 0 | 0 | 0.0186 | 0 | 0 | 0 |  | 711 | 21 | Prostup pro kabely s manžetou z asfaltového pásu,průměr prostupu do 50 mm
121 | SO01.11 | 712348104RT3 | Prostup izolací s manžetou z asfaltového pásu,průměr prostupu 110 mm |  | kus | 24 | 0 | 21 | 0 | 0 | 0 | 0 | 0.00485 | 0.1164 | RTS II / 2024 | 0 |  | 0 | 0 | 0 | 0 | 0 | 0 | 0 | SO01.11 | 0 | 0 | 0 | 21 | 0 | 0 | 7 |  |  |  | 0 | 0 | 0 | 711_ | SO01.11_71_ | SO01.11_ | 0 | 0 | 0 | 0.1164 | 0 | 0 | 0 |  | 711 | 21 | Prostup izolací s manžetou z asfaltového pásu,průměr prostupu 110 mm
122 | SO01.11 | 711741567R00 | Zesílení dilatačních spár, asfaltový pás natavitelný, na ploše vododrovné, rš 1000 mm |  | m | 22.5 | 0 | 21 | 0 | 0 | 0 | 0 | 0.00041 | 0.009225 | RTS II / 2024 | 0 |  | 0 | 0 | 0 | 0 | 0 | 0 | 0 | SO01.11 | 0 | 0 | 0 | 21 | 0 | 0 | 7 |  |  |  | 0 | 0 | 0 | 711_ | SO01.11_71_ | SO01.11_ | 0 | 0 | 0 | 0.009225 | 0 | 0 | 0 |  | 711 | 21 | Zesílení dilatačních spár, asfaltový pás natavitelný, na ploše vododrovné, rš 1000 mm
123 | SO01.11 | 62852265 | Pás asfaltový modifikovaný mineral tl.4mm, natavovací, kotvicí,spodní asfaltový pás ve skladbách vícevrstvých vodotěsných izolací střech viz.PD |  | m2 | 25.875 | 0 | 21 | 0 | 0 | 0 | 0 | 0.0045 | 0.11644 | RTS II / 2024 | 0 |  | 0 | 0 | 0 | 0 | 0 | 0 | 0 | SO01.11 | 0 | 0 | 0 | 21 | 0 | 0 | 7 |  |  |  | 0 | 0 | 0 | 711_ | SO01.11_71_ | SO01.11_ | 0 | 0 | 0 | 0.11644 | 0 | 0 | 0 |  | 711 | 21 | Pás asfaltový modifikovaný mineral tl.4mm, natavovací, kotvicí,spodní asfaltový pás ve skladbách vícevrstvých vodotěsných izolací střech viz.PD
124 | SO01.11 | 711713116R00 | Vyplnění spár 20 x 30 mm studeným asfaltovým tmelem |  | m | 22.5 | 0 | 21 | 0 | 0 | 0 | 0 | 0 | 0 | RTS II / 2024 | 0 |  | 0 | 0 | 0 | 0 | 0 | 0 | 0 | SO01.11 | 0 | 0 | 0 | 21 | 0 | 0 | 7 |  |  |  | 0 | 0 | 0 | 711_ | SO01.11_71_ | SO01.11_ | 0 | 0 | 0 | 0 | 0 | 0 | 0 |  | 711 | 21 | Vyplnění spár 20 x 30 mm studeným asfaltovým tmelem
125 | SO01.11 | 23153480 | Tmel stavbařský polybutylenový 300 ml |  | kus | 49.5 | 0 | 21 | 0 | 0 | 0 | 0 | 0.00035 | 0.017325 | RTS II / 2024 | 0 |  | 0 | 0 | 0 | 0 | 0 | 0 | 0 | SO01.11 | 0 | 0 | 0 | 21 | 0 | 0 | 7 |  |  |  | 0 | 0 | 0 | 711_ | SO01.11_71_ | SO01.11_ | 0 | 0 | 0 | 0.017325 | 0 | 0 | 0 |  | 711 | 21 | Tmel stavbařský polybutylenový 300 ml
126 | SO01.11 | 711212601RT2 | Utěsnění detailů při stěrkových hydroizolacích, těsnicí pás do spoje podlaha - stěna |  | m | 526.5 | 0 | 21 | 0 | 0 | 0 | 0 | 0.00029 | 0.15268 | RTS II / 2024 | 0 |  | 0 | 0 | 0 | 0 | 0 | 0 | 0 | SO01.11 | 0 | 0 | 0 | 21 | 0 | 0 | 7 |  |  |  | 0 | 0 | 0 | 711_ | SO01.11_71_ | SO01.11_ | 0 | 0 | 0 | 0.15268 | 0 | 0 | 0 |  | 711 | 21 | Utěsnění detailů při stěrkových hydroizolacích, těsnicí pás do spoje podlaha - stěna
127 | SO01.11 | 998711101R00 | Přesun hmot pro izolace proti vodě, výšky do 6 m |  | t | 7.746 | 0 | 21 | 0 | 0 | 0 | 0 | 0 | 0 | RTS II / 2024 | 0 |  | 0 | 0 | 0 | 0 | 0 | 0 | 0 | SO01.11 | 0 | 0 | 0 | 21 | 0 | 0 | 5 |  |  |  | 0 | 0 | 0 | 711_ | SO01.11_71_ | SO01.11_ | 0 | 0 | 0 | 0 | 0 | 0 | 0 |  | 711 | 21 | Přesun hmot pro izolace proti vodě, výšky do 6 m
| SO01.11 | 712 | Izolace střech (živičné krytiny) | [5 empty] | 0 | 0 | 0 | 0 |  | 87.0191 | [10 empty] | SO01.11 | [7 empty] | 0 | 0 | 0
128 | SO01.11 | 180407111R00 | Položení trávního koberce_střecha |  | m2 | 434.567 | 0 | 21 | 0 | 0 | 0 | 0 | 0 | 0 | RTS II / 2024 | 0 |  | 0 | 0 | 0 | 0 | 0 | 0 | 0 | SO01.11 | 0 | 0 | 0 | 21 | 0 | 0 | 7 |  |  |  | 0 | 0 | 0 | 712_ | SO01.11_71_ | SO01.11_ | 0 | 0 | 0 | 0 | 0 | 0 | 0 |  | 712 | 21 | Položení trávního koberce_střecha
129 | SO01.11 | 00590010 | Koberec vegetační_ REGIONÁLNÍ SMĚS + SUBSTRÁT PRO SUCHOMILNÉ ROSTLINY,Pro zelenou střechu viz.PD |  | m2 | 456.295 | 0 | 21 | 0 | 0 | 0 | 0 | 0.001 | 0.4563 | RTS II / 2024 | 0 |  | 0 | 0 | 0 | 0 | 0 | 0 | 0 | SO01.11 | 0 | 0 | 0 | 21 | 0 | 0 | 7 |  |  |  | 0 | 0 | 0 | 712_ | SO01.11_71_ | SO01.11_ | 0 | 0 | 0 | 0.4563 | 0 | 0 | 0 |  | 712 | 21 | Koberec vegetační_ REGIONÁLNÍ SMĚS + SUBSTRÁT PRO SUCHOMILNÉ ROSTLINY,Pro zelenou střechu viz.PD
130 | SO01.11 | 712311106RZ4 | Povlaková krytina střech do 10°, asfalt.pen.emulze,včetně emulze 0,4 kg/m2 |  | m2 | 618.945 | 0 | 21 | 0 | 0 | 0 | 0 | 0.00044 | 0.27234 | RTS II / 2022 | 0 |  | 0 | 0 | 0 | 0 | 0 | 0 | 0 | SO01.11 | 0 | 0 | 0 | 21 | 0 | 0 | 7 |  |  |  | 0 | 0 | 0 | 712_ | SO01.11_71_ | SO01.11_ | 0 | 0 | 0 | 0.27234 | 0 | 0 | 0 |  | 712 | 21 | Povlaková krytina střech do 10°, asfalt.pen.emulze,včetně emulze 0,4 kg/m2
131 | SO01.11 | 712341559R00 | Povlaková krytina střech do 10°, NAIP přitavením_pro parotěs |  | m2 | 618.945 | 0 | 21 | 0 | 0 | 0 | 0 | 0.00035 | 0.21663 | RTS II / 2024 | 0 |  | 0 | 0 | 0 | 0 | 0 | 0 | 0 | SO01.11 | 0 | 0 | 0 | 21 | 0 | 0 | 7 |  |  |  | 0 | 0 | 0 | 712_ | SO01.11_71_ | SO01.11_ | 0 | 0 | 0 | 0.21663 | 0 | 0 | 0 |  | 712 | 21 | Povlaková krytina střech do 10°, NAIP přitavením_pro parotěs
132 | SO01.11 | 628522691 | Pás modifikovaný asfalt mineral,z SBS modifikovaného asfaltu s nosnou vložkou z AL fólie (8 µm) kašírovanou skleněnými vlákny (60 g/m2). |  | m2 | 711.787 | 0 | 21 | 0 | 0 | 0 | 0 | 0.0045 | 3.203 | RTS II / 2024 | 0 |  | 0 | 0 | 0 | 0 | 0 | 0 | 0 | SO01.11 | 0 | 0 | 0 | 21 | 0 | 0 | 7 |  |  |  | 0 | 0 | 0 | 712_ | SO01.11_71_ | SO01.11_ | 0 | 0 | 0 | 3.203 | 0 | 0 | 0 |  | 712 | 21 | Pás modifikovaný asfalt mineral,z SBS modifikovaného asfaltu s nosnou vložkou z AL fólie (8 µm) kašírovanou skleněnými vlákny (60 g/m2).
133 | SO01.11 | 712851559R00 | Provedení povlakové krytiny střech, samostatné vytažení povlaku, samolepicí asfaltové pásy |  | m2 | 598.454 | 0 | 21 | 0 | 0 | 0 | 0 | 0 | 0 | RTS II / 2024 | 0 |  | 0 | 0 | 0 | 0 | 0 | 0 | 0 | SO01.11 | 0 | 0 | 0 | 21 | 0 | 0 | 7 |  |  |  | 0 | 0 | 0 | 712_ | SO01.11_71_ | SO01.11_ | 0 | 0 | 0 | 0 | 0 | 0 | 0 |  | 712 | 21 | Provedení povlakové krytiny střech, samostatné vytažení povlaku, samolepicí asfaltové pásy
134 | SO01.11 | 62852269 | Pás modif. asfalt samolep,pás hydroizolační z modifikovaného asfaltu tl.3mm, samolepicí vložka nosná - skleněná tkanina_jemný posyp viz.PD |  | m2 | 688.222 | 0 | 21 | 0 | 0 | 0 | 0 | 0.0035 | 2.4088 | RTS II / 2024 | 0 |  | 0 | 0 | 0 | 0 | 0 | 0 | 0 | SO01.11 | 0 | 0 | 0 | 21 | 0 | 0 | 7 |  |  |  | 0 | 0 | 0 | 712_ | SO01.11_71_ | SO01.11_ | 0 | 0 | 0 | 2.4088 | 0 | 0 | 0 |  | 712 | 21 | Pás modif. asfalt samolep,pás hydroizolační z modifikovaného asfaltu tl.3mm, samolepicí vložka nosná - skleněná tkanina_jemný posyp viz.PD
135 | SO01.11 | 712341559R00 | Provedení povlakové krytiny střech do 10°, asfaltovými pásy, přitavení celoplošně |  | m2 | 598.454 | 0 | 21 | 0 | 0 | 0 | 0 | 0.00035 | 0.20946 | RTS II / 2024 | 0 |  | 0 | 0 | 0 | 0 | 0 | 0 | 0 | SO01.11 | 0 | 0 | 0 | 21 | 0 | 0 | 7 |  |  |  | 0 | 0 | 0 | 712_ | SO01.11_71_ | SO01.11_ | 0 | 0 | 0 | 0.20946 | 0 | 0 | 0 |  | 712 | 21 | Provedení povlakové krytiny střech do 10°, asfaltovými pásy, přitavení celoplošně
136 | SO01.11 | 62852265 | Pás asfaltový modifikovaný mineral tl.4mm, natavovací, kotvicí,spodní asfaltový pás ve skladbách vícevrstvých vodotěsných izolací střech viz.PD |  | m2 | 688.222 | 0 | 21 | 0 | 0 | 0 | 0 | 0.0045 | 3.097 | RTS II / 2024 | 0 |  | 0 | 0 | 0 | 0 | 0 | 0 | 0 | SO01.11 | 0 | 0 | 0 | 21 | 0 | 0 | 7 |  |  |  | 0 | 0 | 0 | 712_ | SO01.11_71_ | SO01.11_ | 0 | 0 | 0 | 3.097 | 0 | 0 | 0 |  | 712 | 21 | Pás asfaltový modifikovaný mineral tl.4mm, natavovací, kotvicí,spodní asfaltový pás ve skladbách vícevrstvých vodotěsných izolací střech viz.PD
137 | SO01.11 | 712341559R00 | Provedení povlakové krytiny střech do 10°, asfaltovými pásy, přitavení celoplošně |  | m2 | 598.454 | 0 | 21 | 0 | 0 | 0 | 0 | 0.00035 | 0.20946 | RTS II / 2024 | 0 |  | 0 | 0 | 0 | 0 | 0 | 0 | 0 | SO01.11 | 0 | 0 | 0 | 21 | 0 | 0 | 7 |  |  |  | 0 | 0 | 0 | 712_ | SO01.11_71_ | SO01.11_ | 0 | 0 | 0 | 0.20946 | 0 | 0 | 0 |  | 712 | 21 | Provedení povlakové krytiny střech do 10°, asfaltovými pásy, přitavení celoplošně
138 | SO01.11 | 62843073 | Pás modifikovaný(pro zelené střechy), pás s vysokou odoln.proti prorůstání kořínků přídavek proti kořenovému růstu min. tl. 5,3 mm_břidl.posyp viz.PD |  | m2 | 688.222 | 0 | 21 | 0 | 0 | 0 | 0 | 0.0058 | 3.9917 | RTS II / 2024 | 0 |  | 0 | 0 | 0 | 0 | 0 | 0 | 0 | SO01.11 | 0 | 0 | 0 | 21 | 0 | 0 | 7 |  |  |  | 0 | 0 | 0 | 712_ | SO01.11_71_ | SO01.11_ | 0 | 0 | 0 | 3.9917 | 0 | 0 | 0 |  | 712 | 21 | Pás modifikovaný(pro zelené střechy), pás s vysokou odoln.proti prorůstání kořínků přídavek proti kořenovému růstu min. tl. 5,3 mm_břidl.posyp viz.PD
139 | SO01.11 | 711409111R00 | Montáž drenážní rohože na sucho |  | m2 | 541.575 | 0 | 21 | 0 | 0 | 0 | 0 | 0 | 0 | RTS II / 2024 | 0 |  | 0 | 0 | 0 | 0 | 0 | 0 | 0 | SO01.11 | 0 | 0 | 0 | 21 | 0 | 0 | 7 |  |  |  | 0 | 0 | 0 | 712_ | SO01.11_71_ | SO01.11_ | 0 | 0 | 0 | 0 | 0 | 0 | 0 |  | 712 | 21 | Montáž drenážní rohože na sucho
140 | SO01.11 | 28323332A | Drenážní fólie s oboustr. PP textilií, polyetylenu HDPE a geotex.150g na horní 300g/m2 spodní-retence vody min.tl.nopové folie 25mm_systém 4+1h,viz.PD |  | m2 | 622.811 | 0 | 21 | 0 | 0 | 0 | 0 | 0.00136 | 0.84702 | RTS I / 2024 | 0 |  | 0 | 0 | 0 | 0 | 0 | 0 | 0 | SO01.11 | 0 | 0 | 0 | 21 | 0 | 0 | 7 |  |  |  | 0 | 0 | 0 | 712_ | SO01.11_71_ | SO01.11_ | 0 | 0 | 0 | 0.84702 | 0 | 0 | 0 |  | 712 | 21 | Drenážní fólie s oboustr. PP textilií, polyetylenu HDPE a geotex.150g na horní 300g/m2 spodní-retence vody min.tl.nopové folie 25mm_systém 4+1h,viz.PD
141 | SO01.11 | 631571010R00 | Zřízení násypu, podlahy nebo střechy, bez dodávky |  | m3 | 43.457 | 0 | 21 | 0 | 0 | 0 | 0 | 0 | 0 | RTS II / 2024 | 0 |  | 0 | 0 | 0 | 0 | 0 | 0 | 0 | SO01.11 | 0 | 0 | 0 | 21 | 0 | 0 | 7 |  |  |  | 0 | 0 | 0 | 712_ | SO01.11_71_ | SO01.11_ | 0 | 0 | 0 | 0 | 0 | 0 | 0 |  | 712 | 21 | Zřízení násypu, podlahy nebo střechy, bez dodávky
142 | SO01.11 | 10371520 | Substrát střešní extenzivní |  | m3 | 47.803 | 0 | 21 | 0 | 0 | 0 | 0 | 1 | 47.803 | RTS II / 2024 | 0 |  | 0 | 0 | 0 | 0 | 0 | 0 | 0 | SO01.11 | 0 | 0 | 0 | 21 | 0 | 0 | 7 |  |  |  | 0 | 0 | 0 | 712_ | SO01.11_71_ | SO01.11_ | 0 | 0 | 0 | 47.803 | 0 | 0 | 0 |  | 712 | 21 | Substrát střešní extenzivní
143 | SO01.11 | 631571010R00 | Zřízení násypu, podlahy nebo střechy, bez dodávky_chodníčky |  | m3 | 10.701 | 0 | 21 | 0 | 0 | 0 | 0 | 0 | 0 | RTS II / 2024 | 0 |  | 0 | 0 | 0 | 0 | 0 | 0 | 0 | SO01.11 | 0 | 0 | 0 | 21 | 0 | 0 | 7 |  |  |  | 0 | 0 | 0 | 712_ | SO01.11_71_ | SO01.11_ | 0 | 0 | 0 | 0 | 0 | 0 | 0 |  | 712 | 21 | Zřízení násypu, podlahy nebo střechy, bez dodávky_chodníčky
144 | SO01.11 | 58333664 | Kamenivo těžené frakce 8-16 kačírek praný VL |  | m3 | 11.771 | 0 | 21 | 0 | 0 | 0 | 0 | 1.6 | 18.8336 | RTS II / 2024 | 0 |  | 0 | 0 | 0 | 0 | 0 | 0 | 0 | SO01.11 | 0 | 0 | 0 | 21 | 0 | 0 | 7 |  |  |  | 0 | 0 | 0 | 712_ | SO01.11_71_ | SO01.11_ | 0 | 0 | 0 | 18.8336 | 0 | 0 | 0 |  | 712 | 21 | Kamenivo těžené frakce 8-16 kačírek praný VL
145 | SO01.11 | 712391172R00 | Povlaková krytina střech do 10°, ochran. textilie-pro chodníčky a pod. |  | m2 | 104.57 | 0 | 21 | 0 | 0 | 0 | 0 | 3e-05 | 0.0031371 | RTS II / 2024 | 0 |  | 0 | 0 | 0 | 0 | 0 | 0 | 0 | SO01.11 | 0 | 0 | 0 | 21 | 0 | 0 | 7 |  |  |  | 0 | 0 | 0 | 712_ | SO01.11_71_ | SO01.11_ | 0 | 0 | 0 | 0.0031371 | 0 | 0 | 0 |  | 712 | 21 | Povlaková krytina střech do 10°, ochran. textilie-pro chodníčky a pod.
146 | SO01.11 | 69366081 | Geotextilie netkaná ÚV, 500 g/m2,ze 100 % polypropylenové střiže |  | m2 | 115.027 | 0 | 21 | 0 | 0 | 0 | 0 | 0.0005 | 0.057514 | RTS II / 2024 | 0 |  | 0 | 0 | 0 | 0 | 0 | 0 | 0 | SO01.11 | 0 | 0 | 0 | 21 | 0 | 0 | 7 |  |  |  | 0 | 0 | 0 | 712_ | SO01.11_71_ | SO01.11_ | 0 | 0 | 0 | 0.057514 | 0 | 0 | 0 |  | 712 | 21 | Geotextilie netkaná ÚV, 500 g/m2,ze 100 % polypropylenové střiže
147 | SO01.11 | 712348001RT7 | Kačírková lišta z Al plechu ke krytinám do 10° z asfaltových pásů,včetně dodávky lišty výšky 100 mm viz.PD |  | m | 304.3 | 0 | 21 | 0 | 0 | 0 | 0 | 0.0009 | 0.27387 | RTS II / 2024 | 0 |  | 0 | 0 | 0 | 0 | 0 | 0 | 0 | SO01.11 | 0 | 0 | 0 | 21 | 0 | 0 | 7 |  |  |  | 0 | 0 | 0 | 712_ | SO01.11_71_ | SO01.11_ | 0 | 0 | 0 | 0.27387 | 0 | 0 | 0 |  | 712 | 21 | Kačírková lišta z Al plechu ke krytinám do 10° z asfaltových pásů,včetně dodávky lišty výšky 100 mm viz.PD
148 | SO01.11 | 713141125R00 | Montáž tepelné izolace střech, na lepidlo PUK, desky |  | m2 | 1648.534 | 0 | 21 | 0 | 0 | 0 | 0 | 0.00033 | 0.54402 | RTS II / 2022 | 0 |  | 0 | 0 | 0 | 0 | 0 | 0 | 0 | SO01.11 | 0 | 0 | 0 | 21 | 0 | 0 | 7 |  |  |  | 0 | 0 | 0 | 712_ | SO01.11_71_ | SO01.11_ | 0 | 0 | 0 | 0.54402 | 0 | 0 | 0 |  | 712 | 21 | Montáž tepelné izolace střech, na lepidlo PUK, desky
149 | SO01.11 | 28375768.A | Deska izolační polystyrén samozhášivý EPS 150,Součinitel tepelné vodivosti 0,035 W/m K |  | m3 | 121.975 | 0 | 21 | 0 | 0 | 0 | 0 | 0.025 | 3.0494 | RTS II / 2024 | 0 |  | 0 | 0 | 0 | 0 | 0 | 0 | 0 | SO01.11 | 0 | 0 | 0 | 21 | 0 | 0 | 7 |  |  |  | 0 | 0 | 0 | 712_ | SO01.11_71_ | SO01.11_ | 0 | 0 | 0 | 3.0494 | 0 | 0 | 0 |  | 712 | 21 | Deska izolační polystyrén samozhášivý EPS 150,Součinitel tepelné vodivosti 0,035 W/m K
150 | SO01.11 | 28375972 | Deska spádová EPS 150,Souč. tepelné vodivosti 0,035 W/m K |  | m3 | 60.987 | 0 | 21 | 0 | 0 | 0 | 0 | 0.025 | 1.5247 | RTS II / 2024 | 0 |  | 0 | 0 | 0 | 0 | 0 | 0 | 0 | SO01.11 | 0 | 0 | 0 | 21 | 0 | 0 | 7 |  |  |  | 0 | 0 | 0 | 712_ | SO01.11_71_ | SO01.11_ | 0 | 0 | 0 | 1.5247 | 0 | 0 | 0 |  | 712 | 21 | Deska spádová EPS 150,Souč. tepelné vodivosti 0,035 W/m K
151 | SO01.11 | 28375982 | Klín atikový EPS 100 x 100 x 1000 mm a pod. |  | m | 91.086 | 0 | 21 | 0 | 0 | 0 | 0 | 0.0002 | 0.018217 | RTS II / 2024 | 0 |  | 0 | 0 | 0 | 0 | 0 | 0 | 0 | SO01.11 | 0 | 0 | 0 | 21 | 0 | 0 | 7 |  |  |  | 0 | 0 | 0 | 712_ | SO01.11_71_ | SO01.11_ | 0 | 0 | 0 | 0.018217 | 0 | 0 | 0 |  | 712 | 21 | Klín atikový EPS 100 x 100 x 1000 mm a pod.
152 | SO01.11 | 998712101R00 | Přesun hmot pro povlakové krytiny, výšky do 6 m |  | t | 87.019 | 0 | 21 | 0 | 0 | 0 | 0 | 0 | 0 | RTS II / 2024 | 0 |  | 0 | 0 | 0 | 0 | 0 | 0 | 0 | SO01.11 | 0 | 0 | 0 | 21 | 0 | 0 | 5 |  |  |  | 0 | 0 | 0 | 712_ | SO01.11_71_ | SO01.11_ | 0 | 0 | 0 | 0 | 0 | 0 | 0 |  | 712 | 21 | Přesun hmot pro povlakové krytiny, výšky do 6 m
153 | SO01.11 | 998712194R00 | Příplatek zvětšený přesun, pro povlakové krytiny do 1 km_substrát a rohož, včetně jeřábu a pod. |  | t | 48.259 | 0 | 21 | 0 | 0 | 0 | 0 | 0 | 0 | RTS II / 2024 | 0 |  | 0 | 0 | 0 | 0 | 0 | 0 | 0 | SO01.11 | 0 | 0 | 0 | 21 | 0 | 0 | 5 |  |  |  | 0 | 0 | 0 | 712_ | SO01.11_71_ | SO01.11_ | 0 | 0 | 0 | 0 | 0 | 0 | 0 |  | 712 | 21 | Příplatek zvětšený přesun, pro povlakové krytiny do 1 km_substrát a rohož, včetně jeřábu a pod.
154 | SO01.11 | 998712199R00 | Příplatek zvětšený přesun, pro povlakové krytiny za další 1 km |  | t | 3860.72 | 0 | 21 | 0 | 0 | 0 | 0 | 0 | 0 | RTS II / 2024 | 0 |  | 0 | 0 | 0 | 0 | 0 | 0 | 0 | SO01.11 | 0 | 0 | 0 | 21 | 0 | 0 | 5 |  |  |  | 0 | 0 | 0 | 712_ | SO01.11_71_ | SO01.11_ | 0 | 0 | 0 | 0 | 0 | 0 | 0 |  | 712 | 21 | Příplatek zvětšený přesun, pro povlakové krytiny za další 1 km
| SO01.11 | 713 | Izolace tepelné | [5 empty] | 0 | 0 | 0 | 0 |  | 1.843 | [10 empty] | SO01.11 | [7 empty] | 0 | 0 | 0
155 | SO01.11 | 713311111R00 | Montáž tepelné izolace těles, ploch rovných, rohožemi, 1 vrstvá_kotvené do konstrukce věnců a průvlaků |  | m2 | 122.515 | 0 | 21 | 0 | 0 | 0 | 0 | 0.00053 | 0.064933 | RTS II / 2024 | 0 |  | 0 | 0 | 0 | 0 | 0 | 0 | 0 | SO01.11 | 0 | 0 | 0 | 21 | 0 | 0 | 7 |  |  |  | 0 | 0 | 0 | 713_ | SO01.11_71_ | SO01.11_ | 0 | 0 | 0 | 0.064933 | 0 | 0 | 0 |  | 713 | 21 | Montáž tepelné izolace těles, ploch rovných, rohožemi, 1 vrstvá_kotvené do konstrukce věnců a průvlaků
156 | SO01.11 | 28376355.A | Deska XPS mřížkovaná tl. do 50 mm zelená viz.PD |  | m2 | 128.641 | 0 | 21 | 0 | 0 | 0 | 0 | 0.00113 | 0.14536 | RTS II / 2024 | 0 |  | 0 | 0 | 0 | 0 | 0 | 0 | 0 | SO01.11 | 0 | 0 | 0 | 21 | 0 | 0 | 7 |  |  |  | 0 | 0 | 0 | 713_ | SO01.11_71_ | SO01.11_ | 0 | 0 | 0 | 0.14536 | 0 | 0 | 0 |  | 713 | 21 | Deska XPS mřížkovaná tl. do 50 mm zelená viz.PD
157 | SO01.11 | 713131130R00 | Montáž tepelné izolace stěn vložením do dilatační spáry stěn |  | m2 | 77.175 | 0 | 21 | 0 | 0 | 0 | 0 | 0.00023 | 0.01775 | RTS II / 2024 | 0 |  | 0 | 0 | 0 | 0 | 0 | 0 | 0 | SO01.11 | 0 | 0 | 0 | 21 | 0 | 0 | 7 |  |  |  | 0 | 0 | 0 | 713_ | SO01.11_71_ | SO01.11_ | 0 | 0 | 0 | 0.01775 | 0 | 0 | 0 |  | 713 | 21 | Montáž tepelné izolace stěn vložením do dilatační spáry stěn
158 | SO01.11 | 28375460 | Deska izolační XPS univerzální viz.PD |  | m3 | 2.548 | 0 | 21 | 0 | 0 | 0 | 0 | 0.03 | 0.07644 | RTS II / 2024 | 0 |  | 0 | 0 | 0 | 0 | 0 | 0 | 0 | SO01.11 | 0 | 0 | 0 | 21 | 0 | 0 | 7 |  |  |  | 0 | 0 | 0 | 713_ | SO01.11_71_ | SO01.11_ | 0 | 0 | 0 | 0.07644 | 0 | 0 | 0 |  | 713 | 21 | Deska izolační XPS univerzální viz.PD
159 | SO01.11 | 713121118R00 | Montáž dilatačního pásku podél stěn |  | m | 526.5 | 0 | 21 | 0 | 0 | 0 | 0 | 0 | 0 | RTS II / 2024 | 0 |  | 0 | 0 | 0 | 0 | 0 | 0 | 0 | SO01.11 | 0 | 0 | 0 | 21 | 0 | 0 | 7 |  |  |  | 0 | 0 | 0 | 713_ | SO01.11_71_ | SO01.11_ | 0 | 0 | 0 | 0 | 0 | 0 | 0 |  | 713 | 21 | Montáž dilatačního pásku podél stěn
160 | SO01.11 | 28375331 | Pásek okrajový š. 100mm, l=50m |  | m | 552.825 | 0 | 21 | 0 | 0 | 0 | 0 | 0 | 0 | RTS II / 2024 | 0 |  | 0 | 0 | 0 | 0 | 0 | 0 | 0 | SO01.11 | 0 | 0 | 0 | 21 | 0 | 0 | 7 |  |  |  | 0 | 0 | 0 | 713_ | SO01.11_71_ | SO01.11_ | 0 | 0 | 0 | 0 | 0 | 0 | 0 |  | 713 | 21 | Pásek okrajový š. 100mm, l=50m
161 | SO01.11 | 713121111R00 | Izolace tepelná podlah na sucho, jednovrstvá |  | m2 | 477.978 | 0 | 21 | 0 | 0 | 0 | 0 | 0 | 0 | RTS II / 2024 | 0 |  | 0 | 0 | 0 | 0 | 0 | 0 | 0 | SO01.11 | 0 | 0 | 0 | 21 | 0 | 0 | 7 |  |  |  | 0 | 0 | 0 | 713_ | SO01.11_71_ | SO01.11_ | 0 | 0 | 0 | 0 | 0 | 0 | 0 |  | 713 | 21 | Izolace tepelná podlah na sucho, jednovrstvá
162 | SO01.11 | 28375705 | Deska izolační stabilizovaná EPS 150 1000 x 500 mm, Součinitel tepelné vodivosti 0,035 W/mK viz.PD |  | m3 | 50.188 | 0 | 21 | 0 | 0 | 0 | 0 | 0.025 | 1.2547 | RTS II / 2024 | 0 |  | 0 | 0 | 0 | 0 | 0 | 0 | 0 | SO01.11 | 0 | 0 | 0 | 21 | 0 | 0 | 7 |  |  |  | 0 | 0 | 0 | 713_ | SO01.11_71_ | SO01.11_ | 0 | 0 | 0 | 1.2547 | 0 | 0 | 0 |  | 713 | 21 | Deska izolační stabilizovaná EPS 150 1000 x 500 mm, Součinitel tepelné vodivosti 0,035 W/mK viz.PD
163 | SO01.11 | 713191100RT9 | Položení separační fólie,včetně dodávky fólie tl.0,2mm viz.PD |  | m2 | 477.978 | 0 | 21 | 0 | 0 | 0 | 0 | 1e-05 | 0.0047798 | RTS II / 2024 | 0 |  | 0 | 0 | 0 | 0 | 0 | 0 | 0 | SO01.11 | 0 | 0 | 0 | 21 | 0 | 0 | 7 |  |  |  | 0 | 0 | 0 | 713_ | SO01.11_71_ | SO01.11_ | 0 | 0 | 0 | 0.0047798 | 0 | 0 | 0 |  | 713 | 21 | Položení separační fólie,včetně dodávky fólie tl.0,2mm viz.PD
164 | SO01.11 | 713141322R00 | Montáž tepelné izolace střech do tl. 160 mm, 2 vrstvy(dřevocem.deska a XPS), na kotvy (8 kusy/m2)_atika viz.PD |  | m2 | 22.613 | 0 | 21 | 0 | 0 | 0 | 0 | 0 | 0 | RTS II / 2024 | 0 |  | 0 | 0 | 0 | 0 | 0 | 0 | 0 | SO01.11 | 0 | 0 | 0 | 21 | 0 | 0 | 7 |  |  |  | 0 | 0 | 0 | 713_ | SO01.11_71_ | SO01.11_ | 0 | 0 | 0 | 0 | 0 | 0 | 0 |  | 713 | 21 | Montáž tepelné izolace střech do tl. 160 mm, 2 vrstvy(dřevocem.deska a XPS), na kotvy (8 kusy/m2)_atika viz.PD
165 | SO01.11 | 28376355.A | Deska XPS mřížkovaná tl. do 50 mm zelená viz.PD |  | m2 | 24.874 | 0 | 21 | 0 | 0 | 0 | 0 | 0.00113 | 0.028108 | RTS II / 2024 | 0 |  | 0 | 0 | 0 | 0 | 0 | 0 | 0 | SO01.11 | 0 | 0 | 0 | 21 | 0 | 0 | 7 |  |  |  | 0 | 0 | 0 | 713_ | SO01.11_71_ | SO01.11_ | 0 | 0 | 0 | 0.028108 | 0 | 0 | 0 |  | 713 | 21 | Deska XPS mřížkovaná tl. do 50 mm zelená viz.PD
166 | SO01.11 | 713141326R00 | Montáž tepelné izolace střech do tl. 250 mm, 2 vrstvy, na kotvy (8 kusy/m2)_u okapu viz.PD |  | m2 | 29.784 | 0 | 21 | 0 | 0 | 0 | 0 | 0.00017 | 0.0050633 | RTS II / 2024 | 0 |  | 0 | 0 | 0 | 0 | 0 | 0 | 0 | SO01.11 | 0 | 0 | 0 | 21 | 0 | 0 | 7 |  |  |  | 0 | 0 | 0 | 713_ | SO01.11_71_ | SO01.11_ | 0 | 0 | 0 | 0.0050633 | 0 | 0 | 0 |  | 713 | 21 | Montáž tepelné izolace střech do tl. 250 mm, 2 vrstvy, na kotvy (8 kusy/m2)_u okapu viz.PD
167 | SO01.11 | 713141337R00 | Montáž tepelné izolace střech do tl. 300 mm, 3 vrstvy, na kotvy (8 kusy/m2)_u okapu viz.PD |  | m2 | 29.784 | 0 | 21 | 0 | 0 | 0 | 0 | 0.00017 | 0.0050633 | RTS II / 2024 | 0 |  | 0 | 0 | 0 | 0 | 0 | 0 | 0 | SO01.11 | 0 | 0 | 0 | 21 | 0 | 0 | 7 |  |  |  | 0 | 0 | 0 | 713_ | SO01.11_71_ | SO01.11_ | 0 | 0 | 0 | 0.0050633 | 0 | 0 | 0 |  | 713 | 21 | Montáž tepelné izolace střech do tl. 300 mm, 3 vrstvy, na kotvy (8 kusy/m2)_u okapu viz.PD
168 | SO01.11 | 283754601 | Deska izolační XPS- univerzální |  | m3 | 6.88 | 0 | 21 | 0 | 0 | 0 | 0 | 0.035 | 0.2408 | RTS II / 2024 | 0 |  | 0 | 0 | 0 | 0 | 0 | 0 | 0 | SO01.11 | 0 | 0 | 0 | 21 | 0 | 0 | 7 |  |  |  | 0 | 0 | 0 | 713_ | SO01.11_71_ | SO01.11_ | 0 | 0 | 0 | 0.2408 | 0 | 0 | 0 |  | 713 | 21 | Deska izolační XPS- univerzální
169 | SO01.11 | 998713101R00 | Přesun hmot pro izolace tepelné, výšky do 6 m |  | t | 1.843 | 0 | 21 | 0 | 0 | 0 | 0 | 0 | 0 | RTS II / 2024 | 0 |  | 0 | 0 | 0 | 0 | 0 | 0 | 0 | SO01.11 | 0 | 0 | 0 | 21 | 0 | 0 | 5 |  |  |  | 0 | 0 | 0 | 713_ | SO01.11_71_ | SO01.11_ | 0 | 0 | 0 | 0 | 0 | 0 | 0 |  | 713 | 21 | Přesun hmot pro izolace tepelné, výšky do 6 m
| SO01.11 | 762 | Konstrukce tesařské | [5 empty] | 0 | 0 | 0 | 0 |  | 3.5159 | [10 empty] | SO01.11 | [7 empty] | 0 | 0 | 0
170 | SO01.11 | 762441122R00 | Montáž obložení okapní římsy z desek na bázi dřeva, 2 vrstvy, šroubováním_pro tep.izolaci a oplechování |  | m2 | 29.784 | 0 | 21 | 0 | 0 | 0 | 0 | 2e-05 | 0.00059568 | RTS II / 2024 | 0 |  | 0 | 0 | 0 | 0 | 0 | 0 | 0 | SO01.11 | 0 | 0 | 0 | 21 | 0 | 0 | 7 |  |  |  | 0 | 0 | 0 | 762_ | SO01.11_76_ | SO01.11_ | 0 | 0 | 0 | 0.00059568 | 0 | 0 | 0 |  | 762 | 21 | Montáž obložení okapní římsy z desek na bázi dřeva, 2 vrstvy, šroubováním_pro tep.izolaci a oplechování
171 | SO01.11 | 762441112R00 | Montáž obložení atiky z desek na bázi dřeva, 1 vrstva, šroubováním |  | m2 | 58.792 | 0 | 21 | 0 | 0 | 0 | 0 | 0 | 0 | RTS II / 2024 | 0 |  | 0 | 0 | 0 | 0 | 0 | 0 | 0 | SO01.11 | 0 | 0 | 0 | 21 | 0 | 0 | 7 |  |  |  | 0 | 0 | 0 | 762_ | SO01.11_76_ | SO01.11_ | 0 | 0 | 0 | 0 | 0 | 0 | 0 |  | 762 | 21 | Montáž obložení atiky z desek na bázi dřeva, 1 vrstva, šroubováním
172 | SO01.11 | 59590741 | Deska cementotřískové tl. 20 P+D viz.PD |  | m2 | 130.196 | 0 | 21 | 0 | 0 | 0 | 0 | 0.027 | 3.5153 | RTS II / 2024 | 0 |  | 0 | 0 | 0 | 0 | 0 | 0 | 0 | SO01.11 | 0 | 0 | 0 | 21 | 0 | 0 | 7 |  |  |  | 0 | 0 | 0 | 762_ | SO01.11_76_ | SO01.11_ | 0 | 0 | 0 | 3.5153 | 0 | 0 | 0 |  | 762 | 21 | Deska cementotřískové tl. 20 P+D viz.PD
173 | SO01.11 | 998762102R00 | Přesun hmot pro tesařské konstrukce, výšky do 12 m |  | t | 3.516 | 0 | 21 | 0 | 0 | 0 | 0 | 0 | 0 | RTS II / 2024 | 0 |  | 0 | 0 | 0 | 0 | 0 | 0 | 0 | SO01.11 | 0 | 0 | 0 | 21 | 0 | 0 | 5 |  |  |  | 0 | 0 | 0 | 762_ | SO01.11_76_ | SO01.11_ | 0 | 0 | 0 | 0 | 0 | 0 | 0 |  | 762 | 21 | Přesun hmot pro tesařské konstrukce, výšky do 12 m
| SO01.11 | 764 | Konstrukce klempířské | [5 empty] | 0 | 0 | 0 | 0 |  | 2.3655 | [10 empty] | SO01.11 | [7 empty] | 0 | 0 | 0
174 | SO01.11 | 764928306R00 | Zhotovení (výroba) a montáž oplechování atik z lakovaného plechu, rš 800 mm |  | m | 91.32 | 0 | 21 | 0 | 0 | 0 | 0 | 0.00158 | 0.14429 | RTS II / 2024 | 0 |  | 0 | 0 | 0 | 0 | 0 | 0 | 0 | SO01.11 | 0 | 0 | 0 | 21 | 0 | 0 | 7 |  |  |  | 0 | 0 | 0 | 764_ | SO01.11_76_ | SO01.11_ | 0 | 0 | 0 | 0.14429 | 0 | 0 | 0 |  | 764 | 21 | Zhotovení (výroba) a montáž oplechování atik z lakovaného plechu, rš 800 mm
175 | SO01.11 | 13851110 | K02_Plech tabulový_Okapní plech_ Žárově pozinkovaný_poplastovaný či lakovaný tloušťka 0,6 mm RAL 9005_včetně doplňků viz.PD |  | m2 | 27.241 | 0 | 21 | 0 | 0 | 0 | 0 | 0.0096 | 0.26151 | RTS II / 2024 | 0 |  | 0 | 0 | 0 | 0 | 0 | 0 | 0 | SO01.11 | 0 | 0 | 0 | 21 | 0 | 0 | 7 |  |  |  | 0 | 0 | 0 | 764_ | SO01.11_76_ | SO01.11_ | 0 | 0 | 0 | 0.26151 | 0 | 0 | 0 |  | 764 | 21 | K02_Plech tabulový_Okapní plech_ Žárově pozinkovaný_poplastovaný či lakovaný tloušťka 0,6 mm RAL 9005_včetně doplňků viz.PD
176 | SO01.11 | 764928302R00 | Zhotovení (výroba) a montáž oplechování zdí z lakovaného plechu, rš 330 mm |  | m | 74.46 | 0 | 21 | 0 | 0 | 0 | 0 | 0.00158 | 0.11765 | RTS II / 2024 | 0 |  | 0 | 0 | 0 | 0 | 0 | 0 | 0 | SO01.11 | 0 | 0 | 0 | 21 | 0 | 0 | 7 |  |  |  | 0 | 0 | 0 | 764_ | SO01.11_76_ | SO01.11_ | 0 | 0 | 0 | 0.11765 | 0 | 0 | 0 |  | 764 | 21 | Zhotovení (výroba) a montáž oplechování zdí z lakovaného plechu, rš 330 mm
177 | SO01.11 | 13851110 | K02_Plech tabulový_Okapní plech_ Žárově pozinkovaný_poplastovaný či lakovaný tloušťka 0,6 mm RAL 9005_včetně doplňků viz.PD |  | m2 | 28.258 | 0 | 21 | 0 | 0 | 0 | 0 | 0.0096 | 0.27128 | RTS II / 2024 | 0 |  | 0 | 0 | 0 | 0 | 0 | 0 | 0 | SO01.11 | 0 | 0 | 0 | 21 | 0 | 0 | 7 |  |  |  | 0 | 0 | 0 | 764_ | SO01.11_76_ | SO01.11_ | 0 | 0 | 0 | 0.27128 | 0 | 0 | 0 |  | 764 | 21 | K02_Plech tabulový_Okapní plech_ Žárově pozinkovaný_poplastovaný či lakovaný tloušťka 0,6 mm RAL 9005_včetně doplňků viz.PD
178 | SO01.11 | 764918101R00 | Zhotovení (výroba) a montáž krytiny hladké z ocel.lak.plechu do 30° |  | m2 | 135.936 | 0 | 21 | 0 | 0 | 0 | 0 | 0 | 0 | RTS II / 2024 | 0 |  | 0 | 0 | 0 | 0 | 0 | 0 | 0 | SO01.11 | 0 | 0 | 0 | 21 | 0 | 0 | 7 |  |  |  | 0 | 0 | 0 | 764_ | SO01.11_76_ | SO01.11_ | 0 | 0 | 0 | 0 | 0 | 0 | 0 |  | 764 | 21 | Zhotovení (výroba) a montáž krytiny hladké z ocel.lak.plechu do 30°
179 | SO01.11 | 13851110_02 | K03_Plech tabulový_Stříška_ Žárově pozinkovaný_falcovaného typu_poplastovaný či lakovaný tloušťka 0,6 mm RAL 9005_včetně doplňků viz.PD |  | m2 | 156.326 | 0 | 21 | 0 | 0 | 0 | 0 | 0.0096 | 1.5007 | RTS I / 2024 | 0 |  | 0 | 0 | 0 | 0 | 0 | 0 | 0 | SO01.11 | 0 | 0 | 0 | 21 | 0 | 0 | 7 |  |  |  | 0 | 0 | 0 | 764_ | SO01.11_76_ | SO01.11_ | 0 | 0 | 0 | 1.5007 | 0 | 0 | 0 |  | 764 | 21 | K03_Plech tabulový_Stříška_ Žárově pozinkovaný_falcovaného typu_poplastovaný či lakovaný tloušťka 0,6 mm RAL 9005_včetně doplňků viz.PD
180 | SO01.11 | 765799313R00 | Montáž fólie -pod plech |  | m2 | 120.832 | 0 | 21 | 0 | 0 | 0 | 0 | 3e-05 | 0.003625 | RTS II / 2024 | 0 |  | 0 | 0 | 0 | 0 | 0 | 0 | 0 | SO01.11 | 0 | 0 | 0 | 21 | 0 | 0 | 7 |  |  |  | 0 | 0 | 0 | 764_ | SO01.11_76_ | SO01.11_ | 0 | 0 | 0 | 0.003625 | 0 | 0 | 0 |  | 764 | 21 | Montáž fólie -pod plech
181 | SO01.11 | 67352442 | Syst.fólie sep. a mikroventilační,fólie lehkého typu s nakašírovanou struktur. rohoží, Tl. vícevrstvé fólie 0,6 mm Tl. struktur. rohože 8mm viz.PD |  | m2 | 132.915 | 0 | 21 | 0 | 0 | 0 | 0 | 0.0005 | 0.066458 | RTS II / 2024 | 0 |  | 0 | 0 | 0 | 0 | 0 | 0 | 0 | SO01.11 | 0 | 0 | 0 | 21 | 0 | 0 | 7 |  |  |  | 0 | 0 | 0 | 764_ | SO01.11_76_ | SO01.11_ | 0 | 0 | 0 | 0.066458 | 0 | 0 | 0 |  | 764 | 21 | Syst.fólie sep. a mikroventilační,fólie lehkého typu s nakašírovanou struktur. rohoží, Tl. vícevrstvé fólie 0,6 mm Tl. struktur. rohože 8mm viz.PD
182 | SO01.11 | 998764101R00 | Přesun hmot pro klempířské konstr., výšky do 6 m |  | t | 2.365 | 0 | 21 | 0 | 0 | 0 | 0 | 0 | 0 | RTS II / 2024 | 0 |  | 0 | 0 | 0 | 0 | 0 | 0 | 0 | SO01.11 | 0 | 0 | 0 | 21 | 0 | 0 | 5 |  |  |  | 0 | 0 | 0 | 764_ | SO01.11_76_ | SO01.11_ | 0 | 0 | 0 | 0 | 0 | 0 | 0 |  | 764 | 21 | Přesun hmot pro klempířské konstr., výšky do 6 m
| SO01.11 | 766 | Konstrukce truhlářské | [5 empty] | 0 | 0 | 0 | 0 |  | 0.34332 | [10 empty] | SO01.11 | [7 empty] | 0 | 0 | 0
183 | SO01.11 | 766119111R00 | SS01 a SS02_M_Stěny kabin WC 2boxů 2x dveře DS1(WC komplet)+DS2(WC komplet)_RAL9005viz.PD |  | m2 | 8.67 | 0 | 21 | 0 | 0 | 0 | 0 | 0.0002 | 0.001734 | RTS II / 2024 | 0 |  | 0 | 0 | 0 | 0 | 0 | 0 | 0 | SO01.11 | 0 | 0 | 0 | 21 | 0 | 0 | 7 |  |  |  | 0 | 0 | 0 | 766_ | SO01.11_76_ | SO01.11_ | 0 | 0 | 0 | 0.001734 | 0 | 0 | 0 |  | 766 | 21 | SS01 a SS02_M_Stěny kabin WC 2boxů 2x dveře DS1(WC komplet)+DS2(WC komplet)_RAL9005viz.PD
184 | SO01.11 | 60756020_SS2_4 | D_Syst.WC stěna 2,05m s 2 dveřmi 0,7*1,97+děl.stěny 1,42*2m-Deska kompaktní odolná mech.chem.vlh.vlivům,včetně doplňků AL a nerez. kování a pod viz.PD |  | m2 | 9.537 | 0 | 21 | 0 | 0 | 0 | 0 | 0.029 | 0.27657 | RTS I / 2024 | 0 |  | 0 | 0 | 0 | 0 | 0 | 0 | 0 | SO01.11 | 0 | 0 | 0 | 21 | 0 | 0 | 7 |  |  |  | 0 | 0 | 0 | 766_ | SO01.11_76_ | SO01.11_ | 0 | 0 | 0 | 0.27657 | 0 | 0 | 0 |  | 766 | 21 | D_Syst.WC stěna 2,05m s 2 dveřmi 0,7*1,97+děl.stěny 1,42*2m-Deska kompaktní odolná mech.chem.vlh.vlivům,včetně doplňků AL a nerez. kování a pod viz.PD
185 | SO01.11 | 766119111R00 | SS03_M_Paravanu_viz.PD |  | m2 | 2.025 | 0 | 21 | 0 | 0 | 0 | 0 | 0.0002 | 0.000405 | RTS II / 2024 | 0 |  | 0 | 0 | 0 | 0 | 0 | 0 | 0 | SO01.11 | 0 | 0 | 0 | 21 | 0 | 0 | 7 |  |  |  | 0 | 0 | 0 | 766_ | SO01.11_76_ | SO01.11_ | 0 | 0 | 0 | 0.000405 | 0 | 0 | 0 |  | 766 | 21 | SS03_M_Paravanu_viz.PD
186 | SO01.11 | 60756020_SS3 | 6ks_D_Syst.Paravan 0,45*0,75m2_děl.zástěnky -Deska kompaktní odolná mech.chem.vlh.vlivům ,včetně doplňků AL a pod viz.PD |  | m2 | 2.228 | 0 | 21 | 0 | 0 | 0 | 0 | 0.029 | 0.064612 | RTS I / 2024 | 0 |  | 0 | 0 | 0 | 0 | 0 | 0 | 0 | SO01.11 | 0 | 0 | 0 | 21 | 0 | 0 | 7 |  |  |  | 0 | 0 | 0 | 766_ | SO01.11_76_ | SO01.11_ | 0 | 0 | 0 | 0.064612 | 0 | 0 | 0 |  | 766 | 21 | 6ks_D_Syst.Paravan 0,45*0,75m2_děl.zástěnky -Deska kompaktní odolná mech.chem.vlh.vlivům ,včetně doplňků AL a pod viz.PD
187 | SO01.11 | 998766101R00 | Přesun hmot pro truhlářské konstr., výšky do 6 m |  | t | 0.343 | 0 | 21 | 0 | 0 | 0 | 0 | 0 | 0 | RTS II / 2024 | 0 |  | 0 | 0 | 0 | 0 | 0 | 0 | 0 | SO01.11 | 0 | 0 | 0 | 21 | 0 | 0 | 5 |  |  |  | 0 | 0 | 0 | 766_ | SO01.11_76_ | SO01.11_ | 0 | 0 | 0 | 0 | 0 | 0 | 0 |  | 766 | 21 | Přesun hmot pro truhlářské konstr., výšky do 6 m
| SO01.11 | 767 | Konstrukce doplňkové stavební (zámečnické) | [5 empty] | 0 | 0 | 0 | 0 |  | 16.5861 | [10 empty] | SO01.11 | [7 empty] | 0 | 0 | 0
188 | SO01.11 | 766601213RT2 | Těsnění okenní a dveřní spáry, ostění, PT folie + PP folie |  | m | 139 | 0 | 21 | 0 | 0 | 0 | 0 | 4e-05 | 0.00556 | RTS II / 2024 | 0 |  | 0 | 0 | 0 | 0 | 0 | 0 | 0 | SO01.11 | 0 | 0 | 0 | 21 | 0 | 0 | 7 |  |  |  | 0 | 0 | 0 | 767_ | SO01.11_76_ | SO01.11_ | 0 | 0 | 0 | 0.00556 | 0 | 0 | 0 |  | 767 | 21 | Těsnění okenní a dveřní spáry, ostění, PT folie + PP folie
189 | SO01.11 | 767110119RAA | Montáž oken |  | m2 | 10.8 | 0 | 21 | 0 | 0 | 0 | 0 | 0.00017 | 0.001836 | RTS II / 2024 | 0 |  | 0 | 0 | 0 | 0 | 0 | 0 | 0 | SO01.11 | 0 | 0 | 0 | 21 | 0 | 0 | 7 |  |  |  | 0 | 0 | 0 | 767_ | SO01.11_76_ | SO01.11_ | 0 | 0 | 0 | 0.001836 | 0 | 0 | 0 |  | 767 | 21 | Montáž oken
190 | SO01.11 | 55389110 | 1ks_OH1_Okno hliníkové FIX AL 4,8x2,25m_Uw=0,8W/m2K,RC2,RAL9005,sklo_čiré_P4A_Rw=30dB_viz.PD |  | m2 | 10.8 | 0 | 21 | 0 | 0 | 0 | 0 | 0.02 | 0.216 | RTS II / 2024 | 0 |  | 0 | 0 | 0 | 0 | 0 | 0 | 0 | SO01.11 | 0 | 0 | 0 | 21 | 0 | 0 | 7 |  |  |  | 0 | 0 | 0 | 767_ | SO01.11_76_ | SO01.11_ | 0 | 0 | 0 | 0.216 | 0 | 0 | 0 |  | 767 | 21 | 1ks_OH1_Okno hliníkové FIX AL 4,8x2,25m_Uw=0,8W/m2K,RC2,RAL9005,sklo_čiré_P4A_Rw=30dB_viz.PD
191 | SO01.11 | 767110119RAA | Montáž oken |  | m2 | 15.525 | 0 | 21 | 0 | 0 | 0 | 0 | 0.00017 | 0.0026393 | RTS II / 2024 | 0 |  | 0 | 0 | 0 | 0 | 0 | 0 | 0 | SO01.11 | 0 | 0 | 0 | 21 | 0 | 0 | 7 |  |  |  | 0 | 0 | 0 | 767_ | SO01.11_76_ | SO01.11_ | 0 | 0 | 0 | 0.0026393 | 0 | 0 | 0 |  | 767 | 21 | Montáž oken
192 | SO01.11 | 55389110 | 1ks_OH1_Okno hliníkové FIX AL 4,8x2,25m_Uw=0,8W/m2K,RC2,RAL9005,sklo_čiré_P4A_Rw=30dB_viz.PD |  | m2 | 15.525 | 0 | 21 | 0 | 0 | 0 | 0 | 0.02 | 0.3105 | RTS II / 2024 | 0 |  | 0 | 0 | 0 | 0 | 0 | 0 | 0 | SO01.11 | 0 | 0 | 0 | 21 | 0 | 0 | 7 |  |  |  | 0 | 0 | 0 | 767_ | SO01.11_76_ | SO01.11_ | 0 | 0 | 0 | 0.3105 | 0 | 0 | 0 |  | 767 | 21 | 1ks_OH1_Okno hliníkové FIX AL 4,8x2,25m_Uw=0,8W/m2K,RC2,RAL9005,sklo_čiré_P4A_Rw=30dB_viz.PD
193 | SO01.11 | 767110119RA0 | Montáž vstupních dveří z AL profilů |  | m2 | 4.95 | 0 | 21 | 0 | 0 | 0 | 0 | 0.00017 | 0.0008415 | RTS II / 2024 | 0 |  | 0 | 0 | 0 | 0 | 0 | 0 | 0 | SO01.11 | 0 | 0 | 0 | 21 | 0 | 0 | 7 |  |  |  | 0 | 0 | 0 | 767_ | SO01.11_76_ | SO01.11_ | 0 | 0 | 0 | 0.0008415 | 0 | 0 | 0 |  | 767 | 21 | Montáž vstupních dveří z AL profilů
194 | SO01.11 | 55389111 | 2ks_DHE1_dveře AL 1,1x2,25m_Ud=0,9W/m2K,RC2,RAL9005,sklo_mléčné_P4A_EM_JAZ_SAM_viz.PD |  | m2 | 4.95 | 0 | 21 | 0 | 0 | 0 | 0 | 0.02 | 0.099 | RTS II / 2024 | 0 |  | 0 | 0 | 0 | 0 | 0 | 0 | 0 | SO01.11 | 0 | 0 | 0 | 21 | 0 | 0 | 7 |  |  |  | 0 | 0 | 0 | 767_ | SO01.11_76_ | SO01.11_ | 0 | 0 | 0 | 0.099 | 0 | 0 | 0 |  | 767 | 21 | 2ks_DHE1_dveře AL 1,1x2,25m_Ud=0,9W/m2K,RC2,RAL9005,sklo_mléčné_P4A_EM_JAZ_SAM_viz.PD
195 | SO01.11 | 767110119RA0 | Montáž vstupních dveří z AL profilů |  | m2 | 9.9 | 0 | 21 | 0 | 0 | 0 | 0 | 0.00017 | 0.001683 | RTS II / 2024 | 0 |  | 0 | 0 | 0 | 0 | 0 | 0 | 0 | SO01.11 | 0 | 0 | 0 | 21 | 0 | 0 | 7 |  |  |  | 0 | 0 | 0 | 767_ | SO01.11_76_ | SO01.11_ | 0 | 0 | 0 | 0.001683 | 0 | 0 | 0 |  | 767 | 21 | Montáž vstupních dveří z AL profilů
196 | SO01.11 | 55389111_1a | 1ks_DHE1a_dveře AL 1,1x2,25m_Ud=0,9W/m2K,RC2,RAL9005,sklo_mléčné_P4A_EM_JAZ_SAM_viz.PD |  | m2 | 9.9 | 0 | 21 | 0 | 0 | 0 | 0 | 0.02 | 0.198 | RTS I / 2024 | 0 |  | 0 | 0 | 0 | 0 | 0 | 0 | 0 | SO01.11 | 0 | 0 | 0 | 21 | 0 | 0 | 7 |  |  |  | 0 | 0 | 0 | 767_ | SO01.11_76_ | SO01.11_ | 0 | 0 | 0 | 0.198 | 0 | 0 | 0 |  | 767 | 21 | 1ks_DHE1a_dveře AL 1,1x2,25m_Ud=0,9W/m2K,RC2,RAL9005,sklo_mléčné_P4A_EM_JAZ_SAM_viz.PD
197 | SO01.11 | 767110119RA0 | Montáž vstupních dveří z AL profilů |  | m2 | 2.475 | 0 | 21 | 0 | 0 | 0 | 0 | 0.00017 | 0.00042075 | RTS II / 2024 | 0 |  | 0 | 0 | 0 | 0 | 0 | 0 | 0 | SO01.11 | 0 | 0 | 0 | 21 | 0 | 0 | 7 |  |  |  | 0 | 0 | 0 | 767_ | SO01.11_76_ | SO01.11_ | 0 | 0 | 0 | 0.00042075 | 0 | 0 | 0 |  | 767 | 21 | Montáž vstupních dveří z AL profilů
198 | SO01.11 | 55389111_1.2 | 1ks_DHE1.2_dveře AL 1,1x2,25m_Ud=0,9W/m2K,RC2,RAL9005,sklo_mléčné_P4A_EM_JAZ_SAM_madlo viz.PD |  | m2 | 2.475 | 0 | 21 | 0 | 0 | 0 | 0 | 0.02 | 0.0495 | RTS I / 2024 | 0 |  | 0 | 0 | 0 | 0 | 0 | 0 | 0 | SO01.11 | 0 | 0 | 0 | 21 | 0 | 0 | 7 |  |  |  | 0 | 0 | 0 | 767_ | SO01.11_76_ | SO01.11_ | 0 | 0 | 0 | 0.0495 | 0 | 0 | 0 |  | 767 | 21 | 1ks_DHE1.2_dveře AL 1,1x2,25m_Ud=0,9W/m2K,RC2,RAL9005,sklo_mléčné_P4A_EM_JAZ_SAM_madlo viz.PD
199 | SO01.11 | 767110119RA0 | Montáž vstupních dveří z AL profilů |  | m2 | 2.475 | 0 | 21 | 0 | 0 | 0 | 0 | 0.00017 | 0.00042075 | RTS II / 2024 | 0 |  | 0 | 0 | 0 | 0 | 0 | 0 | 0 | SO01.11 | 0 | 0 | 0 | 21 | 0 | 0 | 7 |  |  |  | 0 | 0 | 0 | 767_ | SO01.11_76_ | SO01.11_ | 0 | 0 | 0 | 0.00042075 | 0 | 0 | 0 |  | 767 | 21 | Montáž vstupních dveří z AL profilů
200 | SO01.11 | 55389111_1.2a | 1ks_DHE1.2a_dveře AL 1,1x2,25m_Ud=0,9W/m2K,RC2,RAL9005,sklo_mléčné_P4A_EM_JAZ_SAM_madlo viz.PD |  | m2 | 2.475 | 0 | 21 | 0 | 0 | 0 | 0 | 0.02 | 0.0495 | RTS I / 2024 | 0 |  | 0 | 0 | 0 | 0 | 0 | 0 | 0 | SO01.11 | 0 | 0 | 0 | 21 | 0 | 0 | 7 |  |  |  | 0 | 0 | 0 | 767_ | SO01.11_76_ | SO01.11_ | 0 | 0 | 0 | 0.0495 | 0 | 0 | 0 |  | 767 | 21 | 1ks_DHE1.2a_dveře AL 1,1x2,25m_Ud=0,9W/m2K,RC2,RAL9005,sklo_mléčné_P4A_EM_JAZ_SAM_madlo viz.PD
201 | SO01.11 | 767110119RA0 | Montáž vstupních dveří z AL profilů |  | m2 | 2.475 | 0 | 21 | 0 | 0 | 0 | 0 | 0.00017 | 0.00042075 | RTS II / 2024 | 0 |  | 0 | 0 | 0 | 0 | 0 | 0 | 0 | SO01.11 | 0 | 0 | 0 | 21 | 0 | 0 | 7 |  |  |  | 0 | 0 | 0 | 767_ | SO01.11_76_ | SO01.11_ | 0 | 0 | 0 | 0.00042075 | 0 | 0 | 0 |  | 767 | 21 | Montáž vstupních dveří z AL profilů
202 | SO01.11 | 55389111_2.1 | 1ks_DHE2.1_dveře AL 1,1x2,25m_Ud=0,9W/m2K,RC2,RAL9005,PUR_plné_M_JAZ_viz.PD |  | m2 | 2.475 | 0 | 21 | 0 | 0 | 0 | 0 | 0.02 | 0.0495 | RTS I / 2024 | 0 |  | 0 | 0 | 0 | 0 | 0 | 0 | 0 | SO01.11 | 0 | 0 | 0 | 21 | 0 | 0 | 7 |  |  |  | 0 | 0 | 0 | 767_ | SO01.11_76_ | SO01.11_ | 0 | 0 | 0 | 0.0495 | 0 | 0 | 0 |  | 767 | 21 | 1ks_DHE2.1_dveře AL 1,1x2,25m_Ud=0,9W/m2K,RC2,RAL9005,PUR_plné_M_JAZ_viz.PD
203 | SO01.11 | 767110119RA0 | Montáž vstupních dveří z AL profilů |  | m2 | 2.475 | 0 | 21 | 0 | 0 | 0 | 0 | 0.00017 | 0.00042075 | RTS II / 2024 | 0 |  | 0 | 0 | 0 | 0 | 0 | 0 | 0 | SO01.11 | 0 | 0 | 0 | 21 | 0 | 0 | 7 |  |  |  | 0 | 0 | 0 | 767_ | SO01.11_76_ | SO01.11_ | 0 | 0 | 0 | 0.00042075 | 0 | 0 | 0 |  | 767 | 21 | Montáž vstupních dveří z AL profilů
204 | SO01.11 | 55389111_2.2 | 1ks_DHE2.2_dveře AL 1,1x2,25m_Ud=0,9W/m2K,RC2,RAL9005,PUR_plné_M_JAZ_madlo viz.PD |  | m2 | 2.475 | 0 | 21 | 0 | 0 | 0 | 0 | 0.02 | 0.0495 | RTS I / 2024 | 0 |  | 0 | 0 | 0 | 0 | 0 | 0 | 0 | SO01.11 | 0 | 0 | 0 | 21 | 0 | 0 | 7 |  |  |  | 0 | 0 | 0 | 767_ | SO01.11_76_ | SO01.11_ | 0 | 0 | 0 | 0.0495 | 0 | 0 | 0 |  | 767 | 21 | 1ks_DHE2.2_dveře AL 1,1x2,25m_Ud=0,9W/m2K,RC2,RAL9005,PUR_plné_M_JAZ_madlo viz.PD
205 | SO01.11 | 767110119RA0 | Montáž vstupních dveří z AL profilů |  | m2 | 2.475 | 0 | 21 | 0 | 0 | 0 | 0 | 0.00017 | 0.00042075 | RTS II / 2024 | 0 |  | 0 | 0 | 0 | 0 | 0 | 0 | 0 | SO01.11 | 0 | 0 | 0 | 21 | 0 | 0 | 7 |  |  |  | 0 | 0 | 0 | 767_ | SO01.11_76_ | SO01.11_ | 0 | 0 | 0 | 0.00042075 | 0 | 0 | 0 |  | 767 | 21 | Montáž vstupních dveří z AL profilů
206 | SO01.11 | 55389111_2.3 | 1ks_DHE2.3_dveře AL 1,1x2,25m_Ud=0,9W/m2K,RC2,RAL9005,PUR_plné_M_JAZ_ viz.PD |  | m2 | 2.475 | 0 | 21 | 0 | 0 | 0 | 0 | 0.02 | 0.0495 | RTS I / 2024 | 0 |  | 0 | 0 | 0 | 0 | 0 | 0 | 0 | SO01.11 | 0 | 0 | 0 | 21 | 0 | 0 | 7 |  |  |  | 0 | 0 | 0 | 767_ | SO01.11_76_ | SO01.11_ | 0 | 0 | 0 | 0.0495 | 0 | 0 | 0 |  | 767 | 21 | 1ks_DHE2.3_dveře AL 1,1x2,25m_Ud=0,9W/m2K,RC2,RAL9005,PUR_plné_M_JAZ_ viz.PD
207 | SO01.11 | 767110119RA0 | Montáž vstupních dveří z AL profilů |  | m2 | 2.7 | 0 | 21 | 0 | 0 | 0 | 0 | 0.00017 | 0.000459 | RTS II / 2024 | 0 |  | 0 | 0 | 0 | 0 | 0 | 0 | 0 | SO01.11 | 0 | 0 | 0 | 21 | 0 | 0 | 7 |  |  |  | 0 | 0 | 0 | 767_ | SO01.11_76_ | SO01.11_ | 0 | 0 | 0 | 0.000459 | 0 | 0 | 0 |  | 767 | 21 | Montáž vstupních dveří z AL profilů
208 | SO01.11 | 55389111_3a | 1ks_DHE3a_dveře 1,2x2,25m_Ud=0,9W/m2K,RC2,RAL9005,PUR_plné_M_JAZ_mřížka 500/100 viz.PD |  | m2 | 2.7 | 0 | 21 | 0 | 0 | 0 | 0 | 0.02 | 0.054 | RTS I / 2024 | 0 |  | 0 | 0 | 0 | 0 | 0 | 0 | 0 | SO01.11 | 0 | 0 | 0 | 21 | 0 | 0 | 7 |  |  |  | 0 | 0 | 0 | 767_ | SO01.11_76_ | SO01.11_ | 0 | 0 | 0 | 0.054 | 0 | 0 | 0 |  | 767 | 21 | 1ks_DHE3a_dveře 1,2x2,25m_Ud=0,9W/m2K,RC2,RAL9005,PUR_plné_M_JAZ_mřížka 500/100 viz.PD
209 | SO01.11 | 767110119RA0 | Montáž vstupních dveří z AL profilů |  | m2 | 4.5 | 0 | 21 | 0 | 0 | 0 | 0 | 0.00017 | 0.000765 | RTS II / 2024 | 0 |  | 0 | 0 | 0 | 0 | 0 | 0 | 0 | SO01.11 | 0 | 0 | 0 | 21 | 0 | 0 | 7 |  |  |  | 0 | 0 | 0 | 767_ | SO01.11_76_ | SO01.11_ | 0 | 0 | 0 | 0.000765 | 0 | 0 | 0 |  | 767 | 21 | Montáž vstupních dveří z AL profilů
210 | SO01.11 | 55389111_4a | 1ks_DHE4a_dveře AL dvojkřídlé 2x2,25m_Ud=0,9W/m2K,RC2,RAL9005,PUR_plné_M_JAZ_2xmřížka 500/100 viz.PD |  | m2 | 4.5 | 0 | 21 | 0 | 0 | 0 | 0 | 0.02 | 0.09 | RTS I / 2024 | 0 |  | 0 | 0 | 0 | 0 | 0 | 0 | 0 | SO01.11 | 0 | 0 | 0 | 21 | 0 | 0 | 7 |  |  |  | 0 | 0 | 0 | 767_ | SO01.11_76_ | SO01.11_ | 0 | 0 | 0 | 0.09 | 0 | 0 | 0 |  | 767 | 21 | 1ks_DHE4a_dveře AL dvojkřídlé 2x2,25m_Ud=0,9W/m2K,RC2,RAL9005,PUR_plné_M_JAZ_2xmřížka 500/100 viz.PD
211 | SO01.11 | 767110119RA0 | Montáž vstupních dveří z AL profilů |  | m2 | 4.5 | 0 | 21 | 0 | 0 | 0 | 0 | 0.00017 | 0.000765 | RTS II / 2024 | 0 |  | 0 | 0 | 0 | 0 | 0 | 0 | 0 | SO01.11 | 0 | 0 | 0 | 21 | 0 | 0 | 7 |  |  |  | 0 | 0 | 0 | 767_ | SO01.11_76_ | SO01.11_ | 0 | 0 | 0 | 0.000765 | 0 | 0 | 0 |  | 767 | 21 | Montáž vstupních dveří z AL profilů
212 | SO01.11 | 55389111_5 | 1ks_DHE5_dveře AL dvojkřídlé 2x2,25m_Ud=0,9W/m2K,RC2,RAL9005,čiré_O+O,_M_JAZ_madlo viz.PD |  | m2 | 4.5 | 0 | 21 | 0 | 0 | 0 | 0 | 0.02 | 0.09 | RTS I / 2024 | 0 |  | 0 | 0 | 0 | 0 | 0 | 0 | 0 | SO01.11 | 0 | 0 | 0 | 21 | 0 | 0 | 7 |  |  |  | 0 | 0 | 0 | 767_ | SO01.11_76_ | SO01.11_ | 0 | 0 | 0 | 0.09 | 0 | 0 | 0 |  | 767 | 21 | 1ks_DHE5_dveře AL dvojkřídlé 2x2,25m_Ud=0,9W/m2K,RC2,RAL9005,čiré_O+O,_M_JAZ_madlo viz.PD
213 | SO01.11 | 767110119RA0 | Montáž vstupních dveří z AL profilů |  | m2 | 4.5 | 0 | 21 | 0 | 0 | 0 | 0 | 0.00017 | 0.000765 | RTS II / 2024 | 0 |  | 0 | 0 | 0 | 0 | 0 | 0 | 0 | SO01.11 | 0 | 0 | 0 | 21 | 0 | 0 | 7 |  |  |  | 0 | 0 | 0 | 767_ | SO01.11_76_ | SO01.11_ | 0 | 0 | 0 | 0.000765 | 0 | 0 | 0 |  | 767 | 21 | Montáž vstupních dveří z AL profilů
214 | SO01.11 | 55389111_6 | 1ks_DHE5_dveře AL dvojkřídlé 2x2,25m_Ud=0,9W/m2K,RC2,RAL9005,sklo_mléčnéfix_Ot._M_JAZ_ viz.PD |  | m2 | 4.5 | 0 | 21 | 0 | 0 | 0 | 0 | 0.02 | 0.09 | RTS I / 2024 | 0 |  | 0 | 0 | 0 | 0 | 0 | 0 | 0 | SO01.11 | 0 | 0 | 0 | 21 | 0 | 0 | 7 |  |  |  | 0 | 0 | 0 | 767_ | SO01.11_76_ | SO01.11_ | 0 | 0 | 0 | 0.09 | 0 | 0 | 0 |  | 767 | 21 | 1ks_DHE5_dveře AL dvojkřídlé 2x2,25m_Ud=0,9W/m2K,RC2,RAL9005,sklo_mléčnéfix_Ot._M_JAZ_ viz.PD
215 | SO01.11 | 713131131R00 | Montáž tepelné izolace stěn lepením_pod dveře a stěny |  | m2 | 6.25 | 0 | 21 | 0 | 0 | 0 | 0 | 0.003 | 0.01875 | RTS II / 2024 | 0 |  | 0 | 0 | 0 | 0 | 0 | 0 | 0 | SO01.11 | 0 | 0 | 0 | 21 | 0 | 0 | 7 |  |  |  | 0 | 0 | 0 | 767_ | SO01.11_76_ | SO01.11_ | 0 | 0 | 0 | 0.01875 | 0 | 0 | 0 |  | 767 | 21 | Montáž tepelné izolace stěn lepením_pod dveře a stěny
216 | SO01.11 | 283769934 | Profil podkladní izol.pod dveřní a stěnové prvky 60x200x1200 mm , Tepelná vodivost: 0,08 W/mK viz.PD |  | kus | 29 | 0 | 21 | 0 | 0 | 0 | 0 | 0.0079 | 0.2291 | RTS II / 2024 | 0 |  | 0 | 0 | 0 | 0 | 0 | 0 | 0 | SO01.11 | 0 | 0 | 0 | 21 | 0 | 0 | 7 |  |  |  | 0 | 0 | 0 | 767_ | SO01.11_76_ | SO01.11_ | 0 | 0 | 0 | 0.2291 | 0 | 0 | 0 |  | 767 | 21 | Profil podkladní izol.pod dveřní a stěnové prvky 60x200x1200 mm , Tepelná vodivost: 0,08 W/mK viz.PD
217 | SO01.11 | 767643110R00 | Osazení dveří,do oc.zárub.,kyvných 1kříd |  | kus | 3 | 0 | 21 | 0 | 0 | 0 | 0 | 0 | 0 | RTS II / 2024 | 0 |  | 0 | 0 | 0 | 0 | 0 | 0 | 0 | SO01.11 | 0 | 0 | 0 | 21 | 0 | 0 | 7 |  |  |  | 0 | 0 | 0 | 767_ | SO01.11_76_ | SO01.11_ | 0 | 0 | 0 | 0 | 0 | 0 | 0 |  | 767 | 21 | Osazení dveří,do oc.zárub.,kyvných 1kříd
218 | SO01.11 | 553407012 | DO1.1_Ocelové dveře_WC_800*1970mm_falcované_nezateplené_M_JAZ_WC_RAL9005viz.PD |  | kus | 3 | 0 | 21 | 0 | 0 | 0 | 0 | 0.039 | 0.117 | RTS II / 2024 | 0 |  | 0 | 0 | 0 | 0 | 0 | 0 | 0 | SO01.11 | 0 | 0 | 0 | 21 | 0 | 0 | 7 |  |  |  | 0 | 0 | 0 | 767_ | SO01.11_76_ | SO01.11_ | 0 | 0 | 0 | 0.117 | 0 | 0 | 0 |  | 767 | 21 | DO1.1_Ocelové dveře_WC_800*1970mm_falcované_nezateplené_M_JAZ_WC_RAL9005viz.PD
219 | SO01.11 | 767643110R00 | Osazení dveří,do oc.zárub.,kyvných 1kříd |  | kus | 3 | 0 | 21 | 0 | 0 | 0 | 0 | 0 | 0 | RTS II / 2024 | 0 |  | 0 | 0 | 0 | 0 | 0 | 0 | 0 | SO01.11 | 0 | 0 | 0 | 21 | 0 | 0 | 7 |  |  |  | 0 | 0 | 0 | 767_ | SO01.11_76_ | SO01.11_ | 0 | 0 | 0 | 0 | 0 | 0 | 0 |  | 767 | 21 | Osazení dveří,do oc.zárub.,kyvných 1kříd
220 | SO01.11 | 553407012_1.1b | DO1.1P_Ocelové dveře_WC_800*1970mm_falcované_nezateplené_M_JAZ_WC_RAL9005viz.PD |  | kus | 3 | 0 | 21 | 0 | 0 | 0 | 0 | 0.039 | 0.117 | RTS I / 2024 | 0 |  | 0 | 0 | 0 | 0 | 0 | 0 | 0 | SO01.11 | 0 | 0 | 0 | 21 | 0 | 0 | 7 |  |  |  | 0 | 0 | 0 | 767_ | SO01.11_76_ | SO01.11_ | 0 | 0 | 0 | 0.117 | 0 | 0 | 0 |  | 767 | 21 | DO1.1P_Ocelové dveře_WC_800*1970mm_falcované_nezateplené_M_JAZ_WC_RAL9005viz.PD
221 | SO01.11 | 767643110R00 | Osazení dveří,do oc.zárub.,kyvných 1kříd |  | kus | 1 | 0 | 21 | 0 | 0 | 0 | 0 | 0 | 0 | RTS II / 2024 | 0 |  | 0 | 0 | 0 | 0 | 0 | 0 | 0 | SO01.11 | 0 | 0 | 0 | 21 | 0 | 0 | 7 |  |  |  | 0 | 0 | 0 | 767_ | SO01.11_76_ | SO01.11_ | 0 | 0 | 0 | 0 | 0 | 0 | 0 |  | 767 | 21 | Osazení dveří,do oc.zárub.,kyvných 1kříd
222 | SO01.11 | 553407012_1.1a | DO1.1a_Ocelové dveře_WC_800*1970mm_falcované_nezateplené_M_JAZ_WC_RAL9005_mřížka 500/200mm viz.PD |  | kus | 1 | 0 | 21 | 0 | 0 | 0 | 0 | 0.039 | 0.039 | RTS I / 2024 | 0 |  | 0 | 0 | 0 | 0 | 0 | 0 | 0 | SO01.11 | 0 | 0 | 0 | 21 | 0 | 0 | 7 |  |  |  | 0 | 0 | 0 | 767_ | SO01.11_76_ | SO01.11_ | 0 | 0 | 0 | 0.039 | 0 | 0 | 0 |  | 767 | 21 | DO1.1a_Ocelové dveře_WC_800*1970mm_falcované_nezateplené_M_JAZ_WC_RAL9005_mřížka 500/200mm viz.PD
223 | SO01.11 | 767643110R00 | Osazení dveří,do oc.zárub.,kyvných 1kříd |  | kus | 1 | 0 | 21 | 0 | 0 | 0 | 0 | 0 | 0 | RTS II / 2024 | 0 |  | 0 | 0 | 0 | 0 | 0 | 0 | 0 | SO01.11 | 0 | 0 | 0 | 21 | 0 | 0 | 7 |  |  |  | 0 | 0 | 0 | 767_ | SO01.11_76_ | SO01.11_ | 0 | 0 | 0 | 0 | 0 | 0 | 0 |  | 767 | 21 | Osazení dveří,do oc.zárub.,kyvných 1kříd
224 | SO01.11 | 553407012_1.1c | DO1.1aP_Ocelové dveře_WC_800*1970mm_falcované_nezateplené_M_JAZ_WC_RAL9005_mřížka 500/200mm viz.PD |  | kus | 1 | 0 | 21 | 0 | 0 | 0 | 0 | 0.039 | 0.039 | RTS I / 2024 | 0 |  | 0 | 0 | 0 | 0 | 0 | 0 | 0 | SO01.11 | 0 | 0 | 0 | 21 | 0 | 0 | 7 |  |  |  | 0 | 0 | 0 | 767_ | SO01.11_76_ | SO01.11_ | 0 | 0 | 0 | 0.039 | 0 | 0 | 0 |  | 767 | 21 | DO1.1aP_Ocelové dveře_WC_800*1970mm_falcované_nezateplené_M_JAZ_WC_RAL9005_mřížka 500/200mm viz.PD
225 | SO01.11 | 767643110R00 | Osazení dveří,do oc.zárub.,kyvných 1kříd |  | kus | 1 | 0 | 21 | 0 | 0 | 0 | 0 | 0 | 0 | RTS II / 2024 | 0 |  | 0 | 0 | 0 | 0 | 0 | 0 | 0 | SO01.11 | 0 | 0 | 0 | 21 | 0 | 0 | 7 |  |  |  | 0 | 0 | 0 | 767_ | SO01.11_76_ | SO01.11_ | 0 | 0 | 0 | 0 | 0 | 0 | 0 |  | 767 | 21 | Osazení dveří,do oc.zárub.,kyvných 1kříd
226 | SO01.11 | 553407012_1.2 | DO1.2_Ocelové dveře_800*1970mm_falcované_nezateplené_M_JAZ_RAL9005__viz.PD |  | kus | 1 | 0 | 21 | 0 | 0 | 0 | 0 | 0.039 | 0.039 | RTS I / 2024 | 0 |  | 0 | 0 | 0 | 0 | 0 | 0 | 0 | SO01.11 | 0 | 0 | 0 | 21 | 0 | 0 | 7 |  |  |  | 0 | 0 | 0 | 767_ | SO01.11_76_ | SO01.11_ | 0 | 0 | 0 | 0.039 | 0 | 0 | 0 |  | 767 | 21 | DO1.2_Ocelové dveře_800*1970mm_falcované_nezateplené_M_JAZ_RAL9005__viz.PD
227 | SO01.11 | 767643110R00 | Osazení dveří,do oc.zárub.,kyvných 1kříd |  | kus | 1 | 0 | 21 | 0 | 0 | 0 | 0 | 0 | 0 | RTS II / 2024 | 0 |  | 0 | 0 | 0 | 0 | 0 | 0 | 0 | SO01.11 | 0 | 0 | 0 | 21 | 0 | 0 | 7 |  |  |  | 0 | 0 | 0 | 767_ | SO01.11_76_ | SO01.11_ | 0 | 0 | 0 | 0 | 0 | 0 | 0 |  | 767 | 21 | Osazení dveří,do oc.zárub.,kyvných 1kříd
228 | SO01.11 | 553407012_1.2b | DO1.2P_Ocelové dveře_800*1970mm_falcované_nezateplené_M_JAZ_RAL9005__viz.PD |  | kus | 1 | 0 | 21 | 0 | 0 | 0 | 0 | 0.039 | 0.039 | RTS I / 2024 | 0 |  | 0 | 0 | 0 | 0 | 0 | 0 | 0 | SO01.11 | 0 | 0 | 0 | 21 | 0 | 0 | 7 |  |  |  | 0 | 0 | 0 | 767_ | SO01.11_76_ | SO01.11_ | 0 | 0 | 0 | 0.039 | 0 | 0 | 0 |  | 767 | 21 | DO1.2P_Ocelové dveře_800*1970mm_falcované_nezateplené_M_JAZ_RAL9005__viz.PD
229 | SO01.11 | 767643110R00 | Osazení dveří,do oc.zárub.,kyvných 1kříd |  | kus | 1 | 0 | 21 | 0 | 0 | 0 | 0 | 0 | 0 | RTS II / 2024 | 0 |  | 0 | 0 | 0 | 0 | 0 | 0 | 0 | SO01.11 | 0 | 0 | 0 | 21 | 0 | 0 | 7 |  |  |  | 0 | 0 | 0 | 767_ | SO01.11_76_ | SO01.11_ | 0 | 0 | 0 | 0 | 0 | 0 | 0 |  | 767 | 21 | Osazení dveří,do oc.zárub.,kyvných 1kříd
230 | SO01.11 | 553407012_1.2a | DO1.2a_Ocelové dveře_800*1970mm_falcované_nezateplené_M_JAZ_RAL9005_mřížka 500y150mm_viz.PD |  | kus | 1 | 0 | 21 | 0 | 0 | 0 | 0 | 0.039 | 0.039 | RTS I / 2024 | 0 |  | 0 | 0 | 0 | 0 | 0 | 0 | 0 | SO01.11 | 0 | 0 | 0 | 21 | 0 | 0 | 7 |  |  |  | 0 | 0 | 0 | 767_ | SO01.11_76_ | SO01.11_ | 0 | 0 | 0 | 0.039 | 0 | 0 | 0 |  | 767 | 21 | DO1.2a_Ocelové dveře_800*1970mm_falcované_nezateplené_M_JAZ_RAL9005_mřížka 500y150mm_viz.PD
231 | SO01.11 | 767643110R00 | Osazení dveří,do oc.zárub.,kyvných 1kříd |  | kus | 2 | 0 | 21 | 0 | 0 | 0 | 0 | 0 | 0 | RTS II / 2024 | 0 |  | 0 | 0 | 0 | 0 | 0 | 0 | 0 | SO01.11 | 0 | 0 | 0 | 21 | 0 | 0 | 7 |  |  |  | 0 | 0 | 0 | 767_ | SO01.11_76_ | SO01.11_ | 0 | 0 | 0 | 0 | 0 | 0 | 0 |  | 767 | 21 | Osazení dveří,do oc.zárub.,kyvných 1kříd
232 | SO01.11 | 553407013_2.1 | DO2.1a_Ocelové dveře_900*1970mm_falcované_nezateplené_M_JAZ_RAL9005_viz.PD |  | kus | 2 | 0 | 21 | 0 | 0 | 0 | 0 | 0.0443 | 0.0886 | RTS I / 2024 | 0 |  | 0 | 0 | 0 | 0 | 0 | 0 | 0 | SO01.11 | 0 | 0 | 0 | 21 | 0 | 0 | 7 |  |  |  | 0 | 0 | 0 | 767_ | SO01.11_76_ | SO01.11_ | 0 | 0 | 0 | 0.0886 | 0 | 0 | 0 |  | 767 | 21 | DO2.1a_Ocelové dveře_900*1970mm_falcované_nezateplené_M_JAZ_RAL9005_viz.PD
233 | SO01.11 | 767643110R00 | Osazení dveří,do oc.zárub.,kyvných 1kříd |  | kus | 1 | 0 | 21 | 0 | 0 | 0 | 0 | 0 | 0 | RTS II / 2024 | 0 |  | 0 | 0 | 0 | 0 | 0 | 0 | 0 | SO01.11 | 0 | 0 | 0 | 21 | 0 | 0 | 7 |  |  |  | 0 | 0 | 0 | 767_ | SO01.11_76_ | SO01.11_ | 0 | 0 | 0 | 0 | 0 | 0 | 0 |  | 767 | 21 | Osazení dveří,do oc.zárub.,kyvných 1kříd
234 | SO01.11 | 553407013_2.1b | DO2.1aP_Ocelové dveře_900*1970mm_falcované_nezateplené_M_JAZ_RAL9005_viz.PD |  | kus | 1 | 0 | 21 | 0 | 0 | 0 | 0 | 0.0443 | 0.0443 | RTS I / 2024 | 0 |  | 0 | 0 | 0 | 0 | 0 | 0 | 0 | SO01.11 | 0 | 0 | 0 | 21 | 0 | 0 | 7 |  |  |  | 0 | 0 | 0 | 767_ | SO01.11_76_ | SO01.11_ | 0 | 0 | 0 | 0.0443 | 0 | 0 | 0 |  | 767 | 21 | DO2.1aP_Ocelové dveře_900*1970mm_falcované_nezateplené_M_JAZ_RAL9005_viz.PD
235 | SO01.11 | 767643110R00 | Osazení dveří,do oc.zárub.,kyvných 1kříd |  | kus | 2 | 0 | 21 | 0 | 0 | 0 | 0 | 0 | 0 | RTS II / 2024 | 0 |  | 0 | 0 | 0 | 0 | 0 | 0 | 0 | SO01.11 | 0 | 0 | 0 | 21 | 0 | 0 | 7 |  |  |  | 0 | 0 | 0 | 767_ | SO01.11_76_ | SO01.11_ | 0 | 0 | 0 | 0 | 0 | 0 | 0 |  | 767 | 21 | Osazení dveří,do oc.zárub.,kyvných 1kříd
236 | SO01.11 | 553407013_2.1a | DO2.1a_Ocelové dveře_900*1970mm_falcované_nezateplené_M_JAZ_RAL9005_mřížka 600/400_viz.PD |  | kus | 2 | 0 | 21 | 0 | 0 | 0 | 0 | 0.0443 | 0.0886 | RTS I / 2024 | 0 |  | 0 | 0 | 0 | 0 | 0 | 0 | 0 | SO01.11 | 0 | 0 | 0 | 21 | 0 | 0 | 7 |  |  |  | 0 | 0 | 0 | 767_ | SO01.11_76_ | SO01.11_ | 0 | 0 | 0 | 0.0886 | 0 | 0 | 0 |  | 767 | 21 | DO2.1a_Ocelové dveře_900*1970mm_falcované_nezateplené_M_JAZ_RAL9005_mřížka 600/400_viz.PD
237 | SO01.11 | 767643110R00 | Osazení dveří,do oc.zárub.,kyvných 1kříd |  | kus | 3 | 0 | 21 | 0 | 0 | 0 | 0 | 0 | 0 | RTS II / 2024 | 0 |  | 0 | 0 | 0 | 0 | 0 | 0 | 0 | SO01.11 | 0 | 0 | 0 | 21 | 0 | 0 | 7 |  |  |  | 0 | 0 | 0 | 767_ | SO01.11_76_ | SO01.11_ | 0 | 0 | 0 | 0 | 0 | 0 | 0 |  | 767 | 21 | Osazení dveří,do oc.zárub.,kyvných 1kříd
238 | SO01.11 | 553407013_2.1c | DO2.1aP_Ocelové dveře_900*1970mm_falcované_nezateplené_M_JAZ_RAL9005_mřížka 600/400_viz.PD |  | kus | 3 | 0 | 21 | 0 | 0 | 0 | 0 | 0.0443 | 0.1329 | RTS I / 2024 | 0 |  | 0 | 0 | 0 | 0 | 0 | 0 | 0 | SO01.11 | 0 | 0 | 0 | 21 | 0 | 0 | 7 |  |  |  | 0 | 0 | 0 | 767_ | SO01.11_76_ | SO01.11_ | 0 | 0 | 0 | 0.1329 | 0 | 0 | 0 |  | 767 | 21 | DO2.1aP_Ocelové dveře_900*1970mm_falcované_nezateplené_M_JAZ_RAL9005_mřížka 600/400_viz.PD
239 | SO01.11 | 767643110R00 | Osazení dveří,do oc.zárub.,kyvných 1kříd |  | kus | 1 | 0 | 21 | 0 | 0 | 0 | 0 | 0 | 0 | RTS II / 2024 | 0 |  | 0 | 0 | 0 | 0 | 0 | 0 | 0 | SO01.11 | 0 | 0 | 0 | 21 | 0 | 0 | 7 |  |  |  | 0 | 0 | 0 | 767_ | SO01.11_76_ | SO01.11_ | 0 | 0 | 0 | 0 | 0 | 0 | 0 |  | 767 | 21 | Osazení dveří,do oc.zárub.,kyvných 1kříd
240 | SO01.11 | 553407013_2.2a | DO2.2a_Ocelové dveře_900*1970mm_falcované_nezateplené_M_JAZ_RAL9005_madlo_mřížka 600/400_viz.PD |  | kus | 1 | 0 | 21 | 0 | 0 | 0 | 0 | 0.0443 | 0.0443 | RTS I / 2024 | 0 |  | 0 | 0 | 0 | 0 | 0 | 0 | 0 | SO01.11 | 0 | 0 | 0 | 21 | 0 | 0 | 7 |  |  |  | 0 | 0 | 0 | 767_ | SO01.11_76_ | SO01.11_ | 0 | 0 | 0 | 0.0443 | 0 | 0 | 0 |  | 767 | 21 | DO2.2a_Ocelové dveře_900*1970mm_falcované_nezateplené_M_JAZ_RAL9005_madlo_mřížka 600/400_viz.PD
241 | SO01.11 | 767643110R00 | Osazení dveří,do oc.zárub.,kyvných 1kříd |  | kus | 1 | 0 | 21 | 0 | 0 | 0 | 0 | 0 | 0 | RTS II / 2024 | 0 |  | 0 | 0 | 0 | 0 | 0 | 0 | 0 | SO01.11 | 0 | 0 | 0 | 21 | 0 | 0 | 7 |  |  |  | 0 | 0 | 0 | 767_ | SO01.11_76_ | SO01.11_ | 0 | 0 | 0 | 0 | 0 | 0 | 0 |  | 767 | 21 | Osazení dveří,do oc.zárub.,kyvných 1kříd
242 | SO01.11 | 553407013_2.2b | DO2.2aP_Ocelové dveře_900*1970mm_falcované_nezateplené_M_JAZ_RAL9005_madlo_mřížka 600/400_viz.PD |  | kus | 1 | 0 | 21 | 0 | 0 | 0 | 0 | 0.0443 | 0.0443 | RTS I / 2024 | 0 |  | 0 | 0 | 0 | 0 | 0 | 0 | 0 | SO01.11 | 0 | 0 | 0 | 21 | 0 | 0 | 7 |  |  |  | 0 | 0 | 0 | 767_ | SO01.11_76_ | SO01.11_ | 0 | 0 | 0 | 0.0443 | 0 | 0 | 0 |  | 767 | 21 | DO2.2aP_Ocelové dveře_900*1970mm_falcované_nezateplené_M_JAZ_RAL9005_madlo_mřížka 600/400_viz.PD
243 | SO01.11 | 767643110R00 | Osazení dveří,do oc.zárub.,kyvných 1kříd |  | kus | 1 | 0 | 21 | 0 | 0 | 0 | 0 | 0 | 0 | RTS II / 2024 | 0 |  | 0 | 0 | 0 | 0 | 0 | 0 | 0 | SO01.11 | 0 | 0 | 0 | 21 | 0 | 0 | 7 |  |  |  | 0 | 0 | 0 | 767_ | SO01.11_76_ | SO01.11_ | 0 | 0 | 0 | 0 | 0 | 0 | 0 |  | 767 | 21 | Osazení dveří,do oc.zárub.,kyvných 1kříd
244 | SO01.11 | 553407013_2.3 | DO2.3_Ocelové dveře_900*1970mm_falcované_nezateplené_EM_JAZ_SAM_RAL9005_viz.PD |  | kus | 1 | 0 | 21 | 0 | 0 | 0 | 0 | 0.0443 | 0.0443 | RTS I / 2024 | 0 |  | 0 | 0 | 0 | 0 | 0 | 0 | 0 | SO01.11 | 0 | 0 | 0 | 21 | 0 | 0 | 7 |  |  |  | 0 | 0 | 0 | 767_ | SO01.11_76_ | SO01.11_ | 0 | 0 | 0 | 0.0443 | 0 | 0 | 0 |  | 767 | 21 | DO2.3_Ocelové dveře_900*1970mm_falcované_nezateplené_EM_JAZ_SAM_RAL9005_viz.PD
245 | SO01.11 | 767643110R00 | Osazení dveří,do oc.zárub.,kyvných 1kříd |  | kus | 1 | 0 | 21 | 0 | 0 | 0 | 0 | 0 | 0 | RTS II / 2024 | 0 |  | 0 | 0 | 0 | 0 | 0 | 0 | 0 | SO01.11 | 0 | 0 | 0 | 21 | 0 | 0 | 7 |  |  |  | 0 | 0 | 0 | 767_ | SO01.11_76_ | SO01.11_ | 0 | 0 | 0 | 0 | 0 | 0 | 0 |  | 767 | 21 | Osazení dveří,do oc.zárub.,kyvných 1kříd
246 | SO01.11 | 553407013_2.3a | DO2.3a_Ocelové dveře_900*1970mm_falcované_nezateplené_M_JAZ_SAM_RAL9005_madlo_mřížka 500/150_viz.PD |  | kus | 1 | 0 | 21 | 0 | 0 | 0 | 0 | 0.0443 | 0.0443 | RTS I / 2024 | 0 |  | 0 | 0 | 0 | 0 | 0 | 0 | 0 | SO01.11 | 0 | 0 | 0 | 21 | 0 | 0 | 7 |  |  |  | 0 | 0 | 0 | 767_ | SO01.11_76_ | SO01.11_ | 0 | 0 | 0 | 0.0443 | 0 | 0 | 0 |  | 767 | 21 | DO2.3a_Ocelové dveře_900*1970mm_falcované_nezateplené_M_JAZ_SAM_RAL9005_madlo_mřížka 500/150_viz.PD
247 | SO01.11 | 767643110R00 | Osazení dveří,do oc.zárub.,kyvných 1kříd |  | kus | 2 | 0 | 21 | 0 | 0 | 0 | 0 | 0 | 0 | RTS II / 2024 | 0 |  | 0 | 0 | 0 | 0 | 0 | 0 | 0 | SO01.11 | 0 | 0 | 0 | 21 | 0 | 0 | 7 |  |  |  | 0 | 0 | 0 | 767_ | SO01.11_76_ | SO01.11_ | 0 | 0 | 0 | 0 | 0 | 0 | 0 |  | 767 | 21 | Osazení dveří,do oc.zárub.,kyvných 1kříd
248 | SO01.11 | 553407011_3.1 | DO3.1_Ocelové dveře_WC_700*1970mm_falcované_nezateplené_M_JAZ_WC_RAL9005viz.PD |  | kus | 2 | 0 | 21 | 0 | 0 | 0 | 0 | 0.0344 | 0.0688 | RTS I / 2024 | 0 |  | 0 | 0 | 0 | 0 | 0 | 0 | 0 | SO01.11 | 0 | 0 | 0 | 21 | 0 | 0 | 7 |  |  |  | 0 | 0 | 0 | 767_ | SO01.11_76_ | SO01.11_ | 0 | 0 | 0 | 0.0688 | 0 | 0 | 0 |  | 767 | 21 | DO3.1_Ocelové dveře_WC_700*1970mm_falcované_nezateplené_M_JAZ_WC_RAL9005viz.PD
249 | SO01.11 | 767643110R00 | Osazení dveří,do oc.zárub.,kyvných 1kříd |  | kus | 1 | 0 | 21 | 0 | 0 | 0 | 0 | 0 | 0 | RTS II / 2024 | 0 |  | 0 | 0 | 0 | 0 | 0 | 0 | 0 | SO01.11 | 0 | 0 | 0 | 21 | 0 | 0 | 7 |  |  |  | 0 | 0 | 0 | 767_ | SO01.11_76_ | SO01.11_ | 0 | 0 | 0 | 0 | 0 | 0 | 0 |  | 767 | 21 | Osazení dveří,do oc.zárub.,kyvných 1kříd
250 | SO01.11 | 553407011_3.2a | DO3.2a_Ocelové dveře_WC_700*1970mm_falcované_nezateplené_M_JAZ_RAL9005_mřížka 400x150mmviz.PD |  | kus | 1 | 0 | 21 | 0 | 0 | 0 | 0 | 0.0344 | 0.0344 | RTS I / 2024 | 0 |  | 0 | 0 | 0 | 0 | 0 | 0 | 0 | SO01.11 | 0 | 0 | 0 | 21 | 0 | 0 | 7 |  |  |  | 0 | 0 | 0 | 767_ | SO01.11_76_ | SO01.11_ | 0 | 0 | 0 | 0.0344 | 0 | 0 | 0 |  | 767 | 21 | DO3.2a_Ocelové dveře_WC_700*1970mm_falcované_nezateplené_M_JAZ_RAL9005_mřížka 400x150mmviz.PD
251 | SO01.11 | 767645110R00 | Dokončení okování dveří,oc.kostr.,posuvných 1kříd |  | kus | 1 | 0 | 21 | 0 | 0 | 0 | 0 | 0.00037 | 0.00037 | RTS II / 2024 | 0 |  | 0 | 0 | 0 | 0 | 0 | 0 | 0 | SO01.11 | 0 | 0 | 0 | 21 | 0 | 0 | 7 |  |  |  | 0 | 0 | 0 | 767_ | SO01.11_76_ | SO01.11_ | 0 | 0 | 0 | 0.00037 | 0 | 0 | 0 |  | 767 | 21 | Dokončení okování dveří,oc.kostr.,posuvných 1kříd
252 | SO01.11 | 553407014_4 | DO4_Ocelové dveře_posuvné do pouzdra_1000*1970mm_falcované_nezateplené_mušle_RAL9005_viz.PD |  | kus | 1 | 0 | 21 | 0 | 0 | 0 | 0 | 0.054 | 0.054 | RTS I / 2024 | 0 |  | 0 | 0 | 0 | 0 | 0 | 0 | 0 | SO01.11 | 0 | 0 | 0 | 21 | 0 | 0 | 7 |  |  |  | 0 | 0 | 0 | 767_ | SO01.11_76_ | SO01.11_ | 0 | 0 | 0 | 0.054 | 0 | 0 | 0 |  | 767 | 21 | DO4_Ocelové dveře_posuvné do pouzdra_1000*1970mm_falcované_nezateplené_mušle_RAL9005_viz.PD
253 | SO01.11 | 766664912R00 | Vyřezání_příplatek výroba otvoru v dveřních křídlech z tvrd. dřeva,ocel a pod. pro větrací mřížky |  | kus | 15 | 0 | 21 | 0 | 0 | 0 | 0 | 0 | 0 | RTS II / 2024 | 0 |  | 0 | 0 | 0 | 0 | 0 | 0 | 0 | SO01.11 | 0 | 0 | 0 | 21 | 0 | 0 | 7 |  |  |  | 0 | 0 | 0 | 767_ | SO01.11_76_ | SO01.11_ | 0 | 0 | 0 | 0 | 0 | 0 | 0 |  | 767 | 21 | Vyřezání_příplatek výroba otvoru v dveřních křídlech z tvrd. dřeva,ocel a pod. pro větrací mřížky
254 | SO01.11 | 728415111R00 | Montáž mřížky větrací nebo ventilační do 0,04 m2 |  | kus | 1 | 0 | 21 | 0 | 0 | 0 | 0 | 0 | 0 | RTS II / 2024 | 0 |  | 0 | 0 | 0 | 0 | 0 | 0 | 0 | SO01.11 | 0 | 0 | 0 | 21 | 0 | 0 | 7 |  |  |  | 0 | 0 | 0 | 767_ | SO01.11_76_ | SO01.11_ | 0 | 0 | 0 | 0 | 0 | 0 | 0 |  | 767 | 21 | Montáž mřížky větrací nebo ventilační do 0,04 m2
255 | SO01.11 | 4297311018 | Mřížka dveřní větrací 400 x 150 mm_z lehkých slitin nebo nerez viz.PD |  | kus | 1 | 0 | 21 | 0 | 0 | 0 | 0 | 0 | 0 | RTS II / 2024 | 0 |  | 0 | 0 | 0 | 0 | 0 | 0 | 0 | SO01.11 | 0 | 0 | 0 | 21 | 0 | 0 | 7 |  |  |  | 0 | 0 | 0 | 767_ | SO01.11_76_ | SO01.11_ | 0 | 0 | 0 | 0 | 0 | 0 | 0 |  | 767 | 21 | Mřížka dveřní větrací 400 x 150 mm_z lehkých slitin nebo nerez viz.PD
256 | SO01.11 | 728415115R00 | Montáž mřížky větrací nebo ventilační nad 0,20 m2 |  | kus | 7 | 0 | 21 | 0 | 0 | 0 | 0 | 0 | 0 | RTS II / 2024 | 0 |  | 0 | 0 | 0 | 0 | 0 | 0 | 0 | SO01.11 | 0 | 0 | 0 | 21 | 0 | 0 | 7 |  |  |  | 0 | 0 | 0 | 767_ | SO01.11_76_ | SO01.11_ | 0 | 0 | 0 | 0 | 0 | 0 | 0 |  | 767 | 21 | Montáž mřížky větrací nebo ventilační nad 0,20 m2
257 | SO01.11 | 4297311037A | Mřížka dveřní větrací do otvoru 600x400mm_z lehkých slitin nebo nerez viz.PD |  | kus | 7 | 0 | 21 | 0 | 0 | 0 | 0 | 0 | 0 | RTS I / 2024 | 0 |  | 0 | 0 | 0 | 0 | 0 | 0 | 0 | SO01.11 | 0 | 0 | 0 | 21 | 0 | 0 | 7 |  |  |  | 0 | 0 | 0 | 767_ | SO01.11_76_ | SO01.11_ | 0 | 0 | 0 | 0 | 0 | 0 | 0 |  | 767 | 21 | Mřížka dveřní větrací do otvoru 600x400mm_z lehkých slitin nebo nerez viz.PD
258 | SO01.11 | 728415112R00 | Montáž mřížky větrací nebo ventilační do 0,10 m2 |  | kus | 7 | 0 | 21 | 0 | 0 | 0 | 0 | 0 | 0 | RTS II / 2024 | 0 |  | 0 | 0 | 0 | 0 | 0 | 0 | 0 | SO01.11 | 0 | 0 | 0 | 21 | 0 | 0 | 7 |  |  |  | 0 | 0 | 0 | 767_ | SO01.11_76_ | SO01.11_ | 0 | 0 | 0 | 0 | 0 | 0 | 0 |  | 767 | 21 | Montáž mřížky větrací nebo ventilační do 0,10 m2
259 | SO01.11 | 4297311030A | Mřížka dveřní větrací 500x150 mm_z lehkých slitin nebo nerez viz.PD |  | kus | 2 | 0 | 21 | 0 | 0 | 0 | 0 | 0 | 0 | RTS I / 2024 | 0 |  | 0 | 0 | 0 | 0 | 0 | 0 | 0 | SO01.11 | 0 | 0 | 0 | 21 | 0 | 0 | 7 |  |  |  | 0 | 0 | 0 | 767_ | SO01.11_76_ | SO01.11_ | 0 | 0 | 0 | 0 | 0 | 0 | 0 |  | 767 | 21 | Mřížka dveřní větrací 500x150 mm_z lehkých slitin nebo nerez viz.PD
260 | SO01.11 | 4297311031A | Mřížka dveřní větrací 500x200 mm_z lehkých slitin nebo nerez viz.PD |  | kus | 2 | 0 | 21 | 0 | 0 | 0 | 0 | 0 | 0 | RTS I / 2024 | 0 |  | 0 | 0 | 0 | 0 | 0 | 0 | 0 | SO01.11 | 0 | 0 | 0 | 21 | 0 | 0 | 7 |  |  |  | 0 | 0 | 0 | 767_ | SO01.11_76_ | SO01.11_ | 0 | 0 | 0 | 0 | 0 | 0 | 0 |  | 767 | 21 | Mřížka dveřní větrací 500x200 mm_z lehkých slitin nebo nerez viz.PD
261 | SO01.11 | 4297311030 | Mřížka dveřní větrací 500x100 mm_z lehkých slitin nebo nerez_exteriér viz.PD |  | kus | 3 | 0 | 21 | 0 | 0 | 0 | 0 | 0 | 0 | RTS II / 2024 | 0 |  | 0 | 0 | 0 | 0 | 0 | 0 | 0 | SO01.11 | 0 | 0 | 0 | 21 | 0 | 0 | 7 |  |  |  | 0 | 0 | 0 | 767_ | SO01.11_76_ | SO01.11_ | 0 | 0 | 0 | 0 | 0 | 0 | 0 |  | 767 | 21 | Mřížka dveřní větrací 500x100 mm_z lehkých slitin nebo nerez_exteriér viz.PD
262 | SO01.11 | 767649191R00 | Montáž doplňků dveří, samozavírače hydraulického |  | kus | 14 | 0 | 21 | 0 | 0 | 0 | 0 | 1e-05 | 0.00014 | RTS II / 2024 | 0 |  | 0 | 0 | 0 | 0 | 0 | 0 | 0 | SO01.11 | 0 | 0 | 0 | 21 | 0 | 0 | 7 |  |  |  | 0 | 0 | 0 | 767_ | SO01.11_76_ | SO01.11_ | 0 | 0 | 0 | 0.00014 | 0 | 0 | 0 |  | 767 | 21 | Montáž doplňků dveří, samozavírače hydraulického
263 | SO01.11 | 54917025 | Zavírač dveří hydraulický viz.PD |  | kus | 14 | 0 | 21 | 0 | 0 | 0 | 0 | 0.00558 | 0.07812 | RTS II / 2024 | 0 |  | 0 | 0 | 0 | 0 | 0 | 0 | 0 | SO01.11 | 0 | 0 | 0 | 21 | 0 | 0 | 7 |  |  |  | 0 | 0 | 0 | 767_ | SO01.11_76_ | SO01.11_ | 0 | 0 | 0 | 0.07812 | 0 | 0 | 0 |  | 767 | 21 | Zavírač dveří hydraulický viz.PD
264 | SO01.11 | 767649194R00 | Montáž doplňků dveří, madla |  | kus | 5 | 0 | 21 | 0 | 0 | 0 | 0 | 2e-05 | 0.0001 | RTS II / 2024 | 0 |  | 0 | 0 | 0 | 0 | 0 | 0 | 0 | SO01.11 | 0 | 0 | 0 | 21 | 0 | 0 | 7 |  |  |  | 0 | 0 | 0 | 767_ | SO01.11_76_ | SO01.11_ | 0 | 0 | 0 | 0.0001 | 0 | 0 | 0 |  | 767 | 21 | Montáž doplňků dveří, madla
265 | SO01.11 | 55440402A | Madlo doplněk dveřní _vodorovné pevné leštěná nerez systémové _přes celou šířku dveří viz.PD |  | kus | 2 | 0 | 21 | 0 | 0 | 0 | 0 | 0.002 | 0.004 | RTS I / 2023 | 0 |  | 0 | 0 | 0 | 0 | 0 | 0 | 0 | SO01.11 | 0 | 0 | 0 | 21 | 0 | 0 | 7 |  |  |  | 0 | 0 | 0 | 767_ | SO01.11_76_ | SO01.11_ | 0 | 0 | 0 | 0.004 | 0 | 0 | 0 |  | 767 | 21 | Madlo doplněk dveřní _vodorovné pevné leštěná nerez systémové _přes celou šířku dveří viz.PD
266 | SO01.11 | 766670021R00 | Montáž kliky a štítku |  | kus | 41 | 0 | 21 | 0 | 0 | 0 | 0 | 0 | 0 | RTS II / 2024 | 0 |  | 0 | 0 | 0 | 0 | 0 | 0 | 0 | SO01.11 | 0 | 0 | 0 | 21 | 0 | 0 | 7 |  |  |  | 0 | 0 | 0 | 767_ | SO01.11_76_ | SO01.11_ | 0 | 0 | 0 | 0 | 0 | 0 | 0 |  | 767 | 21 | Montáž kliky a štítku
267 | SO01.11 | 54914700 | Bezpečnostní kování do vstupních dveří_vložka cylindrycká klika/klika viz.PD |  | kus | 12 | 0 | 21 | 0 | 0 | 0 | 0 | 0 | 0 | RTS II / 2024 | 0 |  | 0 | 0 | 0 | 0 | 0 | 0 | 0 | SO01.11 | 0 | 0 | 0 | 21 | 0 | 0 | 7 |  |  |  | 0 | 0 | 0 | 767_ | SO01.11_76_ | SO01.11_ | 0 | 0 | 0 | 0 | 0 | 0 | 0 |  | 767 | 21 | Bezpečnostní kování do vstupních dveří_vložka cylindrycká klika/klika viz.PD
268 | SO01.11 | 54914630 | Kování dveřní Cr,interiérové kování klika - klika_dělená i pro cyl.vložky viz.PD |  | kus | 15 | 0 | 21 | 0 | 0 | 0 | 0 | 0.0008 | 0.012 | RTS II / 2024 | 0 |  | 0 | 0 | 0 | 0 | 0 | 0 | 0 | SO01.11 | 0 | 0 | 0 | 21 | 0 | 0 | 7 |  |  |  | 0 | 0 | 0 | 767_ | SO01.11_76_ | SO01.11_ | 0 | 0 | 0 | 0.012 | 0 | 0 | 0 |  | 767 | 21 | Kování dveřní Cr,interiérové kování klika - klika_dělená i pro cyl.vložky viz.PD
269 | SO01.11 | 54964011 | Vložka cylindrická oboustranná viz.PD |  | kus | 15 | 0 | 21 | 0 | 0 | 0 | 0 | 0.0001 | 0.0015 | RTS I / 2024 | 0 |  | 0 | 0 | 0 | 0 | 0 | 0 | 0 | SO01.11 | 0 | 0 | 0 | 21 | 0 | 0 | 7 |  |  |  | 0 | 0 | 0 | 767_ | SO01.11_76_ | SO01.11_ | 0 | 0 | 0 | 0.0015 | 0 | 0 | 0 |  | 767 | 21 | Vložka cylindrická oboustranná viz.PD
270 | SO01.11 | 54914632A | Kování dveřní pro WC,Cr klika - klika_dělené viz.PD |  | kus | 13 | 0 | 21 | 0 | 0 | 0 | 0 | 0.0008 | 0.0104 | RTS I / 2024 | 0 |  | 0 | 0 | 0 | 0 | 0 | 0 | 0 | SO01.11 | 0 | 0 | 0 | 21 | 0 | 0 | 7 |  |  |  | 0 | 0 | 0 | 767_ | SO01.11_76_ | SO01.11_ | 0 | 0 | 0 | 0.0104 | 0 | 0 | 0 |  | 767 | 21 | Kování dveřní pro WC,Cr klika - klika_dělené viz.PD
271 | SO01.11 | 953943111R00 | Osazení kovových předmětů do zdiva, 1 kg / kus |  | kus | 2 | 0 | 21 | 0 | 0 | 0 | 0 | 0.0117 | 0.0234 | RTS II / 2024 | 0 |  | 0 | 0 | 0 | 0 | 0 | 0 | 0 | SO01.11 | 0 | 0 | 0 | 21 | 0 | 0 | 7 |  |  |  | 0 | 0 | 0 | 767_ | SO01.11_76_ | SO01.11_ | 0 | 0 | 0 | 0.0234 | 0 | 0 | 0 |  | 767 | 21 | Osazení kovových předmětů do zdiva, 1 kg / kus
272 | SO01.11 | 42981181 | Z2.1_ Roura hladká d 100,- standardni pozinkovaný plech_do příčky viz.PD |  | m | 1 | 0 | 21 | 0 | 0 | 0 | 0 | 0.00127 | 0.00127 | RTS II / 2024 | 0 |  | 0 | 0 | 0 | 0 | 0 | 0 | 0 | SO01.11 | 0 | 0 | 0 | 21 | 0 | 0 | 7 |  |  |  | 0 | 0 | 0 | 767_ | SO01.11_76_ | SO01.11_ | 0 | 0 | 0 | 0.00127 | 0 | 0 | 0 |  | 767 | 21 | Z2.1_ Roura hladká d 100,- standardni pozinkovaný plech_do příčky viz.PD
273 | SO01.11 | 42981183 | Z2.2_Roura hladká d 150,- standardni pozinkovaný plech_do příčky viz.PD |  | m | 1 | 0 | 21 | 0 | 0 | 0 | 0 | 0.00189 | 0.00189 | RTS II / 2024 | 0 |  | 0 | 0 | 0 | 0 | 0 | 0 | 0 | SO01.11 | 0 | 0 | 0 | 21 | 0 | 0 | 7 |  |  |  | 0 | 0 | 0 | 767_ | SO01.11_76_ | SO01.11_ | 0 | 0 | 0 | 0.00189 | 0 | 0 | 0 |  | 767 | 21 | Z2.2_Roura hladká d 150,- standardni pozinkovaný plech_do příčky viz.PD
274 | SO01.11 | 953943112R00 | Osazení kovových předmětů do zdiva, 5 kg / kus |  | kus | 2 | 0 | 21 | 0 | 0 | 0 | 0 | 0.01638 | 0.03276 | RTS II / 2024 | 0 |  | 0 | 0 | 0 | 0 | 0 | 0 | 0 | SO01.11 | 0 | 0 | 0 | 21 | 0 | 0 | 7 |  |  |  | 0 | 0 | 0 | 767_ | SO01.11_76_ | SO01.11_ | 0 | 0 | 0 | 0.03276 | 0 | 0 | 0 |  | 767 | 21 | Osazení kovových předmětů do zdiva, 5 kg / kus
275 | SO01.11 | 4298201011 | Z3.1 Roura hladká hranatá 150x150mm,- standardni pozinkovaný plech_do příčky viz.PD |  | kus | 1 | 0 | 21 | 0 | 0 | 0 | 0 | 0.00384 | 0.00384 | RTS I / 2024 | 0 |  | 0 | 0 | 0 | 0 | 0 | 0 | 0 | SO01.11 | 0 | 0 | 0 | 21 | 0 | 0 | 7 |  |  |  | 0 | 0 | 0 | 767_ | SO01.11_76_ | SO01.11_ | 0 | 0 | 0 | 0.00384 | 0 | 0 | 0 |  | 767 | 21 | Z3.1 Roura hladká hranatá 150x150mm,- standardni pozinkovaný plech_do příčky viz.PD
276 | SO01.11 | 4298201026 | Z3.2 Roura hladká hranatá 600x300mm,- standardni pozinkovaný plech_do příčky viz.PD |  | kus | 1 | 0 | 21 | 0 | 0 | 0 | 0 | 0.01152 | 0.01152 | RTS I / 2024 | 0 |  | 0 | 0 | 0 | 0 | 0 | 0 | 0 | SO01.11 | 0 | 0 | 0 | 21 | 0 | 0 | 7 |  |  |  | 0 | 0 | 0 | 767_ | SO01.11_76_ | SO01.11_ | 0 | 0 | 0 | 0.01152 | 0 | 0 | 0 |  | 767 | 21 | Z3.2 Roura hladká hranatá 600x300mm,- standardni pozinkovaný plech_do příčky viz.PD
277 | SO01.11 | 728314111R00 | Montáž protidešťové žaluzie |  | kus | 1 | 0 | 21 | 0 | 0 | 0 | 0 | 0 | 0 | RTS II / 2024 | 0 |  | 0 | 0 | 0 | 0 | 0 | 0 | 0 | SO01.11 | 0 | 0 | 0 | 21 | 0 | 0 | 7 |  |  |  | 0 | 0 | 0 | 767_ | SO01.11_76_ | SO01.11_ | 0 | 0 | 0 | 0 | 0 | 0 | 0 |  | 767 | 21 | Montáž protidešťové žaluzie
278 | SO01.11 | 767811100R00 | Montáž větracích mřížek |  | kus | 1 | 0 | 21 | 0 | 0 | 0 | 0 | 0 | 0 | RTS II / 2024 | 0 |  | 0 | 0 | 0 | 0 | 0 | 0 | 0 | SO01.11 | 0 | 0 | 0 | 21 | 0 | 0 | 7 |  |  |  | 0 | 0 | 0 | 767_ | SO01.11_76_ | SO01.11_ | 0 | 0 | 0 | 0 | 0 | 0 | 0 |  | 767 | 21 | Montáž větracích mřížek
279 | SO01.11 | 429727830 | Z2.1_Mřížka kruhová AL_přírodní_průměr 100 mm_interiérová viz.PD |  | kus | 2 | 0 | 21 | 0 | 0 | 0 | 0 | 0.00013 | 0.00026 | RTS II / 2024 | 0 |  | 0 | 0 | 0 | 0 | 0 | 0 | 0 | SO01.11 | 0 | 0 | 0 | 21 | 0 | 0 | 7 |  |  |  | 0 | 0 | 0 | 767_ | SO01.11_76_ | SO01.11_ | 0 | 0 | 0 | 0.00026 | 0 | 0 | 0 |  | 767 | 21 | Z2.1_Mřížka kruhová AL_přírodní_průměr 100 mm_interiérová viz.PD
280 | SO01.11 | 728314111R00 | Montáž protidešťové žaluzie |  | kus | 1 | 0 | 21 | 0 | 0 | 0 | 0 | 0 | 0 | RTS II / 2024 | 0 |  | 0 | 0 | 0 | 0 | 0 | 0 | 0 | SO01.11 | 0 | 0 | 0 | 21 | 0 | 0 | 7 |  |  |  | 0 | 0 | 0 | 767_ | SO01.11_76_ | SO01.11_ | 0 | 0 | 0 | 0 | 0 | 0 | 0 |  | 767 | 21 | Montáž protidešťové žaluzie
281 | SO01.11 | 767811100R00 | Montáž větracích mřížek |  | kus | 1 | 0 | 21 | 0 | 0 | 0 | 0 | 0 | 0 | RTS II / 2024 | 0 |  | 0 | 0 | 0 | 0 | 0 | 0 | 0 | SO01.11 | 0 | 0 | 0 | 21 | 0 | 0 | 7 |  |  |  | 0 | 0 | 0 | 767_ | SO01.11_76_ | SO01.11_ | 0 | 0 | 0 | 0 | 0 | 0 | 0 |  | 767 | 21 | Montáž větracích mřížek
282 | SO01.11 | 429727832 | Z2.2_Mřížka kruhová AL_přírodní_průměr 150 mm_interiérová viz.PD |  | kus | 2 | 0 | 21 | 0 | 0 | 0 | 0 | 0.00015 | 0.0003 | RTS II / 2024 | 0 |  | 0 | 0 | 0 | 0 | 0 | 0 | 0 | SO01.11 | 0 | 0 | 0 | 21 | 0 | 0 | 7 |  |  |  | 0 | 0 | 0 | 767_ | SO01.11_76_ | SO01.11_ | 0 | 0 | 0 | 0.0003 | 0 | 0 | 0 |  | 767 | 21 | Z2.2_Mřížka kruhová AL_přírodní_průměr 150 mm_interiérová viz.PD
283 | SO01.11 | 728415111R00 | Montáž mřížky větrací nebo ventilační 150x150mm |  | kus | 2 | 0 | 21 | 0 | 0 | 0 | 0 | 0 | 0 | RTS II / 2024 | 0 |  | 0 | 0 | 0 | 0 | 0 | 0 | 0 | SO01.11 | 0 | 0 | 0 | 21 | 0 | 0 | 7 |  |  |  | 0 | 0 | 0 | 767_ | SO01.11_76_ | SO01.11_ | 0 | 0 | 0 | 0 | 0 | 0 | 0 |  | 767 | 21 | Montáž mřížky větrací nebo ventilační 150x150mm
284 | SO01.11 | 42972852_3.2 | Z3.2_Mřížka hranatá AL_přírodní_průměr 150x150 mm_interiérová viz.PD |  | kus | 2 | 0 | 21 | 0 | 0 | 0 | 0 | 0.001 | 0.002 | RTS I / 2024 | 0 |  | 0 | 0 | 0 | 0 | 0 | 0 | 0 | SO01.11 | 0 | 0 | 0 | 21 | 0 | 0 | 7 |  |  |  | 0 | 0 | 0 | 767_ | SO01.11_76_ | SO01.11_ | 0 | 0 | 0 | 0.002 | 0 | 0 | 0 |  | 767 | 21 | Z3.2_Mřížka hranatá AL_přírodní_průměr 150x150 mm_interiérová viz.PD
285 | SO01.11 | 728415126R00 | Montáž mřížky větrací nebo ventilační 600x300mm |  | kus | 2 | 0 | 21 | 0 | 0 | 0 | 0 | 0 | 0 | RTS II / 2024 | 0 |  | 0 | 0 | 0 | 0 | 0 | 0 | 0 | SO01.11 | 0 | 0 | 0 | 21 | 0 | 0 | 7 |  |  |  | 0 | 0 | 0 | 767_ | SO01.11_76_ | SO01.11_ | 0 | 0 | 0 | 0 | 0 | 0 | 0 |  | 767 | 21 | Montáž mřížky větrací nebo ventilační 600x300mm
286 | SO01.11 | 4297311037_3.1 | Z3.1_Mřížkahranatá AL_přírodní_průměr 600x300 mm_interiérová RAL9003 viz.PD |  | kus | 2 | 0 | 21 | 0 | 0 | 0 | 0 | 0 | 0 | RTS I / 2024 | 0 |  | 0 | 0 | 0 | 0 | 0 | 0 | 0 | SO01.11 | 0 | 0 | 0 | 21 | 0 | 0 | 7 |  |  |  | 0 | 0 | 0 | 767_ | SO01.11_76_ | SO01.11_ | 0 | 0 | 0 | 0 | 0 | 0 | 0 |  | 767 | 21 | Z3.1_Mřížkahranatá AL_přírodní_průměr 600x300 mm_interiérová RAL9003 viz.PD
287 | SO01.11 | 767651210R00 | Montáž branky_dveří otočné do drátěné stěny |  | kus | 3 | 0 | 21 | 0 | 0 | 0 | 0 | 0.00043 | 0.00129 | RTS II / 2024 | 0 |  | 0 | 0 | 0 | 0 | 0 | 0 | 0 | SO01.11 | 0 | 0 | 0 | 21 | 0 | 0 | 7 |  |  |  | 0 | 0 | 0 | 767_ | SO01.11_76_ | SO01.11_ | 0 | 0 | 0 | 0.00129 | 0 | 0 | 0 |  | 767 | 21 | Montáž branky_dveří otočné do drátěné stěny
288 | SO01.11 | 55342605_1 | ZD1_Oc.dveře 0,9x2,17m_drát.ýplň_RAL9005_manuální_M_JAZ_B_do drátěné stěnyviz.PD |  | kus | 3 | 0 | 21 | 0 | 0 | 0 | 0 | 0.033 | 0.099 | RTS I / 2024 | 0 |  | 0 | 0 | 0 | 0 | 0 | 0 | 0 | SO01.11 | 0 | 0 | 0 | 21 | 0 | 0 | 7 |  |  |  | 0 | 0 | 0 | 767_ | SO01.11_76_ | SO01.11_ | 0 | 0 | 0 | 0.099 | 0 | 0 | 0 |  | 767 | 21 | ZD1_Oc.dveře 0,9x2,17m_drát.ýplň_RAL9005_manuální_M_JAZ_B_do drátěné stěnyviz.PD
289 | SO01.11 | 767651210R00 | Montáž branky_dveří otočné do drátěné stěny |  | kus | 3 | 0 | 21 | 0 | 0 | 0 | 0 | 0.00043 | 0.00129 | RTS II / 2024 | 0 |  | 0 | 0 | 0 | 0 | 0 | 0 | 0 | SO01.11 | 0 | 0 | 0 | 21 | 0 | 0 | 7 |  |  |  | 0 | 0 | 0 | 767_ | SO01.11_76_ | SO01.11_ | 0 | 0 | 0 | 0.00129 | 0 | 0 | 0 |  | 767 | 21 | Montáž branky_dveří otočné do drátěné stěny
290 | SO01.11 | 55342605_1a | ZD1a_Oc.dveře 0,9x2,17m_drát.ýplň_RAL9005_manuální_M_JAZ_B_do drátěné stěnyviz.PD |  | kus | 3 | 0 | 21 | 0 | 0 | 0 | 0 | 0.033 | 0.099 | RTS I / 2024 | 0 |  | 0 | 0 | 0 | 0 | 0 | 0 | 0 | SO01.11 | 0 | 0 | 0 | 21 | 0 | 0 | 7 |  |  |  | 0 | 0 | 0 | 767_ | SO01.11_76_ | SO01.11_ | 0 | 0 | 0 | 0.099 | 0 | 0 | 0 |  | 767 | 21 | ZD1a_Oc.dveře 0,9x2,17m_drát.ýplň_RAL9005_manuální_M_JAZ_B_do drátěné stěnyviz.PD
291 | SO01.11 | 767111180R00 | Montáž stěn nosných s rámovou výplní s drátěných sítí_včetně kotev do stěn,podlahy a stropů viz.PD |  | m2 | 41.56 | 0 | 21 | 0 | 0 | 0 | 0 | 0.00042 | 0.017455 | RTS II / 2024 | 0 |  | 0 | 0 | 0 | 0 | 0 | 0 | 0 | SO01.11 | 0 | 0 | 0 | 21 | 0 | 0 | 7 |  |  |  | 0 | 0 | 0 | 767_ | SO01.11_76_ | SO01.11_ | 0 | 0 | 0 | 0.017455 | 0 | 0 | 0 |  | 767 | 21 | Montáž stěn nosných s rámovou výplní s drátěných sítí_včetně kotev do stěn,podlahy a stropů viz.PD
292 | SO01.11 | 37501308 | Z01_STĚNA_OC.NOSNÁ RÁMOVÁ KONSTRUKCE 30/30/1mm,S VÝPLNÍ SVAŘOVANOU SÍTÍ S OKY,50/50/3mm+sloupky_RAL9005_ viz.PD |  | m2 | 45.716 | 0 | 21 | 0 | 0 | 0 | 0 | 0 | 0 | RTS II / 2024 | 0 |  | 0 | 0 | 0 | 0 | 0 | 0 | 0 | SO01.11 | 0 | 0 | 0 | 21 | 0 | 0 | 7 |  |  |  | 0 | 0 | 0 | 767_ | SO01.11_76_ | SO01.11_ | 0 | 0 | 0 | 0 | 0 | 0 | 0 |  | 767 | 21 | Z01_STĚNA_OC.NOSNÁ RÁMOVÁ KONSTRUKCE 30/30/1mm,S VÝPLNÍ SVAŘOVANOU SÍTÍ S OKY,50/50/3mm+sloupky_RAL9005_ viz.PD
293 | SO01.11 | 767427231R00_MV | Provětr.fasáda,deska cementotřískové tl 20mm na AL profily, MV tl.16 cm,tep.minerální izol.lamda=0,034 W·m-2·K-1, včetně kotev a difuzní folie viz.PD |  | m2 | 225.929 | 0 | 21 | 0 | 0 | 0 | 0 | 0.03687 | 8.33 | RTS I / 2024 | 0 |  | 0 | 0 | 0 | 0 | 0 | 0 | 0 | SO01.11 | 0 | 0 | 0 | 21 | 0 | 0 | 7 |  |  |  | 0 | 0 | 0 | 767_ | SO01.11_76_ | SO01.11_ | 0 | 0 | 0 | 8.33 | 0 | 0 | 0 |  | 767 | 21 | Provětr.fasáda,deska cementotřískové tl 20mm na AL profily, MV tl.16 cm,tep.minerální izol.lamda=0,034 W·m-2·K-1, včetně kotev a difuzní folie viz.PD
294 | SO01.11 | 767427231R00_XPS | Provětr.fasáda,deska cementotřískové tl 20mm na AL profily, lepený XPS tl.16 cm,tep. izol.lamda=0,034 W·m-2·K-1, včetně kotev a difuzní folie viz.PD |  | m2 | 27.468 | 0 | 21 | 0 | 0 | 0 | 0 | 0.03687 | 1.0127 | RTS I / 2024 | 0 |  | 0 | 0 | 0 | 0 | 0 | 0 | 0 | SO01.11 | 0 | 0 | 0 | 21 | 0 | 0 | 7 |  |  |  | 0 | 0 | 0 | 767_ | SO01.11_76_ | SO01.11_ | 0 | 0 | 0 | 1.0127 | 0 | 0 | 0 |  | 767 | 21 | Provětr.fasáda,deska cementotřískové tl 20mm na AL profily, lepený XPS tl.16 cm,tep. izol.lamda=0,034 W·m-2·K-1, včetně kotev a difuzní folie viz.PD
295 | SO01.11 | 767427231R00_EPS | Provětr.fasáda,deska cementotřískové tl 20mm na AL profily, tl.12 cm,tep.EPS izol.lamda=0,032 W·m-2·K-1, včetně kotev a difuzní folie viz.PD |  | m2 | 75.2 | 0 | 21 | 0 | 0 | 0 | 0 | 0.03687 | 2.7726 | RTS I / 2024 | 0 |  | 0 | 0 | 0 | 0 | 0 | 0 | 0 | SO01.11 | 0 | 0 | 0 | 21 | 0 | 0 | 7 |  |  |  | 0 | 0 | 0 | 767_ | SO01.11_76_ | SO01.11_ | 0 | 0 | 0 | 2.7726 | 0 | 0 | 0 |  | 767 | 21 | Provětr.fasáda,deska cementotřískové tl 20mm na AL profily, tl.12 cm,tep.EPS izol.lamda=0,032 W·m-2·K-1, včetně kotev a difuzní folie viz.PD
296 | SO01.11 | 767427232R00 | Ostění pr.fas.deska cementotřískové tl 20mm na AL profily,MV tl.16 cm,tep.minerál_izol.lamda=0,034 W·m-2·K-1, včetně kotev a difuzní folie viz.PD |  | m | 114.75 | 0 | 21 | 0 | 0 | 0 | 0 | 0.00738 | 0.84686 | RTS II / 2024 | 0 |  | 0 | 0 | 0 | 0 | 0 | 0 | 0 | SO01.11 | 0 | 0 | 0 | 21 | 0 | 0 | 7 |  |  |  | 0 | 0 | 0 | 767_ | SO01.11_76_ | SO01.11_ | 0 | 0 | 0 | 0.84686 | 0 | 0 | 0 |  | 767 | 21 | Ostění pr.fas.deska cementotřískové tl 20mm na AL profily,MV tl.16 cm,tep.minerál_izol.lamda=0,034 W·m-2·K-1, včetně kotev a difuzní folie viz.PD
297 | SO01.11 | 767427236R00A | Spodní,horní a boční perfor.větrací ukončení provětrávané fasády systémové AL(nebo nerez) mřížka s podkladní síťkou proti hmyzu viz.PD |  | m | 341.44 | 0 | 21 | 0 | 0 | 0 | 0 | 0.0013 | 0.44387 | RTS I / 2024 | 0 |  | 0 | 0 | 0 | 0 | 0 | 0 | 0 | SO01.11 | 0 | 0 | 0 | 21 | 0 | 0 | 7 |  |  |  | 0 | 0 | 0 | 767_ | SO01.11_76_ | SO01.11_ | 0 | 0 | 0 | 0.44387 | 0 | 0 | 0 |  | 767 | 21 | Spodní,horní a boční perfor.větrací ukončení provětrávané fasády systémové AL(nebo nerez) mřížka s podkladní síťkou proti hmyzu viz.PD
298 | SO01.11 | 998767101R00 | Přesun hmot pro zámečnické konstr., výšky do 6 m |  | t | 16.586 | 0 | 21 | 0 | 0 | 0 | 0 | 0 | 0 | RTS II / 2024 | 0 |  | 0 | 0 | 0 | 0 | 0 | 0 | 0 | SO01.11 | 0 | 0 | 0 | 21 | 0 | 0 | 5 |  |  |  | 0 | 0 | 0 | 767_ | SO01.11_76_ | SO01.11_ | 0 | 0 | 0 | 0 | 0 | 0 | 0 |  | 767 | 21 | Přesun hmot pro zámečnické konstr., výšky do 6 m
| SO01.11 | 777 | Podlahy ze syntetických hmot | [5 empty] | 0 | 0 | 0 | 0 |  | 14.4184 | [10 empty] | SO01.11 | [7 empty] | 0 | 0 | 0
299 | SO01.11 | 777811211R00A | Podlahová polyuretanová stěrka_systémová,2komponentní, barevná RAL 7023 samonivelační PUR pryskyřice viz.PD |  | m2 | 477.928 | 0 | 21 | 0 | 0 | 0 | 0 | 0.02121 | 10.1369 | RTS I / 2024 | 0 |  | 0 | 0 | 0 | 0 | 0 | 0 | 0 | SO01.11 | 0 | 0 | 0 | 21 | 0 | 0 | 7 |  |  |  | 0 | 0 | 0 | 777_ | SO01.11_77_ | SO01.11_ | 0 | 0 | 0 | 10.1369 | 0 | 0 | 0 |  | 777 | 21 | Podlahová polyuretanová stěrka_systémová,2komponentní, barevná RAL 7023 samonivelační PUR pryskyřice viz.PD
300 | SO01.11 | 778511112R00 | Stěnová stěrka int., syst.Epoxi-cementová stěrka,povrch stěn a vlhkých prostor v interiéru_viz.PD |  | m2 | 469.979 | 0 | 21 | 0 | 0 | 0 | 0 | 0.00911 | 4.2815 | RTS II / 2024 | 0 |  | 0 | 0 | 0 | 0 | 0 | 0 | 0 | SO01.11 | 0 | 0 | 0 | 21 | 0 | 0 | 7 |  |  |  | 0 | 0 | 0 | 777_ | SO01.11_77_ | SO01.11_ | 0 | 0 | 0 | 4.2815 | 0 | 0 | 0 |  | 777 | 21 | Stěnová stěrka int., syst.Epoxi-cementová stěrka,povrch stěn a vlhkých prostor v interiéru_viz.PD
301 | SO01.11 | 998777101R00 | Přesun hmot pro podlahy syntetické, výšky do 6 m |  | t | 14.418 | 0 | 21 | 0 | 0 | 0 | 0 | 0 | 0 | RTS II / 2024 | 0 |  | 0 | 0 | 0 | 0 | 0 | 0 | 0 | SO01.11 | 0 | 0 | 0 | 21 | 0 | 0 | 5 |  |  |  | 0 | 0 | 0 | 777_ | SO01.11_77_ | SO01.11_ | 0 | 0 | 0 | 0 | 0 | 0 | 0 |  | 777 | 21 | Přesun hmot pro podlahy syntetické, výšky do 6 m
| SO01.11 | 784 | Malby | [5 empty] | 0 | 0 | 0 | 0 |  | 1.4597 | [10 empty] | SO01.11 | [7 empty] | 0 | 0 | 0
302 | SO01.11 | 784161X | Penetrace podkladu nátěrem omyvatelný nátěr viz.PD |  | m2 | 1697.33 | 0 | 21 | 0 | 0 | 0 | 0 | 0.00017 | 0.28855 | RTS II / 2024 | 0 |  | 0 | 0 | 0 | 0 | 0 | 0 | 0 | SO01.11 | 0 | 0 | 0 | 21 | 0 | 0 | 7 |  |  |  | 0 | 0 | 0 | 784_ | SO01.11_78_ | SO01.11_ | 0 | 0 | 0 | 0.28855 | 0 | 0 | 0 |  | 784 | 21 | Penetrace podkladu nátěrem omyvatelný nátěr viz.PD
303 | SO01.11 | 7841655X | Malba bílá, bez penetrace, 1 x_omyvatelný nátěr viz.PD |  | m2 | 1697.33 | 0 | 21 | 0 | 0 | 0 | 0 | 0.00023 | 0.39039 | RTS II / 2024 | 0 |  | 0 | 0 | 0 | 0 | 0 | 0 | 0 | SO01.11 | 0 | 0 | 0 | 21 | 0 | 0 | 7 |  |  |  | 0 | 0 | 0 | 784_ | SO01.11_78_ | SO01.11_ | 0 | 0 | 0 | 0.39039 | 0 | 0 | 0 |  | 784 | 21 | Malba bílá, bez penetrace, 1 x_omyvatelný nátěr viz.PD
304 | SO01.11 | 7841655X | Malba bílá, bez penetrace, 2 x_omyvatelný nátěr viz.PD |  | m2 | 1697.33 | 0 | 21 | 0 | 0 | 0 | 0 | 0.00046 | 0.78077 | RTS II / 2024 | 0 |  | 0 | 0 | 0 | 0 | 0 | 0 | 0 | SO01.11 | 0 | 0 | 0 | 21 | 0 | 0 | 7 |  |  |  | 0 | 0 | 0 | 784_ | SO01.11_78_ | SO01.11_ | 0 | 0 | 0 | 0.78077 | 0 | 0 | 0 |  | 784 | 21 | Malba bílá, bez penetrace, 2 x_omyvatelný nátěr viz.PD
| SO01.11 | 787 | Zasklívání | [5 empty] | 0 | 0 | 0 | 0 |  | 0.18554 | [10 empty] | SO01.11 | [7 empty] | 0 | 0 | 0
305 | SO01.11 | 787911111R00 | Montáž zrcadla na stěnu, na lepidlo, pl. do 2 m2 |  | m2 | 1.42 | 0 | 21 | 0 | 0 | 0 | 0 | 8e-05 | 0.0001136 | RTS II / 2024 | 0 |  | 0 | 0 | 0 | 0 | 0 | 0 | 0 | SO01.11 | 0 | 0 | 0 | 21 | 0 | 0 | 7 |  |  |  | 0 | 0 | 0 | 787_ | SO01.11_78_ | SO01.11_ | 0 | 0 | 0 | 0.0001136 | 0 | 0 | 0 |  | 787 | 21 | Montáž zrcadla na stěnu, na lepidlo, pl. do 2 m2
306 | SO01.11 | 63465134_01 | 1ks _O01_Zrcadlové sklo_pro lepení do stěrky 1770x800mm viz.PD |  | m2 | 1.699 | 0 | 21 | 0 | 0 | 0 | 0 | 0.01 | 0.01699 | RTS I / 2024 | 0 |  | 0 | 0 | 0 | 0 | 0 | 0 | 0 | SO01.11 | 0 | 0 | 0 | 21 | 0 | 0 | 7 |  |  |  | 0 | 0 | 0 | 787_ | SO01.11_78_ | SO01.11_ | 0 | 0 | 0 | 0.01699 | 0 | 0 | 0 |  | 787 | 21 | 1ks _O01_Zrcadlové sklo_pro lepení do stěrky 1770x800mm viz.PD
307 | SO01.11 | 787911111R00 | Montáž zrcadla na stěnu, na lepidlo, pl. do 2 m2 |  | m2 | 1.68 | 0 | 21 | 0 | 0 | 0 | 0 | 8e-05 | 0.0001344 | RTS II / 2024 | 0 |  | 0 | 0 | 0 | 0 | 0 | 0 | 0 | SO01.11 | 0 | 0 | 0 | 21 | 0 | 0 | 7 |  |  |  | 0 | 0 | 0 | 787_ | SO01.11_78_ | SO01.11_ | 0 | 0 | 0 | 0.0001344 | 0 | 0 | 0 |  | 787 | 21 | Montáž zrcadla na stěnu, na lepidlo, pl. do 2 m2
308 | SO01.11 | 63465134_02 | 1ks _O01_Zrcadlové sklo_pro lepení do stěrky 2100x800mm viz.PD |  | m2 | 2.016 | 0 | 21 | 0 | 0 | 0 | 0 | 0.01 | 0.02016 | RTS I / 2024 | 0 |  | 0 | 0 | 0 | 0 | 0 | 0 | 0 | SO01.11 | 0 | 0 | 0 | 21 | 0 | 0 | 7 |  |  |  | 0 | 0 | 0 | 787_ | SO01.11_78_ | SO01.11_ | 0 | 0 | 0 | 0.02016 | 0 | 0 | 0 |  | 787 | 21 | 1ks _O01_Zrcadlové sklo_pro lepení do stěrky 2100x800mm viz.PD
309 | SO01.11 | 787911111R00 | Montáž zrcadla na stěnu, na lepidlo, pl. do 2 m2 |  | m2 | 1.92 | 0 | 21 | 0 | 0 | 0 | 0 | 8e-05 | 0.0001536 | RTS II / 2024 | 0 |  | 0 | 0 | 0 | 0 | 0 | 0 | 0 | SO01.11 | 0 | 0 | 0 | 21 | 0 | 0 | 7 |  |  |  | 0 | 0 | 0 | 787_ | SO01.11_78_ | SO01.11_ | 0 | 0 | 0 | 0.0001536 | 0 | 0 | 0 |  | 787 | 21 | Montáž zrcadla na stěnu, na lepidlo, pl. do 2 m2
310 | SO01.11 | 63465134_03 | 4ks _O03_Zrcadlové sklo_pro lepení do stěrky 600x800mm viz.PD |  | m2 | 2.304 | 0 | 21 | 0 | 0 | 0 | 0 | 0.01 | 0.02304 | RTS I / 2024 | 0 |  | 0 | 0 | 0 | 0 | 0 | 0 | 0 | SO01.11 | 0 | 0 | 0 | 21 | 0 | 0 | 7 |  |  |  | 0 | 0 | 0 | 787_ | SO01.11_78_ | SO01.11_ | 0 | 0 | 0 | 0.02304 | 0 | 0 | 0 |  | 787 | 21 | 4ks _O03_Zrcadlové sklo_pro lepení do stěrky 600x800mm viz.PD
311 | SO01.11 | 787911111R00 | Montáž zrcadla na stěnu, na lepidlo, pl. do 2 m2 |  | m2 | 0.54 | 0 | 21 | 0 | 0 | 0 | 0 | 8e-05 | 4.32e-05 | RTS II / 2024 | 0 |  | 0 | 0 | 0 | 0 | 0 | 0 | 0 | SO01.11 | 0 | 0 | 0 | 21 | 0 | 0 | 7 |  |  |  | 0 | 0 | 0 | 787_ | SO01.11_78_ | SO01.11_ | 0 | 0 | 0 | 4.32e-05 | 0 | 0 | 0 |  | 787 | 21 | Montáž zrcadla na stěnu, na lepidlo, pl. do 2 m2
312 | SO01.11 | 63465134_04 | 1ks _O04_Zrcadlové sklo_pro lepení do stěrky 600x900mm,WC IMOBILNÍ - PEVNÉ ZRCADLO SH MAX,900mm A HH MIN 1800mm NAD PODLAHOU viz.PD |  | m2 | 0.648 | 0 | 21 | 0 | 0 | 0 | 0 | 0.01 | 0.00648 | RTS I / 2024 | 0 |  | 0 | 0 | 0 | 0 | 0 | 0 | 0 | SO01.11 | 0 | 0 | 0 | 21 | 0 | 0 | 7 |  |  |  | 0 | 0 | 0 | 787_ | SO01.11_78_ | SO01.11_ | 0 | 0 | 0 | 0.00648 | 0 | 0 | 0 |  | 787 | 21 | 1ks _O04_Zrcadlové sklo_pro lepení do stěrky 600x900mm,WC IMOBILNÍ - PEVNÉ ZRCADLO SH MAX,900mm A HH MIN 1800mm NAD PODLAHOU viz.PD
313 | SO01.11 | 787911112R00 | Montáž zrcadla na stěnu, na lepidlo, pl. do 5 m2 |  | m2 | 7.08 | 0 | 21 | 0 | 0 | 0 | 0 | 8e-05 | 0.0005664 | RTS II / 2024 | 0 |  | 0 | 0 | 0 | 0 | 0 | 0 | 0 | SO01.11 | 0 | 0 | 0 | 21 | 0 | 0 | 7 |  |  |  | 0 | 0 | 0 | 787_ | SO01.11_78_ | SO01.11_ | 0 | 0 | 0 | 0.0005664 | 0 | 0 | 0 |  | 787 | 21 | Montáž zrcadla na stěnu, na lepidlo, pl. do 5 m2
314 | SO01.11 | 63465134_05 | O05_Zrcadlové sklo_pro lepení do stěrky 2950x800mm viz.PD |  | m2 | 8.496 | 0 | 21 | 0 | 0 | 0 | 0 | 0.01 | 0.08496 | RTS I / 2024 | 0 |  | 0 | 0 | 0 | 0 | 0 | 0 | 0 | SO01.11 | 0 | 0 | 0 | 21 | 0 | 0 | 7 |  |  |  | 0 | 0 | 0 | 787_ | SO01.11_78_ | SO01.11_ | 0 | 0 | 0 | 0.08496 | 0 | 0 | 0 |  | 787 | 21 | O05_Zrcadlové sklo_pro lepení do stěrky 2950x800mm viz.PD
315 | SO01.11 | 725249101R00 | Montáž sprchových boxů |  | ks | 2 | 0 | 21 | 0 | 0 | 0 | 0 | 0.00045 | 0.0009 | RTS II / 2024 | 0 |  | 0 | 0 | 0 | 0 | 0 | 0 | 0 | SO01.11 | 0 | 0 | 0 | 21 | 0 | 0 | 7 |  |  |  | 0 | 0 | 0 | 787_ | SO01.11_78_ | SO01.11_ | 0 | 0 | 0 | 0.0009 | 0 | 0 | 0 |  | 787 | 21 | Montáž sprchových boxů
316 | SO01.11 | 55428103_SZ1 | SZ1_Sprchová zástěna_systémové kalené či bezpečnostní sklo sklo čiré v nerez držáky či lišty _bez rámové caa 750x2000 propoj .rektifikační tyčí_viz.PD |  | kus | 2 | 0 | 21 | 0 | 0 | 0 | 0 | 0.016 | 0.032 | RTS I / 2024 | 0 |  | 0 | 0 | 0 | 0 | 0 | 0 | 0 | SO01.11 | 0 | 0 | 0 | 21 | 0 | 0 | 7 |  |  |  | 0 | 0 | 0 | 787_ | SO01.11_78_ | SO01.11_ | 0 | 0 | 0 | 0.032 | 0 | 0 | 0 |  | 787 | 21 | SZ1_Sprchová zástěna_systémové kalené či bezpečnostní sklo sklo čiré v nerez držáky či lišty _bez rámové caa 750x2000 propoj .rektifikační tyčí_viz.PD
317 | SO01.11 | 998787101R00 | Přesun hmot pro zasklívání, výšky do 6 m |  | t | 0.185 | 0 | 21 | 0 | 0 | 0 | 0 | 0 | 0 | RTS II / 2024 | 0 |  | 0 | 0 | 0 | 0 | 0 | 0 | 0 | SO01.11 | 0 | 0 | 0 | 21 | 0 | 0 | 5 |  |  |  | 0 | 0 | 0 | 787_ | SO01.11_78_ | SO01.11_ | 0 | 0 | 0 | 0 | 0 | 0 | 0 |  | 787 | 21 | Přesun hmot pro zasklívání, výšky do 6 m
| SO01.11 | 94 | Lešení a stavební výtahy | [5 empty] | 0 | 0 | 0 | 0 |  | 4.0937 | [10 empty] | SO01.11 | [7 empty] | 0 | 0 | 0
318 | SO01.11 | 941955002R00 | Lešení lehké pomocné, výška podlahy do 1,9 m(všechny vnitřní_ ostatní konstrukce) |  | m2 | 716.967 | 0 | 21 | 0 | 0 | 0 | 0 | 0.00158 | 1.1328 | RTS II / 2024 | 0 |  | 0 | 0 | 0 | 0 | 0 | 0 | 0 | SO01.11 | 0 | 0 | 0 | 21 | 0 | 0 | 1 |  |  |  | 0 | 0 | 0 | 94_ | SO01.11_9_ | SO01.11_ | 0 | 0 | 0 | 1.1328 | 0 | 0 | 0 |  | 94 | 21 | Lešení lehké pomocné, výška podlahy do 1,9 m(všechny vnitřní_ ostatní konstrukce)
319 | SO01.11 | 941955003R00 | Lešení lehké pomocné, výška podlahy do 2,5 m |  | m2 | 501 | 0 | 21 | 0 | 0 | 0 | 0 | 0.00591 | 2.9609 | RTS II / 2024 | 0 |  | 0 | 0 | 0 | 0 | 0 | 0 | 0 | SO01.11 | 0 | 0 | 0 | 21 | 0 | 0 | 1 |  |  |  | 0 | 0 | 0 | 94_ | SO01.11_9_ | SO01.11_ | 0 | 0 | 0 | 2.9609 | 0 | 0 | 0 |  | 94 | 21 | Lešení lehké pomocné, výška podlahy do 2,5 m
320 | SO01.11 | 941941502R00 | Doprava lešení pronaj-dovoz a odvoz sady do 250m2 |  | km | 300 | 0 | 21 | 0 | 0 | 0 | 0 | 0 | 0 | RTS II / 2024 | 0 |  | 0 | 0 | 0 | 0 | 0 | 0 | 0 | SO01.11 | 0 | 0 | 0 | 21 | 0 | 0 | 1 |  |  |  | 0 | 0 | 0 | 94_ | SO01.11_9_ | SO01.11_ | 0 | 0 | 0 | 0 | 0 | 0 | 0 |  | 94 | 21 | Doprava lešení pronaj-dovoz a odvoz sady do 250m2
| SO01.11 | 95 | Různé dokončovací konstrukce a práce na pozemních stavbách | [5 empty] | 0 | 0 | 0 | 0 |  | 0.097599 | [10 empty] | SO01.11 | [7 empty] | 0 | 0 | 0
321 | SO01.11 | 952901111R00 | Vyčištění budov o výšce podlaží do 4 m |  | m2 | 477.978 | 0 | 21 | 0 | 0 | 0 | 0 | 4e-05 | 0.019119 | RTS II / 2024 | 0 |  | 0 | 0 | 0 | 0 | 0 | 0 | 0 | SO01.11 | 0 | 0 | 0 | 21 | 0 | 0 | 1 |  |  |  | 0 | 0 | 0 | 95_ | SO01.11_9_ | SO01.11_ | 0 | 0 | 0 | 0.019119 | 0 | 0 | 0 |  | 95 | 21 | Vyčištění budov o výšce podlaží do 4 m
322 | SO01.11 | 953941312R00 | Osazení hasicího přístroje na stěnu(množství bude dle PBŘ) |  | kus | 8 | 0 | 21 | 0 | 0 | 0 | 0 | 1e-05 | 8e-05 | RTS II / 2024 | 0 |  | 0 | 0 | 0 | 0 | 0 | 0 | 0 | SO01.11 | 0 | 0 | 0 | 21 | 0 | 0 | 1 |  |  |  | 0 | 0 | 0 | 95_ | SO01.11_9_ | SO01.11_ | 0 | 0 | 0 | 8e-05 | 0 | 0 | 0 |  | 95 | 21 | Osazení hasicího přístroje na stěnu(množství bude dle PBŘ)
323 | SO01.11 | 953941391R00 | Revize požárního hasicího přístroje do 5 ks |  | kus | 8 | 0 | 21 | 0 | 0 | 0 | 0 | 0 | 0 | RTS II / 2024 | 0 |  | 0 | 0 | 0 | 0 | 0 | 0 | 0 | SO01.11 | 0 | 0 | 0 | 21 | 0 | 0 | 1 |  |  |  | 0 | 0 | 0 | 95_ | SO01.11_9_ | SO01.11_ | 0 | 0 | 0 | 0 | 0 | 0 | 0 |  | 95 | 21 | Revize požárního hasicího přístroje do 5 ks
324 | SO01.11 | 44984114 | Přístroj hasicí práškový dle zprávy PBŘ viz.PD |  | kus | 8 | 0 | 21 | 0 | 0 | 0 | 0 | 0.0098 | 0.0784 | RTS II / 2024 | 0 |  | 0 | 0 | 0 | 0 | 0 | 0 | 0 | SO01.11 | 0 | 0 | 0 | 21 | 0 | 0 | 1 |  |  |  | 0 | 0 | 0 | 95_ | SO01.11_9_ | SO01.11_ | 0 | 0 | 0 | 0.0784 | 0 | 0 | 0 |  | 95 | 21 | Přístroj hasicí práškový dle zprávy PBŘ viz.PD
325 | SO01.11 | 953941395R00 | Vystavení revizní zprávy-požární hasicí přístroj |  | kus | 8 | 0 | 21 | 0 | 0 | 0 | 0 | 0 | 0 | RTS II / 2024 | 0 |  | 0 | 0 | 0 | 0 | 0 | 0 | 0 | SO01.11 | 0 | 0 | 0 | 21 | 0 | 0 | 1 |  |  |  | 0 | 0 | 0 | 95_ | SO01.11_9_ | SO01.11_ | 0 | 0 | 0 | 0 | 0 | 0 | 0 |  | 95 | 21 | Vystavení revizní zprávy-požární hasicí přístroj
| SO01.11 | H01 | Budovy občanské výstavby | [5 empty] | 0 | 0 | 0 | 0 |  | 0 | [10 empty] | SO01.11 | [7 empty] | 0 | 0 | 0
326 | SO01.11 | 998011001R00 | Přesun hmot pro budovy zděné výšky do 6 m |  | t | 1547.419 | 0 | 21 | 0 | 0 | 0 | 0 | 0 | 0 | RTS II / 2024 | 0 |  | 0 | 0 | 0 | 0 | 0 | 0 | 0 | SO01.11 | 0 | 0 | 0 | 21 | 0 | 0 | 5 |  |  |  | 0 | 0 | 0 | H01_ | SO01.11_9_ | SO01.11_ | 0 | 0 | 0 | 0 | 0 | 0 | 0 |  |  | 21 | Přesun hmot pro budovy zděné výšky do 6 m
[9 empty] | Celkem: |  | 0 | 0

## Výkaz výměr (SO01.11)
Výkaz výměr (SO01.11 - Stavební část objekt SO 01.1 Kabiny 1)
Název stavby: |  | FOTBALOVÁ HŘIŠTĚ VLACHOVICKÁ, NOVÉ MĚSTO NA MORAVĚ 2 ETAPA |  | Objednatel: | MĚSTO NOVÉ MĚSTO NA MORAVĚ VRATISLAVOVO NÁM. 103, 592 31 NOVÉ MĚSTO NA MORAVĚ
Druh stavby: |  | NOVOSTAVBA 2 ETAPY |  | Projektant: | Gremis, s.r.o., Jihlavská 230, 594 01 Velké Meziřičí
Lokalita: |  | NOVÉ MĚSTO NA MORAVĚ |  | Zhotovitel:
Zpracoval: |  | Bohuslav Hemala |  | Zpracováno dne: | 14.09.2024
Č | Objekt | Kód | Zkrácený popis |  | MJ | Množství | Potřebné množství
| N | 13 | Hloubené vykopávky
| N | 16 | Přemístění výkopku
| N | 17 | Konstrukce ze zemin
| N | 22 | Piloty
| N | 27 | Základy
| N | 31 | Zdi podpěrné a volné
| N | 33 | Sloupy a pilíře, stožáry a rámové stojky
| N | 34 | Stěny a příčky
| N | 41 | Stropy a stropní konstrukce (pro pozemní stavby)
| N | 60 | Omítky ze suchých směsí
| N | 61 | Úprava povrchů vnitřní
| N | 62 | Úprava povrchů vnější
| N | 63 | Podlahy a podlahové konstrukce
| N | 64 | Výplně otvorů
| N | 711 | Izolace proti vodě
| N | 712 | Izolace střech (živičné krytiny)
| N | 713 | Izolace tepelné
| N | 762 | Konstrukce tesařské
| N | 764 | Konstrukce klempířské
| N | 766 | Konstrukce truhlářské
| N | 767 | Konstrukce doplňkové stavební (zámečnické)
| N | 777 | Podlahy ze syntetických hmot
| N | 784 | Malby
| N | 787 | Zasklívání
| N | 94 | Lešení a stavební výtahy
| N | 95 | Různé dokončovací konstrukce a práce na pozemních stavbách
| N | H01 | Budovy občanské výstavby
1 | SO01.11 | 132201112R00 | Hloubení rýh š.do 60 cm v hor.3 nad 100 m3,STROJNĚ |  | m3 | 190 | 0
|  |  | 190 |  |  | 190
2 | SO01.11 | 132201119R00 | Přípl.za lepivost,hloubení rýh 60 cm,hor.3,STROJNĚ |  | m3 | 190 | 0
|  |  | 190 |  |  | 190
3 | SO01.11 | 139601102R00 | Ruční výkop jam, rýh a šachet v hornině tř. 3_dokopávky postroji |  | m3 | 50 | 0
|  |  | 50 |  |  | 50
4 | SO01.11 | 171206111R00 | Uložení zemin do násypů předeps. tvarů s urovnáním -na skládku nebo meziskládku pro zpětné využití |  | m3 | 240 | 0
|  |  | 240 |  |  | 240
5 | SO01.11 | 162301102R00 | Vodorovné přemístění výkopku z hor.1-4 do 1000 m_na meziskládku |  | m3 | 240 | 0
|  |  | 240 |  |  | 240
6 | SO01.11 | 167101151R00 | Nakládání výkopku z hor. 5 ÷ 7 v množství do 100 m3 |  | m3 | 180 | 0
|  |  | 180 |  |  | 180
7 | SO01.11 | 162301102R00 | Vodorovné přemístění výkopku z hor.1-4 do 1000 m_zpětné |  | m3 | 180 | 0
|  |  | 180 |  |  | 180
8 | SO01.11 | 174101101R00 | Zásyp jam, rýh, šachet se zhutněním |  | m3 | 180 | 0
|  |  | 180 |  |  | 180
9 | SO01.11 | 166101101R00 | Přehození výkopku z hor.1-4_mezi stěnami základůí po vrstvách |  | m3 | 180 | 0
|  |  | 180 |  |  | 180
10 | SO01.11 | 229946121R00 | Hlavy mikropilot tlakových/tahových _ tlaková roznášecí hlava P20/200/200 viz.PD |  | kus | 51 | 0
|  |  | 51 |  |  | 51
11 | SO01.11 | 229942111R00 | 51ks/8m_Mikropiloty tr. O 89/10 mm _vrt,dodání a osaz. trubky, injektáže, osazení tlakové roznášecí hlavy, 1x nájezd vrtné souprava a zařízení _viz.PD |  | m | 419.52 | 0
|  |  | 48*8,25 | MP1 |  | 396
|  |  | 7,84*3 | MP2 |  | 23.52
12 | SO01.11 | 271531113R00 | Polštář základu z kameniva hr. drceného 16-32 mm |  | m3 | 91.97 | 0
|  |  | 6,8*(24,1+17,2+14,9-0,3*7)*0,25 |  |  | 91.97
13 | SO01.11 | 273313611R00 | Beton základových desek prostý C 16/20_podkladní pod desku |  | m3 | 25.99 | 0
|  |  | 6,8*(21,4*2+17,2+14,9-0,3*7)*0,05*1,05 |  |  | 25.99
14 | SO01.11 | 273321411R00 | Železobeton základových desek C 25/30 XC,XA1-(CZ,F.1) |  | m3 | 97.885 | 0
|  |  | 7,5*(21,4*2+17,2+14,9+0,3)*0,15*1,05 |  |  | 88.83
|  |  | (4,45+2,85+3,05*2*3+1,5*3+2,975*3+5,05+3,825+4,5+1,95+1,61*3+2,35*2+2,2*2+1,73+6,9-1,45)*0,4*0,3 | rozšíření pro krátké příčky |  | 9.055
15 | SO01.11 | 273351215R00 | Bednění stěn základových desek - zřízení |  | m2 | 51.912 | 0
|  |  | ((21,4*2+17,2+14,9)*2+7,5*2)*2*0,15*1,05 |  |  | 51.912
16 | SO01.11 | 273351216R00 | Bednění stěn základových desek - odstranění |  | m2 | 51.912 | 0
|  |  | 51,912 |  |  | 51.912
17 | SO01.11 | 273353101R00 | Bednění otvorů desek do 0,01 m2, hl. 0,25 m |  | kus | 26 | 0
|  |  | 26 |  |  | 26
18 | SO01.11 | 273361921RT9 | Výztuž základových desek ze svařovaných sítí, drát d 8,0 mm, oko 150 x 150 mm |  | t | 11.948 | 0
|  |  | 6,950*1,3 | I druhá vrstva pod všechny příčky |  | 9.035
|  |  | 9,035*0,15 | vymezovací,kotvící,montážní a ostatní prvky a pod. |  | 1.355
|  |  | 10,39*0,15 | stratné |  | 1.558
19 | SO01.11 | 274313511R00 | Beton základových pasů prostý C 12/15 |  | m3 | 13.526 | 0
|  |  | 43*0,1*0,5 | ZP1.1 |  | 2.15
|  |  | 47,4*0,1*0,5 | ZP1.2 |  | 2.37
|  |  | 43*0,1*0,5 | ZP2.1 |  | 2.15
|  |  | 17,2*0,1*0,5 | ZP2.2 |  | 0.86
|  |  | 15,2*0,1*0,5 | ZP3.1 |  | 0.76
|  |  | 27,2*0,4*0,1 | ZP3.2 |  | 1.088
|  |  | 40,8*0,35*0,1 | ZP3.3 |  | 1.428
|  |  | 6,8*10*0,4*0,1 | ostatní příčky příčné |  | 2.72
20 | SO01.11 | 274321411R00 | Železobeton základových pasů C 25/30,XC3,XA1-(CZ,F.1) |  | m3 | 52.54 | 0
|  |  | 43*0,4*0,5 | ZP1.1 |  | 8.6
|  |  | 47,4*0,4*0,5 | ZP1.2 |  | 9.48
|  |  | 43*0,4*0,5 | ZP2.1 |  | 8.6
|  |  | 17,2*0,4*0,5 | ZP2.2 |  | 3.44
|  |  | 15,2*0,4*0,5 | ZP3.1 |  | 3.04
|  |  | 27,2*0,3*0,5 | ZP3.2 |  | 4.08
|  |  | 40,8*0,25*0,5 | ZP3.3 |  | 5.1
|  |  | 6,8*10*0,3*0,5 | ostatní příčky příčné |  | 10.2
21 | SO01.11 | 274351215R00 | Bednění stěn základových pasů - zřízení |  | m2 | 362.16 | 0
|  |  | 43*0,6*2 | ZP1.1 |  | 51.6
|  |  | 47,4*0,6*2 | ZP1.2 |  | 56.88
|  |  | 43*0,6*2 | ZP2.1 |  | 51.6
|  |  | 17,2*0,6*2 | ZP2.2 |  | 20.64
|  |  | 15,2*0,6*2 | ZP3.1 |  | 18.24
|  |  | 27,2*0,6*2 | ZP3.2 |  | 32.64
|  |  | 40,8*0,6*2 | ZP3.3 |  | 48.96
|  |  | 6,8*10*0,6*2 | ostatní příčky příčné |  | 81.6
22 | SO01.11 | 274351216R00 | Bednění stěn základových pasů - odstranění |  | m2 | 362.16 | 0
|  |  | 362,16 |  |  | 362.16
23 | SO01.11 | 274361214R00 | Výztuž základových pasů do 12 mm z oceli B500B (10 505) |  | t | 7.935 | 0
|  |  | (1672,726+4600)*0,001 |  |  | 6.273
|  |  | 6,273*0,15 | vymezovací,kotvící,spojovací a ostatní prvky a pod. |  | 0.941
|  |  | 7,214*0,1 | stratné |  | 0.721
24 | SO01.11 | 311238523R00 | Zdivo z cihelných tvárnic P15,PD tl. 300 mm viz.PD |  | m2 | 378.901 | 0
|  |  | (6,9+0,3+21,4*2+17,2+14,9)*2*2,75 |  |  | 451.55
|  |  | -(6,9*2,25+4,8*2,255+0,5*2,25*2+0,25*0,25+2*2,25*2+1,1*2,25*11+2,25*2,25) |  |  | -69.949
|  |  | -1,2*2,25 |  |  | -2.7
25 | SO01.11 | 317168133R00 | Překlad keramický 7 vysoký 70 x 238 x 1750 mm pro orientované uložení |  | kus | 48 | 0
|  |  | 12*4 |  |  | 48
26 | SO01.11 | 317168136R00 | Překlad keramický 7 vysoký 70 x 238 x 2500 mm pro orientované uložení |  | kus | 8 | 0
|  |  | 2*4 |  |  | 8
27 | SO01.11 | 317168137R00 | Překlad keramický vysoký 70 x 238 x 2750 mm pro orientované uložení |  | kus | 4 | 0
|  |  | 4 |  |  | 4
28 | SO01.11 | 317314130R00 | Podbetonování zhlaví nosníků, zdivo šířky 300 mm |  | kus | 30 | 0
|  |  | (48+8+4)/4*2 |  |  | 30
29 | SO01.11 | 311112125RT4 | Stěna z tvárnic ztraceného bednění, tl. 250 mm,zalití tvárnic betonem C 25/30_atika |  | m2 | 45.1 | 0
|  |  | (75,2+7,5*2)*0,5 |  |  | 45.1
30 | SO01.11 | 311351105R00 | Bednění nadzákladových zdí, oboustranné - zřízení_spádová nadbetonávka atiky |  | m2 | 27.66 | 0
|  |  | (75,2+7,5*2)*0,15*2+0,3*2 |  |  | 27.66
31 | SO01.11 | 311351106R00 | Bednění nadzákladových zdí, oboustranné - odstranění |  | m2 | 27.66 | 0
|  |  | 27,66 |  |  | 27.66
32 | SO01.11 | 311361821R00 | Výztuž nadzákladových zdí z betonářské oceli B500B (10 505) |  | t | 0.683 | 0
|  |  | 540*0,001 |  |  | 0.54
|  |  | 0,540*0,15 | vymezovací,kotvící,montážní a pod.prvky |  | 0.081
|  |  | 0,621*0,1 | stratné |  | 0.062
33 | SO01.11 | 311321411R00 | Železobeton nadzákladových zdí C 25/30-XC1-(CZ,F.1) |  | m3 | 1.361 | 0
|  |  | (75,2+7,5*2)*0,25*(0,065+0,05)/2*1,05 |  |  | 1.361
34 | SO01.11 | 331351101R00 | Bednění sloupů čtyřúhelníkového průřezu - zřízení |  | m2 | 3.6 | 0
|  |  | 0,3*4*3 |  |  | 3.6
35 | SO01.11 | 330321411R00 | Beton sloupů a pilířů železový C 30/37-XC1-(CZ,F.1) |  | m3 | 0.938 | 0
|  |  | 0,25*0,25*3+0,25*0,5*3*2 |  |  | 0.938
36 | SO01.11 | 331361821R00 | Výztuž sloupů hranatých z betonářské oceli B500B (10 505) viz.PD |  | t | 0.188 | 0
|  |  | 0,938*0,2 |  |  | 0.188
37 | SO01.11 | 331351101R00 | Bednění sloupů čtyřúhelníkového průřezu - zřízení |  | m2 | 13.2 | 0
|  |  | 0,3*4*3+(0,3+0,5)*2*3*2 |  |  | 13.2
38 | SO01.11 | 331351102R00 | Bednění sloupů čtyřúhelníkového průřezu - odstranění |  | m2 | 13.2 | 0
|  |  | 13,2 |  |  | 13.2
39 | SO01.11 | 342948111R00 | Ukotvení příček k cihel.konstr. kotvami na hmožd. |  | m | 294.15 | 0
|  |  | 22*2,85 | pole21,4 |  | 62.7
|  |  | 1,35*6 | parapety |  | 8.1
|  |  | 26*2,85 | 21,4_2 |  | 74.1
|  |  | 1,35*12 | parapety |  | 16.2
|  |  | 28*2,85 | 17,2 |  | 79.8
|  |  | 8*1,35 | parapety |  | 10.8
|  |  | 13*2,85 | 14,9 |  | 37.05
|  |  | 1,35*4 | parapety |  | 5.4
40 | SO01.11 | 342668111R00 | Těsnění styku příčky se stáv. konstrukcí PU pěnou |  | m | 149.38 | 0
|  |  | (4,45+6,9*5-1,725+2,85+3,005*2+1,5) | pole21,4 |  | 47.585
|  |  | (6,9*4+3,05*2*2+1,5*2) | 21,4_2 |  | 42.8
|  |  | (6,9*2+2,975*3+5,05+3,825+4,5+1,95+1,61*3) | 17,2 |  | 42.88
|  |  | (2,35+0,9+2,2*3+1,73+2,12+1,815+0,15*4) | 14,9 |  | 16.115
41 | SO01.11 | 342255028RT1 | Příčky z desek autoklávovaného betonu FB(EN772-1)2,8N.mm-2,na tenkovrdtvou maltu tl. 150 mm viz.PD |  | m2 | 416.42 | 0
|  |  | (4,45+6,9*5-1,725+2,85+3,005*2+1,5)*2,85 | pole21,4 |  | 135.617
|  |  | -0,9*2*3-0,8*2*2-1,05*2-1,85*2 |  |  | -14.4
|  |  | 1,5*1,35*2+3,005*1,35+1,95*1,35 | parapety |  | 10.739
|  |  | 1,5*1,35*2*2+3,005*1,35*2 | parapety |  | 16.213
|  |  | (2,35+0,9+2,2*3+1,73+2,12+1,815+0,15*4)*2,85 | 14,9 |  | 45.928
|  |  | -(0,9*2+0,8*2+0,7*2) |  |  | -4.8
|  |  | 0,9*1,35+1,815*1,35 | parapety |  | 3.665
|  |  | (6,9*4+3,05*2*2+1,5*2)*2,85 | 21,4_2 |  | 121.98
|  |  | -(0,9*2*4+0,8*2*4+1,05*2,1*2) |  |  | -18.01
|  |  | (6,9*2+2,975*3+5,05+3,825+4,5+1,95+1,61*3)*2,85 | 17,2 |  | 122.208
|  |  | -(0,9*2*3+0,8*2*4+0,7*2*2) |  |  | -14.6
|  |  | 1,35*1,75+1,8*1,35+2,4*1,35+1,05*1,35+1,8*1,35 | parapety |  | 11.88
42 | SO01.11 | 342248154R00 | Příčky z cihelných tvárnic PD tl. 140 mm_lepené tenkovrstvě viz.PD |  | m2 | 194.85 | 0
|  |  | (6,9*2)*2,85 | 21,4 |  | 39.33
|  |  | (6,9*3)*2,85 | 21,4 |  | 58.995
|  |  | (6,9*3)*2,85 | 17,2 |  | 58.995
|  |  | (6,9*2)*2,85 | 14,9 |  | 39.33
|  |  | -0,9*2 |  |  | -1.8
43 | SO01.11 | 317147326R00 | Překlad nenosný z pórobetonu 150 x 250 x 2500 mm |  | kus | 1 | 0
|  |  | 1 |  |  | 1
44 | SO01.11 | 317147322R00 | Překlad nenosný z pórobetonu 150 x 250 x 1500 mm |  | kus | 14 | 0
|  |  | 4 | 21,4 |  | 4
|  |  | 6 | 21,4_2 |  | 6
|  |  | 3 | 17,2 |  | 3
|  |  | 1 | 14,9 |  | 1
45 | SO01.11 | 317121047RT4 | Překlad nenosný pórobetonový, světlost otvoru do 1050 mm |  | kus | 14 | 0
|  |  | 2 | 21,4 |  | 2
|  |  | 4 | 21,4_2 |  | 4
|  |  | 6 | 17,2 |  | 6
|  |  | 2 | 14,9 |  | 2
46 | SO01.11 | 317168131R00 | Překlad keramický vysoký 70 x 238 x 1250 mm pro orientované uložení |  | kus | 2 | 0
|  |  | 2 |  |  | 2
47 | SO01.11 | 417321415R00 | Ztužující pásy a věnce z betonu železového C 30/37-XC1-(CZ,F.1) |  | m3 | 13.66 | 0
|  |  | 64,5*(0,25*0,35+0,13*0,25) | V1 |  | 7.74
|  |  | 75,2*(0,25*0,1+0,13*0,25) | V2 |  | 4.324
|  |  | 7,2*(0,25*0,1+0,25*0,25) | V3 |  | 0.63
|  |  | 69*0,14*0,1 | V4 |  | 0.966
48 | SO01.11 | 417351115R00 | Bednění ztužujících pásů a věnců - zřízení |  | m2 | 156.324 | 0
|  |  | 64,5*(0,35+0,25)*2*1,05 | V1 |  | 81.27
|  |  | 75,2*(0,1+0,25)*2*1,05 | V2 |  | 55.272
|  |  | 7,2*0,35*2*1,05 | V3 |  | 5.292
|  |  | 69*0,1*2*1,05 | V4 |  | 14.49
49 | SO01.11 | 417351116R00 | Bednění ztužujících pásů a věnců - odstranění |  | m2 | 156.324 | 0
|  |  | 156,324 |  |  | 156.324
50 | SO01.11 | 417361821R00 | Výztuž ztužujících pásů a věnců z oceli B500B (10 505) |  | t | 2.613 | 0
|  |  | 2,6 |  |  | 2.6
|  |  | 2,6*0,15 | vymezovací,kotvící,spojovací a ostatní prvky a pod. |  | 0.39
|  |  | 2,99*0,1 | stratné |  | 0.299
|  |  | -0,188-0,488 | sloupy a nosníky |  | -0.676
51 | SO01.11 | 413321515R00 | Nosníky z betonu železového C 30/37-XC1-(CZ,F.1) |  | m3 | 2.438 | 0
|  |  | 10,625*(0,35*0,25+0,15*0,25) | p1 |  | 1.328
|  |  | 0,25*0,6*7,4 | p2 |  | 1.11
52 | SO01.11 | 413351107R00 | Bednění nosníků - zřízení |  | m2 | 14.227 | 0
|  |  | 10,625*(0,35*0,25)*2+(4,8+2,25)*0,25 | p1 |  | 3.622
|  |  | 0,6*7,4*2+6,9*0,25 | p2 |  | 10.605
53 | SO01.11 | 413351108R00 | Bednění nosníků - odstranění |  | m2 | 14.227 | 0
|  |  | 14,227 |  |  | 14.227
54 | SO01.11 | 413351211R00 | Podpěrná konstr.nosníků do 4 m,do 5 kPa - zřízení |  | m2 | 31.387 | 0
|  |  | (2,25+4,8+6,9)*2,25 |  |  | 31.387
55 | SO01.11 | 413351212R00 | Podpěrná konstr.nosníků do 4 m,5 kPa - odstranění |  | m2 | 31.387 | 0
|  |  | 31,387 |  |  | 31.387
56 | SO01.11 | 413361821R00 | Výztuž nosníků z betonářské oceli B500B (10 505) |  | t | 0.488 | 0
|  |  | 2,438*0,2 |  |  | 0.488
57 | SO01.11 | 411364122R00_1 | Prvek Isokorb pro přerušení tepelného mostu tl.120mm,lambdá=0,036W/mk |  | kus | 75.62 | 0
|  |  | 75,62 |  |  | 75.62
58 | SO01.11 | 411120033_K1 | Strop montovaný z panelů Spiroll, tl. 25 cm viz.PD |  | m2 | 539.28 | 0
|  |  | 74,9*7,2 |  |  | 539.28
59 | SO01.11 | 389381001RT3 | Dobetonování prefabrikovaných konstrukcí -spáry,viz.PD |  | m3 | 13.482 | 0
|  |  | (539,28/1,2)*(0,04+0,08)*0,25 |  |  | 13.482
60 | SO01.11 | 411361821R00 | Výztuž stropů z betonářské oceli B500B (10 505)_do spár viz.PD |  | t | 0.791 | 0
|  |  | 539,28/1,2*0,0016*1,1 | do spár |  | 0.791
61 | SO01.11 | 411354171R00 | Podpěrná konstr. stropů do 5 kPa - zřízení |  | m2 | 157.29 | 0
|  |  | 539,28/1,2*3,5*0,1 | dobetonávky spár |  | 157.29
62 | SO01.11 | 411354172R00 | Podpěrná konstr. stropů do 5 kPa - odstranění |  | m2 | 157.29 | 0
|  |  | 157,29 |  |  | 157.29
63 | SO01.11 | 970251250R00 | Řezání železobetonu hl. řezu 250 mm - příplatek na polovinu, tvarovaní a jiný rozměr panelů nebo řez panelů |  | m | 71.9 | 0
|  |  | 7,5*8+0,85*2*7 |  |  | 71.9
64 | SO01.11 | 411200021RAB | Zabetonování otvorů ve stropu do 1 m2_dobetonávka kolem VZT,tloušťka 25 cm, bednění, výztuž viz.PD |  | m2 | 4.76 | 0
|  |  | 0,8*0,85*7 |  |  | 4.76
65 | SO01.11 | 411200021RAB | Zabetonování C20/25-XC3_otvorů ve stropu_tloušťka do 25 cm, bednění, výztuž_úprava panelového stropu pro kotvení desky_stříška viz.PD |  | m2 | 76 | 0
|  |  | 19/0,25 |  |  | 76
66 | SO01.11 | 411120031_S | Stříška montovaná z panelů tl. spádovaná 15-20 cm |  | m2 | 120.15 | 0
|  |  | 120,15 |  |  | 120.15
67 | SO01.11 | 602011193R00 | Kontaktní nátěr pod omítky bílý i penetrace |  | m2 | 240.64 | 0
|  |  | 120,32*2 |  |  | 240.64
68 | SO01.11 | 602011188R00 | Omítka na stěnách silikonová barevná , ručně tl.1,5mm |  | m2 | 120.32 | 0
|  |  | 120,32 |  |  | 120.32
69 | SO01.11 | 602011195R00 | Kontaktní nátěr stěn pod mozaikové omítky |  | m2 | 75.2 | 0
|  |  | 37,6*2 |  |  | 75.2
70 | SO01.11 | 602011189R00 | Stěrka na stěnách mozaiková tl. do 2mm viz.PD |  | m2 | 37.6 | 0
|  |  | 37,6 |  |  | 37.6
71 | SO01.11 | 602011202R00 | Postřik na stěnách cementový , strojně |  | m2 | 585.209 | 0
|  |  | 48,88+120,32+22,56+37,6+27,252 |  |  | 256.612
|  |  | 225,929+27,468+75,2 | provětrávaná |  | 328.597
72 | SO01.11 | 602011211R00 | Omítka na stěnách jádrová vápenocementová, strojně_skl.S2 viz.PD |  | m2 | 585.209 | 0
|  |  | 48,88+120,32+22,56+37,6+27,252 |  |  | 256.612
|  |  | 225,929+27,468+75,2 | provětrávaná |  | 328.597
73 | SO01.11 | 622481211RT2 | Montáž výztužné sítě (perlinky) do stěrky-stěny,včetně výztužné sítě a stěrkového tmelu |  | m2 | 1326.861 | 0
|  |  | (10,375+6,9)*2*(2,6+0,25)-6,9*2,25-4,8*2,25-2*2,25-0,9*2 | 1_101 BUFET_polyuretan_omyv.nátěr |  | 65.843
|  |  | (4,2+1,73)*2*(2,6+0,25)-0,9*2*2-0,8*2-1,1*2,25 | 1_102 Chodba_polyuretan_omyv.nátěr |  | 26.126
|  |  | (4,8+2,45)*2*(2,6+0,25)-0,9*2 | 1_103 Sklad_polyuretan_omyv.nátěr |  | 39.525
|  |  | (2,2+1,815)*2*(2,6+0,25)-0,8*2-0,7*2 | 1_104 Předsíň WC_polyuretan_epoxi-cement.stěrka |  | 19.886
|  |  | (2,2+0,9)*2*(2,6+0,25)-0,7*2 | 1_105 WC_polyuretan_epoxi-cement.stěrka |  | 16.27
|  |  | (2,2+2,12)*2*(2,6+0,25)-1,1*2,15 | 1_106 WC imobilní_polyuretan_epoxi-cement.stěrka |  | 22.259
|  |  | (1,61+1,2)*2*(2,6+0,25)-1,1*2,25-0,8*2*2 | 1_107 Chodba_polyuretan_omyv.nátěr |  | 10.342
|  |  | (1,61+1,8)*2*(2,6+0,25)-0,8*2-0,7*2 | 1_108 Předsíň WC muži_polyuretan_epoxi-cement.stěrka |  | 16.437
|  |  | (1,61*2+2,4+1,05)*2*(2,6+0,25)-0,7*2*3 | 1_109 WC muži_polyuretan_epoxi-cement.stěrka |  | 33.819
|  |  | (1,8+2,8*2)*(2,6+0,25)-0,8*2 | 1_110 Předsíň WC ženy_polyuretan_epoxi-cement.stěrka |  | 19.49
|  |  | (1,8+1,7*2)*(2,6+0,25) | 1_111 WC ženy_polyuretan_epoxi-cement.stěrka |  | 14.82
|  |  | (4,145+1,95+4,5+2,4)*2*(2,6+0,25)-2,25*2,25 | 1_112 Klubovna_polyuretan_omyv.nátěr |  | 69.009
|  |  | (1,2+3,83)*2*(2,6+0,25)-0,9*2*3-1,1*2,25 | 1_113 Chodba_polyuretan_omyv.nátěr |  | 20.796
|  |  | (4,255+3,83)*2*(2,6+0,25)-0,9*2 | 1_114 Ošetřovna_polyuretan_omyv.nátěr |  | 44.285
|  |  | (5,605+2,925)*2*(2,6+0,25)-0,9*2-0,8*2 | 1_115 Šatna rozhodčí_polyuretan_omyv.nátěr |  | 45.221
|  |  | (3+1,5)*2*(2,6+0,25)-0,8*2 | 1_116 Hygienická kabina_polyuretan_epoxi-cement.stěrka |  | 24.05
|  |  | (3+3,45)*2*(2,6+0,25)-0,9*2-0,8*2 | 1_117 Šatna delegát_polyuretan_omyv.nátěr |  | 33.365
|  |  | (3+1,5)*2*(2,6+0,25)-0,8*2 | 1_118 Hygienická kabina_polyuretan_epoxi-cement.stěrka |  | 24.05
|  |  | (3,6+6,9)*2*(2,6+0,25)-1,1*2,25-0,9*2-0,8*2 | 1_119 Šatna hráčů 3_polyuretan_omyv.nátěr |  | 53.975
|  |  | (1,43+1,5)*2*(2,6+0,25)-0,8*2 | 1_120 WC_polyuretan_epoxi-cement.stěrka |  | 15.101
|  |  | (3,05*2+3,1+2)*2*(2,6+0,25)-0,9*2*2-1,005*2,1*2 | 1_121 Sprchy_polyuretan_epoxi-cement.stěrka |  | 56.019
|  |  | (1,43+1,5)*2*(2,6+0,25)-0,8*2 | 1_122 WC_polyuretan_epoxi-cement.stěrka |  | 15.101
|  |  | (3,6+6,9)*2*(2,6+0,25)-0,9*2-1,1*2,25-0,8*2 | 1_123 Šatna hráčů 4_polyuretan_omyv.nátěr |  | 53.975
|  |  | (3,6+6,9)*2*(2,6+0,25)-0,9*2-1,1*2,25-0,8*2 | 1_124 Šatna hráčů 5_polyuretan_omyv.nátěr |  | 53.975
|  |  | (1,43+1,5)*2*(2,6+0,25)-0,8*2 | 1_125 WC_polyuretan_epoxi-cement.stěrka |  | 15.101
|  |  | (3,05*2+3,1+2)*2*(2,6+0,25)-0,9*2*2-1,005*2,1*2 | 1_126 Sprchy_polyuretan_epoxi-cement.stěrka |  | 56.019
|  |  | (1,43+1,5)*2*(2,6+0,25)-0,8*2 | 1_127 WC_polyuretan_epoxi-cement.stěrka |  | 15.101
|  |  | (3,6+6,9)*2*(2,6+0,25)-0,9*2-1,1*2,25-0,8*2 | 1_128 Šatna hráčů 6_polyuretan_omyv.nátěr |  | 53.975
|  |  | (3,6+6,9)*2*(2,6+0,25)-0,9*2-1,1*2,25-0,8*2 | 1_129 Šatna hráčů 7_polyuretan_omyv.nátěr |  | 53.975
|  |  | (1,43+1,5)*2*(2,6+0,25)-0,8*2 | 1_130 WC_polyuretan_epoxi-cement.stěrka |  | 15.101
|  |  | (3,05*2+3,1+2)*2*(2,6+0,25)-0,9*2*2-1,005*2,1*2 | 1_131 Sprchy_polyuretan_epoxi-cement.stěrka |  | 56.019
|  |  | (1,43+1,5)*2*(2,6+0,25)-0,8*2 | 1_132 WC_polyuretan_epoxi-cement.stěrka |  | 15.101
|  |  | (3,6+6,9)*2*(2,6+0,25)-0,9*2-1,1*2,25-0,8*2 | 1_133 Šatna hráčů 8_polyuretan_omyv.nátěr |  | 53.975
|  |  | (1,95+2,85)*2*(2,6+0,25)-0,9*2 | 1_134 Úklid_polyuretan_omyv.nátěr |  | 25.56
|  |  | (2,9+6,9)*2*(2,6+0,25)-1,1*2,25-0,9*2-1*2 | 1_135 Prádelna +sušárna_polyuretan_omyv.nátěr |  | 49.585
|  |  | (2,85+4,8)*2*(2,6+0,25)-1*2 | 1_136 Sklad čistého prádla_polyuretan_omyv.nátěr |  | 41.605
|  |  | (4,45+4,25)*2*(2,6+0,25)-2*2,25 | 1_137 Sklad_polyuretan_omyv.nátěr |  | 45.09
|  |  | (4,45+2,5)*2*(2,6+0,25)-1,2*2,25 | 1_138 Technická místnost_polyuretan_omyv.nátěr |  | 36.915
74 | SO01.11 | 602011231RT3 | Omítka na stěnách jednovrstvá vápenocementová, tloušťka vrstvy 5 mm, strojně |  | m2 | 1326.861 | 0
|  |  | 1326,861 |  |  | 1326.861
75 | SO01.11 | 602011241RT3 | Štuk na stěnách vnitřní strojně,tloušťka vrstvy 4 mm |  | m2 | 1195.234 | 0
|  |  | (10,375+6,9)*2*2,6-6,9*2,25-4,8*2,25-2*2,25-0,9*2 | 1_101 BUFET_polyuretan_omyv.nátěr |  | 57.205
|  |  | (4,2+1,73)*2*2,6-0,9*2*2-0,8*2-1,1*2,25 | 1_102 Chodba_polyuretan_omyv.nátěr |  | 23.161
|  |  | (4,8+2,45)*2*2,6-0,9*2 | 1_103 Sklad_polyuretan_omyv.nátěr |  | 35.9
|  |  | (2,2+1,815)*2*2,6-0,8*2-0,7*2 | 1_104 Předsíň WC_polyuretan_epoxi-cement.stěrka |  | 17.878
|  |  | (2,2+0,9)*2*2,6-0,7*2 | 1_105 WC_polyuretan_epoxi-cement.stěrka |  | 14.72
|  |  | (2,2+2,12)*2*2,6-1,1*2,15 | 1_106 WC imobilní_polyuretan_epoxi-cement.stěrka |  | 20.099
|  |  | (1,61+1,2)*2*2,6-1,1*2,25-0,8*2*2 | 1_107 Chodba_polyuretan_omyv.nátěr |  | 8.937
|  |  | (1,61+1,8)*2*2,6-0,8*2-0,7*2 | 1_108 Předsíň WC muži_polyuretan_epoxi-cement.stěrka |  | 14.732
|  |  | (1,61*2+2,4+1,05)*2*2,6-0,7*2*3 | 1_109 WC muži_polyuretan_epoxi-cement.stěrka |  | 30.484
|  |  | (1,8+2,8*2)*2,6-0,8*2 | 1_110 Předsíň WC ženy_polyuretan_epoxi-cement.stěrka |  | 17.64
|  |  | (1,8+1,7*2)*2,6 | 1_111 WC ženy_polyuretan_epoxi-cement.stěrka |  | 13.52
|  |  | (4,145+1,95+4,5+2,4)*2*2,6-2,25*2,25 | 1_112 Klubovna_polyuretan_omyv.nátěr |  | 62.511
|  |  | (1,2+3,83)*2*2,6-0,9*2*3-1,1*2,25 | 1_113 Chodba_polyuretan_omyv.nátěr |  | 18.281
|  |  | (4,255+3,83)*2*2,6-0,9*2 | 1_114 Ošetřovna_polyuretan_omyv.nátěr |  | 40.242
|  |  | (5,605+2,925)*2*2,6-0,9*2-0,8*2 | 1_115 Šatna rozhodčí_polyuretan_omyv.nátěr |  | 40.956
|  |  | (3+1,5)*2*2,6-0,8*2 | 1_116 Hygienická kabina_polyuretan_epoxi-cement.stěrka |  | 21.8
|  |  | (3+3,45)*2*2,6-0,9*2-0,8*2 | 1_117 Šatna delegát_polyuretan_omyv.nátěr |  | 30.14
|  |  | (3+1,5)*2*(2,6)-0,8*2 | 1_118 Hygienická kabina_polyuretan_epoxi-cement.stěrka |  | 21.8
|  |  | (3,6+6,9)*2*(2,6)-1,1*2,25-0,9*2-0,8*2 | 1_119 Šatna hráčů 3_polyuretan_omyv.nátěr |  | 48.725
|  |  | (1,43+1,5)*2*(2,6)-0,8*2 | 1_120 WC_polyuretan_epoxi-cement.stěrka |  | 13.636
|  |  | (3,05*2+3,1+2)*2*(2,6)-0,9*2*2-1,005*2,1*2 | 1_121 Sprchy_polyuretan_epoxi-cement.stěrka |  | 50.419
|  |  | (1,43+1,5)*2*(2,6)-0,8*2 | 1_122 WC_polyuretan_epoxi-cement.stěrka |  | 13.636
|  |  | (3,6+6,9)*2*(2,6)-0,9*2-1,1*2,25-0,8*2 | 1_123 Šatna hráčů 4_polyuretan_omyv.nátěr |  | 48.725
|  |  | (3,6+6,9)*2*(2,6)-0,9*2-1,1*2,25-0,8*2 | 1_124 Šatna hráčů 5_polyuretan_omyv.nátěr |  | 48.725
|  |  | (1,43+1,5)*2*(2,6)-0,8*2 | 1_125 WC_polyuretan_epoxi-cement.stěrka |  | 13.636
|  |  | (3,05*2+3,1+2)*2*(2,6)-0,9*2*2-1,005*2,1*2 | 1_126 Sprchy_polyuretan_epoxi-cement.stěrka |  | 50.419
|  |  | (1,43+1,5)*2*(2,6)-0,8*2 | 1_127 WC_polyuretan_epoxi-cement.stěrka |  | 13.636
|  |  | (3,6+6,9)*2*(2,6)-0,9*2-1,1*2,25-0,8*2 | 1_128 Šatna hráčů 6_polyuretan_omyv.nátěr |  | 48.725
|  |  | (3,6+6,9)*2*(2,6)-0,9*2-1,1*2,25-0,8*2 | 1_129 Šatna hráčů 7_polyuretan_omyv.nátěr |  | 48.725
|  |  | (1,43+1,5)*2*(2,6)-0,8*2 | 1_130 WC_polyuretan_epoxi-cement.stěrka |  | 13.636
|  |  | (3,05*2+3,1+2)*2*(2,6)-0,9*2*2-1,005*2,1*2 | 1_131 Sprchy_polyuretan_epoxi-cement.stěrka |  | 50.419
|  |  | (1,43+1,5)*2*(2,6)-0,8*2 | 1_132 WC_polyuretan_epoxi-cement.stěrka |  | 13.636
|  |  | (3,6+6,9)*2*(2,6)-0,9*2-1,1*2,25-0,8*2 | 1_133 Šatna hráčů 8_polyuretan_omyv.nátěr |  | 48.725
|  |  | (1,95+2,85)*2*(2,6)-0,9*2 | 1_134 Úklid_polyuretan_omyv.nátěr |  | 23.16
|  |  | (2,9+6,9)*2*(2,6)-1,1*2,25-0,9*2-1*2 | 1_135 Prádelna +sušárna_polyuretan_omyv.nátěr |  | 44.685
|  |  | (2,85+4,8)*2*(2,6)-1*2 | 1_136 Sklad čistého prádla_polyuretan_omyv.nátěr |  | 37.78
|  |  | (4,45+4,25)*2*(2,6)-2*2,25 | 1_137 Sklad_polyuretan_omyv.nátěr |  | 40.74
|  |  | (4,45+2,5)*2*(2,6)-1,2*2,25 | 1_138 Technická místnost_polyuretan_omyv.nátěr |  | 33.44
76 | SO01.11 | 602011193R00 | Kontaktní nátěr pod omítky-přechodový můstek |  | m2 | 3879.862 | 0
|  |  | 1326,861*2+1195,234 |  |  | 3848.956
|  |  | 30,906 | ostění |  | 30.906
77 | SO01.11 | 612409991R00 | Začištění omítek kolem oken,dveří apod., nebo lišt |  | m | 139 | 0
|  |  | (1,1+2,25)*2*11+(1,2+2,25)*2+(2+2,25)*2*2+(2,25+2,25)*2 | dveře |  | 106.6
|  |  | (4,8+2,25+6,9+2,25)*2 |  |  | 32.4
78 | SO01.11 | 610991111R00 | Zakrývání výplní vnitřních otvorů |  | m2 | 70.313 | 0
|  |  | 1,1*2,25*11+2*2,25*2+1,2*2,25+2,25*2,25+4,8*2,25+6,9*2,25 | dveře |  | 70.313
79 | SO01.11 | 612425931R00 | Omítka vápenná vnitřního ostění - štuková |  | m2 | 30.906 | 0
|  |  | ((1,1+2,15*2)*11+(2+2,25*2)*2+(4,8+2,25*4+6,9))*0,3 |  |  | 27.93
|  |  | (1,005+2,1*2)*0,18*3+0,15*1,1 |  |  | 2.976
80 | SO01.11 | 622481291R00 | Montáž výztužné lišty rohové a dilatační |  | m | 116.65 | 0
|  |  | 1,1+2,6*3+2,25*2*17+1,1*11+2*2+1,2+2,25+4,8+6,9 |  |  | 116.65
81 | SO01.11 | 283502511 | Profil rohový se síťovinou, l = 2500 mm_interiér |  | kus | 54 | 0
|  |  | 3+2*17+6+4+2+2+3 |  |  | 54
82 | SO01.11 | 611481211RT2 | Montáž výztužné sítě (perlinky) do stěrky-stropy,včetně výztužné sítě a stěrkového tmelu |  | m2 | 471.19 | 0
|  |  | 71,26 | 1_101 BUFET_polyuretan_omyv.nátěr |  | 71.26
|  |  | 7,17 | 1_102 Chodba_polyuretan_omyv.nátěr |  | 7.17
|  |  | 7,54 | 1_103 Sklad_polyuretan_omyv.nátěr |  | 7.54
|  |  | 3,58 | 1_104 Předsíň WC_polyuretan_epoxi-cement.stěrka |  | 3.58
|  |  | 1,74 | 1_105 WC_polyuretan_epoxi-cement.stěrka |  | 1.74
|  |  | 4,54 | 1_106 WC imobilní_polyuretan_epoxi-cement.stěrka |  | 4.54
|  |  | 1,98 | 1_107 Chodba_polyuretan_omyv.nátěr |  | 1.98
|  |  | 3,09 | 1_108 Předsíň WC muži_polyuretan_epoxi-cement.stěrka |  | 3.09
|  |  | 5,64 | 1_109 WC muži_polyuretan_epoxi-cement.stěrka |  | 5.64
|  |  | 4,84 | 1_110 Předsíň WC ženy_polyuretan_epoxi-cement.stěrka |  | 4.84
|  |  | 2,65 | 1_111 WC ženy_polyuretan_epoxi-cement.stěrka |  | 2.65
|  |  | 32,6 | 1_112 Klubovna_polyuretan_omyv.nátěr |  | 32.6
|  |  | 4,44 | 1_113 Chodba_polyuretan_omyv.nátěr |  | 4.44
|  |  | 15,77 | 1_114 Ošetřovna_polyuretan_omyv.nátěr |  | 15.77
|  |  | 16,14 | 1_115 Šatna rozhodčí_polyuretan_omyv.nátěr |  | 16.14
|  |  | 4,31 | 1_116 Hygienická kabina_polyuretan_epoxi-cement.stěrka |  | 4.31
|  |  | 10,07 | 1_117 Šatna delegát_polyuretan_omyv.nátěr |  | 10.07
|  |  | 4,3 | 1_118 Hygienická kabina_polyuretan_epoxi-cement.stěrka |  | 4.3
|  |  | 24,39 | 1_119 Šatna hráčů 3_polyuretan_omyv.nátěr |  | 24.39
|  |  | 2,05 | 1_120 WC_polyuretan_epoxi-cement.stěrka |  | 2.05
|  |  | 14,68 | 1_121 Sprchy_polyuretan_epoxi-cement.stěrka |  | 14.68
|  |  | 2,05 | 1_122 WC_polyuretan_epoxi-cement.stěrka |  | 2.05
|  |  | 24,39 | 1_123 Šatna hráčů 4_polyuretan_omyv.nátěr |  | 24.39
|  |  | 24,39 | 1_124 Šatna hráčů 5_polyuretan_omyv.nátěr |  | 24.39
|  |  | 2,05 | 1_125 WC_polyuretan_epoxi-cement.stěrka |  | 2.05
|  |  | 14,68 | 1_126 Sprchy_polyuretan_epoxi-cement.stěrka |  | 14.68
|  |  | 2,05 | 1_127 WC_polyuretan_epoxi-cement.stěrka |  | 2.05
|  |  | 24,39 | 1_128 Šatna hráčů 6_polyuretan_omyv.nátěr |  | 24.39
|  |  | 24,39 | 1_129 Šatna hráčů 7_polyuretan_omyv.nátěr |  | 24.39
|  |  | 2,05 | 1_130 WC_polyuretan_epoxi-cement.stěrka |  | 2.05
|  |  | 14,68 | 1_131 Sprchy_polyuretan_epoxi-cement.stěrka |  | 14.68
|  |  | 2,05 | 1_132 WC_polyuretan_epoxi-cement.stěrka |  | 2.05
|  |  | 24,39 | 1_133 Šatna hráčů 8_polyuretan_omyv.nátěr |  | 24.39
|  |  | 5,1 | 1_134 Úklid_polyuretan_omyv.nátěr |  | 5.1
|  |  | 18,73 | 1_135 Prádelna +sušárna_polyuretan_omyv.nátěr |  | 18.73
|  |  | 13,45 | 1_136 Sklad čistého prádla_polyuretan_omyv.nátěr |  | 13.45
|  |  | 18,65 | 1_137 Sklad_polyuretan_omyv.nátěr |  | 18.65
|  |  | 10,92 | 1_138 Technická místnost_polyuretan_omyv.nátěr |  | 10.92
83 | SO01.11 | 601011213RT1 | Omítka na stropech/podhledech jádrová vápenocementová lehčená strojně,tloušťka vrstvy 10 mm_včetně vyplnění spar panelů |  | m2 | 471.19 | 0
|  |  | 471,19 |  |  | 471.19
84 | SO01.11 | 601011241RT3 | Štuk na stropech a schodišti ,tloušťka vrstvy 4 mm |  | m2 | 471.19 | 0
|  |  | 471,19 |  |  | 471.19
85 | SO01.11 | 602011193R00 | Kontaktní nátěr pod omítky strop-přechodový můstky |  | m2 | 1413.57 | 0
|  |  | 471,19*3 | 1xpod štukovou,1xpod tmel1xpanel |  | 1413.57
86 | SO01.11 | 620991121R00 | Zakrývání výplní vnějších otvorů z lešení |  | m2 | 70.313 | 0
|  |  | 70,313 |  |  | 70.313
87 | SO01.11 | 622481291R00 | Montáž výztužné lišty rohové a dilatační |  | m | 10.5 | 0
|  |  | 3,5*3 | dilatační |  | 10.5
88 | SO01.11 | 28350207 | Profil dilatační průběžný typ E l = 2 m |  | m | 11.55 | 0
|  |  | 3,5*3 |  |  | 10.5
|  |  | ;ztratné 10%; 1,05 |  |  | 1.05
89 | SO01.11 | 622315515R00 | Izolace suterénu systém XPS 160 mm, bez PÚ,Bez povrchové úpravy. Součinitel tepelné vodivosti izolantu 0,034 W/m K_pod zemí |  | m2 | 27.252 | 0
|  |  | (75,2+7,5*2+0,16*4)*0,3 | pod zemí |  | 27.252
90 | SO01.11 | 622315523RV1 | Zateplovací systém sokl, XPS tl. 120 mm,zakončený stěrkou s výztužnou tkaninou,,Součinitel tepelné vodivosti izolantu 0,034 W/m K |  | m2 | 37.6 | 0
|  |  | 75,2*0,5 |  |  | 37.6
91 | SO01.11 | 11161753 | Příplatek lepení EPS bitumenová hydroiz. lepicí hmota 30l_na asf. izolaci |  | l | 185.504 | 0
|  |  | (42,16)*4 |  |  | 168.64
|  |  | ;ztratné 10%; 16,864 |  |  | 16.864
92 | SO01.11 | 622315511R00 | Izolace suterénu systém PROFI, XPS 80 mm, bez PÚ |  | m2 | 107.562 | 0
|  |  | 0,65*(75+7,5+0,12*2)*2 |  |  | 107.562
93 | SO01.11 | 622315513R00 | Izolace suterénu systém , XPS 120 mm, bez PÚ, Součinitel tepelné vodivosti izolantu 0,034 W/m K |  | m2 | 22.56 | 0
|  |  | 75,2*0,3 |  |  | 22.56
94 | SO01.11 | 622315333RV1 | Zatepl. systém fasáda, EPS F šedý tl.120 mm,zakončený stěrkou s výztužnou tkaninou,Součinitel tepelné vodivosti izolantu 0,032 W/m K |  | m2 | 120.32 | 0
|  |  | 75,2*1,6 |  |  | 120.32
95 | SO01.11 | 622315523RV1 | Zateplovací systém sokl, XPS tl. 120 mm,zakončený stěrkou s výztužnou tkaninou,,Součinitel tepelné vodivosti izolantu 0,034 W/m K_nad opěrkou_iizolac |  | m2 | 48.88 | 0
|  |  | 75,2*0,65 |  |  | 48.88
96 | SO01.11 | 622315513R00 | Izolace suterénu systém , XPS 120 mm, bez PÚ, Součinitel tepelné vodivosti izolantu 0,034 W/m K_atika bok |  | m2 | 58.279 | 0
|  |  | 74,46*0,65+(7,3+0,3)*2*0,65 |  |  | 58.279
97 | SO01.11 | 11161753 | Příplatek lepení EPS bitumenová hydroiz. lepicí hmota 30l_na asf. izolaci |  | l | 233.116 | 0
|  |  | (58,279)*4 |  |  | 233.116
98 | SO01.11 | 632416230RT4 | Potěr betonový , silo, tl. 30 mm,20 MPa, samonivelační_na izolaci proti vodě |  | m2 | 564 | 0
|  |  | 7,5*(21,4*2+17,2+14,9+0,3) |  |  | 564
99 | SO01.11 | 632443311R00 | Potěr cementový,samonivelční 30MPa, tl. 50 mm |  | m2 | 477.978 | 0
|  |  | 477,978 |  |  | 477.978
100 | SO01.11 | 632443312R00 | Potěr přípl. zkd 5 mm na tl.67mm |  | m2 | 1911.912 | 0
|  |  | 477,978*4 |  |  | 1911.912
101 | SO01.11 | 632443312R00 | Potěr přípl. zkd 5 mm_do systémové desky podl.topení |  | m2 | 2389.89 | 0
|  |  | 477,978*5 |  |  | 2389.89
102 | SO01.11 | 631317110R00 | Řezání dilatační spáry hl. 0-67 mm, beton prostý(nebo vložení dilatačních syst.prvků) |  | m | 26.975 | 0
|  |  | 6,9+10,375+2,25+1,05*3 |  |  | 22.675
|  |  | 1+0,7*3+12*0,9-0,8*12 |  |  | 4.3
103 | SO01.11 | 776981124R00 | Lišta nerezová podlahová dilatační, systémová pro epox.stěrky(bezprahové dveře) a pod. |  | m | 26.975 | 0
|  |  | 26,975 |  |  | 26.975
104 | SO01.11 | 642942111R00 | Osazení zárubní dveřních ocelových, pl. do 2,5 m2 |  | kus | 3 | 0
|  |  | 3 |  |  | 3
105 | SO01.11 | 553310771 | Zárubeň ocelová typ "U" 180 rozměr 700 x 1970 mm L, P,Zárubeň s polodrážkou pro TPE – těsnění a třemi závěsovými kapsami viz.PD |  | kus | 3 | 0
|  |  | 3 |  |  | 3
106 | SO01.11 | 642942111R00 | Osazení zárubní dveřních ocelových, pl. do 2,5 m2 |  | kus | 11 | 0
|  |  | 11 |  |  | 11
107 | SO01.11 | 553310772 | Zárubeň ocelová typ "U" 180 rozměr 800 x 1970 mm L, P,Zárubeň s polodrážkou pro TPE – těsnění a třemi závěsovými kapsami viz.PD |  | kus | 11 | 0
|  |  | 11 |  |  | 11
108 | SO01.11 | 642942111R00 | Osazení zárubní dveřních ocelových, pl. do 2,5 m2 |  | kus | 12 | 0
|  |  | 12 |  |  | 12
109 | SO01.11 | 553310773 | Zárubeň ocelová typ "U" 180 rozměr 900 x 1970 mm L, P,Zárubeň s polodrážkou pro TPE – těsnění a třemi závěsovými kapsami viz.PD |  | kus | 12 | 0
|  |  | 12 |  |  | 12
110 | SO01.11 | 642942111R00 | Osazení zárubní dveřních ocelových, pl. do 2,5 m2 |  | kus | 1 | 0
|  |  | 1 |  |  | 1
111 | SO01.11 | 553310775A | Zárubeň ocelová typ "U" 180 rozměr 1000 x 1970 mm L, P,_pro posuvné dvěře_Zárubeň s polodrážkou pro TPE – těsnění a třemi závěsovými kapsami viz.PD |  | kus | 1 | 0
|  |  | 1 |  |  | 1
112 | SO01.11 | 642941111RT5 | Pouzdro pro posuvné dveře jednostranné, do zdiva,jednostranné pouzdro 1000/1970 mm |  | kus | 1 | 0
|  |  | 1 |  |  | 1
113 | SO01.11 | 711111001RZ1 | Provedení izolace proti vlhkosti na ploše vodorovné, 1x asfaltovým penetračním nátěrem, ALP v množství 0,33 kg/m2,včetně dodávky asfaltového penetračn |  | m2 | 592.2 | 0
|  |  | 7,5*75,2*1,05 | na desku |  | 592.2
114 | SO01.11 | 711141559RT2 | Provedení izolace proti vlhkosti na ploše vodorovné, asfaltovými pásy přitavením,2 vrstvy - pásy ve specifikaci |  | m2 | 592.2 | 0
|  |  | 592,200 |  |  | 592.2
115 | SO01.11 | 62852265 | Pás asfaltový modifikovaný mineral tl.4mm, natavovací, kotvicí,spodní asfaltový pás ve skladbách vícevrstvých vodotěsných izolací střech viz.PD |  | m2 | 681.03 | 0
|  |  | 592,2 |  |  | 592.2
|  |  | ;ztratné 15%; 88,83 |  |  | 88.83
116 | SO01.11 | 628522691 | Pás modifikovaný asfalt mineral,z SBS modifikovaného asfaltu s nosnou vložkou z AL fólie (8 µm) kašírovanou skleněnými vlákny (60 g/m2). |  | m2 | 681.03 | 0
|  |  | 592,2 |  |  | 592.2
|  |  | ;ztratné 15%; 88,83 |  |  | 88.83
117 | SO01.11 | 711112002RZ1 | Provedení izolace proti vlhkosti na ploše svislé, 1x nátěrem asfaltovým lakem |  | m2 | 42.16 | 0
|  |  | (7,5+45,2)*2*0,4 |  |  | 42.16
118 | SO01.11 | 711142559RT2 | Provedení izolace proti vlhkosti na ploše svislé, asfaltovými pásy přitavením,2 vrstvy - pásy ve specifikaci |  | m2 | 42.16 | 0
|  |  | 42,16 |  |  | 42.16
119 | SO01.11 | 62852265 | Pás asfaltový modifikovaný mineral tl.4mm, natavovací, kotvicí,spodní asfaltový pás ve skladbách vícevrstvých vodotěsných izolací střech viz.PD |  | m2 | 96.968 | 0
|  |  | 42,16*2 |  |  | 84.32
|  |  | ;ztratné 15%; 12,648 |  |  | 12.648
120 | SO01.11 | 712348104RT1 | Prostup pro kabely s manžetou z asfaltového pásu,průměr prostupu do 50 mm |  | kus | 4 | 0
|  |  | 4 |  |  | 4
121 | SO01.11 | 712348104RT3 | Prostup izolací s manžetou z asfaltového pásu,průměr prostupu 110 mm |  | kus | 24 | 0
|  |  | 24 |  |  | 24
122 | SO01.11 | 711741567R00 | Zesílení dilatačních spár, asfaltový pás natavitelný, na ploše vododrovné, rš 1000 mm |  | m | 22.5 | 0
|  |  | 7,5*3 |  |  | 22.5
123 | SO01.11 | 62852265 | Pás asfaltový modifikovaný mineral tl.4mm, natavovací, kotvicí,spodní asfaltový pás ve skladbách vícevrstvých vodotěsných izolací střech viz.PD |  | m2 | 25.875 | 0
|  |  | 22,5 |  |  | 22.5
|  |  | ;ztratné 15%; 3,375 |  |  | 3.375
124 | SO01.11 | 711713116R00 | Vyplnění spár 20 x 30 mm studeným asfaltovým tmelem |  | m | 22.5 | 0
|  |  | 7,5*3 |  |  | 22.5
125 | SO01.11 | 23153480 | Tmel stavbařský polybutylenový 300 ml |  | kus | 49.5 | 0
|  |  | 0,02*0,03*7,5*3/0,0003 |  |  | 45
|  |  | ;ztratné 10%; 4,5 |  |  | 4.5
126 | SO01.11 | 711212601RT2 | Utěsnění detailů při stěrkových hydroizolacích, těsnicí pás do spoje podlaha - stěna |  | m | 526.5 | 0
|  |  | (10,375+6,9)*2 | 1_101 BUFET_polyuretan_omyv.nátěr |  | 34.55
|  |  | (4,2+1,73)*2 | 1_102 Chodba_polyuretan_omyv.nátěr |  | 11.86
|  |  | (4,8+2,45)*2 | 1_103 Sklad_polyuretan_omyv.nátěr |  | 14.5
|  |  | (2,2+1,815)*2 | 1_104 Předsíň WC_polyuretan_epoxi-cement.stěrka |  | 8.03
|  |  | (2,2+0,9)*2 | 1_105 WC_polyuretan_epoxi-cement.stěrka |  | 6.2
|  |  | (2,2+2,12)*2 | 1_106 WC imobilní_polyuretan_epoxi-cement.stěrka |  | 8.64
|  |  | (1,61+1,2)*2 | 1_107 Chodba_polyuretan_omyv.nátěr |  | 5.62
|  |  | (1,61+1,8)*2 | 1_108 Předsíň WC muži_polyuretan_epoxi-cement.stěrka |  | 6.82
|  |  | (1,61*2+2,4+1,05)*2 | 1_109 WC muži_polyuretan_epoxi-cement.stěrka |  | 13.34
|  |  | (1,8+2,8*2) | 1_110 Předsíň WC ženy_polyuretan_epoxi-cement.stěrka |  | 7.4
|  |  | (1,8+1,7*2) | 1_111 WC ženy_polyuretan_epoxi-cement.stěrka |  | 5.2
|  |  | (4,145+1,95+4,5+2,4)*2 | 1_112 Klubovna_polyuretan_omyv.nátěr |  | 25.99
|  |  | (1,2+3,83)*2 | 1_113 Chodba_polyuretan_omyv.nátěr |  | 10.06
|  |  | (4,255+3,83)*2 | 1_114 Ošetřovna_polyuretan_omyv.nátěr |  | 16.17
|  |  | (5,605+2,925)*2 | 1_115 Šatna rozhodčí_polyuretan_omyv.nátěr |  | 17.06
|  |  | (3+1,5)*2 | 1_116 Hygienická kabina_polyuretan_epoxi-cement.stěrka |  | 9
|  |  | (3+3,45)*2 | 1_117 Šatna delegát_polyuretan_omyv.nátěr |  | 12.9
|  |  | (3+1,5)*2 | 1_118 Hygienická kabina_polyuretan_epoxi-cement.stěrka |  | 9
|  |  | (3,6+6,9)*2 | 1_119 Šatna hráčů 3_polyuretan_omyv.nátěr |  | 21
|  |  | (1,43+1,5)*2 | 1_120 WC_polyuretan_epoxi-cement.stěrka |  | 5.86
|  |  | (3,05*2+3,1+2)*2 | 1_121 Sprchy_polyuretan_epoxi-cement.stěrka |  | 22.4
|  |  | (1,43+1,5)*2 | 1_122 WC_polyuretan_epoxi-cement.stěrka |  | 5.86
|  |  | (3,6+6,9)*2 | 1_123 Šatna hráčů 4_polyuretan_omyv.nátěr |  | 21
|  |  | (3,6+6,9)*2 | 1_124 Šatna hráčů 5_polyuretan_omyv.nátěr |  | 21
|  |  | (1,43+1,5)*2 | 1_125 WC_polyuretan_epoxi-cement.stěrka |  | 5.86
|  |  | (3,05*2+3,1+2)*2 | 1_126 Sprchy_polyuretan_epoxi-cement.stěrka |  | 22.4
|  |  | (1,43+1,5)*2 | 1_127 WC_polyuretan_epoxi-cement.stěrka |  | 5.86
|  |  | (3,6+6,9)*2 | 1_128 Šatna hráčů 6_polyuretan_omyv.nátěr |  | 21
|  |  | (3,6+6,9)*2 | 1_129 Šatna hráčů 7_polyuretan_omyv.nátěr |  | 21
|  |  | (1,43+1,5)*2 | 1_130 WC_polyuretan_epoxi-cement.stěrka |  | 5.86
|  |  | (3,05*2+3,1+2)*2 | 1_131 Sprchy_polyuretan_epoxi-cement.stěrka |  | 22.4
|  |  | (1,43+1,5)*2 | 1_132 WC_polyuretan_epoxi-cement.stěrka |  | 5.86
|  |  | (3,6+6,9)*2 | 1_133 Šatna hráčů 8_polyuretan_omyv.nátěr |  | 21
|  |  | (1,95+2,85)*2 | 1_134 Úklid_polyuretan_omyv.nátěr |  | 9.6
|  |  | (2,9+6,9)*2 | 1_135 Prádelna +sušárna_polyuretan_omyv.nátěr |  | 19.6
|  |  | (2,85+4,8)*2 | 1_136 Sklad čistého prádla_polyuretan_omyv.nátěr |  | 15.3
|  |  | (4,45+4,25)*2 | 1_137 Sklad_polyuretan_omyv.nátěr |  | 17.4
|  |  | (4,45+2,5)*2 | 1_138 Technická místnost_polyuretan_omyv.nátěr |  | 13.9
127 | SO01.11 | 998711101R00 | Přesun hmot pro izolace proti vodě, výšky do 6 m |  | t | 7.746 | 0
|  |  | 7,7456 |  |  | 7.746
128 | SO01.11 | 180407111R00 | Položení trávního koberce_střecha |  | m2 | 434.567 | 0
|  |  | 74,7*7,25 |  |  | 541.575
|  |  | -(74,7*2+6,3*2)*0,5 | po obvodě |  | -81
|  |  | -1,15*1,15*7 | VZT a prostupy |  | -9.258
|  |  | -1,5*0,2 |  |  | -0.3
|  |  | -1*1,15*6 |  |  | -6.9
|  |  | -1*1,5 |  |  | -1.5
|  |  | -0,85*1 |  |  | -0.85
|  |  | -1,2*1*6 |  |  | -7.2
129 | SO01.11 | 00590010 | Koberec vegetační_ REGIONÁLNÍ SMĚS + SUBSTRÁT PRO SUCHOMILNÉ ROSTLINY,Pro zelenou střechu viz.PD |  | m2 | 456.295 | 0
|  |  | 434,567 |  |  | 434.567
|  |  | ;ztratné 5%; 21,72835 |  |  | 21.728
130 | SO01.11 | 712311106RZ4 | Povlaková krytina střech do 10°, asfalt.pen.emulze,včetně emulze 0,4 kg/m2 |  | m2 | 618.945 | 0
|  |  | 74,7*7,5 | vodorovná |  | 560.25
|  |  | (74,7+7,5*2+0,3*2)*0,65 | svislá |  | 58.695
131 | SO01.11 | 712341559R00 | Povlaková krytina střech do 10°, NAIP přitavením_pro parotěs |  | m2 | 618.945 | 0
|  |  | 618,945 |  |  | 618.945
132 | SO01.11 | 628522691 | Pás modifikovaný asfalt mineral,z SBS modifikovaného asfaltu s nosnou vložkou z AL fólie (8 µm) kašírovanou skleněnými vlákny (60 g/m2). |  | m2 | 711.787 | 0
|  |  | 618,945 |  |  | 618.945
|  |  | ;ztratné 15%; 92,84175 |  |  | 92.842
133 | SO01.11 | 712851559R00 | Provedení povlakové krytiny střech, samostatné vytažení povlaku, samolepicí asfaltové pásy |  | m2 | 598.454 | 0
|  |  | 74,46*7,3 | plocha |  | 543.558
|  |  | 74,46*0,6+7,3*2*0,7 | na atiku |  | 54.896
134 | SO01.11 | 62852269 | Pás modif. asfalt samolep,pás hydroizolační z modifikovaného asfaltu tl.3mm, samolepicí vložka nosná - skleněná tkanina_jemný posyp viz.PD |  | m2 | 688.222 | 0
|  |  | 598,454 |  |  | 598.454
|  |  | ;ztratné 15%; 89,7681 |  |  | 89.768
135 | SO01.11 | 712341559R00 | Provedení povlakové krytiny střech do 10°, asfaltovými pásy, přitavení celoplošně |  | m2 | 598.454 | 0
|  |  | 598,454 |  |  | 598.454
136 | SO01.11 | 62852265 | Pás asfaltový modifikovaný mineral tl.4mm, natavovací, kotvicí,spodní asfaltový pás ve skladbách vícevrstvých vodotěsných izolací střech viz.PD |  | m2 | 688.222 | 0
|  |  | 598,454 |  |  | 598.454
|  |  | ;ztratné 15%; 89,7681 |  |  | 89.768
137 | SO01.11 | 712341559R00 | Provedení povlakové krytiny střech do 10°, asfaltovými pásy, přitavení celoplošně |  | m2 | 598.454 | 0
|  |  | 598,454 |  |  | 598.454
138 | SO01.11 | 62843073 | Pás modifikovaný(pro zelené střechy), pás s vysokou odoln.proti prorůstání kořínků přídavek proti kořenovému růstu min. tl. 5,3 mm_břidl.posyp viz.PD |  | m2 | 688.222 | 0
|  |  | 598,454 |  |  | 598.454
|  |  | ;ztratné 15%; 89,7681 |  |  | 89.768
139 | SO01.11 | 711409111R00 | Montáž drenážní rohože na sucho |  | m2 | 541.575 | 0
|  |  | 74,7*7,25 | jen budova |  | 541.575
140 | SO01.11 | 28323332A | Drenážní fólie s oboustr. PP textilií, polyetylenu HDPE a geotex.150g na horní 300g/m2 spodní-retence vody min.tl.nopové folie 25mm_systém 4+1h,viz.PD |  | m2 | 622.811 | 0
|  |  | 541,575 |  |  | 541.575
|  |  | ;ztratné 15%; 81,23625 |  |  | 81.236
141 | SO01.11 | 631571010R00 | Zřízení násypu, podlahy nebo střechy, bez dodávky |  | m3 | 43.457 | 0
|  |  | 434,567*0,1 |  |  | 43.457
142 | SO01.11 | 10371520 | Substrát střešní extenzivní |  | m3 | 47.803 | 0
|  |  | 43,457 |  |  | 43.457
|  |  | ;ztratné 10%; 4,3457 |  |  | 4.346
143 | SO01.11 | 631571010R00 | Zřízení násypu, podlahy nebo střechy, bez dodávky_chodníčky |  | m3 | 10.701 | 0
|  |  | (74,7*2+6,3*2)*0,1*0,5 | po obvodě |  | 8.1
|  |  | 1,15*1,15*0,1*7 | VZT a prostupy |  | 0.926
|  |  | 1,5*0,2*0,1 |  |  | 0.03
|  |  | 1*1,15*0,1*6 |  |  | 0.69
|  |  | 1*1,5*0,1 |  |  | 0.15
|  |  | 0,85*1*0,1 |  |  | 0.085
|  |  | 1,2*1*6*0,1 |  |  | 0.72
144 | SO01.11 | 58333664 | Kamenivo těžené frakce 8-16 kačírek praný VL |  | m3 | 11.771 | 0
|  |  | 10,701 |  |  | 10.701
|  |  | ;ztratné 10%; 1,0701 |  |  | 1.07
145 | SO01.11 | 712391172R00 | Povlaková krytina střech do 10°, ochran. textilie-pro chodníčky a pod. |  | m2 | 104.57 | 0
|  |  | (74,7*2+6,3*2)*(0,3+0,1*2) | po obvodě |  | 81
|  |  | 7*1,15+4*1,15*0,1 | VZT a prostupy |  | 8.51
|  |  | 0,2*1,5+0,2*0,1 |  |  | 0.32
|  |  | 1*1,15*3+2,15*2*0,1 |  |  | 3.88
|  |  | 1*1,5+2,5*2*0,1 |  |  | 2
|  |  | 0,85*1+1,85*2*0,1 |  |  | 1.22
|  |  | 1,2*1*6+2,2*2*0,1 |  |  | 7.64
146 | SO01.11 | 69366081 | Geotextilie netkaná ÚV, 500 g/m2,ze 100 % polypropylenové střiže |  | m2 | 115.027 | 0
|  |  | 104,57 |  |  | 104.57
|  |  | ;ztratné 10%; 10,457 |  |  | 10.457
147 | SO01.11 | 712348001RT7 | Kačírková lišta z Al plechu ke krytinám do 10° z asfaltových pásů,včetně dodávky lišty výšky 100 mm viz.PD |  | m | 304.3 | 0
|  |  | (74,7*3+6,3*2) | po obvodě |  | 236.7
|  |  | 1,15*4*7 | VZT a prostupy |  | 32.2
|  |  | 0,25*2 |  |  | 0.5
|  |  | (1,15*2)*6 |  |  | 13.8
|  |  | 1*2+1,5*2 |  |  | 5
|  |  | 0,85*2 |  |  | 1.7
|  |  | 1,2*2*6 |  |  | 14.4
148 | SO01.11 | 713141125R00 | Montáž tepelné izolace střech, na lepidlo PUK, desky |  | m2 | 1648.534 | 0
|  |  | 74,46*7,3*3 | _2x plolož.+1x spádové |  | 1630.674
|  |  | (74,7+7,3*2)*0,2 | klíny |  | 17.86
149 | SO01.11 | 28375768.A | Deska izolační polystyrén samozhášivý EPS 150,Součinitel tepelné vodivosti 0,035 W/m K |  | m3 | 121.975 | 0
|  |  | 74,46*7,3*0,22 |  |  | 119.583
|  |  | ;ztratné 2%; 2,39166 |  |  | 2.392
150 | SO01.11 | 28375972 | Deska spádová EPS 150,Souč. tepelné vodivosti 0,035 W/m K |  | m3 | 60.987 | 0
|  |  | 74,46*7,3*(0,02+0,2)/2 |  |  | 59.791
|  |  | ;ztratné 2%; 1,19582 |  |  | 1.196
151 | SO01.11 | 28375982 | Klín atikový EPS 100 x 100 x 1000 mm a pod. |  | m | 91.086 | 0
|  |  | 74,7+7,3*2 | krček |  | 89.3
|  |  | ;ztratné 2%; 1,786 |  |  | 1.786
152 | SO01.11 | 998712101R00 | Přesun hmot pro povlakové krytiny, výšky do 6 m |  | t | 87.019 | 0
|  |  | 87,0191 |  |  | 87.019
153 | SO01.11 | 998712194R00 | Příplatek zvětšený přesun, pro povlakové krytiny do 1 km_substrát a rohož, včetně jeřábu a pod. |  | t | 48.259 | 0
|  |  | 0,4563+47,8030 | substrát a rohož, včetně jeřábu a pod. |  | 48.259
154 | SO01.11 | 998712199R00 | Příplatek zvětšený přesun, pro povlakové krytiny za další 1 km |  | t | 3860.72 | 0
|  |  | 48,259*80 |  |  | 3860.72
155 | SO01.11 | 713311111R00 | Montáž tepelné izolace těles, ploch rovných, rohožemi, 1 vrstvá_kotvené do konstrukce věnců a průvlaků |  | m2 | 122.515 | 0
|  |  | 64,5*0,6*1,05 | V1 |  | 40.635
|  |  | 75,2*0,35*1,05 | V2 |  | 27.636
|  |  | 7,2*0,35*1,05 | V3 |  | 2.646
|  |  | 69*0,35*1,05 | V4_separace |  | 25.358
|  |  | 10,65*0,6 | P1 |  | 6.39
|  |  | (2+4,8)*0,3 | P_podhled |  | 2.04
|  |  | (7,4+0,25+0,25)*0,6 | P2 |  | 4.74
|  |  | (6,9)*0,3 | P_podhled |  | 2.07
|  |  | 0,3*4*2,5+(0,3+0,5)*2*2,5*2 | sloupy |  | 11
156 | SO01.11 | 28376355.A | Deska XPS mřížkovaná tl. do 50 mm zelená viz.PD |  | m2 | 128.641 | 0
|  |  | 122,515 |  |  | 122.515
|  |  | ;ztratné 5%; 6,12575 |  |  | 6.126
157 | SO01.11 | 713131130R00 | Montáž tepelné izolace stěn vložením do dilatační spáry stěn |  | m2 | 77.175 | 0
|  |  | 7,5*4*3*2*0,3 | stěny |  | 54
|  |  | 6,9*0,25*3 | panely příčky |  | 5.175
|  |  | 72*0,25 | čelo panelů |  | 18
158 | SO01.11 | 28375460 | Deska izolační XPS univerzální viz.PD |  | m3 | 2.548 | 0
|  |  | 77,185*0,03 |  |  | 2.316
|  |  | ;ztratné 10%; 0,2316 |  |  | 0.232
159 | SO01.11 | 713121118R00 | Montáž dilatačního pásku podél stěn |  | m | 526.5 | 0
|  |  | 526,5 |  |  | 526.5
160 | SO01.11 | 28375331 | Pásek okrajový š. 100mm, l=50m |  | m | 552.825 | 0
|  |  | 526,5 |  |  | 526.5
|  |  | ;ztratné 5%; 26,325 |  |  | 26.325
161 | SO01.11 | 713121111R00 | Izolace tepelná podlah na sucho, jednovrstvá |  | m2 | 477.978 | 0
|  |  | 477,978 |  |  | 477.978
162 | SO01.11 | 28375705 | Deska izolační stabilizovaná EPS 150 1000 x 500 mm, Součinitel tepelné vodivosti 0,035 W/mK viz.PD |  | m3 | 50.188 | 0
|  |  | 477,978*0,1 |  |  | 47.798
|  |  | ;ztratné 5%; 2,3899 |  |  | 2.39
163 | SO01.11 | 713191100RT9 | Položení separační fólie,včetně dodávky fólie tl.0,2mm viz.PD |  | m2 | 477.978 | 0
|  |  | 477,978 |  |  | 477.978
164 | SO01.11 | 713141322R00 | Montáž tepelné izolace střech do tl. 160 mm, 2 vrstvy(dřevocem.deska a XPS), na kotvy (8 kusy/m2)_atika viz.PD |  | m2 | 22.613 | 0
|  |  | (75,65+7,4*2)*0,25 |  |  | 22.613
165 | SO01.11 | 28376355.A | Deska XPS mřížkovaná tl. do 50 mm zelená viz.PD |  | m2 | 24.874 | 0
|  |  | 22,613 |  |  | 22.613
|  |  | ;ztratné 10%; 2,2613 |  |  | 2.261
166 | SO01.11 | 713141326R00 | Montáž tepelné izolace střech do tl. 250 mm, 2 vrstvy, na kotvy (8 kusy/m2)_u okapu viz.PD |  | m2 | 29.784 | 0
|  |  | 29,784 |  |  | 29.784
167 | SO01.11 | 713141337R00 | Montáž tepelné izolace střech do tl. 300 mm, 3 vrstvy, na kotvy (8 kusy/m2)_u okapu viz.PD |  | m2 | 29.784 | 0
|  |  | 74,46*0,4 |  |  | 29.784
168 | SO01.11 | 283754601 | Deska izolační XPS- univerzální |  | m3 | 6.88 | 0
|  |  | 29,784*(0,2+0,02) |  |  | 6.552
|  |  | ;ztratné 5%; 0,3276 |  |  | 0.328
169 | SO01.11 | 998713101R00 | Přesun hmot pro izolace tepelné, výšky do 6 m |  | t | 1.843 | 0
|  |  | 1,843 |  |  | 1.843
170 | SO01.11 | 762441122R00 | Montáž obložení okapní římsy z desek na bázi dřeva, 2 vrstvy, šroubováním_pro tep.izolaci a oplechování |  | m2 | 29.784 | 0
|  |  | 74,46*0,4 |  |  | 29.784
171 | SO01.11 | 762441112R00 | Montáž obložení atiky z desek na bázi dřeva, 1 vrstva, šroubováním |  | m2 | 58.792 | 0
|  |  | (75,65+7,4*2)*0,65 |  |  | 58.792
172 | SO01.11 | 59590741 | Deska cementotřískové tl. 20 P+D viz.PD |  | m2 | 130.196 | 0
|  |  | 29,784*2+58,792 |  |  | 118.36
|  |  | ;ztratné 10%; 11,836 |  |  | 11.836
173 | SO01.11 | 998762102R00 | Přesun hmot pro tesařské konstrukce, výšky do 12 m |  | t | 3.516 | 0
|  |  | 3,5159 |  |  | 3.516
174 | SO01.11 | 764928306R00 | Zhotovení (výroba) a montáž oplechování atik z lakovaného plechu, rš 800 mm |  | m | 91.32 | 0
|  |  | 75,52+7,9*2 |  |  | 91.32
175 | SO01.11 | 13851110 | K02_Plech tabulový_Okapní plech_ Žárově pozinkovaný_poplastovaný či lakovaný tloušťka 0,6 mm RAL 9005_včetně doplňků viz.PD |  | m2 | 27.241 | 0
|  |  | 34*0,8 |  |  | 27.2
|  |  | ;ztratné 0,15%; 0,0408 |  |  | 0.041
176 | SO01.11 | 764928302R00 | Zhotovení (výroba) a montáž oplechování zdí z lakovaného plechu, rš 330 mm |  | m | 74.46 | 0
|  |  | 74,46 |  |  | 74.46
177 | SO01.11 | 13851110 | K02_Plech tabulový_Okapní plech_ Žárově pozinkovaný_poplastovaný či lakovaný tloušťka 0,6 mm RAL 9005_včetně doplňků viz.PD |  | m2 | 28.258 | 0
|  |  | 74,46*0,33 |  |  | 24.572
|  |  | ;ztratné 15%; 3,6858 |  |  | 3.686
178 | SO01.11 | 764918101R00 | Zhotovení (výroba) a montáž krytiny hladké z ocel.lak.plechu do 30° |  | m2 | 135.936 | 0
|  |  | 75,52*1,8 |  |  | 135.936
179 | SO01.11 | 13851110_02 | K03_Plech tabulový_Stříška_ Žárově pozinkovaný_falcovaného typu_poplastovaný či lakovaný tloušťka 0,6 mm RAL 9005_včetně doplňků viz.PD |  | m2 | 156.326 | 0
|  |  | 75,52*1,8 |  |  | 135.936
|  |  | ;ztratné 15%; 20,3904 |  |  | 20.39
180 | SO01.11 | 765799313R00 | Montáž fólie -pod plech |  | m2 | 120.832 | 0
|  |  | 75,52*1,6 | jen plocha panelu |  | 120.832
181 | SO01.11 | 67352442 | Syst.fólie sep. a mikroventilační,fólie lehkého typu s nakašírovanou struktur. rohoží, Tl. vícevrstvé fólie 0,6 mm Tl. struktur. rohože 8mm viz.PD |  | m2 | 132.915 | 0
|  |  | 120,832 |  |  | 120.832
|  |  | ;ztratné 10%; 12,0832 |  |  | 12.083
182 | SO01.11 | 998764101R00 | Přesun hmot pro klempířské konstr., výšky do 6 m |  | t | 2.365 | 0
|  |  | 2,3655 |  |  | 2.365
183 | SO01.11 | 766119111R00 | SS01 a SS02_M_Stěny kabin WC 2boxů 2x dveře DS1(WC komplet)+DS2(WC komplet)_RAL9005viz.PD |  | m2 | 8.67 | 0
|  |  | 1,8*2+1,95*2,6 |  |  | 8.67
184 | SO01.11 | 60756020_SS2_4 | D_Syst.WC stěna 2,05m s 2 dveřmi 0,7*1,97+děl.stěny 1,42*2m-Deska kompaktní odolná mech.chem.vlh.vlivům,včetně doplňků AL a nerez. kování a pod viz.PD |  | m2 | 9.537 | 0
|  |  | 8,67 |  |  | 8.67
|  |  | ;ztratné 10%; 0,867 |  |  | 0.867
185 | SO01.11 | 766119111R00 | SS03_M_Paravanu_viz.PD |  | m2 | 2.025 | 0
|  |  | 0,45*0,75*6 |  |  | 2.025
186 | SO01.11 | 60756020_SS3 | 6ks_D_Syst.Paravan 0,45*0,75m2_děl.zástěnky -Deska kompaktní odolná mech.chem.vlh.vlivům ,včetně doplňků AL a pod viz.PD |  | m2 | 2.228 | 0
|  |  | 0,45*0,75*6 |  |  | 2.025
|  |  | ;ztratné 10%; 0,2025 |  |  | 0.203
187 | SO01.11 | 998766101R00 | Přesun hmot pro truhlářské konstr., výšky do 6 m |  | t | 0.343 | 0
|  |  | 0,3433 |  |  | 0.343
188 | SO01.11 | 766601213RT2 | Těsnění okenní a dveřní spáry, ostění, PT folie + PP folie |  | m | 139 | 0
|  |  | (6,9+2,25+4,8+2,25)*2 | okna |  | 32.4
|  |  | (1,1+2,25)*2*11+(1,2+2,25)*2+(2+2,25)*2*2+(2,25+2,25)*2 | dveře |  | 106.6
189 | SO01.11 | 767110119RAA | Montáž oken |  | m2 | 10.8 | 0
|  |  | 4,8*2,25 |  |  | 10.8
190 | SO01.11 | 55389110 | 1ks_OH1_Okno hliníkové FIX AL 4,8x2,25m_Uw=0,8W/m2K,RC2,RAL9005,sklo_čiré_P4A_Rw=30dB_viz.PD |  | m2 | 10.8 | 0
|  |  | 4,8*2,25 |  |  | 10.8
191 | SO01.11 | 767110119RAA | Montáž oken |  | m2 | 15.525 | 0
|  |  | 6,9*2,25 |  |  | 15.525
192 | SO01.11 | 55389110 | 1ks_OH1_Okno hliníkové FIX AL 4,8x2,25m_Uw=0,8W/m2K,RC2,RAL9005,sklo_čiré_P4A_Rw=30dB_viz.PD |  | m2 | 15.525 | 0
|  |  | 6,9*2,25 |  |  | 15.525
193 | SO01.11 | 767110119RA0 | Montáž vstupních dveří z AL profilů |  | m2 | 4.95 | 0
|  |  | 1,1*2,25*2 |  |  | 4.95
194 | SO01.11 | 55389111 | 2ks_DHE1_dveře AL 1,1x2,25m_Ud=0,9W/m2K,RC2,RAL9005,sklo_mléčné_P4A_EM_JAZ_SAM_viz.PD |  | m2 | 4.95 | 0
|  |  | 1,1*2,25*2 |  |  | 4.95
195 | SO01.11 | 767110119RA0 | Montáž vstupních dveří z AL profilů |  | m2 | 9.9 | 0
|  |  | 1,1*2,25*4 |  |  | 9.9
196 | SO01.11 | 55389111_1a | 1ks_DHE1a_dveře AL 1,1x2,25m_Ud=0,9W/m2K,RC2,RAL9005,sklo_mléčné_P4A_EM_JAZ_SAM_viz.PD |  | m2 | 9.9 | 0
|  |  | 1,1*2,25*4 |  |  | 9.9
197 | SO01.11 | 767110119RA0 | Montáž vstupních dveří z AL profilů |  | m2 | 2.475 | 0
|  |  | 1,1*2,25 |  |  | 2.475
198 | SO01.11 | 55389111_1.2 | 1ks_DHE1.2_dveře AL 1,1x2,25m_Ud=0,9W/m2K,RC2,RAL9005,sklo_mléčné_P4A_EM_JAZ_SAM_madlo viz.PD |  | m2 | 2.475 | 0
|  |  | 1,1*2,25 |  |  | 2.475
199 | SO01.11 | 767110119RA0 | Montáž vstupních dveří z AL profilů |  | m2 | 2.475 | 0
|  |  | 1,1*2,25 |  |  | 2.475
200 | SO01.11 | 55389111_1.2a | 1ks_DHE1.2a_dveře AL 1,1x2,25m_Ud=0,9W/m2K,RC2,RAL9005,sklo_mléčné_P4A_EM_JAZ_SAM_madlo viz.PD |  | m2 | 2.475 | 0
|  |  | 1,1*2,25 |  |  | 2.475
201 | SO01.11 | 767110119RA0 | Montáž vstupních dveří z AL profilů |  | m2 | 2.475 | 0
|  |  | 1,1*2,25 |  |  | 2.475
202 | SO01.11 | 55389111_2.1 | 1ks_DHE2.1_dveře AL 1,1x2,25m_Ud=0,9W/m2K,RC2,RAL9005,PUR_plné_M_JAZ_viz.PD |  | m2 | 2.475 | 0
|  |  | 1,1*2,25 |  |  | 2.475
203 | SO01.11 | 767110119RA0 | Montáž vstupních dveří z AL profilů |  | m2 | 2.475 | 0
|  |  | 1,1*2,25 |  |  | 2.475
204 | SO01.11 | 55389111_2.2 | 1ks_DHE2.2_dveře AL 1,1x2,25m_Ud=0,9W/m2K,RC2,RAL9005,PUR_plné_M_JAZ_madlo viz.PD |  | m2 | 2.475 | 0
|  |  | 1,1*2,25 |  |  | 2.475
205 | SO01.11 | 767110119RA0 | Montáž vstupních dveří z AL profilů |  | m2 | 2.475 | 0
|  |  | 1,1*2,25 |  |  | 2.475
206 | SO01.11 | 55389111_2.3 | 1ks_DHE2.3_dveře AL 1,1x2,25m_Ud=0,9W/m2K,RC2,RAL9005,PUR_plné_M_JAZ_ viz.PD |  | m2 | 2.475 | 0
|  |  | 1,1*2,25 |  |  | 2.475
207 | SO01.11 | 767110119RA0 | Montáž vstupních dveří z AL profilů |  | m2 | 2.7 | 0
|  |  | 1,2*2,25 |  |  | 2.7
208 | SO01.11 | 55389111_3a | 1ks_DHE3a_dveře 1,2x2,25m_Ud=0,9W/m2K,RC2,RAL9005,PUR_plné_M_JAZ_mřížka 500/100 viz.PD |  | m2 | 2.7 | 0
|  |  | 1,2*2,25 |  |  | 2.7
209 | SO01.11 | 767110119RA0 | Montáž vstupních dveří z AL profilů |  | m2 | 4.5 | 0
|  |  | 2*2,25 |  |  | 4.5
210 | SO01.11 | 55389111_4a | 1ks_DHE4a_dveře AL dvojkřídlé 2x2,25m_Ud=0,9W/m2K,RC2,RAL9005,PUR_plné_M_JAZ_2xmřížka 500/100 viz.PD |  | m2 | 4.5 | 0
|  |  | 2*2,25 |  |  | 4.5
211 | SO01.11 | 767110119RA0 | Montáž vstupních dveří z AL profilů |  | m2 | 4.5 | 0
|  |  | 2*2,25 |  |  | 4.5
212 | SO01.11 | 55389111_5 | 1ks_DHE5_dveře AL dvojkřídlé 2x2,25m_Ud=0,9W/m2K,RC2,RAL9005,čiré_O+O,_M_JAZ_madlo viz.PD |  | m2 | 4.5 | 0
|  |  | 2*2,25 |  |  | 4.5
213 | SO01.11 | 767110119RA0 | Montáž vstupních dveří z AL profilů |  | m2 | 4.5 | 0
|  |  | 2*2,25 |  |  | 4.5
214 | SO01.11 | 55389111_6 | 1ks_DHE5_dveře AL dvojkřídlé 2x2,25m_Ud=0,9W/m2K,RC2,RAL9005,sklo_mléčnéfix_Ot._M_JAZ_ viz.PD |  | m2 | 4.5 | 0
|  |  | 2*2,25 |  |  | 4.5
215 | SO01.11 | 713131131R00 | Montáž tepelné izolace stěn lepením_pod dveře a stěny |  | m2 | 6.25 | 0
|  |  | 0,2*(1,1*11+1,2*1+2*2+2,25*1+6,9+4,8) |  |  | 6.25
216 | SO01.11 | 283769934 | Profil podkladní izol.pod dveřní a stěnové prvky 60x200x1200 mm , Tepelná vodivost: 0,08 W/mK viz.PD |  | kus | 29 | 0
|  |  | 11+1+4+2+7+4 |  |  | 29
217 | SO01.11 | 767643110R00 | Osazení dveří,do oc.zárub.,kyvných 1kříd |  | kus | 3 | 0
|  |  | 3 |  |  | 3
218 | SO01.11 | 553407012 | DO1.1_Ocelové dveře_WC_800*1970mm_falcované_nezateplené_M_JAZ_WC_RAL9005viz.PD |  | kus | 3 | 0
|  |  | 3 |  |  | 3
219 | SO01.11 | 767643110R00 | Osazení dveří,do oc.zárub.,kyvných 1kříd |  | kus | 3 | 0
|  |  | 3 |  |  | 3
220 | SO01.11 | 553407012_1.1b | DO1.1P_Ocelové dveře_WC_800*1970mm_falcované_nezateplené_M_JAZ_WC_RAL9005viz.PD |  | kus | 3 | 0
|  |  | 3 |  |  | 3
221 | SO01.11 | 767643110R00 | Osazení dveří,do oc.zárub.,kyvných 1kříd |  | kus | 1 | 0
|  |  | 1 |  |  | 1
222 | SO01.11 | 553407012_1.1a | DO1.1a_Ocelové dveře_WC_800*1970mm_falcované_nezateplené_M_JAZ_WC_RAL9005_mřížka 500/200mm viz.PD |  | kus | 1 | 0
|  |  | 1 |  |  | 1
223 | SO01.11 | 767643110R00 | Osazení dveří,do oc.zárub.,kyvných 1kříd |  | kus | 1 | 0
|  |  | 1 |  |  | 1
224 | SO01.11 | 553407012_1.1c | DO1.1aP_Ocelové dveře_WC_800*1970mm_falcované_nezateplené_M_JAZ_WC_RAL9005_mřížka 500/200mm viz.PD |  | kus | 1 | 0
|  |  | 1 |  |  | 1
225 | SO01.11 | 767643110R00 | Osazení dveří,do oc.zárub.,kyvných 1kříd |  | kus | 1 | 0
|  |  | 1 |  |  | 1
226 | SO01.11 | 553407012_1.2 | DO1.2_Ocelové dveře_800*1970mm_falcované_nezateplené_M_JAZ_RAL9005__viz.PD |  | kus | 1 | 0
|  |  | 1 |  |  | 1
227 | SO01.11 | 767643110R00 | Osazení dveří,do oc.zárub.,kyvných 1kříd |  | kus | 1 | 0
|  |  | 1 |  |  | 1
228 | SO01.11 | 553407012_1.2b | DO1.2P_Ocelové dveře_800*1970mm_falcované_nezateplené_M_JAZ_RAL9005__viz.PD |  | kus | 1 | 0
|  |  | 1 |  |  | 1
229 | SO01.11 | 767643110R00 | Osazení dveří,do oc.zárub.,kyvných 1kříd |  | kus | 1 | 0
|  |  | 1 |  |  | 1
230 | SO01.11 | 553407012_1.2a | DO1.2a_Ocelové dveře_800*1970mm_falcované_nezateplené_M_JAZ_RAL9005_mřížka 500y150mm_viz.PD |  | kus | 1 | 0
|  |  | 1 |  |  | 1
231 | SO01.11 | 767643110R00 | Osazení dveří,do oc.zárub.,kyvných 1kříd |  | kus | 2 | 0
|  |  | 2 |  |  | 2
232 | SO01.11 | 553407013_2.1 | DO2.1a_Ocelové dveře_900*1970mm_falcované_nezateplené_M_JAZ_RAL9005_viz.PD |  | kus | 2 | 0
|  |  | 2 |  |  | 2
233 | SO01.11 | 767643110R00 | Osazení dveří,do oc.zárub.,kyvných 1kříd |  | kus | 1 | 0
|  |  | 1 |  |  | 1
234 | SO01.11 | 553407013_2.1b | DO2.1aP_Ocelové dveře_900*1970mm_falcované_nezateplené_M_JAZ_RAL9005_viz.PD |  | kus | 1 | 0
|  |  | 1 |  |  | 1
235 | SO01.11 | 767643110R00 | Osazení dveří,do oc.zárub.,kyvných 1kříd |  | kus | 2 | 0
|  |  | 2 |  |  | 2
236 | SO01.11 | 553407013_2.1a | DO2.1a_Ocelové dveře_900*1970mm_falcované_nezateplené_M_JAZ_RAL9005_mřížka 600/400_viz.PD |  | kus | 2 | 0
|  |  | 2 |  |  | 2
237 | SO01.11 | 767643110R00 | Osazení dveří,do oc.zárub.,kyvných 1kříd |  | kus | 3 | 0
|  |  | 3 |  |  | 3
238 | SO01.11 | 553407013_2.1c | DO2.1aP_Ocelové dveře_900*1970mm_falcované_nezateplené_M_JAZ_RAL9005_mřížka 600/400_viz.PD |  | kus | 3 | 0
|  |  | 3 |  |  | 3
239 | SO01.11 | 767643110R00 | Osazení dveří,do oc.zárub.,kyvných 1kříd |  | kus | 1 | 0
|  |  | 1 |  |  | 1
240 | SO01.11 | 553407013_2.2a | DO2.2a_Ocelové dveře_900*1970mm_falcované_nezateplené_M_JAZ_RAL9005_madlo_mřížka 600/400_viz.PD |  | kus | 1 | 0
|  |  | 1 |  |  | 1
241 | SO01.11 | 767643110R00 | Osazení dveří,do oc.zárub.,kyvných 1kříd |  | kus | 1 | 0
|  |  | 1 |  |  | 1
242 | SO01.11 | 553407013_2.2b | DO2.2aP_Ocelové dveře_900*1970mm_falcované_nezateplené_M_JAZ_RAL9005_madlo_mřížka 600/400_viz.PD |  | kus | 1 | 0
|  |  | 1 |  |  | 1
243 | SO01.11 | 767643110R00 | Osazení dveří,do oc.zárub.,kyvných 1kříd |  | kus | 1 | 0
|  |  | 1 |  |  | 1
244 | SO01.11 | 553407013_2.3 | DO2.3_Ocelové dveře_900*1970mm_falcované_nezateplené_EM_JAZ_SAM_RAL9005_viz.PD |  | kus | 1 | 0
|  |  | 1 |  |  | 1
245 | SO01.11 | 767643110R00 | Osazení dveří,do oc.zárub.,kyvných 1kříd |  | kus | 1 | 0
|  |  | 1 |  |  | 1
246 | SO01.11 | 553407013_2.3a | DO2.3a_Ocelové dveře_900*1970mm_falcované_nezateplené_M_JAZ_SAM_RAL9005_madlo_mřížka 500/150_viz.PD |  | kus | 1 | 0
|  |  | 1 |  |  | 1
247 | SO01.11 | 767643110R00 | Osazení dveří,do oc.zárub.,kyvných 1kříd |  | kus | 2 | 0
|  |  | 2 |  |  | 2
248 | SO01.11 | 553407011_3.1 | DO3.1_Ocelové dveře_WC_700*1970mm_falcované_nezateplené_M_JAZ_WC_RAL9005viz.PD |  | kus | 2 | 0
|  |  | 2 |  |  | 2
249 | SO01.11 | 767643110R00 | Osazení dveří,do oc.zárub.,kyvných 1kříd |  | kus | 1 | 0
|  |  | 1 |  |  | 1
250 | SO01.11 | 553407011_3.2a | DO3.2a_Ocelové dveře_WC_700*1970mm_falcované_nezateplené_M_JAZ_RAL9005_mřížka 400x150mmviz.PD |  | kus | 1 | 0
|  |  | 1 |  |  | 1
251 | SO01.11 | 767645110R00 | Dokončení okování dveří,oc.kostr.,posuvných 1kříd |  | kus | 1 | 0
|  |  | 1 |  |  | 1
252 | SO01.11 | 553407014_4 | DO4_Ocelové dveře_posuvné do pouzdra_1000*1970mm_falcované_nezateplené_mušle_RAL9005_viz.PD |  | kus | 1 | 0
|  |  | 1 |  |  | 1
253 | SO01.11 | 766664912R00 | Vyřezání_příplatek výroba otvoru v dveřních křídlech z tvrd. dřeva,ocel a pod. pro větrací mřížky |  | kus | 15 | 0
|  |  | 1+7*2 |  |  | 15
254 | SO01.11 | 728415111R00 | Montáž mřížky větrací nebo ventilační do 0,04 m2 |  | kus | 1 | 0
|  |  | 1 |  |  | 1
255 | SO01.11 | 4297311018 | Mřížka dveřní větrací 400 x 150 mm_z lehkých slitin nebo nerez viz.PD |  | kus | 1 | 0
|  |  | 1 |  |  | 1
256 | SO01.11 | 728415115R00 | Montáž mřížky větrací nebo ventilační nad 0,20 m2 |  | kus | 7 | 0
|  |  | 7 |  |  | 7
257 | SO01.11 | 4297311037A | Mřížka dveřní větrací do otvoru 600x400mm_z lehkých slitin nebo nerez viz.PD |  | kus | 7 | 0
|  |  | 7 |  |  | 7
258 | SO01.11 | 728415112R00 | Montáž mřížky větrací nebo ventilační do 0,10 m2 |  | kus | 7 | 0
|  |  | 3+2+2 |  |  | 7
259 | SO01.11 | 4297311030A | Mřížka dveřní větrací 500x150 mm_z lehkých slitin nebo nerez viz.PD |  | kus | 2 | 0
|  |  | 2 |  |  | 2
260 | SO01.11 | 4297311031A | Mřížka dveřní větrací 500x200 mm_z lehkých slitin nebo nerez viz.PD |  | kus | 2 | 0
|  |  | 2 |  |  | 2
261 | SO01.11 | 4297311030 | Mřížka dveřní větrací 500x100 mm_z lehkých slitin nebo nerez_exteriér viz.PD |  | kus | 3 | 0
|  |  | 3 |  |  | 3
262 | SO01.11 | 767649191R00 | Montáž doplňků dveří, samozavírače hydraulického |  | kus | 14 | 0
|  |  | 12+2 |  |  | 14
263 | SO01.11 | 54917025 | Zavírač dveří hydraulický viz.PD |  | kus | 14 | 0
|  |  | 12+2 |  |  | 14
264 | SO01.11 | 767649194R00 | Montáž doplňků dveří, madla |  | kus | 5 | 0
|  |  | 3 | exteriér |  | 3
|  |  | 2 | interiér |  | 2
265 | SO01.11 | 55440402A | Madlo doplněk dveřní _vodorovné pevné leštěná nerez systémové _přes celou šířku dveří viz.PD |  | kus | 2 | 0
|  |  | 2 |  |  | 2
266 | SO01.11 | 766670021R00 | Montáž kliky a štítku |  | kus | 41 | 0
|  |  | 11+12+3+1+2 | vnitřní |  | 29
|  |  | 12 | vstupní |  | 12
267 | SO01.11 | 54914700 | Bezpečnostní kování do vstupních dveří_vložka cylindrycká klika/klika viz.PD |  | kus | 12 | 0
|  |  | 12 |  |  | 12
268 | SO01.11 | 54914630 | Kování dveřní Cr,interiérové kování klika - klika_dělená i pro cyl.vložky viz.PD |  | kus | 15 | 0
|  |  | 26-11 |  |  | 15
269 | SO01.11 | 54964011 | Vložka cylindrická oboustranná viz.PD |  | kus | 15 | 0
|  |  | 15 |  |  | 15
270 | SO01.11 | 54914632A | Kování dveřní pro WC,Cr klika - klika_dělené viz.PD |  | kus | 13 | 0
|  |  | 11 |  |  | 11
|  |  | 2 | WC stěny |  | 2
271 | SO01.11 | 953943111R00 | Osazení kovových předmětů do zdiva, 1 kg / kus |  | kus | 2 | 0
|  |  | 2 |  |  | 2
272 | SO01.11 | 42981181 | Z2.1_ Roura hladká d 100,- standardni pozinkovaný plech_do příčky viz.PD |  | m | 1 | 0
|  |  | 1 |  |  | 1
273 | SO01.11 | 42981183 | Z2.2_Roura hladká d 150,- standardni pozinkovaný plech_do příčky viz.PD |  | m | 1 | 0
|  |  | 1 |  |  | 1
274 | SO01.11 | 953943112R00 | Osazení kovových předmětů do zdiva, 5 kg / kus |  | kus | 2 | 0
|  |  | 2 |  |  | 2
275 | SO01.11 | 4298201011 | Z3.1 Roura hladká hranatá 150x150mm,- standardni pozinkovaný plech_do příčky viz.PD |  | kus | 1 | 0
|  |  | 1 |  |  | 1
276 | SO01.11 | 4298201026 | Z3.2 Roura hladká hranatá 600x300mm,- standardni pozinkovaný plech_do příčky viz.PD |  | kus | 1 | 0
|  |  | 1 |  |  | 1
277 | SO01.11 | 728314111R00 | Montáž protidešťové žaluzie |  | kus | 1 | 0
|  |  | 1 |  |  | 1
278 | SO01.11 | 767811100R00 | Montáž větracích mřížek |  | kus | 1 | 0
|  |  | 1 |  |  | 1
279 | SO01.11 | 429727830 | Z2.1_Mřížka kruhová AL_přírodní_průměr 100 mm_interiérová viz.PD |  | kus | 2 | 0
|  |  | 2 |  |  | 2
280 | SO01.11 | 728314111R00 | Montáž protidešťové žaluzie |  | kus | 1 | 0
|  |  | 1 |  |  | 1
281 | SO01.11 | 767811100R00 | Montáž větracích mřížek |  | kus | 1 | 0
|  |  | 1 |  |  | 1
282 | SO01.11 | 429727832 | Z2.2_Mřížka kruhová AL_přírodní_průměr 150 mm_interiérová viz.PD |  | kus | 2 | 0
|  |  | 2 |  |  | 2
283 | SO01.11 | 728415111R00 | Montáž mřížky větrací nebo ventilační 150x150mm |  | kus | 2 | 0
|  |  | 2 |  |  | 2
284 | SO01.11 | 42972852_3.2 | Z3.2_Mřížka hranatá AL_přírodní_průměr 150x150 mm_interiérová viz.PD |  | kus | 2 | 0
|  |  | 2 |  |  | 2
285 | SO01.11 | 728415126R00 | Montáž mřížky větrací nebo ventilační 600x300mm |  | kus | 2 | 0
|  |  | 2 |  |  | 2
286 | SO01.11 | 4297311037_3.1 | Z3.1_Mřížkahranatá AL_přírodní_průměr 600x300 mm_interiérová RAL9003 viz.PD |  | kus | 2 | 0
|  |  | 2 |  |  | 2
287 | SO01.11 | 767651210R00 | Montáž branky_dveří otočné do drátěné stěny |  | kus | 3 | 0
|  |  | 3 |  |  | 3
288 | SO01.11 | 55342605_1 | ZD1_Oc.dveře 0,9x2,17m_drát.ýplň_RAL9005_manuální_M_JAZ_B_do drátěné stěnyviz.PD |  | kus | 3 | 0
|  |  | 3 |  |  | 3
289 | SO01.11 | 767651210R00 | Montáž branky_dveří otočné do drátěné stěny |  | kus | 3 | 0
|  |  | 3 |  |  | 3
290 | SO01.11 | 55342605_1a | ZD1a_Oc.dveře 0,9x2,17m_drát.ýplň_RAL9005_manuální_M_JAZ_B_do drátěné stěnyviz.PD |  | kus | 3 | 0
|  |  | 3 |  |  | 3
291 | SO01.11 | 767111180R00 | Montáž stěn nosných s rámovou výplní s drátěných sítí_včetně kotev do stěn,podlahy a stropů viz.PD |  | m2 | 41.56 | 0
|  |  | 41,56 |  |  | 41.56
292 | SO01.11 | 37501308 | Z01_STĚNA_OC.NOSNÁ RÁMOVÁ KONSTRUKCE 30/30/1mm,S VÝPLNÍ SVAŘOVANOU SÍTÍ S OKY,50/50/3mm+sloupky_RAL9005_ viz.PD |  | m2 | 45.716 | 0
|  |  | 41,56 |  |  | 41.56
|  |  | ;ztratné 10%; 4,156 |  |  | 4.156
293 | SO01.11 | 767427231R00_MV | Provětr.fasáda,deska cementotřískové tl 20mm na AL profily, MV tl.16 cm,tep.minerální izol.lamda=0,034 W·m-2·K-1, včetně kotev a difuzní folie viz.PD |  | m2 | 225.929 | 0
|  |  | (75,66+7,95*2)*3,3 |  |  | 302.148
|  |  | -(6,9*2,25+4,8*2,25+2*2,25*2+2,25*2,25*1,2*2,25+1,1*2,25*11) |  |  | -76.219
294 | SO01.11 | 767427231R00_XPS | Provětr.fasáda,deska cementotřískové tl 20mm na AL profily, lepený XPS tl.16 cm,tep. izol.lamda=0,034 W·m-2·K-1, včetně kotev a difuzní folie viz.PD |  | m2 | 27.468 | 0
|  |  | (75,66+7,95*2)*0,3 |  |  | 27.468
295 | SO01.11 | 767427231R00_EPS | Provětr.fasáda,deska cementotřískové tl 20mm na AL profily, tl.12 cm,tep.EPS izol.lamda=0,032 W·m-2·K-1, včetně kotev a difuzní folie viz.PD |  | m2 | 75.2 | 0
|  |  | 75,2*1 |  |  | 75.2
296 | SO01.11 | 767427232R00 | Ostění pr.fas.deska cementotřískové tl 20mm na AL profily,MV tl.16 cm,tep.minerál_izol.lamda=0,034 W·m-2·K-1, včetně kotev a difuzní folie viz.PD |  | m | 114.75 | 0
|  |  | 3,5*2 | ukončení |  | 7
|  |  | (6,9+4,8+2*2+2,25+1,2+1,1*11) | nadpraží |  | 31.25
|  |  | 2,25*34 | boky ostění |  | 76.5
297 | SO01.11 | 767427236R00A | Spodní,horní a boční perfor.větrací ukončení provětrávané fasády systémové AL(nebo nerez) mřížka s podkladní síťkou proti hmyzu viz.PD |  | m | 341.44 | 0
|  |  | (75,66*2+7,95*2)*2 | spodní a horní |  | 334.44
|  |  | 3,5*2 | boční |  | 7
298 | SO01.11 | 998767101R00 | Přesun hmot pro zámečnické konstr., výšky do 6 m |  | t | 16.586 | 0
|  |  | 16,5861 |  |  | 16.586
299 | SO01.11 | 777811211R00A | Podlahová polyuretanová stěrka_systémová,2komponentní, barevná RAL 7023 samonivelační PUR pryskyřice viz.PD |  | m2 | 477.928 | 0
|  |  | 71,26+(2+4,8+6,9)*0,25 | 1_101 BUFET_polyuretan_omyv.nátěr |  | 74.685
|  |  | 7,17+1,1*0,25 | 1_102 Chodba_polyuretan_omyv.nátěr |  | 7.445
|  |  | 7,54 | 1_103 Sklad_polyuretan_omyv.nátěr |  | 7.54
|  |  | 3,58 | 1_104 Předsíň WC_polyuretan_epoxi-cement.stěrka |  | 3.58
|  |  | 1,74 | 1_105 WC_polyuretan_epoxi-cement.stěrka |  | 1.74
|  |  | 4,54+1,1*0,25 | 1_106 WC imobilní_polyuretan_epoxi-cement.stěrka |  | 4.815
|  |  | 1,98+1,1*0,25 | 1_107 Chodba_polyuretan_omyv.nátěr |  | 2.255
|  |  | 3,09 | 1_108 Předsíň WC muži_polyuretan_epoxi-cement.stěrka |  | 3.09
|  |  | 5,64 | 1_109 WC muži_polyuretan_epoxi-cement.stěrka |  | 5.64
|  |  | 4,84 | 1_110 Předsíň WC ženy_polyuretan_epoxi-cement.stěrka |  | 4.84
|  |  | 2,65 | 1_111 WC ženy_polyuretan_epoxi-cement.stěrka |  | 2.65
|  |  | 32,6+2,25*0,25 | 1_112 Klubovna_polyuretan_omyv.nátěr |  | 33.163
|  |  | 4,44+1,1*0,25 | 1_113 Chodba_polyuretan_omyv.nátěr |  | 4.715
|  |  | 15,77 | 1_114 Ošetřovna_polyuretan_omyv.nátěr |  | 15.77
|  |  | 16,14 | 1_115 Šatna rozhodčí_polyuretan_omyv.nátěr |  | 16.14
|  |  | 4,31 | 1_116 Hygienická kabina_polyuretan_epoxi-cement.stěrka |  | 4.31
|  |  | 10,07 | 1_117 Šatna delegát_polyuretan_omyv.nátěr |  | 10.07
|  |  | 4,3 | 1_118 Hygienická kabina_polyuretan_epoxi-cement.stěrka |  | 4.3
|  |  | 24,39+1,1*0,25 | 1_119 Šatna hráčů 3_polyuretan_omyv.nátěr |  | 24.665
|  |  | 2,05 | 1_120 WC_polyuretan_epoxi-cement.stěrka |  | 2.05
|  |  | 14,68 | 1_121 Sprchy_polyuretan_epoxi-cement.stěrka |  | 14.68
|  |  | 2,05 | 1_122 WC_polyuretan_epoxi-cement.stěrka |  | 2.05
|  |  | 24,39+1,1*0,25 | 1_123 Šatna hráčů 4_polyuretan_omyv.nátěr |  | 24.665
|  |  | 24,39+1,1*0,25 | 1_124 Šatna hráčů 5_polyuretan_omyv.nátěr |  | 24.665
|  |  | 2,05 | 1_125 WC_polyuretan_epoxi-cement.stěrka |  | 2.05
|  |  | 14,68 | 1_126 Sprchy_polyuretan_epoxi-cement.stěrka |  | 14.68
|  |  | 2,05 | 1_127 WC_polyuretan_epoxi-cement.stěrka |  | 2.05
|  |  | 24,39+1,1*0,25 | 1_128 Šatna hráčů 6_polyuretan_omyv.nátěr |  | 24.665
|  |  | 24,39+1,1*0,25 | 1_129 Šatna hráčů 7_polyuretan_omyv.nátěr |  | 24.665
|  |  | 2,05 | 1_130 WC_polyuretan_epoxi-cement.stěrka |  | 2.05
|  |  | 14,68 | 1_131 Sprchy_polyuretan_epoxi-cement.stěrka |  | 14.68
|  |  | 2,05 | 1_132 WC_polyuretan_epoxi-cement.stěrka |  | 2.05
|  |  | 24,39+1,1*0,25 | 1_133 Šatna hráčů 8_polyuretan_omyv.nátěr |  | 24.665
|  |  | 5,1 | 1_134 Úklid_polyuretan_omyv.nátěr |  | 5.1
|  |  | 18,73 | 1_135 Prádelna +sušárna_polyuretan_omyv.nátěr |  | 18.73
|  |  | 13,45 | 1_136 Sklad čistého prádla_polyuretan_omyv.nátěr |  | 13.45
|  |  | 18,65 | 1_137 Sklad_polyuretan_omyv.nátěr |  | 18.65
|  |  | 10,92 | 1_138 Technická místnost_polyuretan_omyv.nátěr |  | 10.92
300 | SO01.11 | 778511112R00 | Stěnová stěrka int., syst.Epoxi-cementová stěrka,povrch stěn a vlhkých prostor v interiéru_viz.PD |  | m2 | 469.979 | 0
|  |  | (10,375*2+6,9*2-0,9-2+0,3*2)*0,15 | 1_101 BUFET_polyuretan_omyv.nátěr |  | 4.838
|  |  | (1,73+2,12+0,3+1,815+0,3)*2*0,15-0,15*0,9*2-0,8*0,15 | 1_102 Chodba_polyuretan_omyv.nátěr |  | 1.49
|  |  | (2,2+0,15+1,73+1,45+0,9+0,15)*2*0,15-0,15*0,9 | 1_103 Sklad_polyuretan_omyv.nátěr |  | 1.839
|  |  | (1,815+2,035)*2*2,6-0,8*2-0,7*2 | 1_104 Předsíň WC_polyuretan_epoxi-cement.stěrka |  | 17.02
|  |  | (0,9+2,035)*2*2,6-0,7*2 | 1_105 WC_polyuretan_epoxi-cement.stěrka |  | 13.862
|  |  | (2,12+2,2)*2*2,6-0,9*2,15 | 1_106 WC imobilní_polyuretan_epoxi-cement.stěrka |  | 20.529
|  |  | (1,61+0,15+1,2+0,3)*2*0,15-0,15*(0,9+0,8*2) | 1_107 Chodba_polyuretan_omyv.nátěr |  | 0.603
|  |  | (1,8+1,76)*2*2,6-0,8*2-0,7*2 | 1_108 Předsíň WC muži_polyuretan_epoxi-cement.stěrka |  | 15.512
|  |  | (1,76*2+2,4+1,1)*2*2,6-0,7*2*3 | 1_109 WC muži_polyuretan_epoxi-cement.stěrka |  | 32.304
|  |  | (4,5+1,8)*2*2,6-0,8*2 | 1_110 Předsíň WC ženy_polyuretan_epoxi-cement.stěrka |  | 31.16
|  |  | 0 | 1_111 WC ženy_polyuretan_epoxi-cement.stěrka |  | 0
|  |  | (6,9+4,145+0,15+1,8+0,3)*2*0,15-2,25*0,15 | 1_112 Klubovna_polyuretan_omyv.nátěr |  | 3.651
|  |  | (3,825+1,2)*2*0,15-0,15*0,9*4 | 1_113 Chodba_polyuretan_omyv.nátěr |  | 0.968
|  |  | (4,255+3,825)*2*0,15-0,15*0,9 | 1_114 Ošetřovna_polyuretan_omyv.nátěr |  | 2.289
|  |  | (5,605+2,925)*2*0,15-0,15*0,9-0,8*0,15 | 1_115 Šatna rozhodčí_polyuretan_omyv.nátěr |  | 2.304
|  |  | (2,975+1,495)*2*2,6-0,8*2 | 1_116 Hygienická kabina_polyuretan_epoxi-cement.stěrka |  | 21.644
|  |  | (2,975+3,45)*2*0,15-0,15*0,8-0,9*0,15 | 1_117 Šatna delegát_polyuretan_omyv.nátěr |  | 1.673
|  |  | (2,975+1,49)*2*2,6-0,8*2 | 1_118 Hygienická kabina_polyuretan_epoxi-cement.stěrka |  | 21.618
|  |  | (3,585+6,9+0,3)*2*0,15-0,15*0,9*2 | 1_119 Šatna hráčů 3_polyuretan_omyv.nátěr |  | 2.966
|  |  | (1,5+1,428)*2*2,6-0,8*2 | 1_120 WC_polyuretan_epoxi-cement.stěrka |  | 13.626
|  |  | (6,9+3,005)*2*2,6-1,05*2*2-0,9*2 | 1_121 Sprchy_polyuretan_epoxi-cement.stěrka |  | 45.506
|  |  | (1,428+1,5)*2*2,6-0,8*2 | 1_122 WC_polyuretan_epoxi-cement.stěrka |  | 13.626
|  |  | (3,585+6,9+0,3)*2*0,15-0,15*0,9*2 | 1_123 Šatna hráčů 4_polyuretan_omyv.nátěr |  | 2.966
|  |  | (3,585+6,9+0,3)*2*0,15-0,15*0,9*2 | 1_124 Šatna hráčů 5_polyuretan_omyv.nátěr |  | 2.966
|  |  | (1,428+1,5)*2*2,6-0,8*2 | 1_125 WC_polyuretan_epoxi-cement.stěrka |  | 13.626
|  |  | (6,9+3,005)*2*2,6-1,05*2*2-0,9*2 | 1_126 Sprchy_polyuretan_epoxi-cement.stěrka |  | 45.506
|  |  | (1,428+1,5)*2*2,6-0,8*2 | 1_127 WC_polyuretan_epoxi-cement.stěrka |  | 13.626
|  |  | (3,585+6,9+0,3)*2*0,15-0,15*0,9*2 | 1_128 Šatna hráčů 6_polyuretan_omyv.nátěr |  | 2.966
|  |  | (3,585+6,9+0,3)*2*0,15-0,15*0,9*2 | 1_129 Šatna hráčů 7_polyuretan_omyv.nátěr |  | 2.966
|  |  | (1,428+1,5)*2*2,6-0,8*2 | 1_130 WC_polyuretan_epoxi-cement.stěrka |  | 13.626
|  |  | (6,9+3,005)*2*2,6-1,05*2*2-0,9*2 | 1_131 Sprchy_polyuretan_epoxi-cement.stěrka |  | 45.506
|  |  | (1,428+1,5)*2*2,6-0,8*2 | 1_132 WC_polyuretan_epoxi-cement.stěrka |  | 13.626
|  |  | (3,585+6,9+0,3)*2*0,15-0,15*0,9*2 | 1_133 Šatna hráčů 8_polyuretan_omyv.nátěr |  | 2.966
|  |  | (1,95+2,85)*2*2,6-0,9*2 | 1_134 Úklid_polyuretan_omyv.nátěr |  | 23.16
|  |  | (4,8+2,85)*2*0,15-1*0,15 | 1_135 Prádelna +sušárna_polyuretan_omyv.nátěr |  | 2.145
|  |  | (2,5+4,45)*2*0,15-0,1*0,15 | 1_136 Sklad čistého prádla_polyuretan_omyv.nátěr |  | 2.07
|  |  | (4,45+4,25)*2*0,15-0,15*2 | 1_137 Sklad_polyuretan_omyv.nátěr |  | 2.31
|  |  | 10,92 | 1_138 Technická místnost_polyuretan_omyv.nátěr |  | 10.92
301 | SO01.11 | 998777101R00 | Přesun hmot pro podlahy syntetické, výšky do 6 m |  | t | 14.418 | 0
|  |  | 14,4184 |  |  | 14.418
302 | SO01.11 | 784161X | Penetrace podkladu nátěrem omyvatelný nátěr viz.PD |  | m2 | 1697.33 | 0
|  |  | 1195,234+30,906+471,19 |  |  | 1697.33
303 | SO01.11 | 7841655X | Malba bílá, bez penetrace, 1 x_omyvatelný nátěr viz.PD |  | m2 | 1697.33 | 0
|  |  | 1697,33 |  |  | 1697.33
304 | SO01.11 | 7841655X | Malba bílá, bez penetrace, 2 x_omyvatelný nátěr viz.PD |  | m2 | 1697.33 | 0
|  |  | 1697,33 |  |  | 1697.33
305 | SO01.11 | 787911111R00 | Montáž zrcadla na stěnu, na lepidlo, pl. do 2 m2 |  | m2 | 1.42 | 0
|  |  | 1,42 |  |  | 1.42
306 | SO01.11 | 63465134_01 | 1ks _O01_Zrcadlové sklo_pro lepení do stěrky 1770x800mm viz.PD |  | m2 | 1.699 | 0
|  |  | 1,77*0,8 |  |  | 1.416
|  |  | ;ztratné 20%; 0,2832 |  |  | 0.283
307 | SO01.11 | 787911111R00 | Montáž zrcadla na stěnu, na lepidlo, pl. do 2 m2 |  | m2 | 1.68 | 0
|  |  | 1,68 |  |  | 1.68
308 | SO01.11 | 63465134_02 | 1ks _O01_Zrcadlové sklo_pro lepení do stěrky 2100x800mm viz.PD |  | m2 | 2.016 | 0
|  |  | 2,1*0,8 |  |  | 1.68
|  |  | ;ztratné 20%; 0,336 |  |  | 0.336
309 | SO01.11 | 787911111R00 | Montáž zrcadla na stěnu, na lepidlo, pl. do 2 m2 |  | m2 | 1.92 | 0
|  |  | 0,6*0,8*4 |  |  | 1.92
310 | SO01.11 | 63465134_03 | 4ks _O03_Zrcadlové sklo_pro lepení do stěrky 600x800mm viz.PD |  | m2 | 2.304 | 0
|  |  | 0,6*0,8*4 |  |  | 1.92
|  |  | ;ztratné 20%; 0,384 |  |  | 0.384
311 | SO01.11 | 787911111R00 | Montáž zrcadla na stěnu, na lepidlo, pl. do 2 m2 |  | m2 | 0.54 | 0
|  |  | 0,54 |  |  | 0.54
312 | SO01.11 | 63465134_04 | 1ks _O04_Zrcadlové sklo_pro lepení do stěrky 600x900mm,WC IMOBILNÍ - PEVNÉ ZRCADLO SH MAX,900mm A HH MIN 1800mm NAD PODLAHOU viz.PD |  | m2 | 0.648 | 0
|  |  | 0,6*0,9 |  |  | 0.54
|  |  | ;ztratné 20%; 0,108 |  |  | 0.108
313 | SO01.11 | 787911112R00 | Montáž zrcadla na stěnu, na lepidlo, pl. do 5 m2 |  | m2 | 7.08 | 0
|  |  | 2,95*0,8*3 |  |  | 7.08
314 | SO01.11 | 63465134_05 | O05_Zrcadlové sklo_pro lepení do stěrky 2950x800mm viz.PD |  | m2 | 8.496 | 0
|  |  | 2,950*0,8*3 |  |  | 7.08
|  |  | ;ztratné 20%; 1,416 |  |  | 1.416
315 | SO01.11 | 725249101R00 | Montáž sprchových boxů |  | ks | 2 | 0
|  |  | 2 |  |  | 2
316 | SO01.11 | 55428103_SZ1 | SZ1_Sprchová zástěna_systémové kalené či bezpečnostní sklo sklo čiré v nerez držáky či lišty _bez rámové caa 750x2000 propoj .rektifikační tyčí_viz.PD |  | kus | 2 | 0
|  |  | 2 |  |  | 2
317 | SO01.11 | 998787101R00 | Přesun hmot pro zasklívání, výšky do 6 m |  | t | 0.185 | 0
|  |  | 0,1855 |  |  | 0.185
318 | SO01.11 | 941955002R00 | Lešení lehké pomocné, výška podlahy do 1,9 m(všechny vnitřní_ ostatní konstrukce) |  | m2 | 716.967 | 0
|  |  | 477,978*1,5 |  |  | 716.967
319 | SO01.11 | 941955003R00 | Lešení lehké pomocné, výška podlahy do 2,5 m |  | m2 | 501 | 0
|  |  | (76*2+7,5*2)*3 |  |  | 501
320 | SO01.11 | 941941502R00 | Doprava lešení pronaj-dovoz a odvoz sady do 250m2 |  | km | 300 | 0
|  |  | 5*30*2 |  |  | 300
321 | SO01.11 | 952901111R00 | Vyčištění budov o výšce podlaží do 4 m |  | m2 | 477.978 | 0
|  |  | 477,978 |  |  | 477.978
322 | SO01.11 | 953941312R00 | Osazení hasicího přístroje na stěnu(množství bude dle PBŘ) |  | kus | 8 | 0
|  |  | 8 |  |  | 8
323 | SO01.11 | 953941391R00 | Revize požárního hasicího přístroje do 5 ks |  | kus | 8 | 0
|  |  | 8 |  |  | 8
324 | SO01.11 | 44984114 | Přístroj hasicí práškový dle zprávy PBŘ viz.PD |  | kus | 8 | 0
|  |  | 8 |  |  | 8
325 | SO01.11 | 953941395R00 | Vystavení revizní zprávy-požární hasicí přístroj |  | kus | 8 | 0
|  |  | 8 |  |  | 8
326 | SO01.11 | 998011001R00 | Přesun hmot pro budovy zděné výšky do 6 m |  | t | 1547.419 | 0
|  |  | 1681,4397-7,746-87,019-1,843-3,516-2,365-0,343-16,586-14,418-0,185 |  |  | 1547.419

## Krycí list rozpočtu (SO01.12)
Krycí list rozpočtu (SO01.12 - ZTI)
Název stavby: |  | FOTBALOVÁ HŘIŠTĚ VLACHOVICKÁ, NOVÉ MĚSTO NA MORAVĚ 2 ETAPA |  | Objednatel: | MĚSTO NOVÉ MĚSTO NA MORAVĚ VRATISLAVOVO NÁM. 103, 592 31 NOVÉ MĚSTO NA MORAVĚ |  | IČO/DIČ: | 00294900/
Druh stavby: |  | NOVOSTAVBA 2 ETAPY |  | Projektant: | Gremis, s.r.o., Jihlavská 230, 594 01 Velké Meziřičí |  | IČO/DIČ: | 15544551/CZ15544451
Lokalita: |  | NOVÉ MĚSTO NA MORAVĚ |  | Zhotovitel: |  |  | IČO/DIČ:
Začátek výstavby: |  | 14.09.2024 |  | Konec výstavby: |  |  | Položek: | 179
JKSO: |  | 8015911 |  | Zpracoval: | Bohuslav Hemala |  | Datum: | 14.09.2024
Rozpočtové náklady v Kč
A | Základní rozpočtové náklady |  | B | Doplňkové náklady |  | C | Náklady na umístění stavby (NUS)
HSV | Dodávky | 0 | Práce přesčas |  | 0 | Zařízení staveniště |  | 0
| Montáž | 0 | Bez pevné podl. |  | 0 | Mimostav. doprava |  | 0
PSV | Dodávky | 0 | Kulturní památka |  | 0 | Územní vlivy |  | 0
| Montáž | 0 |  |  |  | Provozní vlivy |  | 0
"M" | Dodávky | 0 |  |  |  | Ostatní |  | 0
| Montáž | 0 |  |  |  | NUS z rozpočtu |  | 0
Ostatní materiál |  | 0
Přesun hmot a sutí |  | 0
ZRN celkem |  | 0 | DN celkem |  | 0 | NUS celkem |  | 0
[6 empty] | VORN celkem |  | 0
Základ 0% |  | 0
Základ 12% |  | 0 | DPH 12% |  | 0 | Celkem bez DPH |  | 0
Základ 21% |  | 0 | DPH 21% |  | 0 | Celkem včetně DPH |  | 0
Projektant |  |  | Objednatel |  |  | Zhotovitel
Datum, razítko a podpis |  |  | Datum, razítko a podpis |  |  | Datum, razítko a podpis

## VORN objektu (SO01.12) (hidden)
Vedlejší a ostatní rozpočtové náklady (SO01.12 - ZTI)
Název stavby: | FOTBALOVÁ HŘIŠTĚ VLACHOVICKÁ, NOVÉ MĚSTO NA MORAVĚ 2 ETAPA | Objednatel: | MĚSTO NOVÉ MĚSTO NA MORAVĚ VRATISLAVOVO NÁM. 103, 592 31 NOVÉ MĚSTO NA MORAVĚ |  | IČO/DIČ: | 00294900/
Druh stavby: | NOVOSTAVBA 2 ETAPY | Projektant: | Gremis, s.r.o., Jihlavská 230, 594 01 Velké Meziřičí |  | IČO/DIČ: | 15544551/CZ15544451
Lokalita: | NOVÉ MĚSTO NA MORAVĚ | Zhotovitel: |  |  | IČO/DIČ:
Začátek výstavby: | 14.09.2024 | Konec výstavby: |  |  | Položek: | 179
JKSO: | 8015911 | Zpracoval: | Bohuslav Hemala |  | Datum: | 14.09.2024
Vedlejší rozpočtové náklady VRN
Doplňkové náklady DN |  |  | Kč | % | Základna | Kč
Práce přesčas |  |  | 0 |  |  | 0
Bez pevné podl. |  |  | 0 |  |  | 0
Kulturní památka |  |  | 0 |  |  | 0
Celkem DN | [5 empty] | 0
Náklady na umístění stavby (NUS) |  |  | Kč | % | Základna | Kč
Zařízení staveniště |  |  | 0 |  |  | 0
Mimostav. doprava |  |  | 0 |  |  | 0
Územní vlivy |  |  | 0 |  |  | 0
Provozní vlivy |  |  | 0 |  |  | 0
Ostatní |  |  | 0 |  |  | 0
NUS z rozpočtu |  |  | 0 |  |  | 0
Celkem NUS | [5 empty] | 0
Celkem VRN |  |  | 0
Ostatní rozpočtové náklady ORN
Ostatní rozpočtové náklady (ORN) |  |  | Kč | % | Základna | Kč
|  |  | 0 |  |  | 0
Celkem ORN | [5 empty] | 0

## Stavební rozpočet (SO01.12)
Stavební rozpočet (SO01.12 - ZTI) | [32 empty] | 0 | 0 | 0
Název stavby: |  | FOTBALOVÁ HŘIŠTĚ VLACHOVICKÁ, NOVÉ MĚSTO NA MORAVĚ 2 ETAPA |  | Doba výstavby: |  |  | Objednatel: | MĚSTO NOVÉ MĚSTO NA MORAVĚ VRATISLAVOVO NÁM. 103, 592 31 NOVÉ MĚSTO NA MORAVĚ
Druh stavby: |  | NOVOSTAVBA 2 ETAPY |  | Začátek výstavby: | 14.09.2024 |  | Projektant: | Gremis, s.r.o., Jihlavská 230, 594 01 Velké Meziřičí
Lokalita: |  | NOVÉ MĚSTO NA MORAVĚ |  | Konec výstavby: |  |  | Zhotovitel:
JKSO: |  | 8015911 |  | Zpracováno dne: | 14.09.2024 |  | Zpracoval: | Bohuslav Hemala
Č | Objekt | Kód | Zkrácený popis |  | MJ | Množství | Cena/MJ | Sazba DPH | Náklady (Kč) |  |  | Náklady (Kč) | Hmotnost (t) |  | Cenová | [33 empty] | ISWORK | GROUPCODE | VATTAX
|  |  | Rozměry |  |  |  | (Kč) |  | Dodávka | Montáž | Celkem | Celkem vč. DPH | Jednot. | Celkem | soustava | Přesuny | Typ skupiny | HSV mat | HSV prac | PSV mat | PSV prac | Mont mat | Mont prac | Ostatní mat. | [21 empty] | MAT | WORK | CELK
| SO01.12 |  | ZTI | [5 empty] | 0 | 0 | 0 | 0 |  | 168.8598
| SO01.12 | 13 | Hloubené vykopávky | [5 empty] | 0 | 0 | 0 | 0 |  | 0 | [10 empty] | SO01.12 | [7 empty] | 0 | 0 | 0
1 | SO01.12 | 139601102R00 | Ruční výkop jam, rýh a šachet v hornině tř. 3 |  | m3 | 320 | 0 | 21 | 0 | 0 | 0 | 0 | 0 | 0 | RTS II / 2024 | 0 |  | 0 | 0 | 0 | 0 | 0 | 0 | 0 | SO01.12 | 0 | 0 | 0 | 21 | 0 | 0 | 1 |  |  |  | 0 | 0 | 0 | 13_ | SO01.12_1_ | SO01.12_ | 0 | 0 | 0 | 0 | 0 | 0 | 0 |  | 13 | 21 | Ruční výkop jam, rýh a šachet v hornině tř. 3
| SO01.12 | 16 | Přemístění výkopku | [5 empty] | 0 | 0 | 0 | 0 |  | 0 | [10 empty] | SO01.12 | [7 empty] | 0 | 0 | 0
2 | SO01.12 | 162201101R00 | Vodorovné přemístění výkopku z hor.1-4 do 20 m |  | m3 | 235.293 | 0 | 21 | 0 | 0 | 0 | 0 | 0 | 0 | RTS II / 2024 | 0 |  | 0 | 0 | 0 | 0 | 0 | 0 | 0 | SO01.12 | 0 | 0 | 0 | 21 | 0 | 0 | 1 |  |  |  | 0 | 0 | 0 | 16_ | SO01.12_1_ | SO01.12_ | 0 | 0 | 0 | 0 | 0 | 0 | 0 |  | 16 | 21 | Vodorovné přemístění výkopku z hor.1-4 do 20 m
3 | SO01.12 | 162301102R00 | Vodorovné přemístění výkopku z hor.1-4 do 1000 m |  | m3 | 84.707 | 0 | 21 | 0 | 0 | 0 | 0 | 0 | 0 | RTS II / 2024 | 0 |  | 0 | 0 | 0 | 0 | 0 | 0 | 0 | SO01.12 | 0 | 0 | 0 | 21 | 0 | 0 | 1 |  |  |  | 0 | 0 | 0 | 16_ | SO01.12_1_ | SO01.12_ | 0 | 0 | 0 | 0 | 0 | 0 | 0 |  | 16 | 21 | Vodorovné přemístění výkopku z hor.1-4 do 1000 m
4 | SO01.12 | 162701109R00 | Příplatek k vod. přemístění hor.1-4 za další 1 km |  | m3 | 169.414 | 0 | 21 | 0 | 0 | 0 | 0 | 0 | 0 | RTS II / 2024 | 0 |  | 0 | 0 | 0 | 0 | 0 | 0 | 0 | SO01.12 | 0 | 0 | 0 | 21 | 0 | 0 | 1 |  |  |  | 0 | 0 | 0 | 16_ | SO01.12_1_ | SO01.12_ | 0 | 0 | 0 | 0 | 0 | 0 | 0 |  | 16 | 21 | Příplatek k vod. přemístění hor.1-4 za další 1 km
5 | SO01.12 | 167101102R00 | Nakládání výkopku z hor.1-4 v množství nad 100 m3 |  | m3 | 235.293 | 0 | 21 | 0 | 0 | 0 | 0 | 0 | 0 | RTS II / 2024 | 0 |  | 0 | 0 | 0 | 0 | 0 | 0 | 0 | SO01.12 | 0 | 0 | 0 | 21 | 0 | 0 | 1 |  |  |  | 0 | 0 | 0 | 16_ | SO01.12_1_ | SO01.12_ | 0 | 0 | 0 | 0 | 0 | 0 | 0 |  | 16 | 21 | Nakládání výkopku z hor.1-4 v množství nad 100 m3
6 | SO01.12 | 162201101R00 | Vodorovné přemístění výkopku z hor.1-4 do 20 m -zpětné |  | m3 | 235.293 | 0 | 21 | 0 | 0 | 0 | 0 | 0 | 0 | RTS II / 2024 | 0 |  | 0 | 0 | 0 | 0 | 0 | 0 | 0 | SO01.12 | 0 | 0 | 0 | 21 | 0 | 0 | 1 |  |  |  | 0 | 0 | 0 | 16_ | SO01.12_1_ | SO01.12_ | 0 | 0 | 0 | 0 | 0 | 0 | 0 |  | 16 | 21 | Vodorovné přemístění výkopku z hor.1-4 do 20 m -zpětné
7 | SO01.12 | 199000002R00 | Poplatek za skládku horniny 1- 4,_certifikovaná skládka k recyklaci zeminy |  | m3 | 84.707 | 0 | 21 | 0 | 0 | 0 | 0 | 0 | 0 | RTS II / 2024 | 0 |  | 0 | 0 | 0 | 0 | 0 | 0 | 0 | SO01.12 | 0 | 0 | 0 | 21 | 0 | 0 | 1 |  |  |  | 0 | 0 | 0 | 16_ | SO01.12_1_ | SO01.12_ | 0 | 0 | 0 | 0 | 0 | 0 | 0 |  | 16 | 21 | Poplatek za skládku horniny 1- 4,_certifikovaná skládka k recyklaci zeminy
| SO01.12 | 17 | Konstrukce ze zemin | [5 empty] | 0 | 0 | 0 | 0 |  | 118.1619 | [10 empty] | SO01.12 | [7 empty] | 0 | 0 | 0
8 | SO01.12 | 171201201R00 | Uložení sypaniny na skl.-sypanina na výšku přes 2m |  | m3 | 320 | 0 | 21 | 0 | 0 | 0 | 0 | 0 | 0 | RTS II / 2024 | 0 |  | 0 | 0 | 0 | 0 | 0 | 0 | 0 | SO01.12 | 0 | 0 | 0 | 21 | 0 | 0 | 1 |  |  |  | 0 | 0 | 0 | 17_ | SO01.12_1_ | SO01.12_ | 0 | 0 | 0 | 0 | 0 | 0 | 0 |  | 17 | 21 | Uložení sypaniny na skl.-sypanina na výšku přes 2m
9 | SO01.12 | 174101101R00 | Zásyp jam, rýh, šachet se zhutněním |  | m3 | 235.293 | 0 | 21 | 0 | 0 | 0 | 0 | 0 | 0 | RTS II / 2024 | 0 |  | 0 | 0 | 0 | 0 | 0 | 0 | 0 | SO01.12 | 0 | 0 | 0 | 21 | 0 | 0 | 1 |  |  |  | 0 | 0 | 0 | 17_ | SO01.12_1_ | SO01.12_ | 0 | 0 | 0 | 0 | 0 | 0 | 0 |  | 17 | 21 | Zásyp jam, rýh, šachet se zhutněním
10 | SO01.12 | 460300006R00 | Hutnění zeminy po vrstvách 20 cm |  | m3 | 304.8 | 0 | 21 | 0 | 0 | 0 | 0 | 0 | 0 | RTS II / 2024 | 0 |  | 0 | 0 | 0 | 0 | 0 | 0 | 0 | SO01.12 | 0 | 0 | 0 | 21 | 0 | 0 | 2 |  |  |  | 0 | 0 | 0 | 17_ | SO01.12_1_ | SO01.12_ | 0 | 0 | 0 | 0 | 0 | 0 | 0 |  | 17 | 21 | Hutnění zeminy po vrstvách 20 cm
11 | SO01.12 | 175101101RT2 | Obsyp potrubí bez prohození sypaniny,s dodáním štěrkopísku frakce 0 - 4 mm |  | m3 | 69.507 | 0 | 21 | 0 | 0 | 0 | 0 | 1.7 | 118.1619 | RTS II / 2024 | 0 |  | 0 | 0 | 0 | 0 | 0 | 0 | 0 | SO01.12 | 0 | 0 | 0 | 21 | 0 | 0 | 1 |  |  |  | 0 | 0 | 0 | 17_ | SO01.12_1_ | SO01.12_ | 0 | 0 | 0 | 118.1619 | 0 | 0 | 0 |  | 17 | 21 | Obsyp potrubí bez prohození sypaniny,s dodáním štěrkopísku frakce 0 - 4 mm
| SO01.12 | 45 | Podkladní a vedlejší konstrukce (kromě vozovek a železničního svršku) | [5 empty] | 0 | 0 | 0 | 0 |  | 28.7397 | [10 empty] | SO01.12 | [7 empty] | 0 | 0 | 0
12 | SO01.12 | 451572111R00 | Lože pod potrubí z kameniva těženého 0 - 4 mm |  | m3 | 15.2 | 0 | 21 | 0 | 0 | 0 | 0 | 1.8908 | 28.7397 | RTS II / 2024 | 0 |  | 0 | 0 | 0 | 0 | 0 | 0 | 0 | SO01.12 | 0 | 0 | 0 | 21 | 0 | 0 | 1 |  |  |  | 0 | 0 | 0 | 45_ | SO01.12_4_ | SO01.12_ | 0 | 0 | 0 | 28.7397 | 0 | 0 | 0 |  | 45 | 21 | Lože pod potrubí z kameniva těženého 0 - 4 mm
| SO01.12 | 61 | Úprava povrchů vnitřní | [5 empty] | 0 | 0 | 0 | 0 |  | 5.1072 | [10 empty] | SO01.12 | [7 empty] | 0 | 0 | 0
13 | SO01.12 | 612403399RT2 | Hrubá výplň rýh ve stěnách maltou |  | m2 | 24.32 | 0 | 21 | 0 | 0 | 0 | 0 | 0.068 | 1.6538 | RTS II / 2024 | 0 |  | 0 | 0 | 0 | 0 | 0 | 0 | 0 | SO01.12 | 0 | 0 | 0 | 21 | 0 | 0 | 1 |  |  |  | 0 | 0 | 0 | 61_ | SO01.12_6_ | SO01.12_ | 0 | 0 | 0 | 1.6538 | 0 | 0 | 0 |  | 61 | 21 | Hrubá výplň rýh ve stěnách maltou
14 | SO01.12 | 612403390R00 | Hrubá výplň rýh ve stěnách do 20x10 cm maltou z SMS |  | m | 31 | 0 | 21 | 0 | 0 | 0 | 0 | 0.03267 | 1.0128 | RTS II / 2024 | 0 |  | 0 | 0 | 0 | 0 | 0 | 0 | 0 | SO01.12 | 0 | 0 | 0 | 21 | 0 | 0 | 1 |  |  |  | 0 | 0 | 0 | 61_ | SO01.12_6_ | SO01.12_ | 0 | 0 | 0 | 1.0128 | 0 | 0 | 0 |  | 61 | 21 | Hrubá výplň rýh ve stěnách do 20x10 cm maltou z SMS
15 | SO01.12 | 612403387R00 | Hrubá výplň rýh ve stěnách do 15x10cm maltou z SMS |  | m | 86 | 0 | 21 | 0 | 0 | 0 | 0 | 0.0245 | 2.107 | RTS II / 2024 | 0 |  | 0 | 0 | 0 | 0 | 0 | 0 | 0 | SO01.12 | 0 | 0 | 0 | 21 | 0 | 0 | 1 |  |  |  | 0 | 0 | 0 | 61_ | SO01.12_6_ | SO01.12_ | 0 | 0 | 0 | 2.107 | 0 | 0 | 0 |  | 61 | 21 | Hrubá výplň rýh ve stěnách do 15x10cm maltou z SMS
16 | SO01.12 | 612403386RV1 | Hrubá výplň rýh ve stěnách do 10x10cm maltou z SMS |  | m | 54 | 0 | 21 | 0 | 0 | 0 | 0 | 0.00618 | 0.33372 | RTS II / 2024 | 0 |  | 0 | 0 | 0 | 0 | 0 | 0 | 0 | SO01.12 | 0 | 0 | 0 | 21 | 0 | 0 | 1 |  |  |  | 0 | 0 | 0 | 61_ | SO01.12_6_ | SO01.12_ | 0 | 0 | 0 | 0.33372 | 0 | 0 | 0 |  | 61 | 21 | Hrubá výplň rýh ve stěnách do 10x10cm maltou z SMS
| SO01.12 | 711 | Izolace proti vodě | [5 empty] | 0 | 0 | 0 | 0 |  | 0.06118 | [10 empty] | SO01.12 | [7 empty] | 0 | 0 | 0
17 | SO01.12 | 711767588R00 | Opracování prostupů - střecha a strop troubu, D do 200 mm |  | kus | 14 | 0 | 21 | 0 | 0 | 0 | 0 | 0.00437 | 0.06118 | RTS II / 2024 | 0 |  | 0 | 0 | 0 | 0 | 0 | 0 | 0 | SO01.12 | 0 | 0 | 0 | 21 | 0 | 0 | 7 |  |  |  | 0 | 0 | 0 | 711_ | SO01.12_71_ | SO01.12_ | 0 | 0 | 0 | 0.06118 | 0 | 0 | 0 |  | 711 | 21 | Opracování prostupů - střecha a strop troubu, D do 200 mm
| SO01.12 | 721 | Vnitřní kanalizace | [5 empty] | 0 | 0 | 0 | 0 |  | 4.5255 | [10 empty] | SO01.12 | [7 empty] | 0 | 0 | 0
18 | SO01.12 | 230170013R00 | Zkouška těsnosti potrubí, DN 100 - 125 |  | m | 207.3 | 0 | 21 | 0 | 0 | 0 | 0 | 0 | 0 | RTS II / 2024 | 0 |  | 0 | 0 | 0 | 0 | 0 | 0 | 0 | SO01.12 | 0 | 0 | 0 | 21 | 0 | 0 | 2 |  |  |  | 0 | 0 | 0 | 721_ | SO01.12_72_ | SO01.12_ | 0 | 0 | 0 | 0 | 0 | 0 | 0 |  | 721 | 21 | Zkouška těsnosti potrubí, DN 100 - 125
19 | SO01.12 | 230170014R00 | Zkouška těsnosti potrubí, DN 150 - 200 |  | m | 67 | 0 | 21 | 0 | 0 | 0 | 0 | 0 | 0 | RTS II / 2024 | 0 |  | 0 | 0 | 0 | 0 | 0 | 0 | 0 | SO01.12 | 0 | 0 | 0 | 21 | 0 | 0 | 2 |  |  |  | 0 | 0 | 0 | 721_ | SO01.12_72_ | SO01.12_ | 0 | 0 | 0 | 0 | 0 | 0 | 0 |  | 721 | 21 | Zkouška těsnosti potrubí, DN 150 - 200
20 | SO01.12 | 230170012R00 | Zkouška těsnosti potrubí, DN 50 - 80 |  | m | 29 | 0 | 21 | 0 | 0 | 0 | 0 | 0 | 0 | RTS II / 2024 | 0 |  | 0 | 0 | 0 | 0 | 0 | 0 | 0 | SO01.12 | 0 | 0 | 0 | 21 | 0 | 0 | 2 |  |  |  | 0 | 0 | 0 | 721_ | SO01.12_72_ | SO01.12_ | 0 | 0 | 0 | 0 | 0 | 0 | 0 |  | 721 | 21 | Zkouška těsnosti potrubí, DN 50 - 80
21 | SO01.12 | 230170011R00 | Zkouška těsnosti potrubí, DN do 40 |  | m | 13 | 0 | 21 | 0 | 0 | 0 | 0 | 0 | 0 | RTS II / 2024 | 0 |  | 0 | 0 | 0 | 0 | 0 | 0 | 0 | SO01.12 | 0 | 0 | 0 | 21 | 0 | 0 | 2 |  |  |  | 0 | 0 | 0 | 721_ | SO01.12_72_ | SO01.12_ | 0 | 0 | 0 | 0 | 0 | 0 | 0 |  | 721 | 21 | Zkouška těsnosti potrubí, DN do 40
22 | SO01.12 | 230170004R00 | Příprava pro zkoušku těsnosti, DN 150 - 200 |  | sada | 1 | 0 | 21 | 0 | 0 | 0 | 0 | 0 | 0 | RTS II / 2024 | 0 |  | 0 | 0 | 0 | 0 | 0 | 0 | 0 | SO01.12 | 0 | 0 | 0 | 21 | 0 | 0 | 2 |  |  |  | 0 | 0 | 0 | 721_ | SO01.12_72_ | SO01.12_ | 0 | 0 | 0 | 0 | 0 | 0 | 0 |  | 721 | 21 | Příprava pro zkoušku těsnosti, DN 150 - 200
23 | SO01.12 | 721176115R00 | Potrubí HT odpadní svislé, D 110 x 2,7 mm |  | m | 31 | 0 | 21 | 0 | 0 | 0 | 0 | 0.00131 | 0.04061 | RTS II / 2024 | 0 |  | 0 | 0 | 0 | 0 | 0 | 0 | 0 | SO01.12 | 0 | 0 | 0 | 21 | 0 | 0 | 7 |  |  |  | 0 | 0 | 0 | 721_ | SO01.12_72_ | SO01.12_ | 0 | 0 | 0 | 0.04061 | 0 | 0 | 0 |  | 721 | 21 | Potrubí HT odpadní svislé, D 110 x 2,7 mm
24 | SO01.12 | 721176212R00 | Potrubí KG odpadní svislé, D 110 x 3,2 mm |  | m | 23.3 | 0 | 21 | 0 | 0 | 0 | 0 | 0.00171 | 0.039843 | RTS II / 2024 | 0 |  | 0 | 0 | 0 | 0 | 0 | 0 | 0 | SO01.12 | 0 | 0 | 0 | 21 | 0 | 0 | 7 |  |  |  | 0 | 0 | 0 | 721_ | SO01.12_72_ | SO01.12_ | 0 | 0 | 0 | 0.039843 | 0 | 0 | 0 |  | 721 | 21 | Potrubí KG odpadní svislé, D 110 x 3,2 mm
25 | SO01.12 | 721176222R00 | Potrubí KG svodné (ležaté) v zemi, D 110 x 3,2 mm |  | m | 76 | 0 | 21 | 0 | 0 | 0 | 0 | 0.0021 | 0.1596 | RTS II / 2024 | 0 |  | 0 | 0 | 0 | 0 | 0 | 0 | 0 | SO01.12 | 0 | 0 | 0 | 21 | 0 | 0 | 7 |  |  |  | 0 | 0 | 0 | 721_ | SO01.12_72_ | SO01.12_ | 0 | 0 | 0 | 0.1596 | 0 | 0 | 0 |  | 721 | 21 | Potrubí KG svodné (ležaté) v zemi, D 110 x 3,2 mm
26 | SO01.12 | 721176223R00 | Potrubí KG svodné (ležaté) v zemi, D 125 x 3,2 mm |  | m | 60 | 0 | 21 | 0 | 0 | 0 | 0 | 0.00252 | 0.1512 | RTS II / 2024 | 0 |  | 0 | 0 | 0 | 0 | 0 | 0 | 0 | SO01.12 | 0 | 0 | 0 | 21 | 0 | 0 | 7 |  |  |  | 0 | 0 | 0 | 721_ | SO01.12_72_ | SO01.12_ | 0 | 0 | 0 | 0.1512 | 0 | 0 | 0 |  | 721 | 21 | Potrubí KG svodné (ležaté) v zemi, D 125 x 3,2 mm
27 | SO01.12 | 721176224R00 | Potrubí KG svodné (ležaté) v zemi, D 160 x 4,0 mm |  | m | 67 | 0 | 21 | 0 | 0 | 0 | 0 | 0.00357 | 0.23919 | RTS II / 2024 | 0 |  | 0 | 0 | 0 | 0 | 0 | 0 | 0 | SO01.12 | 0 | 0 | 0 | 21 | 0 | 0 | 7 |  |  |  | 0 | 0 | 0 | 721_ | SO01.12_72_ | SO01.12_ | 0 | 0 | 0 | 0.23919 | 0 | 0 | 0 |  | 721 | 21 | Potrubí KG svodné (ležaté) v zemi, D 160 x 4,0 mm
28 | SO01.12 | 721176105R00 | Potrubí HT připojovací, D 110 x 2,7 mm |  | m | 17 | 0 | 21 | 0 | 0 | 0 | 0 | 0.00152 | 0.02584 | RTS II / 2024 | 0 |  | 0 | 0 | 0 | 0 | 0 | 0 | 0 | SO01.12 | 0 | 0 | 0 | 21 | 0 | 0 | 7 |  |  |  | 0 | 0 | 0 | 721_ | SO01.12_72_ | SO01.12_ | 0 | 0 | 0 | 0.02584 | 0 | 0 | 0 |  | 721 | 21 | Potrubí HT připojovací, D 110 x 2,7 mm
29 | SO01.12 | 721176103R00 | Potrubí HT připojovací, D 50 x 1,8 mm |  | m | 29 | 0 | 21 | 0 | 0 | 0 | 0 | 0.00047 | 0.01363 | RTS II / 2024 | 0 |  | 0 | 0 | 0 | 0 | 0 | 0 | 0 | SO01.12 | 0 | 0 | 0 | 21 | 0 | 0 | 7 |  |  |  | 0 | 0 | 0 | 721_ | SO01.12_72_ | SO01.12_ | 0 | 0 | 0 | 0.01363 | 0 | 0 | 0 |  | 721 | 21 | Potrubí HT připojovací, D 50 x 1,8 mm
30 | SO01.12 | 721176102R00 | Potrubí HT připojovací, D 40 x 1,8 mm |  | m | 11 | 0 | 21 | 0 | 0 | 0 | 0 | 0.00038 | 0.00418 | RTS II / 2024 | 0 |  | 0 | 0 | 0 | 0 | 0 | 0 | 0 | SO01.12 | 0 | 0 | 0 | 21 | 0 | 0 | 7 |  |  |  | 0 | 0 | 0 | 721_ | SO01.12_72_ | SO01.12_ | 0 | 0 | 0 | 0.00418 | 0 | 0 | 0 |  | 721 | 21 | Potrubí HT připojovací, D 40 x 1,8 mm
31 | SO01.12 | 721176101R00 | Potrubí HT připojovací, D 32 x 1,8 mm |  | m | 2 | 0 | 21 | 0 | 0 | 0 | 0 | 0.00034 | 0.00068 | RTS II / 2024 | 0 |  | 0 | 0 | 0 | 0 | 0 | 0 | 0 | SO01.12 | 0 | 0 | 0 | 21 | 0 | 0 | 7 |  |  |  | 0 | 0 | 0 | 721_ | SO01.12_72_ | SO01.12_ | 0 | 0 | 0 | 0.00068 | 0 | 0 | 0 |  | 721 | 21 | Potrubí HT připojovací, D 32 x 1,8 mm
32 | SO01.12 | 721213041RT3 | Montáž sprchového odtokového žlabu, s betonáží prostoru sprchového koutu i vpustí |  | kus | 14 | 0 | 21 | 0 | 0 | 0 | 0 | 0.25768 | 3.6075 | RTS II / 2024 | 0 |  | 0 | 0 | 0 | 0 | 0 | 0 | 0 | SO01.12 | 0 | 0 | 0 | 21 | 0 | 0 | 7 |  |  |  | 0 | 0 | 0 | 721_ | SO01.12_72_ | SO01.12_ | 0 | 0 | 0 | 3.6075 | 0 | 0 | 0 |  | 721 | 21 | Montáž sprchového odtokového žlabu, s betonáží prostoru sprchového koutu i vpustí
33 | SO01.12 | 28698455 | Žlab podlahový plastový s kombinovaným sifonem a nerezovým roštem, l = 850 mm_boční u zadní stěny |  | kus | 14 | 0 | 21 | 0 | 0 | 0 | 0 | 0.0023 | 0.0322 | RTS II / 2024 | 0 |  | 0 | 0 | 0 | 0 | 0 | 0 | 0 | SO01.12 | 0 | 0 | 0 | 21 | 0 | 0 | 7 |  |  |  | 0 | 0 | 0 | 721_ | SO01.12_72_ | SO01.12_ | 0 | 0 | 0 | 0.0322 | 0 | 0 | 0 |  | 721 | 21 | Žlab podlahový plastový s kombinovaným sifonem a nerezovým roštem, l = 850 mm_boční u zadní stěny
34 | SO01.12 | 721273200RT3 | Souprava ventilační střešní,souprava větrací hlavice PP D 110 mm_vnitřní kanalizace viz.PD |  | kus | 7 | 0 | 21 | 0 | 0 | 0 | 0 | 0.00027 | 0.00189 | RTS II / 2024 | 0 |  | 0 | 0 | 0 | 0 | 0 | 0 | 0 | SO01.12 | 0 | 0 | 0 | 21 | 0 | 0 | 7 |  |  |  | 0 | 0 | 0 | 721_ | SO01.12_72_ | SO01.12_ | 0 | 0 | 0 | 0.00189 | 0 | 0 | 0 |  | 721 | 21 | Souprava ventilační střešní,souprava větrací hlavice PP D 110 mm_vnitřní kanalizace viz.PD
35 | SO01.12 | 725869204R00 | Montáž uzávěrek zápachových, D 40 mm |  | kus | 2 | 0 | 21 | 0 | 0 | 0 | 0 | 0.00015 | 0.0003 | RTS II / 2024 | 0 |  | 0 | 0 | 0 | 0 | 0 | 0 | 0 | SO01.12 | 0 | 0 | 0 | 21 | 0 | 0 | 7 |  |  |  | 0 | 0 | 0 | 721_ | SO01.12_72_ | SO01.12_ | 0 | 0 | 0 | 0.0003 | 0 | 0 | 0 |  | 721 | 21 | Montáž uzávěrek zápachových, D 40 mm
36 | SO01.12 | 28654741 | Sifon kondenzační DN 40 PP vodorovný odtok_Nálevka se sifonem PP HL21, DN 32 mm viz.PD |  | kus | 2 | 0 | 21 | 0 | 0 | 0 | 0 | 0.00023 | 0.00046 | RTS II / 2024 | 0 |  | 0 | 0 | 0 | 0 | 0 | 0 | 0 | SO01.12 | 0 | 0 | 0 | 21 | 0 | 0 | 7 |  |  |  | 0 | 0 | 0 | 721_ | SO01.12_72_ | SO01.12_ | 0 | 0 | 0 | 0.00046 | 0 | 0 | 0 |  | 721 | 21 | Sifon kondenzační DN 40 PP vodorovný odtok_Nálevka se sifonem PP HL21, DN 32 mm viz.PD
37 | SO01.12 | 721177725R00 | Čisticí kus odpadní svislé, D 110 mm |  | kus | 7 | 0 | 21 | 0 | 0 | 0 | 0 | 0.00024 | 0.00168 | RTS II / 2024 | 0 |  | 0 | 0 | 0 | 0 | 0 | 0 | 0 | SO01.12 | 0 | 0 | 0 | 21 | 0 | 0 | 7 |  |  |  | 0 | 0 | 0 | 721_ | SO01.12_72_ | SO01.12_ | 0 | 0 | 0 | 0.00168 | 0 | 0 | 0 |  | 721 | 21 | Čisticí kus odpadní svislé, D 110 mm
38 | SO01.12 | 721223426RT1 | Vpusť podlahová se zápachovou uzávěrkou,s živičným límcem, mřížka nerez 115x115 mm viz.PD |  | kus | 5 | 0 | 21 | 0 | 0 | 0 | 0 | 0.00127 | 0.00635 | RTS II / 2024 | 0 |  | 0 | 0 | 0 | 0 | 0 | 0 | 0 | SO01.12 | 0 | 0 | 0 | 21 | 0 | 0 | 7 |  |  |  | 0 | 0 | 0 | 721_ | SO01.12_72_ | SO01.12_ | 0 | 0 | 0 | 0.00635 | 0 | 0 | 0 |  | 721 | 21 | Vpusť podlahová se zápachovou uzávěrkou,s živičným límcem, mřížka nerez 115x115 mm viz.PD
39 | SO01.12 | 721194103R00 | Vyvedení odpadních výpustek, D 32 x 1,8 mm |  | kus | 2 | 0 | 21 | 0 | 0 | 0 | 0 | 0 | 0 | RTS II / 2024 | 0 |  | 0 | 0 | 0 | 0 | 0 | 0 | 0 | SO01.12 | 0 | 0 | 0 | 21 | 0 | 0 | 7 |  |  |  | 0 | 0 | 0 | 721_ | SO01.12_72_ | SO01.12_ | 0 | 0 | 0 | 0 | 0 | 0 | 0 |  | 721 | 21 | Vyvedení odpadních výpustek, D 32 x 1,8 mm
40 | SO01.12 | 721194104R00 | Vyvedení odpadních výpustek, D 40 x 1,8 mm |  | kus | 23 | 0 | 21 | 0 | 0 | 0 | 0 | 0 | 0 | RTS II / 2024 | 0 |  | 0 | 0 | 0 | 0 | 0 | 0 | 0 | SO01.12 | 0 | 0 | 0 | 21 | 0 | 0 | 7 |  |  |  | 0 | 0 | 0 | 721_ | SO01.12_72_ | SO01.12_ | 0 | 0 | 0 | 0 | 0 | 0 | 0 |  | 721 | 21 | Vyvedení odpadních výpustek, D 40 x 1,8 mm
41 | SO01.12 | 721194105R00 | Vyvedení odpadních výpustek, D 50 x 1,8 mm |  | kus | 29 | 0 | 21 | 0 | 0 | 0 | 0 | 0 | 0 | RTS II / 2024 | 0 |  | 0 | 0 | 0 | 0 | 0 | 0 | 0 | SO01.12 | 0 | 0 | 0 | 21 | 0 | 0 | 7 |  |  |  | 0 | 0 | 0 | 721_ | SO01.12_72_ | SO01.12_ | 0 | 0 | 0 | 0 | 0 | 0 | 0 |  | 721 | 21 | Vyvedení odpadních výpustek, D 50 x 1,8 mm
42 | SO01.12 | 721194109R00 | Vyvedení odpadních výpustek, D 110 x 2,3 mm |  | kus | 18 | 0 | 21 | 0 | 0 | 0 | 0 | 0 | 0 | RTS II / 2024 | 0 |  | 0 | 0 | 0 | 0 | 0 | 0 | 0 | SO01.12 | 0 | 0 | 0 | 21 | 0 | 0 | 7 |  |  |  | 0 | 0 | 0 | 721_ | SO01.12_72_ | SO01.12_ | 0 | 0 | 0 | 0 | 0 | 0 | 0 |  | 721 | 21 | Vyvedení odpadních výpustek, D 110 x 2,3 mm
43 | SO01.12 | 894431313RBAA | Šachta_revizní šachta ve vnitřním prostoru _hl. do 1,5m viz.PD |  | kus | 1 | 0 | 21 | 0 | 0 | 0 | 0 | 0.06013 | 0.06013 | RTS II / 2024 | 0 |  | 0 | 0 | 0 | 0 | 0 | 0 | 0 | SO01.12 | 0 | 0 | 0 | 21 | 0 | 0 | 7 |  |  |  | 0 | 0 | 0 | 721_ | SO01.12_72_ | SO01.12_ | 0 | 0 | 0 | 0.06013 | 0 | 0 | 0 |  | 721 | 21 | Šachta_revizní šachta ve vnitřním prostoru _hl. do 1,5m viz.PD
44 | SO01.12 | 894431323RBAB | Šachta_revizní šachta ve vnitřním prostoru _hl. do 2m viz.PD |  | kus | 1 | 0 | 21 | 0 | 0 | 0 | 0 | 0.06592 | 0.06592 | RTS II / 2024 | 0 |  | 0 | 0 | 0 | 0 | 0 | 0 | 0 | SO01.12 | 0 | 0 | 0 | 21 | 0 | 0 | 7 |  |  |  | 0 | 0 | 0 | 721_ | SO01.12_72_ | SO01.12_ | 0 | 0 | 0 | 0.06592 | 0 | 0 | 0 |  | 721 | 21 | Šachta_revizní šachta ve vnitřním prostoru _hl. do 2m viz.PD
45 | SO01.12 | 894431333RBAB | Šachta_revizní šachta ve vnitřním prostoru _hl. do 3m viz.PD |  | kus | 1 | 0 | 21 | 0 | 0 | 0 | 0 | 0.07313 | 0.07313 | RTS II / 2024 | 0 |  | 0 | 0 | 0 | 0 | 0 | 0 | 0 | SO01.12 | 0 | 0 | 0 | 21 | 0 | 0 | 7 |  |  |  | 0 | 0 | 0 | 721_ | SO01.12_72_ | SO01.12_ | 0 | 0 | 0 | 0.07313 | 0 | 0 | 0 |  | 721 | 21 | Šachta_revizní šachta ve vnitřním prostoru _hl. do 3m viz.PD
46 | SO01.12 | 721273180R00 | Ventil přivzdušňovací podomítkový viz.PD |  | kus | 3 | 0 | 21 | 0 | 0 | 0 | 0 | 0.00038 | 0.00114 | RTS II / 2024 | 0 |  | 0 | 0 | 0 | 0 | 0 | 0 | 0 | SO01.12 | 0 | 0 | 0 | 21 | 0 | 0 | 7 |  |  |  | 0 | 0 | 0 | 721_ | SO01.12_72_ | SO01.12_ | 0 | 0 | 0 | 0.00114 | 0 | 0 | 0 |  | 721 | 21 | Ventil přivzdušňovací podomítkový viz.PD
47 | SO01.12 | 998721101R00 | Přesun hmot pro vnitřní kanalizaci, výšky do 6 m |  | t | 4.526 | 0 | 21 | 0 | 0 | 0 | 0 | 0 | 0 | RTS II / 2024 | 0 |  | 0 | 0 | 0 | 0 | 0 | 0 | 0 | SO01.12 | 0 | 0 | 0 | 21 | 0 | 0 | 5 |  |  |  | 0 | 0 | 0 | 721_ | SO01.12_72_ | SO01.12_ | 0 | 0 | 0 | 0 | 0 | 0 | 0 |  | 721 | 21 | Přesun hmot pro vnitřní kanalizaci, výšky do 6 m
| SO01.12 | 722 | Vnitřní vodovod | [5 empty] | 0 | 0 | 0 | 0 |  | 2.7076 | [10 empty] | SO01.12 | [7 empty] | 0 | 0 | 0
48 | SO01.12 | 722172311R00 | Potrubí z PPR studená, D 20x2,8 mm viz.PD |  | m | 114.5 | 0 | 21 | 0 | 0 | 0 | 0 | 0.00398 | 0.45571 | RTS II / 2024 | 0 |  | 0 | 0 | 0 | 0 | 0 | 0 | 0 | SO01.12 | 0 | 0 | 0 | 21 | 0 | 0 | 7 |  |  |  | 0 | 0 | 0 | 722_ | SO01.12_72_ | SO01.12_ | 0 | 0 | 0 | 0.45571 | 0 | 0 | 0 |  | 722 | 21 | Potrubí z PPR studená, D 20x2,8 mm viz.PD
49 | SO01.12 | 722172312R00 | Potrubí z PPR plast, studená, D 25x3,5 mm viz.PD |  | m | 36.5 | 0 | 21 | 0 | 0 | 0 | 0 | 0.00518 | 0.18907 | RTS II / 2024 | 0 |  | 0 | 0 | 0 | 0 | 0 | 0 | 0 | SO01.12 | 0 | 0 | 0 | 21 | 0 | 0 | 7 |  |  |  | 0 | 0 | 0 | 722_ | SO01.12_72_ | SO01.12_ | 0 | 0 | 0 | 0.18907 | 0 | 0 | 0 |  | 722 | 21 | Potrubí z PPR plast, studená, D 25x3,5 mm viz.PD
50 | SO01.12 | 722172313R00 | Potrubí plastové PP-R , D 32 x 4,4 mm, PN 16 viz.PD |  | m | 10 | 0 | 21 | 0 | 0 | 0 | 0 | 0.00537 | 0.0537 | RTS II / 2024 | 0 |  | 0 | 0 | 0 | 0 | 0 | 0 | 0 | SO01.12 | 0 | 0 | 0 | 21 | 0 | 0 | 7 |  |  |  | 0 | 0 | 0 | 722_ | SO01.12_72_ | SO01.12_ | 0 | 0 | 0 | 0.0537 | 0 | 0 | 0 |  | 722 | 21 | Potrubí plastové PP-R , D 32 x 4,4 mm, PN 16 viz.PD
51 | SO01.12 | 722172314R00 | Potrubí plastové PP-R, včetně zednických výpomocí, D 40 x 5,5 mm, PN 16 viz.PD |  | m | 23.5 | 0 | 21 | 0 | 0 | 0 | 0 | 0.00588 | 0.13818 | RTS II / 2024 | 0 |  | 0 | 0 | 0 | 0 | 0 | 0 | 0 | SO01.12 | 0 | 0 | 0 | 21 | 0 | 0 | 7 |  |  |  | 0 | 0 | 0 | 722_ | SO01.12_72_ | SO01.12_ | 0 | 0 | 0 | 0.13818 | 0 | 0 | 0 |  | 722 | 21 | Potrubí plastové PP-R, včetně zednických výpomocí, D 40 x 5,5 mm, PN 16 viz.PD
52 | SO01.12 | 722172315R00 | Potrubí plastové PP-R, včetně zednických výpomocí, D 50 x 6,9 mm, PN 16_studená viz.PD |  | m | 52 | 0 | 21 | 0 | 0 | 0 | 0 | 0.00625 | 0.325 | RTS II / 2024 | 0 |  | 0 | 0 | 0 | 0 | 0 | 0 | 0 | SO01.12 | 0 | 0 | 0 | 21 | 0 | 0 | 7 |  |  |  | 0 | 0 | 0 | 722_ | SO01.12_72_ | SO01.12_ | 0 | 0 | 0 | 0.325 | 0 | 0 | 0 |  | 722 | 21 | Potrubí plastové PP-R, včetně zednických výpomocí, D 50 x 6,9 mm, PN 16_studená viz.PD
53 | SO01.12 | 722181212RT7 | Izolace návleková tl. stěny 9 mm,vnitřní průměr 22 mm viz.PD |  | m | 114.5 | 0 | 21 | 0 | 0 | 0 | 0 | 4e-05 | 0.00458 | RTS II / 2024 | 0 |  | 0 | 0 | 0 | 0 | 0 | 0 | 0 | SO01.12 | 0 | 0 | 0 | 21 | 0 | 0 | 7 |  |  |  | 0 | 0 | 0 | 722_ | SO01.12_72_ | SO01.12_ | 0 | 0 | 0 | 0.00458 | 0 | 0 | 0 |  | 722 | 21 | Izolace návleková tl. stěny 9 mm,vnitřní průměr 22 mm viz.PD
54 | SO01.12 | 722181212RT8 | Izolace návleková tl. stěny 9 mm,vnitřní průměr 25 mm viz.PD |  | m | 36.5 | 0 | 21 | 0 | 0 | 0 | 0 | 7e-05 | 0.002555 | RTS II / 2024 | 0 |  | 0 | 0 | 0 | 0 | 0 | 0 | 0 | SO01.12 | 0 | 0 | 0 | 21 | 0 | 0 | 7 |  |  |  | 0 | 0 | 0 | 722_ | SO01.12_72_ | SO01.12_ | 0 | 0 | 0 | 0.002555 | 0 | 0 | 0 |  | 722 | 21 | Izolace návleková tl. stěny 9 mm,vnitřní průměr 25 mm viz.PD
55 | SO01.12 | 722181212RU1 | Izolace návleková tl. stěny 9 mm,vnitřní průměr 32 mm viz.PD |  | m | 10 | 0 | 21 | 0 | 0 | 0 | 0 | 6e-05 | 0.0006 | RTS II / 2024 | 0 |  | 0 | 0 | 0 | 0 | 0 | 0 | 0 | SO01.12 | 0 | 0 | 0 | 21 | 0 | 0 | 7 |  |  |  | 0 | 0 | 0 | 722_ | SO01.12_72_ | SO01.12_ | 0 | 0 | 0 | 0.0006 | 0 | 0 | 0 |  | 722 | 21 | Izolace návleková tl. stěny 9 mm,vnitřní průměr 32 mm viz.PD
56 | SO01.12 | 722181212RV9 | Izolace návleková tl. stěny 9 mm,vnitřní průměr 40 mm viz.PD |  | m | 23.5 | 0 | 21 | 0 | 0 | 0 | 0 | 0.0001 | 0.00235 | RTS II / 2024 | 0 |  | 0 | 0 | 0 | 0 | 0 | 0 | 0 | SO01.12 | 0 | 0 | 0 | 21 | 0 | 0 | 7 |  |  |  | 0 | 0 | 0 | 722_ | SO01.12_72_ | SO01.12_ | 0 | 0 | 0 | 0.00235 | 0 | 0 | 0 |  | 722 | 21 | Izolace návleková tl. stěny 9 mm,vnitřní průměr 40 mm viz.PD
57 | SO01.12 | 722181212RW8 | Izolace návleková tl. stěny 9 mm,vnitřní průměr 54 mm viz.PD |  | m | 52 | 0 | 21 | 0 | 0 | 0 | 0 | 0.00014 | 0.00728 | RTS II / 2024 | 0 |  | 0 | 0 | 0 | 0 | 0 | 0 | 0 | SO01.12 | 0 | 0 | 0 | 21 | 0 | 0 | 7 |  |  |  | 0 | 0 | 0 | 722_ | SO01.12_72_ | SO01.12_ | 0 | 0 | 0 | 0.00728 | 0 | 0 | 0 |  | 722 | 21 | Izolace návleková tl. stěny 9 mm,vnitřní průměr 54 mm viz.PD
58 | SO01.12 | 722290234R00 | Proplach a dezinfekce vodovod.potrubí |  | m | 530.5 | 0 | 21 | 0 | 0 | 0 | 0 | 1e-05 | 0.005305 | RTS II / 2024 | 0 |  | 0 | 0 | 0 | 0 | 0 | 0 | 0 | SO01.12 | 0 | 0 | 0 | 21 | 0 | 0 | 7 |  |  |  | 0 | 0 | 0 | 722_ | SO01.12_72_ | SO01.12_ | 0 | 0 | 0 | 0.005305 | 0 | 0 | 0 |  | 722 | 21 | Proplach a dezinfekce vodovod.potrubí
59 | SO01.12 | 722280108R00 | Tlaková zkouška vodovodního potrubí DN 50 mm |  | m | 52 | 0 | 21 | 0 | 0 | 0 | 0 | 0 | 0 | RTS II / 2024 | 0 |  | 0 | 0 | 0 | 0 | 0 | 0 | 0 | SO01.12 | 0 | 0 | 0 | 21 | 0 | 0 | 7 |  |  |  | 0 | 0 | 0 | 722_ | SO01.12_72_ | SO01.12_ | 0 | 0 | 0 | 0 | 0 | 0 | 0 |  | 722 | 21 | Tlaková zkouška vodovodního potrubí DN 50 mm
60 | SO01.12 | 722280107R00 | Tlaková zkouška vodovodního potrubí DN 40 mm |  | m | 55.5 | 0 | 21 | 0 | 0 | 0 | 0 | 0 | 0 | RTS II / 2024 | 0 |  | 0 | 0 | 0 | 0 | 0 | 0 | 0 | SO01.12 | 0 | 0 | 0 | 21 | 0 | 0 | 7 |  |  |  | 0 | 0 | 0 | 722_ | SO01.12_72_ | SO01.12_ | 0 | 0 | 0 | 0 | 0 | 0 | 0 |  | 722 | 21 | Tlaková zkouška vodovodního potrubí DN 40 mm
61 | SO01.12 | 722280106R00 | Tlaková zkouška vodovodního potrubí DN 32 |  | m | 423 | 0 | 21 | 0 | 0 | 0 | 0 | 0 | 0 | RTS II / 2024 | 0 |  | 0 | 0 | 0 | 0 | 0 | 0 | 0 | SO01.12 | 0 | 0 | 0 | 21 | 0 | 0 | 7 |  |  |  | 0 | 0 | 0 | 722_ | SO01.12_72_ | SO01.12_ | 0 | 0 | 0 | 0 | 0 | 0 | 0 |  | 722 | 21 | Tlaková zkouška vodovodního potrubí DN 32
62 | SO01.12 | 722172914R00 | Provedení propojení plastového vodovodního potrubí polyfuzí, D 32 mm |  | kus | 16 | 0 | 21 | 0 | 0 | 0 | 0 | 0 | 0 | RTS II / 2024 | 0 |  | 0 | 0 | 0 | 0 | 0 | 0 | 0 | SO01.12 | 0 | 0 | 0 | 21 | 0 | 0 | 7 |  |  |  | 0 | 0 | 0 | 722_ | SO01.12_72_ | SO01.12_ | 0 | 0 | 0 | 0 | 0 | 0 | 0 |  | 722 | 21 | Provedení propojení plastového vodovodního potrubí polyfuzí, D 32 mm
63 | SO01.12 | 722172916R00 | Provedení propojení plastového vodovodního potrubí polyfuzí, D 50 mm |  | kus | 4 | 0 | 21 | 0 | 0 | 0 | 0 | 0 | 0 | RTS II / 2024 | 0 |  | 0 | 0 | 0 | 0 | 0 | 0 | 0 | SO01.12 | 0 | 0 | 0 | 21 | 0 | 0 | 7 |  |  |  | 0 | 0 | 0 | 722_ | SO01.12_72_ | SO01.12_ | 0 | 0 | 0 | 0 | 0 | 0 | 0 |  | 722 | 21 | Provedení propojení plastového vodovodního potrubí polyfuzí, D 50 mm
64 | SO01.12 | 722172915R00 | Propojení plastového potrubí polyf. D 40 mm |  | kus | 11 | 0 | 21 | 0 | 0 | 0 | 0 | 0 | 0 | RTS II / 2024 | 0 |  | 0 | 0 | 0 | 0 | 0 | 0 | 0 | SO01.12 | 0 | 0 | 0 | 21 | 0 | 0 | 7 |  |  |  | 0 | 0 | 0 | 722_ | SO01.12_72_ | SO01.12_ | 0 | 0 | 0 | 0 | 0 | 0 | 0 |  | 722 | 21 | Propojení plastového potrubí polyf. D 40 mm
65 | SO01.12 | 722172913R00 | Propojení plastového potrubí polyf. D 25 mm |  | kus | 28 | 0 | 21 | 0 | 0 | 0 | 0 | 0 | 0 | RTS II / 2024 | 0 |  | 0 | 0 | 0 | 0 | 0 | 0 | 0 | SO01.12 | 0 | 0 | 0 | 21 | 0 | 0 | 7 |  |  |  | 0 | 0 | 0 | 722_ | SO01.12_72_ | SO01.12_ | 0 | 0 | 0 | 0 | 0 | 0 | 0 |  | 722 | 21 | Propojení plastového potrubí polyf. D 25 mm
66 | SO01.12 | 722172912R00 | Propojení plastového potrubí polyf. D 20 mm |  | kus | 185 | 0 | 21 | 0 | 0 | 0 | 0 | 0 | 0 | RTS II / 2024 | 0 |  | 0 | 0 | 0 | 0 | 0 | 0 | 0 | SO01.12 | 0 | 0 | 0 | 21 | 0 | 0 | 7 |  |  |  | 0 | 0 | 0 | 722_ | SO01.12_72_ | SO01.12_ | 0 | 0 | 0 | 0 | 0 | 0 | 0 |  | 722 | 21 | Propojení plastového potrubí polyf. D 20 mm
67 | SO01.12 | 722172962R00 | Vsazení odbočky do plast. potrubí polyf. D 20 mm |  | kus | 32 | 0 | 21 | 0 | 0 | 0 | 0 | 2e-05 | 0.00064 | RTS II / 2024 | 0 |  | 0 | 0 | 0 | 0 | 0 | 0 | 0 | SO01.12 | 0 | 0 | 0 | 21 | 0 | 0 | 7 |  |  |  | 0 | 0 | 0 | 722_ | SO01.12_72_ | SO01.12_ | 0 | 0 | 0 | 0.00064 | 0 | 0 | 0 |  | 722 | 21 | Vsazení odbočky do plast. potrubí polyf. D 20 mm
68 | SO01.12 | 722172963R00 | Vsazení odbočky do plast. potrubí polyf. D 25 mm |  | kus | 22 | 0 | 21 | 0 | 0 | 0 | 0 | 3e-05 | 0.00066 | RTS II / 2024 | 0 |  | 0 | 0 | 0 | 0 | 0 | 0 | 0 | SO01.12 | 0 | 0 | 0 | 21 | 0 | 0 | 7 |  |  |  | 0 | 0 | 0 | 722_ | SO01.12_72_ | SO01.12_ | 0 | 0 | 0 | 0.00066 | 0 | 0 | 0 |  | 722 | 21 | Vsazení odbočky do plast. potrubí polyf. D 25 mm
69 | SO01.12 | 722172966R00 | Vsazení odbočky do plastového potrubí polyfuzí včetně T-kusu D 50 mm, vodovod |  | kus | 10 | 0 | 21 | 0 | 0 | 0 | 0 | 0.0002 | 0.002 | RTS II / 2024 | 0 |  | 0 | 0 | 0 | 0 | 0 | 0 | 0 | SO01.12 | 0 | 0 | 0 | 21 | 0 | 0 | 7 |  |  |  | 0 | 0 | 0 | 722_ | SO01.12_72_ | SO01.12_ | 0 | 0 | 0 | 0.002 | 0 | 0 | 0 |  | 722 | 21 | Vsazení odbočky do plastového potrubí polyfuzí včetně T-kusu D 50 mm, vodovod
70 | SO01.12 | 722172965R00 | Vsazení odbočky do plastového potrubí polyfuzí včetně T-kusu D 40 mm, vodovod |  | kus | 9 | 0 | 21 | 0 | 0 | 0 | 0 | 0.00011 | 0.00099 | RTS II / 2024 | 0 |  | 0 | 0 | 0 | 0 | 0 | 0 | 0 | SO01.12 | 0 | 0 | 0 | 21 | 0 | 0 | 7 |  |  |  | 0 | 0 | 0 | 722_ | SO01.12_72_ | SO01.12_ | 0 | 0 | 0 | 0.00099 | 0 | 0 | 0 |  | 722 | 21 | Vsazení odbočky do plastového potrubí polyfuzí včetně T-kusu D 40 mm, vodovod
71 | SO01.12 | 722172964R00 | Vsazení odbočky do plastového potrubí polyfuzí včetně T-kusu D 32 mm, vodovod |  | kus | 8 | 0 | 21 | 0 | 0 | 0 | 0 | 6e-05 | 0.00048 | RTS II / 2024 | 0 |  | 0 | 0 | 0 | 0 | 0 | 0 | 0 | SO01.12 | 0 | 0 | 0 | 21 | 0 | 0 | 7 |  |  |  | 0 | 0 | 0 | 722_ | SO01.12_72_ | SO01.12_ | 0 | 0 | 0 | 0.00048 | 0 | 0 | 0 |  | 722 | 21 | Vsazení odbočky do plastového potrubí polyfuzí včetně T-kusu D 32 mm, vodovod
72 | SO01.12 | 722172331R00 | Potrubí z PPR, teplá, D 20x3,4 mm, vč. zed. výpom. viz:PD |  | m | 147 | 0 | 21 | 0 | 0 | 0 | 0 | 0.00401 | 0.58947 | RTS II / 2024 | 0 |  | 0 | 0 | 0 | 0 | 0 | 0 | 0 | SO01.12 | 0 | 0 | 0 | 21 | 0 | 0 | 7 |  |  |  | 0 | 0 | 0 | 722_ | SO01.12_72_ | SO01.12_ | 0 | 0 | 0 | 0.58947 | 0 | 0 | 0 |  | 722 | 21 | Potrubí z PPR, teplá, D 20x3,4 mm, vč. zed. výpom. viz:PD
73 | SO01.12 | 722172332R00 | Potrubí z PPR, teplá, D 25x4,2 mm, vč. zed. výpom. viz.PD |  | m | 70 | 0 | 21 | 0 | 0 | 0 | 0 | 0.00522 | 0.3654 | RTS II / 2024 | 0 |  | 0 | 0 | 0 | 0 | 0 | 0 | 0 | SO01.12 | 0 | 0 | 0 | 21 | 0 | 0 | 7 |  |  |  | 0 | 0 | 0 | 722_ | SO01.12_72_ | SO01.12_ | 0 | 0 | 0 | 0.3654 | 0 | 0 | 0 |  | 722 | 21 | Potrubí z PPR, teplá, D 25x4,2 mm, vč. zed. výpom. viz.PD
74 | SO01.12 | 722172333R00 | Potrubí plastové PP-R D 32 x 5,4 mm, PN 20_viz.PD |  | m | 45 | 0 | 21 | 0 | 0 | 0 | 0 | 0.00543 | 0.24435 | RTS II / 2024 | 0 |  | 0 | 0 | 0 | 0 | 0 | 0 | 0 | SO01.12 | 0 | 0 | 0 | 21 | 0 | 0 | 7 |  |  |  | 0 | 0 | 0 | 722_ | SO01.12_72_ | SO01.12_ | 0 | 0 | 0 | 0.24435 | 0 | 0 | 0 |  | 722 | 21 | Potrubí plastové PP-R D 32 x 5,4 mm, PN 20_viz.PD
75 | SO01.12 | 722172334R00 | Potrubí plastové PP-R , včetně zednických výpomocí, D 40 x 6,7 mm, PN 20_teplá viz.PD |  | m | 32 | 0 | 21 | 0 | 0 | 0 | 0 | 0.00575 | 0.184 | RTS II / 2024 | 0 |  | 0 | 0 | 0 | 0 | 0 | 0 | 0 | SO01.12 | 0 | 0 | 0 | 21 | 0 | 0 | 7 |  |  |  | 0 | 0 | 0 | 722_ | SO01.12_72_ | SO01.12_ | 0 | 0 | 0 | 0.184 | 0 | 0 | 0 |  | 722 | 21 | Potrubí plastové PP-R , včetně zednických výpomocí, D 40 x 6,7 mm, PN 20_teplá viz.PD
76 | SO01.12 | 722181215RV9 | Izolace návleková tl. stěny 25 mm viz.PD,vnitřní průměr 40 mm viz.PD |  | m | 32 | 0 | 21 | 0 | 0 | 0 | 0 | 0.00014 | 0.00448 | RTS II / 2024 | 0 |  | 0 | 0 | 0 | 0 | 0 | 0 | 0 | SO01.12 | 0 | 0 | 0 | 21 | 0 | 0 | 7 |  |  |  | 0 | 0 | 0 | 722_ | SO01.12_72_ | SO01.12_ | 0 | 0 | 0 | 0.00448 | 0 | 0 | 0 |  | 722 | 21 | Izolace návleková tl. stěny 25 mm viz.PD,vnitřní průměr 40 mm viz.PD
77 | SO01.12 | 722181215RU1 | Izolace návleková tl. stěny 25 mm,vnitřní průměr 32 mm |  | m | 45 | 0 | 21 | 0 | 0 | 0 | 0 | 8e-05 | 0.0036 | RTS II / 2024 | 0 |  | 0 | 0 | 0 | 0 | 0 | 0 | 0 | SO01.12 | 0 | 0 | 0 | 21 | 0 | 0 | 7 |  |  |  | 0 | 0 | 0 | 722_ | SO01.12_72_ | SO01.12_ | 0 | 0 | 0 | 0.0036 | 0 | 0 | 0 |  | 722 | 21 | Izolace návleková tl. stěny 25 mm,vnitřní průměr 32 mm
78 | SO01.12 | 722181215RT8 | Izolace návleková tl. stěny 25 mm,vnitřní průměr 25 mm |  | m | 70 | 0 | 21 | 0 | 0 | 0 | 0 | 7e-05 | 0.0049 | RTS II / 2024 | 0 |  | 0 | 0 | 0 | 0 | 0 | 0 | 0 | SO01.12 | 0 | 0 | 0 | 21 | 0 | 0 | 7 |  |  |  | 0 | 0 | 0 | 722_ | SO01.12_72_ | SO01.12_ | 0 | 0 | 0 | 0.0049 | 0 | 0 | 0 |  | 722 | 21 | Izolace návleková tl. stěny 25 mm,vnitřní průměr 25 mm
79 | SO01.12 | 722181215RT7 | Izolace návleková tl. stěny 25 mm vnitřní průměr 22 mm |  | m | 147 | 0 | 21 | 0 | 0 | 0 | 0 | 6e-05 | 0.00882 | RTS II / 2024 | 0 |  | 0 | 0 | 0 | 0 | 0 | 0 | 0 | SO01.12 | 0 | 0 | 0 | 21 | 0 | 0 | 7 |  |  |  | 0 | 0 | 0 | 722_ | SO01.12_72_ | SO01.12_ | 0 | 0 | 0 | 0.00882 | 0 | 0 | 0 |  | 722 | 21 | Izolace návleková tl. stěny 25 mm vnitřní průměr 22 mm
80 | SO01.12 | 722190401R00 | Vyvedení a upevnění výpustek DN 15 mm |  | kus | 119 | 0 | 21 | 0 | 0 | 0 | 0 | 0 | 0 | RTS II / 2024 | 0 |  | 0 | 0 | 0 | 0 | 0 | 0 | 0 | SO01.12 | 0 | 0 | 0 | 21 | 0 | 0 | 7 |  |  |  | 0 | 0 | 0 | 722_ | SO01.12_72_ | SO01.12_ | 0 | 0 | 0 | 0 | 0 | 0 | 0 |  | 722 | 21 | Vyvedení a upevnění výpustek DN 15 mm
81 | SO01.12 | 722220111R00 | Nástěnka K 247, pro výtokový ventil G 1/2" |  | kus | 3 | 0 | 21 | 0 | 0 | 0 | 0 | 0.00063 | 0.00189 | RTS II / 2024 | 0 |  | 0 | 0 | 0 | 0 | 0 | 0 | 0 | SO01.12 | 0 | 0 | 0 | 21 | 0 | 0 | 7 |  |  |  | 0 | 0 | 0 | 722_ | SO01.12_72_ | SO01.12_ | 0 | 0 | 0 | 0.00189 | 0 | 0 | 0 |  | 722 | 21 | Nástěnka K 247, pro výtokový ventil G 1/2"
82 | SO01.12 | 722220121R00 | Nástěnka K 247, pro baterii G 1/2" |  | pár | 19 | 0 | 21 | 0 | 0 | 0 | 0 | 0.00148 | 0.02812 | RTS II / 2024 | 0 |  | 0 | 0 | 0 | 0 | 0 | 0 | 0 | SO01.12 | 0 | 0 | 0 | 21 | 0 | 0 | 7 |  |  |  | 0 | 0 | 0 | 722_ | SO01.12_72_ | SO01.12_ | 0 | 0 | 0 | 0.02812 | 0 | 0 | 0 |  | 722 | 21 | Nástěnka K 247, pro baterii G 1/2"
83 | SO01.12 | 722224111R00 | Kohout plnicí a vypouštěcí, DN 15 mm |  | kus | 1 | 0 | 21 | 0 | 0 | 0 | 0 | 0.00013 | 0.00013 | RTS II / 2024 | 0 |  | 0 | 0 | 0 | 0 | 0 | 0 | 0 | SO01.12 | 0 | 0 | 0 | 21 | 0 | 0 | 7 |  |  |  | 0 | 0 | 0 | 722_ | SO01.12_72_ | SO01.12_ | 0 | 0 | 0 | 0.00013 | 0 | 0 | 0 |  | 722 | 21 | Kohout plnicí a vypouštěcí, DN 15 mm
84 | SO01.12 | 722238714R00 | Šoupátko vodovodní, vnitřní závity, DN 32 mm |  | kus | 1 | 0 | 21 | 0 | 0 | 0 | 0 | 0.00104 | 0.00104 | RTS II / 2024 | 0 |  | 0 | 0 | 0 | 0 | 0 | 0 | 0 | SO01.12 | 0 | 0 | 0 | 21 | 0 | 0 | 7 |  |  |  | 0 | 0 | 0 | 722_ | SO01.12_72_ | SO01.12_ | 0 | 0 | 0 | 0.00104 | 0 | 0 | 0 |  | 722 | 21 | Šoupátko vodovodní, vnitřní závity, DN 32 mm
85 | SO01.12 | 722238713R00 | Šoupátko vodovodní, vnitřní závity, DN 25 mm viz.PD |  | kus | 2 | 0 | 21 | 0 | 0 | 0 | 0 | 0.00064 | 0.00128 | RTS II / 2024 | 0 |  | 0 | 0 | 0 | 0 | 0 | 0 | 0 | SO01.12 | 0 | 0 | 0 | 21 | 0 | 0 | 7 |  |  |  | 0 | 0 | 0 | 722_ | SO01.12_72_ | SO01.12_ | 0 | 0 | 0 | 0.00128 | 0 | 0 | 0 |  | 722 | 21 | Šoupátko vodovodní, vnitřní závity, DN 25 mm viz.PD
86 | SO01.12 | 725530151R00 | Ventil pojistný DN 20 mm viz.PD |  | kus | 1 | 0 | 21 | 0 | 0 | 0 | 0 | 0.00073 | 0.00073 | RTS II / 2024 | 0 |  | 0 | 0 | 0 | 0 | 0 | 0 | 0 | SO01.12 | 0 | 0 | 0 | 21 | 0 | 0 | 7 |  |  |  | 0 | 0 | 0 | 722_ | SO01.12_72_ | SO01.12_ | 0 | 0 | 0 | 0.00073 | 0 | 0 | 0 |  | 722 | 21 | Ventil pojistný DN 20 mm viz.PD
87 | SO01.12 | 722269113R00 | Montáž vodoměru závitového jdnovt. suchob. G1" |  | kus | 1 | 0 | 21 | 0 | 0 | 0 | 0 | 0.00278 | 0.00278 | RTS II / 2024 | 0 |  | 0 | 0 | 0 | 0 | 0 | 0 | 0 | SO01.12 | 0 | 0 | 0 | 21 | 0 | 0 | 7 |  |  |  | 0 | 0 | 0 | 722_ | SO01.12_72_ | SO01.12_ | 0 | 0 | 0 | 0.00278 | 0 | 0 | 0 |  | 722 | 21 | Montáž vodoměru závitového jdnovt. suchob. G1"
88 | SO01.12 | 38821352 | Vodoměr lopatkový na studenou vodu DN 25 viz.PD |  | kus | 1 | 0 | 21 | 0 | 0 | 0 | 0 | 0.002 | 0.002 | RTS II / 2024 | 0 |  | 0 | 0 | 0 | 0 | 0 | 0 | 0 | SO01.12 | 0 | 0 | 0 | 21 | 0 | 0 | 7 |  |  |  | 0 | 0 | 0 | 722_ | SO01.12_72_ | SO01.12_ | 0 | 0 | 0 | 0.002 | 0 | 0 | 0 |  | 722 | 21 | Vodoměr lopatkový na studenou vodu DN 25 viz.PD
89 | SO01.12 | 722269111R00 | Montáž vodoměru závitového jdnovt. suchob. G1/2" |  | kus | 1 | 0 | 21 | 0 | 0 | 0 | 0 | 0.00164 | 0.00164 | RTS II / 2024 | 0 |  | 0 | 0 | 0 | 0 | 0 | 0 | 0 | SO01.12 | 0 | 0 | 0 | 21 | 0 | 0 | 7 |  |  |  | 0 | 0 | 0 | 722_ | SO01.12_72_ | SO01.12_ | 0 | 0 | 0 | 0.00164 | 0 | 0 | 0 |  | 722 | 21 | Montáž vodoměru závitového jdnovt. suchob. G1/2"
90 | SO01.12 | 38821350 | Vodoměr lopatk. na studenou vodu DN15 viz.PD |  | kus | 1 | 0 | 21 | 0 | 0 | 0 | 0 | 0.001 | 0.001 | RTS II / 2024 | 0 |  | 0 | 0 | 0 | 0 | 0 | 0 | 0 | SO01.12 | 0 | 0 | 0 | 21 | 0 | 0 | 7 |  |  |  | 0 | 0 | 0 | 722_ | SO01.12_72_ | SO01.12_ | 0 | 0 | 0 | 0.001 | 0 | 0 | 0 |  | 722 | 21 | Vodoměr lopatk. na studenou vodu DN15 viz.PD
91 | SO01.12 | 724231125R00 | Příslušenství vodáren, manometr D 100 |  | ks | 1 | 0 | 21 | 0 | 0 | 0 | 0 | 0.00125 | 0.00125 | RTS II / 2024 | 0 |  | 0 | 0 | 0 | 0 | 0 | 0 | 0 | SO01.12 | 0 | 0 | 0 | 21 | 0 | 0 | 7 |  |  |  | 0 | 0 | 0 | 722_ | SO01.12_72_ | SO01.12_ | 0 | 0 | 0 | 0.00125 | 0 | 0 | 0 |  | 722 | 21 | Příslušenství vodáren, manometr D 100
92 | SO01.12 | 732339105R00 | Montáž nádoby expanzní tlakové 80 l |  | ks | 1 | 0 | 21 | 0 | 0 | 0 | 0 | 0.00476 | 0.00476 | RTS II / 2024 | 0 |  | 0 | 0 | 0 | 0 | 0 | 0 | 0 | SO01.12 | 0 | 0 | 0 | 21 | 0 | 0 | 7 |  |  |  | 0 | 0 | 0 | 722_ | SO01.12_72_ | SO01.12_ | 0 | 0 | 0 | 0.00476 | 0 | 0 | 0 |  | 722 | 21 | Montáž nádoby expanzní tlakové 80 l
93 | SO01.12 | 48466608 | Nádoba expanzní membránová 80 l viz.PD |  | kus | 1 | 0 | 21 | 0 | 0 | 0 | 0 | 0.0128 | 0.0128 | RTS II / 2024 | 0 |  | 0 | 0 | 0 | 0 | 0 | 0 | 0 | SO01.12 | 0 | 0 | 0 | 21 | 0 | 0 | 7 |  |  |  | 0 | 0 | 0 | 722_ | SO01.12_72_ | SO01.12_ | 0 | 0 | 0 | 0.0128 | 0 | 0 | 0 |  | 722 | 21 | Nádoba expanzní membránová 80 l viz.PD
94 | SO01.12 | 732421312R00 | D+M Čerpadlo oběhové UPS 25-40 viz.PD |  | ks | 1 | 0 | 21 | 0 | 0 | 0 | 0 | 0.00351 | 0.00351 | RTS II / 2024 | 0 |  | 0 | 0 | 0 | 0 | 0 | 0 | 0 | SO01.12 | 0 | 0 | 0 | 21 | 0 | 0 | 7 |  |  |  | 0 | 0 | 0 | 722_ | SO01.12_72_ | SO01.12_ | 0 | 0 | 0 | 0.00351 | 0 | 0 | 0 |  | 722 | 21 | D+M Čerpadlo oběhové UPS 25-40 viz.PD
95 | SO01.12 | 722190226R00 | Přípojky vodovodní pro pevné připojení DN 50 mm |  | ks | 1 | 0 | 21 | 0 | 0 | 0 | 0 | 0.02496 | 0.02496 | RTS II / 2024 | 0 |  | 0 | 0 | 0 | 0 | 0 | 0 | 0 | SO01.12 | 0 | 0 | 0 | 21 | 0 | 0 | 7 |  |  |  | 0 | 0 | 0 | 722_ | SO01.12_72_ | SO01.12_ | 0 | 0 | 0 | 0.02496 | 0 | 0 | 0 |  | 722 | 21 | Přípojky vodovodní pro pevné připojení DN 50 mm
96 | SO01.12 | 722190221R00 | Přípojky vodovodní pro pevné připojení DN 15 mm |  | soubor | 3 | 0 | 21 | 0 | 0 | 0 | 0 | 0.00548 | 0.01644 | RTS II / 2024 | 0 |  | 0 | 0 | 0 | 0 | 0 | 0 | 0 | SO01.12 | 0 | 0 | 0 | 21 | 0 | 0 | 7 |  |  |  | 0 | 0 | 0 | 722_ | SO01.12_72_ | SO01.12_ | 0 | 0 | 0 | 0.01644 | 0 | 0 | 0 |  | 722 | 21 | Přípojky vodovodní pro pevné připojení DN 15 mm
97 | SO01.12 | 722238312R00 | Ventil vodovodní, uzavřený, přímý, 2x vnitřní závit, , DN 15 mm |  | kus | 1 | 0 | 21 | 0 | 0 | 0 | 0 | 0.00025 | 0.00025 | RTS II / 2024 | 0 |  | 0 | 0 | 0 | 0 | 0 | 0 | 0 | SO01.12 | 0 | 0 | 0 | 21 | 0 | 0 | 7 |  |  |  | 0 | 0 | 0 | 722_ | SO01.12_72_ | SO01.12_ | 0 | 0 | 0 | 0.00025 | 0 | 0 | 0 |  | 722 | 21 | Ventil vodovodní, uzavřený, přímý, 2x vnitřní závit, , DN 15 mm
98 | SO01.12 | 722238313R00 | Ventil vodovodní, uzavřený, přímý, 2x vnitřní závit, DN 20 mm |  | kus | 2 | 0 | 21 | 0 | 0 | 0 | 0 | 0.00038 | 0.00076 | RTS II / 2024 | 0 |  | 0 | 0 | 0 | 0 | 0 | 0 | 0 | SO01.12 | 0 | 0 | 0 | 21 | 0 | 0 | 7 |  |  |  | 0 | 0 | 0 | 722_ | SO01.12_72_ | SO01.12_ | 0 | 0 | 0 | 0.00076 | 0 | 0 | 0 |  | 722 | 21 | Ventil vodovodní, uzavřený, přímý, 2x vnitřní závit, DN 20 mm
99 | SO01.12 | 722238316R00 | Ventil vodovodní, uzavřený, přímý, 2x vnitřní závit,, DN 40 mm |  | kus | 3 | 0 | 21 | 0 | 0 | 0 | 0 | 0.00126 | 0.00378 | RTS II / 2024 | 0 |  | 0 | 0 | 0 | 0 | 0 | 0 | 0 | SO01.12 | 0 | 0 | 0 | 21 | 0 | 0 | 7 |  |  |  | 0 | 0 | 0 | 722_ | SO01.12_72_ | SO01.12_ | 0 | 0 | 0 | 0.00378 | 0 | 0 | 0 |  | 722 | 21 | Ventil vodovodní, uzavřený, přímý, 2x vnitřní závit,, DN 40 mm
100 | SO01.12 | 722238332R00 | Ventil vodovodní, uzavřený, přímý, s vypouštěním, , DN 20 mm |  | kus | 1 | 0 | 21 | 0 | 0 | 0 | 0 | 0.0004 | 0.0004 | RTS II / 2024 | 0 |  | 0 | 0 | 0 | 0 | 0 | 0 | 0 | SO01.12 | 0 | 0 | 0 | 21 | 0 | 0 | 7 |  |  |  | 0 | 0 | 0 | 722_ | SO01.12_72_ | SO01.12_ | 0 | 0 | 0 | 0.0004 | 0 | 0 | 0 |  | 722 | 21 | Ventil vodovodní, uzavřený, přímý, s vypouštěním, , DN 20 mm
101 | SO01.12 | 722238335R00 | Ventil vodovodní, uzavřený, přímý, s vypouštěním, DN 40 mm |  | kus | 1 | 0 | 21 | 0 | 0 | 0 | 0 | 0.00129 | 0.00129 | RTS II / 2024 | 0 |  | 0 | 0 | 0 | 0 | 0 | 0 | 0 | SO01.12 | 0 | 0 | 0 | 21 | 0 | 0 | 7 |  |  |  | 0 | 0 | 0 | 722_ | SO01.12_72_ | SO01.12_ | 0 | 0 | 0 | 0.00129 | 0 | 0 | 0 |  | 722 | 21 | Ventil vodovodní, uzavřený, přímý, s vypouštěním, DN 40 mm
102 | SO01.12 | 722238615R00 | Ventil vodovodn, zpětný, 2x vnitřní závit, DN 40 mm |  | kus | 2 | 0 | 21 | 0 | 0 | 0 | 0 | 0.00048 | 0.00096 | RTS II / 2024 | 0 |  | 0 | 0 | 0 | 0 | 0 | 0 | 0 | SO01.12 | 0 | 0 | 0 | 21 | 0 | 0 | 7 |  |  |  | 0 | 0 | 0 | 722_ | SO01.12_72_ | SO01.12_ | 0 | 0 | 0 | 0.00096 | 0 | 0 | 0 |  | 722 | 21 | Ventil vodovodn, zpětný, 2x vnitřní závit, DN 40 mm
103 | SO01.12 | 722237122R00 | Kohout vodovodní, kulový, 2x vnitřní závit, DN 20 mm |  | kus | 1 | 0 | 21 | 0 | 0 | 0 | 0 | 0.00031 | 0.00031 | RTS II / 2024 | 0 |  | 0 | 0 | 0 | 0 | 0 | 0 | 0 | SO01.12 | 0 | 0 | 0 | 21 | 0 | 0 | 7 |  |  |  | 0 | 0 | 0 | 722_ | SO01.12_72_ | SO01.12_ | 0 | 0 | 0 | 0.00031 | 0 | 0 | 0 |  | 722 | 21 | Kohout vodovodní, kulový, 2x vnitřní závit, DN 20 mm
104 | SO01.12 | 722238515R00 | Filtr vodovodní, vnitřní-vnitřní závit, DN 40 mm |  | kus | 1 | 0 | 21 | 0 | 0 | 0 | 0 | 0.00077 | 0.00077 | RTS II / 2024 | 0 |  | 0 | 0 | 0 | 0 | 0 | 0 | 0 | SO01.12 | 0 | 0 | 0 | 21 | 0 | 0 | 7 |  |  |  | 0 | 0 | 0 | 722_ | SO01.12_72_ | SO01.12_ | 0 | 0 | 0 | 0.00077 | 0 | 0 | 0 |  | 722 | 21 | Filtr vodovodní, vnitřní-vnitřní závit, DN 40 mm
105 | SO01.12 | 734411111R00 | Teploměr přímý s pouzdrem typ 160 viz.PD |  | kus | 1 | 0 | 21 | 0 | 0 | 0 | 0 | 0.0006 | 0.0006 | RTS II / 2024 | 0 |  | 0 | 0 | 0 | 0 | 0 | 0 | 0 | SO01.12 | 0 | 0 | 0 | 21 | 0 | 0 | 7 |  |  |  | 0 | 0 | 0 | 722_ | SO01.12_72_ | SO01.12_ | 0 | 0 | 0 | 0.0006 | 0 | 0 | 0 |  | 722 | 21 | Teploměr přímý s pouzdrem typ 160 viz.PD
106 | SO01.12 | 998722101R00 | Přesun hmot pro vnitřní vodovod, výšky do 6 m |  | t | 2.708 | 0 | 21 | 0 | 0 | 0 | 0 | 0 | 0 | RTS II / 2024 | 0 |  | 0 | 0 | 0 | 0 | 0 | 0 | 0 | SO01.12 | 0 | 0 | 0 | 21 | 0 | 0 | 5 |  |  |  | 0 | 0 | 0 | 722_ | SO01.12_72_ | SO01.12_ | 0 | 0 | 0 | 0 | 0 | 0 | 0 |  | 722 | 21 | Přesun hmot pro vnitřní vodovod, výšky do 6 m
| SO01.12 | 725 | Zařizovací předměty | [5 empty] | 0 | 0 | 0 | 0 |  | 2.5338 | [10 empty] | SO01.12 | [7 empty] | 0 | 0 | 0
107 | SO01.12 | 725014131RT1 | Klozet z bílého diturvitu závěsný , sedátko s poklopem a brzdou vč.sedátka v bílé barvě,úpl.objem splach.vody max.6 litrů,obj. splach.vody 3,5L viz.PD |  | kus | 12 | 0 | 21 | 0 | 0 | 0 | 0 | 0.01772 | 0.21264 | RTS II / 2024 | 0 |  | 0 | 0 | 0 | 0 | 0 | 0 | 0 | SO01.12 | 0 | 0 | 0 | 21 | 0 | 0 | 7 |  |  |  | 0 | 0 | 0 | 725_ | SO01.12_72_ | SO01.12_ | 0 | 0 | 0 | 0.21264 | 0 | 0 | 0 |  | 725 | 21 | Klozet z bílého diturvitu závěsný , sedátko s poklopem a brzdou vč.sedátka v bílé barvě,úpl.objem splach.vody max.6 litrů,obj. splach.vody 3,5L viz.PD
108 | SO01.12 | 725014141R00 | Klozet závěsný ZTP + sedátko, bílý,úpl.objem splach.vody max.6 litrů,obj. splach.vody 3,5L viz.PD |  | ks | 1 | 0 | 21 | 0 | 0 | 0 | 0 | 0.01887 | 0.01887 | RTS II / 2024 | 0 |  | 0 | 0 | 0 | 0 | 0 | 0 | 0 | SO01.12 | 0 | 0 | 0 | 21 | 0 | 0 | 7 |  |  |  | 0 | 0 | 0 | 725_ | SO01.12_72_ | SO01.12_ | 0 | 0 | 0 | 0.01887 | 0 | 0 | 0 |  | 725 | 21 | Klozet závěsný ZTP + sedátko, bílý,úpl.objem splach.vody max.6 litrů,obj. splach.vody 3,5L viz.PD
109 | SO01.12 | 28696752 | Tlačítko pro podomítkové moduly viz.PD |  | kus | 13 | 0 | 21 | 0 | 0 | 0 | 0 | 0.00032 | 0.00416 | RTS II / 2024 | 0 |  | 0 | 0 | 0 | 0 | 0 | 0 | 0 | SO01.12 | 0 | 0 | 0 | 21 | 0 | 0 | 7 |  |  |  | 0 | 0 | 0 | 725_ | SO01.12_72_ | SO01.12_ | 0 | 0 | 0 | 0.00416 | 0 | 0 | 0 |  | 725 | 21 | Tlačítko pro podomítkové moduly viz.PD
110 | SO01.12 | 725122231R00 | D+M Pisoár s radarovým splachovačem,+baterie viz.PD |  | ks | 9 | 0 | 21 | 0 | 0 | 0 | 0 | 0.016 | 0.144 | RTS II / 2024 | 0 |  | 0 | 0 | 0 | 0 | 0 | 0 | 0 | SO01.12 | 0 | 0 | 0 | 21 | 0 | 0 | 7 |  |  |  | 0 | 0 | 0 | 725_ | SO01.12_72_ | SO01.12_ | 0 | 0 | 0 | 0.144 | 0 | 0 | 0 |  | 725 | 21 | D+M Pisoár s radarovým splachovačem,+baterie viz.PD
111 | SO01.12 | 725100001RA0 | D+M_Umyvadlo (60), stojánková baterie(maximální průtok vody 6 litrů/min;), zápachová uzávěrka viz.PD |  | kus | 16 | 0 | 21 | 0 | 0 | 0 | 0 | 0.02007 | 0.32112 | RTS II / 2024 | 0 |  | 0 | 0 | 0 | 0 | 0 | 0 | 0 | SO01.12 | 0 | 0 | 0 | 21 | 0 | 0 | 7 |  |  |  | 0 | 0 | 0 | 725_ | SO01.12_72_ | SO01.12_ | 0 | 0 | 0 | 0.32112 | 0 | 0 | 0 |  | 725 | 21 | D+M_Umyvadlo (60), stojánková baterie(maximální průtok vody 6 litrů/min;), zápachová uzávěrka viz.PD
112 | SO01.12 | 725017153R00 | Umyvadlo invalidní 640 x 550 mm, bílé viz.PD |  | ks | 1 | 0 | 21 | 0 | 0 | 0 | 0 | 0.01701 | 0.01701 | RTS II / 2024 | 0 |  | 0 | 0 | 0 | 0 | 0 | 0 | 0 | SO01.12 | 0 | 0 | 0 | 21 | 0 | 0 | 7 |  |  |  | 0 | 0 | 0 | 725_ | SO01.12_72_ | SO01.12_ | 0 | 0 | 0 | 0.01701 | 0 | 0 | 0 |  | 725 | 21 | Umyvadlo invalidní 640 x 550 mm, bílé viz.PD
113 | SO01.12 | 725017333R00 | Umývátko na šrouby 500 x 230 mm, bílé viz.PD |  | ks | 6 | 0 | 21 | 0 | 0 | 0 | 0 | 0.0078 | 0.0468 | RTS II / 2024 | 0 |  | 0 | 0 | 0 | 0 | 0 | 0 | 0 | SO01.12 | 0 | 0 | 0 | 21 | 0 | 0 | 7 |  |  |  | 0 | 0 | 0 | 725_ | SO01.12_72_ | SO01.12_ | 0 | 0 | 0 | 0.0468 | 0 | 0 | 0 |  | 725 | 21 | Umývátko na šrouby 500 x 230 mm, bílé viz.PD
114 | SO01.12 | 725017138R00 | Kryt sifonu umyvadel viz.PD |  | ks | 23 | 0 | 21 | 0 | 0 | 0 | 0 | 0.00807 | 0.18561 | RTS II / 2024 | 0 |  | 0 | 0 | 0 | 0 | 0 | 0 | 0 | SO01.12 | 0 | 0 | 0 | 21 | 0 | 0 | 7 |  |  |  | 0 | 0 | 0 | 725_ | SO01.12_72_ | SO01.12_ | 0 | 0 | 0 | 0.18561 | 0 | 0 | 0 |  | 725 | 21 | Kryt sifonu umyvadel viz.PD
115 | SO01.12 | 725823111R00 | Baterie umyvadlová(umyvátko) stojánková, ruční, bez otvírání odpadu viz.PD |  | kus | 23 | 0 | 21 | 0 | 0 | 0 | 0 | 0.00085 | 0.01955 | RTS II / 2024 | 0 |  | 0 | 0 | 0 | 0 | 0 | 0 | 0 | SO01.12 | 0 | 0 | 0 | 21 | 0 | 0 | 7 |  |  |  | 0 | 0 | 0 | 725_ | SO01.12_72_ | SO01.12_ | 0 | 0 | 0 | 0.01955 | 0 | 0 | 0 |  | 725 | 21 | Baterie umyvadlová(umyvátko) stojánková, ruční, bez otvírání odpadu viz.PD
116 | SO01.12 | 725860109R00 | Uzávěrka zápachová umyvadlová D 40 |  | kus | 23 | 0 | 21 | 0 | 0 | 0 | 0 | 0.00042 | 0.00966 | RTS II / 2024 | 0 |  | 0 | 0 | 0 | 0 | 0 | 0 | 0 | SO01.12 | 0 | 0 | 0 | 21 | 0 | 0 | 7 |  |  |  | 0 | 0 | 0 | 725_ | SO01.12_72_ | SO01.12_ | 0 | 0 | 0 | 0.00966 | 0 | 0 | 0 |  | 725 | 21 | Uzávěrka zápachová umyvadlová D 40
117 | SO01.12 | 725860213R00 | Sifon umyvadlový |  | kus | 23 | 0 | 21 | 0 | 0 | 0 | 0 | 0.0002 | 0.0046 | RTS II / 2024 | 0 |  | 0 | 0 | 0 | 0 | 0 | 0 | 0 | SO01.12 | 0 | 0 | 0 | 21 | 0 | 0 | 7 |  |  |  | 0 | 0 | 0 | 725_ | SO01.12_72_ | SO01.12_ | 0 | 0 | 0 | 0.0046 | 0 | 0 | 0 |  | 725 | 21 | Sifon umyvadlový
118 | SO01.12 | 725292035R00 | D+M Držák na toaletní papír nerezový viz.PD |  | ks | 13 | 0 | 21 | 0 | 0 | 0 | 0 | 0.00026 | 0.00338 | RTS II / 2024 | 0 |  | 0 | 0 | 0 | 0 | 0 | 0 | 0 | SO01.12 | 0 | 0 | 0 | 21 | 0 | 0 | 7 |  |  |  | 0 | 0 | 0 | 725_ | SO01.12_72_ | SO01.12_ | 0 | 0 | 0 | 0.00338 | 0 | 0 | 0 |  | 725 | 21 | D+M Držák na toaletní papír nerezový viz.PD
119 | SO01.12 | 725292041R00 | D+M Dávkovač tekutého mýdla nerezový 0,5 l viz.PD |  | ks | 23 | 0 | 21 | 0 | 0 | 0 | 0 | 0.00056 | 0.01288 | RTS II / 2024 | 0 |  | 0 | 0 | 0 | 0 | 0 | 0 | 0 | SO01.12 | 0 | 0 | 0 | 21 | 0 | 0 | 7 |  |  |  | 0 | 0 | 0 | 725_ | SO01.12_72_ | SO01.12_ | 0 | 0 | 0 | 0.01288 | 0 | 0 | 0 |  | 725 | 21 | D+M Dávkovač tekutého mýdla nerezový 0,5 l viz.PD
120 | SO01.12 | 725292061R00 | D+M WC kartáč s nerezovým držákem na stěnu viz.PD |  | ks | 18 | 0 | 21 | 0 | 0 | 0 | 0 | 0.00016 | 0.00288 | RTS II / 2024 | 0 |  | 0 | 0 | 0 | 0 | 0 | 0 | 0 | SO01.12 | 0 | 0 | 0 | 21 | 0 | 0 | 7 |  |  |  | 0 | 0 | 0 | 725_ | SO01.12_72_ | SO01.12_ | 0 | 0 | 0 | 0.00288 | 0 | 0 | 0 |  | 725 | 21 | D+M WC kartáč s nerezovým držákem na stěnu viz.PD
121 | SO01.12 | 725299101R00 | Montáž koupelnových doplňků - mýdelníků, držáků viz.PD |  | ks | 63 | 0 | 21 | 0 | 0 | 0 | 0 | 3e-05 | 0.00189 | RTS II / 2024 | 0 |  | 0 | 0 | 0 | 0 | 0 | 0 | 0 | SO01.12 | 0 | 0 | 0 | 21 | 0 | 0 | 7 |  |  |  | 0 | 0 | 0 | 725_ | SO01.12_72_ | SO01.12_ | 0 | 0 | 0 | 0.00189 | 0 | 0 | 0 |  | 725 | 21 | Montáž koupelnových doplňků - mýdelníků, držáků viz.PD
122 | SO01.12 | 725019103R00 | Výlevka závěsná s plastovou mžížkou viz.PD |  | ks | 5 | 0 | 21 | 0 | 0 | 0 | 0 | 0.0109 | 0.0545 | RTS II / 2024 | 0 |  | 0 | 0 | 0 | 0 | 0 | 0 | 0 | SO01.12 | 0 | 0 | 0 | 21 | 0 | 0 | 7 |  |  |  | 0 | 0 | 0 | 725_ | SO01.12_72_ | SO01.12_ | 0 | 0 | 0 | 0.0545 | 0 | 0 | 0 |  | 725 | 21 | Výlevka závěsná s plastovou mžížkou viz.PD
123 | SO01.12 | 725823134RT1A | Baterie k výlevce s s hadicí a výsuv. sprchou,standardní viz.PD |  | kus | 5 | 0 | 21 | 0 | 0 | 0 | 0 | 0.00164 | 0.0082 | RTS II / 2024 | 0 |  | 0 | 0 | 0 | 0 | 0 | 0 | 0 | SO01.12 | 0 | 0 | 0 | 21 | 0 | 0 | 7 |  |  |  | 0 | 0 | 0 | 725_ | SO01.12_72_ | SO01.12_ | 0 | 0 | 0 | 0.0082 | 0 | 0 | 0 |  | 725 | 21 | Baterie k výlevce s s hadicí a výsuv. sprchou,standardní viz.PD
124 | SO01.12 | 725814122R00 | Ventil pračkový se zpětnou klapkou DN 15 mm x DN 20 mm viz.PD |  | ks | 3 | 0 | 21 | 0 | 0 | 0 | 0 | 0.00024 | 0.00072 | RTS II / 2024 | 0 |  | 0 | 0 | 0 | 0 | 0 | 0 | 0 | SO01.12 | 0 | 0 | 0 | 21 | 0 | 0 | 7 |  |  |  | 0 | 0 | 0 | 725_ | SO01.12_72_ | SO01.12_ | 0 | 0 | 0 | 0.00072 | 0 | 0 | 0 |  | 725 | 21 | Ventil pračkový se zpětnou klapkou DN 15 mm x DN 20 mm viz.PD
125 | SO01.12 | 725810402R00 | Ventil rohový |  | ks | 56 | 0 | 21 | 0 | 0 | 0 | 0 | 0.00017 | 0.00952 | RTS II / 2024 | 0 |  | 0 | 0 | 0 | 0 | 0 | 0 | 0 | SO01.12 | 0 | 0 | 0 | 21 | 0 | 0 | 7 |  |  |  | 0 | 0 | 0 | 725_ | SO01.12_72_ | SO01.12_ | 0 | 0 | 0 | 0.00952 | 0 | 0 | 0 |  | 725 | 21 | Ventil rohový
126 | SO01.12 | 953943112R00 | Osazení kovových předmětů do zdiva, 5 kg / kus |  | kus | 59 | 0 | 21 | 0 | 0 | 0 | 0 | 0.01638 | 0.96642 | RTS II / 2024 | 0 |  | 0 | 0 | 0 | 0 | 0 | 0 | 0 | SO01.12 | 0 | 0 | 0 | 21 | 0 | 0 | 7 |  |  |  | 0 | 0 | 0 | 725_ | SO01.12_72_ | SO01.12_ | 0 | 0 | 0 | 0.96642 | 0 | 0 | 0 |  | 725 | 21 | Osazení kovových předmětů do zdiva, 5 kg / kus
127 | SO01.12 | 55149061 | Zrcadlo k umyvadlům do 600 x 400 mm_dle umyvadla_nerozbitné viz.PD |  | kus | 22 | 0 | 21 | 0 | 0 | 0 | 0 | 0.002 | 0.044 | RTS II / 2024 | 0 |  | 0 | 0 | 0 | 0 | 0 | 0 | 0 | SO01.12 | 0 | 0 | 0 | 21 | 0 | 0 | 7 |  |  |  | 0 | 0 | 0 | 725_ | SO01.12_72_ | SO01.12_ | 0 | 0 | 0 | 0.044 | 0 | 0 | 0 |  | 725 | 21 | Zrcadlo k umyvadlům do 600 x 400 mm_dle umyvadla_nerozbitné viz.PD
128 | SO01.12 | 55149010 | Zásobník na papírové ručníky_nerez |  | kus | 17 | 0 | 21 | 0 | 0 | 0 | 0 | 0.002 | 0.034 | RTS II / 2024 | 0 |  | 0 | 0 | 0 | 0 | 0 | 0 | 0 | SO01.12 | 0 | 0 | 0 | 21 | 0 | 0 | 7 |  |  |  | 0 | 0 | 0 | 725_ | SO01.12_72_ | SO01.12_ | 0 | 0 | 0 | 0.034 | 0 | 0 | 0 |  | 725 | 21 | Zásobník na papírové ručníky_nerez
129 | SO01.12 | 55149031 | Koš odpadkový nerezový obsah 5 l_závěsný viz.PD |  | kus | 19 | 0 | 21 | 0 | 0 | 0 | 0 | 0.001 | 0.019 | RTS II / 2024 | 0 |  | 0 | 0 | 0 | 0 | 0 | 0 | 0 | SO01.12 | 0 | 0 | 0 | 21 | 0 | 0 | 7 |  |  |  | 0 | 0 | 0 | 725_ | SO01.12_72_ | SO01.12_ | 0 | 0 | 0 | 0.019 | 0 | 0 | 0 |  | 725 | 21 | Koš odpadkový nerezový obsah 5 l_závěsný viz.PD
130 | SO01.12 | 55149061ZTP | Zrcadlo k umyvadlům_Zrcadlo invalidní výklopné 40x60cm _nerozbitné viz.PD |  | kus | 1 | 0 | 21 | 0 | 0 | 0 | 0 | 0.002 | 0.002 | RTS II / 2024 | 0 |  | 0 | 0 | 0 | 0 | 0 | 0 | 0 | SO01.12 | 0 | 0 | 0 | 21 | 0 | 0 | 7 |  |  |  | 0 | 0 | 0 | 725_ | SO01.12_72_ | SO01.12_ | 0 | 0 | 0 | 0.002 | 0 | 0 | 0 |  | 725 | 21 | Zrcadlo k umyvadlům_Zrcadlo invalidní výklopné 40x60cm _nerozbitné viz.PD
131 | SO01.12 | 725860201RT1 | Sifon dřezový HL100, 6/4 ", přípoj myčka, pračka,zpětná klapka, D 40, 50 mm, kulový kloub na odtoku |  | kus | 5 | 0 | 21 | 0 | 0 | 0 | 0 | 0.00026 | 0.0013 | RTS II / 2024 | 0 |  | 0 | 0 | 0 | 0 | 0 | 0 | 0 | SO01.12 | 0 | 0 | 0 | 21 | 0 | 0 | 7 |  |  |  | 0 | 0 | 0 | 725_ | SO01.12_72_ | SO01.12_ | 0 | 0 | 0 | 0.0013 | 0 | 0 | 0 |  | 725 | 21 | Sifon dřezový HL100, 6/4 ", přípoj myčka, pračka,zpětná klapka, D 40, 50 mm, kulový kloub na odtoku
132 | SO01.12 | 953943111R00 | Osazení kovových či plastových předmětů do zdiva, 1 kg / kus |  | kus | 11 | 0 | 21 | 0 | 0 | 0 | 0 | 0.0117 | 0.1287 | RTS II / 2024 | 0 |  | 0 | 0 | 0 | 0 | 0 | 0 | 0 | SO01.12 | 0 | 0 | 0 | 21 | 0 | 0 | 7 |  |  |  | 0 | 0 | 0 | 725_ | SO01.12_72_ | SO01.12_ | 0 | 0 | 0 | 0.1287 | 0 | 0 | 0 |  | 725 | 21 | Osazení kovových či plastových předmětů do zdiva, 1 kg / kus
133 | SO01.12 | 28349014 | Dvířka revizní plná SI 3030 rozměr 300 x 300 mm |  | kus | 11 | 0 | 21 | 0 | 0 | 0 | 0 | 0.0008 | 0.0088 | RTS II / 2024 | 0 |  | 0 | 0 | 0 | 0 | 0 | 0 | 0 | SO01.12 | 0 | 0 | 0 | 21 | 0 | 0 | 7 |  |  |  | 0 | 0 | 0 | 725_ | SO01.12_72_ | SO01.12_ | 0 | 0 | 0 | 0.0088 | 0 | 0 | 0 |  | 725 | 21 | Dvířka revizní plná SI 3030 rozměr 300 x 300 mm
134 | SO01.12 | 725845811RT1 | Baterie termostatická sprchová nástěnná, bez příslušenství(maximální průtok vody 8 litrů/min) |  | ks | 14 | 0 | 21 | 0 | 0 | 0 | 0 | 0.00112 | 0.01568 | RTS II / 2024 | 0 |  | 0 | 0 | 0 | 0 | 0 | 0 | 0 | SO01.12 | 0 | 0 | 0 | 21 | 0 | 0 | 7 |  |  |  | 0 | 0 | 0 | 725_ | SO01.12_72_ | SO01.12_ | 0 | 0 | 0 | 0.01568 | 0 | 0 | 0 |  | 725 | 21 | Baterie termostatická sprchová nástěnná, bez příslušenství(maximální průtok vody 8 litrů/min)
135 | SO01.12 | 725849302R00 | Montáž držáku sprchy_sada viz.PD |  | kus | 14 | 0 | 21 | 0 | 0 | 0 | 0 | 2e-05 | 0.00028 | RTS II / 2024 | 0 |  | 0 | 0 | 0 | 0 | 0 | 0 | 0 | SO01.12 | 0 | 0 | 0 | 21 | 0 | 0 | 7 |  |  |  | 0 | 0 | 0 | 725_ | SO01.12_72_ | SO01.12_ | 0 | 0 | 0 | 0.00028 | 0 | 0 | 0 |  | 725 | 21 | Montáž držáku sprchy_sada viz.PD
136 | SO01.12 | 55144163 | Sprchová sada_kvalitní nerez držák s posuv.kotvou,růžice talířová či hranatá velká,hadice min1,2m . viz-PD |  | kus | 14 | 0 | 21 | 0 | 0 | 0 | 0 | 0.0007 | 0.0098 | RTS II / 2024 | 0 |  | 0 | 0 | 0 | 0 | 0 | 0 | 0 | SO01.12 | 0 | 0 | 0 | 21 | 0 | 0 | 7 |  |  |  | 0 | 0 | 0 | 725_ | SO01.12_72_ | SO01.12_ | 0 | 0 | 0 | 0.0098 | 0 | 0 | 0 |  | 725 | 21 | Sprchová sada_kvalitní nerez držák s posuv.kotvou,růžice talířová či hranatá velká,hadice min1,2m . viz-PD
137 | SO01.12 | 953941511R00 | Osazení věšáků_Nerez dvoujháček viz.PD |  | kus | 37 | 0 | 21 | 0 | 0 | 0 | 0 | 0.00502 | 0.18574 | RTS II / 2024 | 0 |  | 0 | 0 | 0 | 0 | 0 | 0 | 0 | SO01.12 | 0 | 0 | 0 | 21 | 0 | 0 | 7 |  |  |  | 0 | 0 | 0 | 725_ | SO01.12_72_ | SO01.12_ | 0 | 0 | 0 | 0.18574 | 0 | 0 | 0 |  | 725 | 21 | Osazení věšáků_Nerez dvoujháček viz.PD
138 | SO01.12 | 48441583A | Nerez dvoujháček _ do koupelen viz.PD |  | kus | 37 | 0 | 21 | 0 | 0 | 0 | 0 | 0.0002 | 0.0074 | RTS II / 2024 | 0 |  | 0 | 0 | 0 | 0 | 0 | 0 | 0 | SO01.12 | 0 | 0 | 0 | 21 | 0 | 0 | 7 |  |  |  | 0 | 0 | 0 | 725_ | SO01.12_72_ | SO01.12_ | 0 | 0 | 0 | 0.0074 | 0 | 0 | 0 |  | 725 | 21 | Nerez dvoujháček _ do koupelen viz.PD
139 | SO01.12 | 725534111R00 | Ohřívač elektrický, zásobníkový, beztlakový,5l_podumyvadlový viz.PD |  | ks | 3 | 0 | 21 | 0 | 0 | 0 | 0 | 0.00387 | 0.01161 | RTS II / 2024 | 0 |  | 0 | 0 | 0 | 0 | 0 | 0 | 0 | SO01.12 | 0 | 0 | 0 | 21 | 0 | 0 | 7 |  |  |  | 0 | 0 | 0 | 725_ | SO01.12_72_ | SO01.12_ | 0 | 0 | 0 | 0.01161 | 0 | 0 | 0 |  | 725 | 21 | Ohřívač elektrický, zásobníkový, beztlakový,5l_podumyvadlový viz.PD
140 | SO01.12 | 725823114R00 | Baterie dřezová stojánková ruční, bez otvírání odpadu viz.PD |  | kus | 5 | 0 | 21 | 0 | 0 | 0 | 0 | 0.00164 | 0.0082 | RTS II / 2024 | 0 |  | 0 | 0 | 0 | 0 | 0 | 0 | 0 | SO01.12 | 0 | 0 | 0 | 21 | 0 | 0 | 7 |  |  |  | 0 | 0 | 0 | 725_ | SO01.12_72_ | SO01.12_ | 0 | 0 | 0 | 0.0082 | 0 | 0 | 0 |  | 725 | 21 | Baterie dřezová stojánková ruční, bez otvírání odpadu viz.PD
141 | SO01.12 | 725291132R00 | D+M_Madlo _Doplněk WC madlo AZP pevné U tvar , l = 900mm viz.PD |  | ks | 2 | 0 | 21 | 0 | 0 | 0 | 0 | 0.0023 | 0.0046 | RTS II / 2024 | 0 |  | 0 | 0 | 0 | 0 | 0 | 0 | 0 | SO01.12 | 0 | 0 | 0 | 21 | 0 | 0 | 7 |  |  |  | 0 | 0 | 0 | 725_ | SO01.12_72_ | SO01.12_ | 0 | 0 | 0 | 0.0046 | 0 | 0 | 0 |  | 725 | 21 | D+M_Madlo _Doplněk WC madlo AZP pevné U tvar , l = 900mm viz.PD
142 | SO01.12 | 725291136R00 | D+M_Madlo_ Doplněk WC madlo AZP sklopné U tvar ,l = 813mmm viz.PD |  | ks | 1 | 0 | 21 | 0 | 0 | 0 | 0 | 0.0023 | 0.0023 | RTS II / 2024 | 0 |  | 0 | 0 | 0 | 0 | 0 | 0 | 0 | SO01.12 | 0 | 0 | 0 | 21 | 0 | 0 | 7 |  |  |  | 0 | 0 | 0 | 725_ | SO01.12_72_ | SO01.12_ | 0 | 0 | 0 | 0.0023 | 0 | 0 | 0 |  | 725 | 21 | D+M_Madlo_ Doplněk WC madlo AZP sklopné U tvar ,l = 813mmm viz.PD
143 | SO01.12 | 725823511RT1 | Baterie umyvadlová stojánková ruční, pro studenou vodu_Baterie vodovodní stojánková pro jednu vodu viz.PD |  | kus | 5 | 0 | 21 | 0 | 0 | 0 | 0 | 0.0012 | 0.006 | RTS II / 2024 | 0 |  | 0 | 0 | 0 | 0 | 0 | 0 | 0 | SO01.12 | 0 | 0 | 0 | 21 | 0 | 0 | 7 |  |  |  | 0 | 0 | 0 | 725_ | SO01.12_72_ | SO01.12_ | 0 | 0 | 0 | 0.006 | 0 | 0 | 0 |  | 725 | 21 | Baterie umyvadlová stojánková ruční, pro studenou vodu_Baterie vodovodní stojánková pro jednu vodu viz.PD
144 | SO01.12 | 998725101R00 | Přesun hmot pro zařizovací předměty, výšky do 6 m |  | t | 2.534 | 0 | 21 | 0 | 0 | 0 | 0 | 0 | 0 | RTS II / 2024 | 0 |  | 0 | 0 | 0 | 0 | 0 | 0 | 0 | SO01.12 | 0 | 0 | 0 | 21 | 0 | 0 | 5 |  |  |  | 0 | 0 | 0 | 725_ | SO01.12_72_ | SO01.12_ | 0 | 0 | 0 | 0 | 0 | 0 | 0 |  | 725 | 21 | Přesun hmot pro zařizovací předměty, výšky do 6 m
| SO01.12 | 726 | Instalační prefabrikáty | [5 empty] | 0 | 0 | 0 | 0 |  | 1.271 | [10 empty] | SO01.12 | [7 empty] | 0 | 0 | 0
145 | SO01.12 | 953943113R00 | Osazení kovových předmětů do zdiva, 15 kg / kus |  | kus | 19 | 0 | 21 | 0 | 0 | 0 | 0 | 0.0234 | 0.4446 | RTS II / 2024 | 0 |  | 0 | 0 | 0 | 0 | 0 | 0 | 0 | SO01.12 | 0 | 0 | 0 | 21 | 0 | 0 | 7 |  |  |  | 0 | 0 | 0 | 726_ | SO01.12_72_ | SO01.12_ | 0 | 0 | 0 | 0.4446 | 0 | 0 | 0 |  | 726 | 21 | Osazení kovových předmětů do zdiva, 15 kg / kus
146 | SO01.12 | 726211121R00 | Modul pro WC UP320, h. 1080 mm viz.PD |  | ks | 12 | 0 | 21 | 0 | 0 | 0 | 0 | 0.009 | 0.108 | RTS II / 2024 | 0 |  | 0 | 0 | 0 | 0 | 0 | 0 | 0 | SO01.12 | 0 | 0 | 0 | 21 | 0 | 0 | 7 |  |  |  | 0 | 0 | 0 | 726_ | SO01.12_72_ | SO01.12_ | 0 | 0 | 0 | 0.108 | 0 | 0 | 0 |  | 726 | 21 | Modul pro WC UP320, h. 1080 mm viz.PD
147 | SO01.12 | 726211367R00 | Modul-výlevka viz.PD |  | ks | 5 | 0 | 21 | 0 | 0 | 0 | 0 | 0.012 | 0.06 | RTS II / 2024 | 0 |  | 0 | 0 | 0 | 0 | 0 | 0 | 0 | SO01.12 | 0 | 0 | 0 | 21 | 0 | 0 | 7 |  |  |  | 0 | 0 | 0 | 726_ | SO01.12_72_ | SO01.12_ | 0 | 0 | 0 | 0.06 | 0 | 0 | 0 |  | 726 | 21 | Modul-výlevka viz.PD
148 | SO01.12 | 726211331R00 | Modul pro WC ZTP,systémový viz.PD |  | ks | 1 | 0 | 21 | 0 | 0 | 0 | 0 | 0.0145 | 0.0145 | RTS II / 2024 | 0 |  | 0 | 0 | 0 | 0 | 0 | 0 | 0 | SO01.12 | 0 | 0 | 0 | 21 | 0 | 0 | 7 |  |  |  | 0 | 0 | 0 | 726_ | SO01.12_72_ | SO01.12_ | 0 | 0 | 0 | 0.0145 | 0 | 0 | 0 |  | 726 | 21 | Modul pro WC ZTP,systémový viz.PD
149 | SO01.12 | 726211312R00 | Modul pro umyvadlo , ZTP,systémový viz.PD |  | ks | 1 | 0 | 21 | 0 | 0 | 0 | 0 | 0.01 | 0.01 | RTS II / 2024 | 0 |  | 0 | 0 | 0 | 0 | 0 | 0 | 0 | SO01.12 | 0 | 0 | 0 | 21 | 0 | 0 | 7 |  |  |  | 0 | 0 | 0 | 726_ | SO01.12_72_ | SO01.12_ | 0 | 0 | 0 | 0.01 | 0 | 0 | 0 |  | 726 | 21 | Modul pro umyvadlo , ZTP,systémový viz.PD
150 | SO01.12 | 347061832R00 | Stěna úprava kolem závěsného boxu WC |  | m2 | 15.795 | 0 | 21 | 0 | 0 | 0 | 0 | 0.04013 | 0.63385 | RTS II / 2024 | 0 |  | 0 | 0 | 0 | 0 | 0 | 0 | 0 | SO01.12 | 0 | 0 | 0 | 21 | 0 | 0 | 7 |  |  |  | 0 | 0 | 0 | 726_ | SO01.12_72_ | SO01.12_ | 0 | 0 | 0 | 0.63385 | 0 | 0 | 0 |  | 726 | 21 | Stěna úprava kolem závěsného boxu WC
151 | SO01.12 | 998726121R00 | Přesun hmot pro předstěnové systémy, výšky do 6 m |  | t | 1.271 | 0 | 21 | 0 | 0 | 0 | 0 | 0 | 0 | RTS II / 2024 | 0 |  | 0 | 0 | 0 | 0 | 0 | 0 | 0 | SO01.12 | 0 | 0 | 0 | 21 | 0 | 0 | 5 |  |  |  | 0 | 0 | 0 | 726_ | SO01.12_72_ | SO01.12_ | 0 | 0 | 0 | 0 | 0 | 0 | 0 |  | 726 | 21 | Přesun hmot pro předstěnové systémy, výšky do 6 m
| SO01.12 | 767 | Konstrukce doplňkové stavební (zámečnické) | [5 empty] | 0 | 0 | 0 | 0 |  | 0.11394 | [10 empty] | SO01.12 | [7 empty] | 0 | 0 | 0
152 | SO01.12 | 767396101R00 | Montáž prostupových tvarovek plochy do 0,25 m2 |  | ks | 14 | 0 | 21 | 0 | 0 | 0 | 0 | 1e-05 | 0.00014 | RTS II / 2024 | 0 |  | 0 | 0 | 0 | 0 | 0 | 0 | 0 | SO01.12 | 0 | 0 | 0 | 21 | 0 | 0 | 7 |  |  |  | 0 | 0 | 0 | 767_ | SO01.12_76_ | SO01.12_ | 0 | 0 | 0 | 0.00014 | 0 | 0 | 0 |  | 767 | 21 | Montáž prostupových tvarovek plochy do 0,25 m2
153 | SO01.12 | 27344354 | Manžeta prostupová EPDM 76 - 152 mm (střecha a stropem) |  | kus | 14 | 0 | 21 | 0 | 0 | 0 | 0 | 0.0015 | 0.021 | RTS II / 2024 | 0 |  | 0 | 0 | 0 | 0 | 0 | 0 | 0 | SO01.12 | 0 | 0 | 0 | 21 | 0 | 0 | 7 |  |  |  | 0 | 0 | 0 | 767_ | SO01.12_76_ | SO01.12_ | 0 | 0 | 0 | 0.021 | 0 | 0 | 0 |  | 767 | 21 | Manžeta prostupová EPDM 76 - 152 mm (střecha a stropem)
154 | SO01.12 | 767995101R00 | Výroba a montáž kov. atypických konstr. do 5 kg |  | kg | 80 | 0 | 21 | 0 | 0 | 0 | 0 | 6e-05 | 0.0048 | RTS II / 2024 | 0 |  | 0 | 0 | 0 | 0 | 0 | 0 | 0 | SO01.12 | 0 | 0 | 0 | 21 | 0 | 0 | 7 |  |  |  | 0 | 0 | 0 | 767_ | SO01.12_76_ | SO01.12_ | 0 | 0 | 0 | 0.0048 | 0 | 0 | 0 |  | 767 | 21 | Výroba a montáž kov. atypických konstr. do 5 kg
155 | SO01.12 | 23153010 | Ostatní těsnící materiál |  | kg | 8.8 | 0 | 21 | 0 | 0 | 0 | 0 | 0.001 | 0.0088 | RTS II / 2024 | 0 |  | 0 | 0 | 0 | 0 | 0 | 0 | 0 | SO01.12 | 0 | 0 | 0 | 21 | 0 | 0 | 7 |  |  |  | 0 | 0 | 0 | 767_ | SO01.12_76_ | SO01.12_ | 0 | 0 | 0 | 0.0088 | 0 | 0 | 0 |  | 767 | 21 | Ostatní těsnící materiál
156 | SO01.12 | 55399994 | Kotvy, úhelníky apod.atypické výrobky Pz |  | kg | 79.2 | 0 | 21 | 0 | 0 | 0 | 0 | 0.001 | 0.0792 | RTS II / 2024 | 0 |  | 0 | 0 | 0 | 0 | 0 | 0 | 0 | SO01.12 | 0 | 0 | 0 | 21 | 0 | 0 | 7 |  |  |  | 0 | 0 | 0 | 767_ | SO01.12_76_ | SO01.12_ | 0 | 0 | 0 | 0.0792 | 0 | 0 | 0 |  | 767 | 21 | Kotvy, úhelníky apod.atypické výrobky Pz
157 | SO01.12 | 998767101R00 | Přesun hmot pro zámečnické konstr., výšky do 6 m |  | t | 0.114 | 0 | 21 | 0 | 0 | 0 | 0 | 0 | 0 | RTS II / 2024 | 0 |  | 0 | 0 | 0 | 0 | 0 | 0 | 0 | SO01.12 | 0 | 0 | 0 | 21 | 0 | 0 | 5 |  |  |  | 0 | 0 | 0 | 767_ | SO01.12_76_ | SO01.12_ | 0 | 0 | 0 | 0 | 0 | 0 | 0 |  | 767 | 21 | Přesun hmot pro zámečnické konstr., výšky do 6 m
| SO01.12 | 90 | Hodinové zúčtovací sazby (HZS) | [5 empty] | 0 | 0 | 0 | 0 |  | 0 | [10 empty] | SO01.12 | [7 empty] | 0 | 0 | 0
158 | SO01.12 | 909 R00 | Hzs-zednické výpomoci neuvedené v položkách a úpravy prostupy a zapravení konstrukcí a pod. |  | h | 30 | 0 | 21 | 0 | 0 | 0 | 0 | 0 | 0 | RTS II / 2024 | 0 |  | 0 | 0 | 0 | 0 | 0 | 0 | 0 | SO01.12 | 0 | 0 | 0 | 21 | 0 | 0 | 1 |  |  |  | 0 | 0 | 0 | 90_ | SO01.12_9_ | SO01.12_ | 0 | 0 | 0 | 0 | 0 | 0 | 0 |  | 90 | 21 | Hzs-zednické výpomoci neuvedené v položkách a úpravy prostupy a zapravení konstrukcí a pod.
159 | SO01.12 | 909 R00 | Náklady na úpravu a přizpůsobení potrubí na stavbě |  | h | 25 | 0 | 21 | 0 | 0 | 0 | 0 | 0 | 0 | RTS II / 2024 | 0 |  | 0 | 0 | 0 | 0 | 0 | 0 | 0 | SO01.12 | 0 | 0 | 0 | 21 | 0 | 0 | 1 |  |  |  | 0 | 0 | 0 | 90_ | SO01.12_9_ | SO01.12_ | 0 | 0 | 0 | 0 | 0 | 0 | 0 |  | 90 | 21 | Náklady na úpravu a přizpůsobení potrubí na stavbě
160 | SO01.12 | 904 R01 | Komplexni vyzkouseni a Kompletace atestů, certifikátů, revizních zpráv a ostatních dokladů potřebných k |  | h | 25 | 0 | 21 | 0 | 0 | 0 | 0 | 0 | 0 | RTS II / 2024 | 0 |  | 0 | 0 | 0 | 0 | 0 | 0 | 0 | SO01.12 | 0 | 0 | 0 | 21 | 0 | 0 | 1 |  |  |  | 0 | 0 | 0 | 90_ | SO01.12_9_ | SO01.12_ | 0 | 0 | 0 | 0 | 0 | 0 | 0 |  | 90 | 21 | Komplexni vyzkouseni a Kompletace atestů, certifikátů, revizních zpráv a ostatních dokladů potřebných k
161 | SO01.12 | 220890084R00 | Dokumentace skutečného provedení stavby (3 paré) a v el.mediu i neuvedené v položkách objektů |  | h | 28 | 0 | 21 | 0 | 0 | 0 | 0 | 0 | 0 | RTS II / 2024 | 0 |  | 0 | 0 | 0 | 0 | 0 | 0 | 0 | SO01.12 | 0 | 0 | 0 | 21 | 0 | 0 | 2 |  |  |  | 0 | 0 | 0 | 90_ | SO01.12_9_ | SO01.12_ | 0 | 0 | 0 | 0 | 0 | 0 | 0 |  | 90 | 21 | Dokumentace skutečného provedení stavby (3 paré) a v el.mediu i neuvedené v položkách objektů
162 | SO01.12 | 220890084R00 | Foto-dokumentace skutečného provedení neuvedené v položkách objektů |  | h | 4 | 0 | 21 | 0 | 0 | 0 | 0 | 0 | 0 | RTS II / 2024 | 0 |  | 0 | 0 | 0 | 0 | 0 | 0 | 0 | SO01.12 | 0 | 0 | 0 | 21 | 0 | 0 | 2 |  |  |  | 0 | 0 | 0 | 90_ | SO01.12_9_ | SO01.12_ | 0 | 0 | 0 | 0 | 0 | 0 | 0 |  | 90 | 21 | Foto-dokumentace skutečného provedení neuvedené v položkách objektů
163 | SO01.12 | 220890084R00 | Dílenská montážní dokumentace pro všecny dotčené objekty, neuvedené v položkách objektů |  | h | 30 | 0 | 21 | 0 | 0 | 0 | 0 | 0 | 0 | RTS II / 2024 | 0 |  | 0 | 0 | 0 | 0 | 0 | 0 | 0 | SO01.12 | 0 | 0 | 0 | 21 | 0 | 0 | 2 |  |  |  | 0 | 0 | 0 | 90_ | SO01.12_9_ | SO01.12_ | 0 | 0 | 0 | 0 | 0 | 0 | 0 |  | 90 | 21 | Dílenská montážní dokumentace pro všecny dotčené objekty, neuvedené v položkách objektů
| SO01.12 | 94 | Lešení a stavební výtahy | [5 empty] | 0 | 0 | 0 | 0 |  | 0.25675 | [10 empty] | SO01.12 | [7 empty] | 0 | 0 | 0
164 | SO01.12 | 941955002R00 | Lešení lehké pomocné, výška podlahy do 1,9 m |  | m2 | 162.5 | 0 | 21 | 0 | 0 | 0 | 0 | 0.00158 | 0.25675 | RTS II / 2024 | 0 |  | 0 | 0 | 0 | 0 | 0 | 0 | 0 | SO01.12 | 0 | 0 | 0 | 21 | 0 | 0 | 1 |  |  |  | 0 | 0 | 0 | 94_ | SO01.12_9_ | SO01.12_ | 0 | 0 | 0 | 0.25675 | 0 | 0 | 0 |  | 94 | 21 | Lešení lehké pomocné, výška podlahy do 1,9 m
| SO01.12 | 97 | Prorážení otvorů a ostatní bourací práce | [5 empty] | 0 | 0 | 0 | 0 |  | 5.3812 | [10 empty] | SO01.12 | [7 empty] | 0 | 0 | 0
165 | SO01.12 | 970051130R00 | Vrtání jádrové do ŽB do D 130 mm |  | m | 3 | 0 | 21 | 0 | 0 | 0 | 0 | 0.03509 | 0.10527 | RTS II / 2024 | 0 |  | 0 | 0 | 0 | 0 | 0 | 0 | 0 | SO01.12 | 0 | 0 | 0 | 21 | 0 | 0 | 1 |  |  |  | 0 | 0 | 0 | 97_ | SO01.12_9_ | SO01.12_ | 0 | 0 | 0 | 0.10527 | 0 | 0 | 0 |  | 97 | 21 | Vrtání jádrové do ŽB do D 130 mm
166 | SO01.12 | 970056130R00 | Příplatek za jádr. vrt. stropu v ŽB do D 130 mm |  | m | 3 | 0 | 21 | 0 | 0 | 0 | 0 | 0.00273 | 0.00819 | RTS II / 2024 | 0 |  | 0 | 0 | 0 | 0 | 0 | 0 | 0 | SO01.12 | 0 | 0 | 0 | 21 | 0 | 0 | 1 |  |  |  | 0 | 0 | 0 | 97_ | SO01.12_9_ | SO01.12_ | 0 | 0 | 0 | 0.00819 | 0 | 0 | 0 |  | 97 | 21 | Příplatek za jádr. vrt. stropu v ŽB do D 130 mm
167 | SO01.12 | 974031153R00 | Vysekání rýh ve zdi cihelné 10 x 10 cm |  | m | 54 | 0 | 21 | 0 | 0 | 0 | 0 | 0.01849 | 0.99846 | RTS II / 2024 | 0 |  | 0 | 0 | 0 | 0 | 0 | 0 | 0 | SO01.12 | 0 | 0 | 0 | 21 | 0 | 0 | 1 |  |  |  | 0 | 0 | 0 | 97_ | SO01.12_9_ | SO01.12_ | 0 | 0 | 0 | 0.99846 | 0 | 0 | 0 |  | 97 | 21 | Vysekání rýh ve zdi cihelné 10 x 10 cm
168 | SO01.12 | 974031154R00 | Vysekání rýh ve zdi cihelné 10 x 15 cm |  | m | 86 | 0 | 21 | 0 | 0 | 0 | 0 | 0.02749 | 2.3641 | RTS II / 2024 | 0 |  | 0 | 0 | 0 | 0 | 0 | 0 | 0 | SO01.12 | 0 | 0 | 0 | 21 | 0 | 0 | 1 |  |  |  | 0 | 0 | 0 | 97_ | SO01.12_9_ | SO01.12_ | 0 | 0 | 0 | 2.3641 | 0 | 0 | 0 |  | 97 | 21 | Vysekání rýh ve zdi cihelné 10 x 15 cm
169 | SO01.12 | 974031165R00 | Vysekání rýh ve zdi cihelné 15 x 20 cm |  | m | 31 | 0 | 21 | 0 | 0 | 0 | 0 | 0.05449 | 1.6892 | RTS II / 2024 | 0 |  | 0 | 0 | 0 | 0 | 0 | 0 | 0 | SO01.12 | 0 | 0 | 0 | 21 | 0 | 0 | 1 |  |  |  | 0 | 0 | 0 | 97_ | SO01.12_9_ | SO01.12_ | 0 | 0 | 0 | 1.6892 | 0 | 0 | 0 |  | 97 | 21 | Vysekání rýh ve zdi cihelné 15 x 20 cm
170 | SO01.12 | 971038231R00 | Vybourání otvorů cihly duté 0,0225 m2, tl. 15 cm |  | kus | 54 | 0 | 21 | 0 | 0 | 0 | 0 | 0.004 | 0.216 | RTS II / 2024 | 0 |  | 0 | 0 | 0 | 0 | 0 | 0 | 0 | SO01.12 | 0 | 0 | 0 | 21 | 0 | 0 | 1 |  |  |  | 0 | 0 | 0 | 97_ | SO01.12_9_ | SO01.12_ | 0 | 0 | 0 | 0.216 | 0 | 0 | 0 |  | 97 | 21 | Vybourání otvorů cihly duté 0,0225 m2, tl. 15 cm
| SO01.12 | H01 | Budovy občanské výstavby | [5 empty] | 0 | 0 | 0 | 0 |  | 0 | [10 empty] | SO01.12 | [7 empty] | 0 | 0 | 0
171 | SO01.12 | 998011001R00 | Přesun hmot pro budovy zděné výšky do 6 m |  | t | 153.596 | 0 | 21 | 0 | 0 | 0 | 0 | 0 | 0 | RTS II / 2024 | 0 |  | 0 | 0 | 0 | 0 | 0 | 0 | 0 | SO01.12 | 0 | 0 | 0 | 21 | 0 | 0 | 5 |  |  |  | 0 | 0 | 0 | H01_ | SO01.12_9_ | SO01.12_ | 0 | 0 | 0 | 0 | 0 | 0 | 0 |  |  | 21 | Přesun hmot pro budovy zděné výšky do 6 m
| SO01.12 | S | Přesuny sutí | [5 empty] | 0 | 0 | 0 | 0 |  | 0 | [10 empty] | SO01.12 | [7 empty] | 0 | 0 | 0
172 | SO01.12 | 979082111R00 | Vnitrostaveništní doprava suti do 10 m |  | t | 5.681 | 0 | 21 | 0 | 0 | 0 | 0 | 0 | 0 | RTS II / 2024 | 0 |  | 0 | 0 | 0 | 0 | 0 | 0 | 0 | SO01.12 | 0 | 0 | 0 | 21 | 0 | 0 | 5 |  |  |  | 0 | 0 | 0 | S_ | SO01.12_9_ | SO01.12_ | 0 | 0 | 0 | 0 | 0 | 0 | 0 |  |  | 21 | Vnitrostaveništní doprava suti do 10 m
173 | SO01.12 | 979082121R00 | Příplatek k vnitrost. dopravě suti za dalších 5 m |  | t | 11.362 | 0 | 21 | 0 | 0 | 0 | 0 | 0 | 0 | RTS II / 2024 | 0 |  | 0 | 0 | 0 | 0 | 0 | 0 | 0 | SO01.12 | 0 | 0 | 0 | 21 | 0 | 0 | 5 |  |  |  | 0 | 0 | 0 | S_ | SO01.12_9_ | SO01.12_ | 0 | 0 | 0 | 0 | 0 | 0 | 0 |  |  | 21 | Příplatek k vnitrost. dopravě suti za dalších 5 m
174 | SO01.12 | 979094211R00 | Nakládání nebo překládání vybourané suti |  | t | 5.681 | 0 | 21 | 0 | 0 | 0 | 0 | 0 | 0 | RTS II / 2024 | 0 |  | 0 | 0 | 0 | 0 | 0 | 0 | 0 | SO01.12 | 0 | 0 | 0 | 21 | 0 | 0 | 5 |  |  |  | 0 | 0 | 0 | S_ | SO01.12_9_ | SO01.12_ | 0 | 0 | 0 | 0 | 0 | 0 | 0 |  |  | 21 | Nakládání nebo překládání vybourané suti
175 | SO01.12 | 979081111R00 | Odvoz suti a vybour. hmot na skládku do 1 km |  | t | 5.681 | 0 | 21 | 0 | 0 | 0 | 0 | 0 | 0 | RTS II / 2024 | 0 |  | 0 | 0 | 0 | 0 | 0 | 0 | 0 | SO01.12 | 0 | 0 | 0 | 21 | 0 | 0 | 5 |  |  |  | 0 | 0 | 0 | S_ | SO01.12_9_ | SO01.12_ | 0 | 0 | 0 | 0 | 0 | 0 | 0 |  |  | 21 | Odvoz suti a vybour. hmot na skládku do 1 km
176 | SO01.12 | 979081121R00 | Příplatek k odvozu za každý další 1 km |  | t | 159.068 | 0 | 21 | 0 | 0 | 0 | 0 | 0 | 0 | RTS II / 2024 | 0 |  | 0 | 0 | 0 | 0 | 0 | 0 | 0 | SO01.12 | 0 | 0 | 0 | 21 | 0 | 0 | 5 |  |  |  | 0 | 0 | 0 | S_ | SO01.12_9_ | SO01.12_ | 0 | 0 | 0 | 0 | 0 | 0 | 0 |  |  | 21 | Příplatek k odvozu za každý další 1 km
177 | SO01.12 | 979990191R00 | Poplatek za uložení suti - plastové výrobky |  | t | 0.3 | 0 | 21 | 0 | 0 | 0 | 0 | 0 | 0 | RTS II / 2024 | 0 |  | 0 | 0 | 0 | 0 | 0 | 0 | 0 | SO01.12 | 0 | 0 | 0 | 21 | 0 | 0 | 5 |  |  |  | 0 | 0 | 0 | S_ | SO01.12_9_ | SO01.12_ | 0 | 0 | 0 | 0 | 0 | 0 | 0 |  |  | 21 | Poplatek za uložení suti - plastové výrobky
178 | SO01.12 | 979999997R00 | Poplatek za recyklaci směsi suti betonu, cihel, tašek a keram.výrobků, kusovost do 1600 cm2 |  | t | 3.677 | 0 | 21 | 0 | 0 | 0 | 0 | 0 | 0 | RTS II / 2024 | 0 |  | 0 | 0 | 0 | 0 | 0 | 0 | 0 | SO01.12 | 0 | 0 | 0 | 21 | 0 | 0 | 5 |  |  |  | 0 | 0 | 0 | S_ | SO01.12_9_ | SO01.12_ | 0 | 0 | 0 | 0 | 0 | 0 | 0 |  |  | 21 | Poplatek za recyklaci směsi suti betonu, cihel, tašek a keram.výrobků, kusovost do 1600 cm2
179 | SO01.12 | 979999998R00 | Poplatek za ukládku suť do 5 % příměsí |  | t | 1.704 | 0 | 21 | 0 | 0 | 0 | 0 | 0 | 0 | RTS II / 2024 | 0 |  | 0 | 0 | 0 | 0 | 0 | 0 | 0 | SO01.12 | 0 | 0 | 0 | 21 | 0 | 0 | 5 |  |  |  | 0 | 0 | 0 | S_ | SO01.12_9_ | SO01.12_ | 0 | 0 | 0 | 0 | 0 | 0 | 0 |  |  | 21 | Poplatek za ukládku suť do 5 % příměsí
[9 empty] | Celkem: |  | 0 | 0

## Výkaz výměr (SO01.12)
Výkaz výměr (SO01.12 - ZTI)
Název stavby: |  | FOTBALOVÁ HŘIŠTĚ VLACHOVICKÁ, NOVÉ MĚSTO NA MORAVĚ 2 ETAPA |  | Objednatel: | MĚSTO NOVÉ MĚSTO NA MORAVĚ VRATISLAVOVO NÁM. 103, 592 31 NOVÉ MĚSTO NA MORAVĚ
Druh stavby: |  | NOVOSTAVBA 2 ETAPY |  | Projektant: | Gremis, s.r.o., Jihlavská 230, 594 01 Velké Meziřičí
Lokalita: |  | NOVÉ MĚSTO NA MORAVĚ |  | Zhotovitel:
Zpracoval: |  | Bohuslav Hemala |  | Zpracováno dne: | 14.09.2024
Č | Objekt | Kód | Zkrácený popis |  | MJ | Množství | Potřebné množství
| N | 13 | Hloubené vykopávky
| N | 16 | Přemístění výkopku
| N | 17 | Konstrukce ze zemin
| N | 45 | Podkladní a vedlejší konstrukce (kromě vozovek a železničního svršku)
| N | 61 | Úprava povrchů vnitřní
| N | 711 | Izolace proti vodě
| N | 721 | Vnitřní kanalizace
| N | 722 | Vnitřní vodovod
| N | 725 | Zařizovací předměty
| N | 726 | Instalační prefabrikáty
| N | 767 | Konstrukce doplňkové stavební (zámečnické)
| N | 90 | Hodinové zúčtovací sazby (HZS)
| N | 94 | Lešení a stavební výtahy
| N | 97 | Prorážení otvorů a ostatní bourací práce
| N | H01 | Budovy občanské výstavby
| N | S | Přesuny sutí
1 | SO01.12 | 139601102R00 | Ruční výkop jam, rýh a šachet v hornině tř. 3 |  | m3 | 320 | 0
|  |  | 320 |  |  | 320
2 | SO01.12 | 162201101R00 | Vodorovné přemístění výkopku z hor.1-4 do 20 m |  | m3 | 235.293 | 0
|  |  | 235,293 |  |  | 235.293
3 | SO01.12 | 162301102R00 | Vodorovné přemístění výkopku z hor.1-4 do 1000 m |  | m3 | 84.707 | 0
|  |  | 320-235,293 |  |  | 84.707
4 | SO01.12 | 162701109R00 | Příplatek k vod. přemístění hor.1-4 za další 1 km |  | m3 | 169.414 | 0
|  |  | 84,707*2 |  |  | 169.414
5 | SO01.12 | 167101102R00 | Nakládání výkopku z hor.1-4 v množství nad 100 m3 |  | m3 | 235.293 | 0
|  |  | 235,293 |  |  | 235.293
6 | SO01.12 | 162201101R00 | Vodorovné přemístění výkopku z hor.1-4 do 20 m -zpětné |  | m3 | 235.293 | 0
|  |  | 235,293 |  |  | 235.293
7 | SO01.12 | 199000002R00 | Poplatek za skládku horniny 1- 4,_certifikovaná skládka k recyklaci zeminy |  | m3 | 84.707 | 0
|  |  | 84,707 |  |  | 84.707
8 | SO01.12 | 171201201R00 | Uložení sypaniny na skl.-sypanina na výšku přes 2m |  | m3 | 320 | 0
|  |  | 320 |  |  | 320
9 | SO01.12 | 174101101R00 | Zásyp jam, rýh, šachet se zhutněním |  | m3 | 235.293 | 0
|  |  | 320-69,507-15,2 |  |  | 235.293
10 | SO01.12 | 460300006R00 | Hutnění zeminy po vrstvách 20 cm |  | m3 | 304.8 | 0
|  |  | 235,293+69,507 |  |  | 304.8
11 | SO01.12 | 175101101RT2 | Obsyp potrubí bez prohození sypaniny,s dodáním štěrkopísku frakce 0 - 4 mm |  | m3 | 69.507 | 0
|  |  | 0,8*(0,128+0,3)*(76+60+67) | kanalizace |  | 69.507
12 | SO01.12 | 451572111R00 | Lože pod potrubí z kameniva těženého 0 - 4 mm |  | m3 | 15.2 | 0
|  |  | 15,2 |  |  | 15.2
13 | SO01.12 | 612403399RT2 | Hrubá výplň rýh ve stěnách maltou |  | m2 | 24.32 | 0
|  |  | 20 |  |  | 20
|  |  | 54*0,2*0,2*2 |  |  | 4.32
14 | SO01.12 | 612403390R00 | Hrubá výplň rýh ve stěnách do 20x10 cm maltou z SMS |  | m | 31 | 0
|  |  | 31 |  |  | 31
15 | SO01.12 | 612403387R00 | Hrubá výplň rýh ve stěnách do 15x10cm maltou z SMS |  | m | 86 | 0
|  |  | 86 |  |  | 86
16 | SO01.12 | 612403386RV1 | Hrubá výplň rýh ve stěnách do 10x10cm maltou z SMS |  | m | 54 | 0
|  |  | 54 |  |  | 54
17 | SO01.12 | 711767588R00 | Opracování prostupů - střecha a strop troubu, D do 200 mm |  | kus | 14 | 0
|  |  | 2*7 |  |  | 14
18 | SO01.12 | 230170013R00 | Zkouška těsnosti potrubí, DN 100 - 125 |  | m | 207.3 | 0
|  |  | 31+23,3+76+60+17 |  |  | 207.3
19 | SO01.12 | 230170014R00 | Zkouška těsnosti potrubí, DN 150 - 200 |  | m | 67 | 0
|  |  | 67 |  |  | 67
20 | SO01.12 | 230170012R00 | Zkouška těsnosti potrubí, DN 50 - 80 |  | m | 29 | 0
|  |  | 29 |  |  | 29
21 | SO01.12 | 230170011R00 | Zkouška těsnosti potrubí, DN do 40 |  | m | 13 | 0
|  |  | 2+11 |  |  | 13
22 | SO01.12 | 230170004R00 | Příprava pro zkoušku těsnosti, DN 150 - 200 |  | sada | 1 | 0
|  |  | 1 |  |  | 1
23 | SO01.12 | 721176115R00 | Potrubí HT odpadní svislé, D 110 x 2,7 mm |  | m | 31 | 0
|  |  | 31 |  |  | 31
24 | SO01.12 | 721176212R00 | Potrubí KG odpadní svislé, D 110 x 3,2 mm |  | m | 23.3 | 0
|  |  | 2,5*3+2*3+1,5*3+1,3*2+1+0,85*2 |  |  | 23.3
25 | SO01.12 | 721176222R00 | Potrubí KG svodné (ležaté) v zemi, D 110 x 3,2 mm |  | m | 76 | 0
|  |  | 76 |  |  | 76
26 | SO01.12 | 721176223R00 | Potrubí KG svodné (ležaté) v zemi, D 125 x 3,2 mm |  | m | 60 | 0
|  |  | 60 |  |  | 60
27 | SO01.12 | 721176224R00 | Potrubí KG svodné (ležaté) v zemi, D 160 x 4,0 mm |  | m | 67 | 0
|  |  | 67 |  |  | 67
28 | SO01.12 | 721176105R00 | Potrubí HT připojovací, D 110 x 2,7 mm |  | m | 17 | 0
|  |  | 17 |  |  | 17
29 | SO01.12 | 721176103R00 | Potrubí HT připojovací, D 50 x 1,8 mm |  | m | 29 | 0
|  |  | 29 |  |  | 29
30 | SO01.12 | 721176102R00 | Potrubí HT připojovací, D 40 x 1,8 mm |  | m | 11 | 0
|  |  | 11 |  |  | 11
31 | SO01.12 | 721176101R00 | Potrubí HT připojovací, D 32 x 1,8 mm |  | m | 2 | 0
|  |  | 2 |  |  | 2
32 | SO01.12 | 721213041RT3 | Montáž sprchového odtokového žlabu, s betonáží prostoru sprchového koutu i vpustí |  | kus | 14 | 0
|  |  | 14 |  |  | 14
33 | SO01.12 | 28698455 | Žlab podlahový plastový s kombinovaným sifonem a nerezovým roštem, l = 850 mm_boční u zadní stěny |  | kus | 14 | 0
|  |  | 14 |  |  | 14
34 | SO01.12 | 721273200RT3 | Souprava ventilační střešní,souprava větrací hlavice PP D 110 mm_vnitřní kanalizace viz.PD |  | kus | 7 | 0
|  |  | 7 |  |  | 7
35 | SO01.12 | 725869204R00 | Montáž uzávěrek zápachových, D 40 mm |  | kus | 2 | 0
|  |  | 2 |  |  | 2
36 | SO01.12 | 28654741 | Sifon kondenzační DN 40 PP vodorovný odtok_Nálevka se sifonem PP HL21, DN 32 mm viz.PD |  | kus | 2 | 0
|  |  | 2 |  |  | 2
37 | SO01.12 | 721177725R00 | Čisticí kus odpadní svislé, D 110 mm |  | kus | 7 | 0
|  |  | 7 |  |  | 7
38 | SO01.12 | 721223426RT1 | Vpusť podlahová se zápachovou uzávěrkou,s živičným límcem, mřížka nerez 115x115 mm viz.PD |  | kus | 5 | 0
|  |  | 5 |  |  | 5
39 | SO01.12 | 721194103R00 | Vyvedení odpadních výpustek, D 32 x 1,8 mm |  | kus | 2 | 0
|  |  | 2 |  |  | 2
40 | SO01.12 | 721194104R00 | Vyvedení odpadních výpustek, D 40 x 1,8 mm |  | kus | 23 | 0
|  |  | 23 |  |  | 23
41 | SO01.12 | 721194105R00 | Vyvedení odpadních výpustek, D 50 x 1,8 mm |  | kus | 29 | 0
|  |  | 29 |  |  | 29
42 | SO01.12 | 721194109R00 | Vyvedení odpadních výpustek, D 110 x 2,3 mm |  | kus | 18 | 0
|  |  | 18 |  |  | 18
43 | SO01.12 | 894431313RBAA | Šachta_revizní šachta ve vnitřním prostoru _hl. do 1,5m viz.PD |  | kus | 1 | 0
|  |  | 1 |  |  | 1
44 | SO01.12 | 894431323RBAB | Šachta_revizní šachta ve vnitřním prostoru _hl. do 2m viz.PD |  | kus | 1 | 0
|  |  | 1 |  |  | 1
45 | SO01.12 | 894431333RBAB | Šachta_revizní šachta ve vnitřním prostoru _hl. do 3m viz.PD |  | kus | 1 | 0
|  |  | 1 |  |  | 1
46 | SO01.12 | 721273180R00 | Ventil přivzdušňovací podomítkový viz.PD |  | kus | 3 | 0
|  |  | 3 |  |  | 3
47 | SO01.12 | 998721101R00 | Přesun hmot pro vnitřní kanalizaci, výšky do 6 m |  | t | 4.526 | 0
|  |  | 4,5255 |  |  | 4.526
48 | SO01.12 | 722172311R00 | Potrubí z PPR studená, D 20x2,8 mm viz.PD |  | m | 114.5 | 0
|  |  | 1,5+1,5+2+3,5+1+1+1+1+2,5*2+6+2,5+1*5+1,5+1+2 |  |  | 35.5
|  |  | 2,5*2+6+2,5+1,5+1+7+2,5*2+6+2,5+1,5+1+7+2,5+6 |  |  | 54.5
|  |  | 2+2+2+1+2*2+3+4+2,5+4 |  |  | 24.5
49 | SO01.12 | 722172312R00 | Potrubí z PPR plast, studená, D 25x3,5 mm viz.PD |  | m | 36.5 | 0
|  |  | (3+3,5)*2+2,5+4,5+0,5+2,5+1+1+5,5+2,5+1,5+2 |  |  | 36.5
50 | SO01.12 | 722172313R00 | Potrubí plastové PP-R , D 32 x 4,4 mm, PN 16 viz.PD |  | m | 10 | 0
|  |  | 2,5+5+2,5 |  |  | 10
51 | SO01.12 | 722172314R00 | Potrubí plastové PP-R, včetně zednických výpomocí, D 40 x 5,5 mm, PN 16 viz.PD |  | m | 23.5 | 0
|  |  | 7,5+2+14 |  |  | 23.5
52 | SO01.12 | 722172315R00 | Potrubí plastové PP-R, včetně zednických výpomocí, D 50 x 6,9 mm, PN 16_studená viz.PD |  | m | 52 | 0
|  |  | 52 |  |  | 52
53 | SO01.12 | 722181212RT7 | Izolace návleková tl. stěny 9 mm,vnitřní průměr 22 mm viz.PD |  | m | 114.5 | 0
|  |  | 114,5 |  |  | 114.5
54 | SO01.12 | 722181212RT8 | Izolace návleková tl. stěny 9 mm,vnitřní průměr 25 mm viz.PD |  | m | 36.5 | 0
|  |  | 36,5 |  |  | 36.5
55 | SO01.12 | 722181212RU1 | Izolace návleková tl. stěny 9 mm,vnitřní průměr 32 mm viz.PD |  | m | 10 | 0
|  |  | 10 |  |  | 10
56 | SO01.12 | 722181212RV9 | Izolace návleková tl. stěny 9 mm,vnitřní průměr 40 mm viz.PD |  | m | 23.5 | 0
|  |  | 23,5 |  |  | 23.5
57 | SO01.12 | 722181212RW8 | Izolace návleková tl. stěny 9 mm,vnitřní průměr 54 mm viz.PD |  | m | 52 | 0
|  |  | 52 |  |  | 52
58 | SO01.12 | 722290234R00 | Proplach a dezinfekce vodovod.potrubí |  | m | 530.5 | 0
|  |  | 114,5+36,5+10+23,5+52+147+70+45+32 |  |  | 530.5
59 | SO01.12 | 722280108R00 | Tlaková zkouška vodovodního potrubí DN 50 mm |  | m | 52 | 0
|  |  | 52 |  |  | 52
60 | SO01.12 | 722280107R00 | Tlaková zkouška vodovodního potrubí DN 40 mm |  | m | 55.5 | 0
|  |  | 23,5+32 |  |  | 55.5
61 | SO01.12 | 722280106R00 | Tlaková zkouška vodovodního potrubí DN 32 |  | m | 423 | 0
|  |  | 114,5+36,5+10+147+70+45 |  |  | 423
62 | SO01.12 | 722172914R00 | Provedení propojení plastového vodovodního potrubí polyfuzí, D 32 mm |  | kus | 16 | 0
|  |  | 16 |  |  | 16
63 | SO01.12 | 722172916R00 | Provedení propojení plastového vodovodního potrubí polyfuzí, D 50 mm |  | kus | 4 | 0
|  |  | 4 |  |  | 4
64 | SO01.12 | 722172915R00 | Propojení plastového potrubí polyf. D 40 mm |  | kus | 11 | 0
|  |  | 11 |  |  | 11
65 | SO01.12 | 722172913R00 | Propojení plastového potrubí polyf. D 25 mm |  | kus | 28 | 0
|  |  | 28 |  |  | 28
66 | SO01.12 | 722172912R00 | Propojení plastového potrubí polyf. D 20 mm |  | kus | 185 | 0
|  |  | 185 |  |  | 185
67 | SO01.12 | 722172962R00 | Vsazení odbočky do plast. potrubí polyf. D 20 mm |  | kus | 32 | 0
|  |  | 32 |  |  | 32
68 | SO01.12 | 722172963R00 | Vsazení odbočky do plast. potrubí polyf. D 25 mm |  | kus | 22 | 0
|  |  | 22 |  |  | 22
69 | SO01.12 | 722172966R00 | Vsazení odbočky do plastového potrubí polyfuzí včetně T-kusu D 50 mm, vodovod |  | kus | 10 | 0
|  |  | 10 |  |  | 10
70 | SO01.12 | 722172965R00 | Vsazení odbočky do plastového potrubí polyfuzí včetně T-kusu D 40 mm, vodovod |  | kus | 9 | 0
|  |  | 9 |  |  | 9
71 | SO01.12 | 722172964R00 | Vsazení odbočky do plastového potrubí polyfuzí včetně T-kusu D 32 mm, vodovod |  | kus | 8 | 0
|  |  | 8 |  |  | 8
72 | SO01.12 | 722172331R00 | Potrubí z PPR, teplá, D 20x3,4 mm, vč. zed. výpom. viz:PD |  | m | 147 | 0
|  |  | 3+8+9+3*2+1+4+1,5+1*2+2,5*2+4+4+3,5*2+1+2,5*2+4 |  |  | 64.5
|  |  | 3,5*2+2*4+6+2,5*2+42+3,5+4+7 |  |  | 82.5
73 | SO01.12 | 722172332R00 | Potrubí z PPR, teplá, D 25x4,2 mm, vč. zed. výpom. viz.PD |  | m | 70 | 0
|  |  | 4+4+4+44+4+7+3 |  |  | 70
74 | SO01.12 | 722172333R00 | Potrubí plastové PP-R D 32 x 5,4 mm, PN 20_viz.PD |  | m | 45 | 0
|  |  | 4+28+13 |  |  | 45
75 | SO01.12 | 722172334R00 | Potrubí plastové PP-R , včetně zednických výpomocí, D 40 x 6,7 mm, PN 20_teplá viz.PD |  | m | 32 | 0
|  |  | 4+24+2*2 |  |  | 32
76 | SO01.12 | 722181215RV9 | Izolace návleková tl. stěny 25 mm viz.PD,vnitřní průměr 40 mm viz.PD |  | m | 32 | 0
|  |  | 32 |  |  | 32
77 | SO01.12 | 722181215RU1 | Izolace návleková tl. stěny 25 mm,vnitřní průměr 32 mm |  | m | 45 | 0
|  |  | 45 |  |  | 45
78 | SO01.12 | 722181215RT8 | Izolace návleková tl. stěny 25 mm,vnitřní průměr 25 mm |  | m | 70 | 0
|  |  | 70 |  |  | 70
79 | SO01.12 | 722181215RT7 | Izolace návleková tl. stěny 25 mm vnitřní průměr 22 mm |  | m | 147 | 0
|  |  | 147 |  |  | 147
80 | SO01.12 | 722190401R00 | Vyvedení a upevnění výpustek DN 15 mm |  | kus | 119 | 0
|  |  | 119 |  |  | 119
81 | SO01.12 | 722220111R00 | Nástěnka K 247, pro výtokový ventil G 1/2" |  | kus | 3 | 0
|  |  | 3 |  |  | 3
82 | SO01.12 | 722220121R00 | Nástěnka K 247, pro baterii G 1/2" |  | pár | 19 | 0
|  |  | 19 |  |  | 19
83 | SO01.12 | 722224111R00 | Kohout plnicí a vypouštěcí, DN 15 mm |  | kus | 1 | 0
|  |  | 1 |  |  | 1
84 | SO01.12 | 722238714R00 | Šoupátko vodovodní, vnitřní závity, DN 32 mm |  | kus | 1 | 0
|  |  | 1 |  |  | 1
85 | SO01.12 | 722238713R00 | Šoupátko vodovodní, vnitřní závity, DN 25 mm viz.PD |  | kus | 2 | 0
|  |  | 2 |  |  | 2
86 | SO01.12 | 725530151R00 | Ventil pojistný DN 20 mm viz.PD |  | kus | 1 | 0
|  |  | 1 |  |  | 1
87 | SO01.12 | 722269113R00 | Montáž vodoměru závitového jdnovt. suchob. G1" |  | kus | 1 | 0
|  |  | 1 |  |  | 1
88 | SO01.12 | 38821352 | Vodoměr lopatkový na studenou vodu DN 25 viz.PD |  | kus | 1 | 0
|  |  | 1 |  |  | 1
89 | SO01.12 | 722269111R00 | Montáž vodoměru závitového jdnovt. suchob. G1/2" |  | kus | 1 | 0
|  |  | 1 |  |  | 1
90 | SO01.12 | 38821350 | Vodoměr lopatk. na studenou vodu DN15 viz.PD |  | kus | 1 | 0
|  |  | 1 |  |  | 1
91 | SO01.12 | 724231125R00 | Příslušenství vodáren, manometr D 100 |  | ks | 1 | 0
|  |  | 1 |  |  | 1
92 | SO01.12 | 732339105R00 | Montáž nádoby expanzní tlakové 80 l |  | ks | 1 | 0
|  |  | 1 |  |  | 1
93 | SO01.12 | 48466608 | Nádoba expanzní membránová 80 l viz.PD |  | kus | 1 | 0
|  |  | 1 |  |  | 1
94 | SO01.12 | 732421312R00 | D+M Čerpadlo oběhové UPS 25-40 viz.PD |  | ks | 1 | 0
|  |  | 1 |  |  | 1
95 | SO01.12 | 722190226R00 | Přípojky vodovodní pro pevné připojení DN 50 mm |  | ks | 1 | 0
|  |  | 1 |  |  | 1
96 | SO01.12 | 722190221R00 | Přípojky vodovodní pro pevné připojení DN 15 mm |  | soubor | 3 | 0
|  |  | 3 |  |  | 3
97 | SO01.12 | 722238312R00 | Ventil vodovodní, uzavřený, přímý, 2x vnitřní závit, , DN 15 mm |  | kus | 1 | 0
|  |  | 1 |  |  | 1
98 | SO01.12 | 722238313R00 | Ventil vodovodní, uzavřený, přímý, 2x vnitřní závit, DN 20 mm |  | kus | 2 | 0
|  |  | 2 |  |  | 2
99 | SO01.12 | 722238316R00 | Ventil vodovodní, uzavřený, přímý, 2x vnitřní závit,, DN 40 mm |  | kus | 3 | 0
|  |  | 3 |  |  | 3
100 | SO01.12 | 722238332R00 | Ventil vodovodní, uzavřený, přímý, s vypouštěním, , DN 20 mm |  | kus | 1 | 0
|  |  | 1 |  |  | 1
101 | SO01.12 | 722238335R00 | Ventil vodovodní, uzavřený, přímý, s vypouštěním, DN 40 mm |  | kus | 1 | 0
|  |  | 1 |  |  | 1
102 | SO01.12 | 722238615R00 | Ventil vodovodn, zpětný, 2x vnitřní závit, DN 40 mm |  | kus | 2 | 0
|  |  | 2 |  |  | 2
103 | SO01.12 | 722237122R00 | Kohout vodovodní, kulový, 2x vnitřní závit, DN 20 mm |  | kus | 1 | 0
|  |  | 1 |  |  | 1
104 | SO01.12 | 722238515R00 | Filtr vodovodní, vnitřní-vnitřní závit, DN 40 mm |  | kus | 1 | 0
|  |  | 1 |  |  | 1
105 | SO01.12 | 734411111R00 | Teploměr přímý s pouzdrem typ 160 viz.PD |  | kus | 1 | 0
|  |  | 1 |  |  | 1
106 | SO01.12 | 998722101R00 | Přesun hmot pro vnitřní vodovod, výšky do 6 m |  | t | 2.708 | 0
|  |  | 2,7076 |  |  | 2.708
107 | SO01.12 | 725014131RT1 | Klozet z bílého diturvitu závěsný , sedátko s poklopem a brzdou vč.sedátka v bílé barvě,úpl.objem splach.vody max.6 litrů,obj. splach.vody 3,5L viz.PD |  | kus | 12 | 0
|  |  | 12 |  |  | 12
108 | SO01.12 | 725014141R00 | Klozet závěsný ZTP + sedátko, bílý,úpl.objem splach.vody max.6 litrů,obj. splach.vody 3,5L viz.PD |  | ks | 1 | 0
|  |  | 1 |  |  | 1
109 | SO01.12 | 28696752 | Tlačítko pro podomítkové moduly viz.PD |  | kus | 13 | 0
|  |  | 13 |  |  | 13
110 | SO01.12 | 725122231R00 | D+M Pisoár s radarovým splachovačem,+baterie viz.PD |  | ks | 9 | 0
|  |  | 9 |  |  | 9
111 | SO01.12 | 725100001RA0 | D+M_Umyvadlo (60), stojánková baterie(maximální průtok vody 6 litrů/min;), zápachová uzávěrka viz.PD |  | kus | 16 | 0
|  |  | 16 |  |  | 16
112 | SO01.12 | 725017153R00 | Umyvadlo invalidní 640 x 550 mm, bílé viz.PD |  | ks | 1 | 0
|  |  | 1 |  |  | 1
113 | SO01.12 | 725017333R00 | Umývátko na šrouby 500 x 230 mm, bílé viz.PD |  | ks | 6 | 0
|  |  | 6 |  |  | 6
114 | SO01.12 | 725017138R00 | Kryt sifonu umyvadel viz.PD |  | ks | 23 | 0
|  |  | 23 |  |  | 23
115 | SO01.12 | 725823111R00 | Baterie umyvadlová(umyvátko) stojánková, ruční, bez otvírání odpadu viz.PD |  | kus | 23 | 0
|  |  | 16+6+1 |  |  | 23
116 | SO01.12 | 725860109R00 | Uzávěrka zápachová umyvadlová D 40 |  | kus | 23 | 0
|  |  | 23 |  |  | 23
117 | SO01.12 | 725860213R00 | Sifon umyvadlový |  | kus | 23 | 0
|  |  | 23 |  |  | 23
118 | SO01.12 | 725292035R00 | D+M Držák na toaletní papír nerezový viz.PD |  | ks | 13 | 0
|  |  | 13 |  |  | 13
119 | SO01.12 | 725292041R00 | D+M Dávkovač tekutého mýdla nerezový 0,5 l viz.PD |  | ks | 23 | 0
|  |  | 23 |  |  | 23
120 | SO01.12 | 725292061R00 | D+M WC kartáč s nerezovým držákem na stěnu viz.PD |  | ks | 18 | 0
|  |  | 13 | WC |  | 13
|  |  | 5 | výlevka |  | 5
121 | SO01.12 | 725299101R00 | Montáž koupelnových doplňků - mýdelníků, držáků viz.PD |  | ks | 63 | 0
|  |  | 63 |  |  | 63
122 | SO01.12 | 725019103R00 | Výlevka závěsná s plastovou mžížkou viz.PD |  | ks | 5 | 0
|  |  | 5 |  |  | 5
123 | SO01.12 | 725823134RT1A | Baterie k výlevce s s hadicí a výsuv. sprchou,standardní viz.PD |  | kus | 5 | 0
|  |  | 5 |  |  | 5
124 | SO01.12 | 725814122R00 | Ventil pračkový se zpětnou klapkou DN 15 mm x DN 20 mm viz.PD |  | ks | 3 | 0
|  |  | 3 |  |  | 3
125 | SO01.12 | 725810402R00 | Ventil rohový |  | ks | 56 | 0
|  |  | 56 |  |  | 56
126 | SO01.12 | 953943112R00 | Osazení kovových předmětů do zdiva, 5 kg / kus |  | kus | 59 | 0
|  |  | 22+1 | zrcadlo |  | 23
|  |  | 19 | koše |  | 19
|  |  | 17 | zásobníky na ručníky |  | 17
127 | SO01.12 | 55149061 | Zrcadlo k umyvadlům do 600 x 400 mm_dle umyvadla_nerozbitné viz.PD |  | kus | 22 | 0
|  |  | 22 |  |  | 22
128 | SO01.12 | 55149010 | Zásobník na papírové ručníky_nerez |  | kus | 17 | 0
|  |  | 17 |  |  | 17
129 | SO01.12 | 55149031 | Koš odpadkový nerezový obsah 5 l_závěsný viz.PD |  | kus | 19 | 0
|  |  | 19 |  |  | 19
130 | SO01.12 | 55149061ZTP | Zrcadlo k umyvadlům_Zrcadlo invalidní výklopné 40x60cm _nerozbitné viz.PD |  | kus | 1 | 0
|  |  | 1 |  |  | 1
131 | SO01.12 | 725860201RT1 | Sifon dřezový HL100, 6/4 ", přípoj myčka, pračka,zpětná klapka, D 40, 50 mm, kulový kloub na odtoku |  | kus | 5 | 0
|  |  | 5 |  |  | 5
132 | SO01.12 | 953943111R00 | Osazení kovových či plastových předmětů do zdiva, 1 kg / kus |  | kus | 11 | 0
|  |  | 11 |  |  | 11
133 | SO01.12 | 28349014 | Dvířka revizní plná SI 3030 rozměr 300 x 300 mm |  | kus | 11 | 0
|  |  | 11 |  |  | 11
134 | SO01.12 | 725845811RT1 | Baterie termostatická sprchová nástěnná, bez příslušenství(maximální průtok vody 8 litrů/min) |  | ks | 14 | 0
|  |  | 14 |  |  | 14
135 | SO01.12 | 725849302R00 | Montáž držáku sprchy_sada viz.PD |  | kus | 14 | 0
|  |  | 14 |  |  | 14
136 | SO01.12 | 55144163 | Sprchová sada_kvalitní nerez držák s posuv.kotvou,růžice talířová či hranatá velká,hadice min1,2m . viz-PD |  | kus | 14 | 0
|  |  | 14 |  |  | 14
137 | SO01.12 | 953941511R00 | Osazení věšáků_Nerez dvoujháček viz.PD |  | kus | 37 | 0
|  |  | 37 |  |  | 37
138 | SO01.12 | 48441583A | Nerez dvoujháček _ do koupelen viz.PD |  | kus | 37 | 0
|  |  | 37 |  |  | 37
139 | SO01.12 | 725534111R00 | Ohřívač elektrický, zásobníkový, beztlakový,5l_podumyvadlový viz.PD |  | ks | 3 | 0
|  |  | 3 |  |  | 3
140 | SO01.12 | 725823114R00 | Baterie dřezová stojánková ruční, bez otvírání odpadu viz.PD |  | kus | 5 | 0
|  |  | 5 |  |  | 5
141 | SO01.12 | 725291132R00 | D+M_Madlo _Doplněk WC madlo AZP pevné U tvar , l = 900mm viz.PD |  | ks | 2 | 0
|  |  | 2 |  |  | 2
142 | SO01.12 | 725291136R00 | D+M_Madlo_ Doplněk WC madlo AZP sklopné U tvar ,l = 813mmm viz.PD |  | ks | 1 | 0
|  |  | 1 |  |  | 1
143 | SO01.12 | 725823511RT1 | Baterie umyvadlová stojánková ruční, pro studenou vodu_Baterie vodovodní stojánková pro jednu vodu viz.PD |  | kus | 5 | 0
|  |  | 5 |  |  | 5
144 | SO01.12 | 998725101R00 | Přesun hmot pro zařizovací předměty, výšky do 6 m |  | t | 2.534 | 0
|  |  | 2,5338 |  |  | 2.534
145 | SO01.12 | 953943113R00 | Osazení kovových předmětů do zdiva, 15 kg / kus |  | kus | 19 | 0
|  |  | 13+5+1 |  |  | 19
146 | SO01.12 | 726211121R00 | Modul pro WC UP320, h. 1080 mm viz.PD |  | ks | 12 | 0
|  |  | 12 |  |  | 12
147 | SO01.12 | 726211367R00 | Modul-výlevka viz.PD |  | ks | 5 | 0
|  |  | 5 |  |  | 5
148 | SO01.12 | 726211331R00 | Modul pro WC ZTP,systémový viz.PD |  | ks | 1 | 0
|  |  | 1 |  |  | 1
149 | SO01.12 | 726211312R00 | Modul pro umyvadlo , ZTP,systémový viz.PD |  | ks | 1 | 0
|  |  | 1 |  |  | 1
150 | SO01.12 | 347061832R00 | Stěna úprava kolem závěsného boxu WC |  | m2 | 15.795 | 0
|  |  | (0,9*1,2+0,9*0,15)*13 |  |  | 15.795
151 | SO01.12 | 998726121R00 | Přesun hmot pro předstěnové systémy, výšky do 6 m |  | t | 1.271 | 0
|  |  | 1,2710 |  |  | 1.271
152 | SO01.12 | 767396101R00 | Montáž prostupových tvarovek plochy do 0,25 m2 |  | ks | 14 | 0
|  |  | 14 |  |  | 14
153 | SO01.12 | 27344354 | Manžeta prostupová EPDM 76 - 152 mm (střecha a stropem) |  | kus | 14 | 0
|  |  | 14 |  |  | 14
154 | SO01.12 | 767995101R00 | Výroba a montáž kov. atypických konstr. do 5 kg |  | kg | 80 | 0
|  |  | 80 |  |  | 80
155 | SO01.12 | 23153010 | Ostatní těsnící materiál |  | kg | 8.8 | 0
|  |  | 8 |  |  | 8
|  |  | ;ztratné 10%; 0,8 |  |  | 0.8
156 | SO01.12 | 55399994 | Kotvy, úhelníky apod.atypické výrobky Pz |  | kg | 79.2 | 0
|  |  | 18*4 |  |  | 72
|  |  | ;ztratné 10%; 7,2 |  |  | 7.2
157 | SO01.12 | 998767101R00 | Přesun hmot pro zámečnické konstr., výšky do 6 m |  | t | 0.114 | 0
|  |  | 0,1139 |  |  | 0.114
158 | SO01.12 | 909 R00 | Hzs-zednické výpomoci neuvedené v položkách a úpravy prostupy a zapravení konstrukcí a pod. |  | h | 30 | 0
|  |  | 30 |  |  | 30
159 | SO01.12 | 909 R00 | Náklady na úpravu a přizpůsobení potrubí na stavbě |  | h | 25 | 0
|  |  | 25 |  |  | 25
160 | SO01.12 | 904 R01 | Komplexni vyzkouseni a Kompletace atestů, certifikátů, revizních zpráv a ostatních dokladů potřebných k |  | h | 25 | 0
|  |  | 25 |  |  | 25
161 | SO01.12 | 220890084R00 | Dokumentace skutečného provedení stavby (3 paré) a v el.mediu i neuvedené v položkách objektů |  | h | 28 | 0
|  |  | 28 |  |  | 28
162 | SO01.12 | 220890084R00 | Foto-dokumentace skutečného provedení neuvedené v položkách objektů |  | h | 4 | 0
|  |  | 4 |  |  | 4
163 | SO01.12 | 220890084R00 | Dílenská montážní dokumentace pro všecny dotčené objekty, neuvedené v položkách objektů |  | h | 30 | 0
|  |  | 30 |  |  | 30
164 | SO01.12 | 941955002R00 | Lešení lehké pomocné, výška podlahy do 1,9 m |  | m2 | 162.5 | 0
|  |  | 65*2,5 |  |  | 162.5
165 | SO01.12 | 970051130R00 | Vrtání jádrové do ŽB do D 130 mm |  | m | 3 | 0
|  |  | 3 | kanalizace |  | 3
166 | SO01.12 | 970056130R00 | Příplatek za jádr. vrt. stropu v ŽB do D 130 mm |  | m | 3 | 0
|  |  | 3 |  |  | 3
167 | SO01.12 | 974031153R00 | Vysekání rýh ve zdi cihelné 10 x 10 cm |  | m | 54 | 0
|  |  | 40 | kanalizace |  | 40
|  |  | 14 | voda |  | 14
168 | SO01.12 | 974031154R00 | Vysekání rýh ve zdi cihelné 10 x 15 cm |  | m | 86 | 0
|  |  | 61 | kanalizace |  | 61
|  |  | 25 | voda |  | 25
169 | SO01.12 | 974031165R00 | Vysekání rýh ve zdi cihelné 15 x 20 cm |  | m | 31 | 0
|  |  | 31 | kanalizace |  | 31
170 | SO01.12 | 971038231R00 | Vybourání otvorů cihly duté 0,0225 m2, tl. 15 cm |  | kus | 54 | 0
|  |  | (1+2+1+1+6+1)*4+3*2 |  |  | 54
171 | SO01.12 | 998011001R00 | Přesun hmot pro budovy zděné výšky do 6 m |  | t | 153.596 | 0
|  |  | 168,8576-0,114-5,3813-4,526-2,708-2,532 |  |  | 153.596
172 | SO01.12 | 979082111R00 | Vnitrostaveništní doprava suti do 10 m |  | t | 5.681 | 0
|  |  | 5,3813+0,3 |  |  | 5.681
173 | SO01.12 | 979082121R00 | Příplatek k vnitrost. dopravě suti za dalších 5 m |  | t | 11.362 | 0
|  |  | 5,681*2 |  |  | 11.362
174 | SO01.12 | 979094211R00 | Nakládání nebo překládání vybourané suti |  | t | 5.681 | 0
|  |  | 5,681 |  |  | 5.681
175 | SO01.12 | 979081111R00 | Odvoz suti a vybour. hmot na skládku do 1 km |  | t | 5.681 | 0
|  |  | 5,681 |  |  | 5.681
176 | SO01.12 | 979081121R00 | Příplatek k odvozu za každý další 1 km |  | t | 159.068 | 0
|  |  | 5,681*28 |  |  | 159.068
177 | SO01.12 | 979990191R00 | Poplatek za uložení suti - plastové výrobky |  | t | 0.3 | 0
|  |  | 0,3 | obalovací materiál |  | 0.3
178 | SO01.12 | 979999997R00 | Poplatek za recyklaci směsi suti betonu, cihel, tašek a keram.výrobků, kusovost do 1600 cm2 |  | t | 3.677 | 0
|  |  | 5,681*0,7-0,3 |  |  | 3.677
179 | SO01.12 | 979999998R00 | Poplatek za ukládku suť do 5 % příměsí |  | t | 1.704 | 0
|  |  | 5,681-0,3-3,677 |  |  | 1.704

## Krycí list rozpočtu (SO01.13)
Krycí list rozpočtu (SO01.13 - Vzduchotechnika)
Název stavby: |  | FOTBALOVÁ HŘIŠTĚ VLACHOVICKÁ, NOVÉ MĚSTO NA MORAVĚ 2 ETAPA |  | Objednatel: | MĚSTO NOVÉ MĚSTO NA MORAVĚ VRATISLAVOVO NÁM. 103, 592 31 NOVÉ MĚSTO NA MORAVĚ |  | IČO/DIČ: | 00294900/
Druh stavby: |  | NOVOSTAVBA 2 ETAPY |  | Projektant: | Gremis, s.r.o., Jihlavská 230, 594 01 Velké Meziřičí |  | IČO/DIČ: | 15544551/CZ15544451
Lokalita: |  | NOVÉ MĚSTO NA MORAVĚ |  | Zhotovitel: |  |  | IČO/DIČ:
Začátek výstavby: |  | 14.09.2024 |  | Konec výstavby: |  |  | Položek: | 364
JKSO: |  | 8015911 |  | Zpracoval: | Bohuslav Hemala |  | Datum: | 14.09.2024
Rozpočtové náklady v Kč
A | Základní rozpočtové náklady |  | B | Doplňkové náklady |  | C | Náklady na umístění stavby (NUS)
HSV | Dodávky | 0 | Práce přesčas |  | 0 | Zařízení staveniště |  | 0
| Montáž | 0 | Bez pevné podl. |  | 0 | Mimostav. doprava |  | 0
PSV | Dodávky | 0 | Kulturní památka |  | 0 | Územní vlivy |  | 0
| Montáž | 0 |  |  |  | Provozní vlivy |  | 0
"M" | Dodávky | 0 |  |  |  | Ostatní |  | 0
| Montáž | 0 |  |  |  | NUS z rozpočtu |  | 0
Ostatní materiál |  | 0
Přesun hmot a sutí |  | 0
ZRN celkem |  | 0 | DN celkem |  | 0 | NUS celkem |  | 0
[6 empty] | VORN celkem |  | 0
Základ 0% |  | 0
Základ 12% |  | 0 | DPH 12% |  | 0 | Celkem bez DPH |  | 0
Základ 21% |  | 0 | DPH 21% |  | 0 | Celkem včetně DPH |  | 0
Projektant |  |  | Objednatel |  |  | Zhotovitel
Datum, razítko a podpis |  |  | Datum, razítko a podpis |  |  | Datum, razítko a podpis

## VORN objektu (SO01.13) (hidden)
Vedlejší a ostatní rozpočtové náklady (SO01.13 - Vzduchotechnika)
Název stavby: | FOTBALOVÁ HŘIŠTĚ VLACHOVICKÁ, NOVÉ MĚSTO NA MORAVĚ 2 ETAPA | Objednatel: | MĚSTO NOVÉ MĚSTO NA MORAVĚ VRATISLAVOVO NÁM. 103, 592 31 NOVÉ MĚSTO NA MORAVĚ |  | IČO/DIČ: | 00294900/
Druh stavby: | NOVOSTAVBA 2 ETAPY | Projektant: | Gremis, s.r.o., Jihlavská 230, 594 01 Velké Meziřičí |  | IČO/DIČ: | 15544551/CZ15544451
Lokalita: | NOVÉ MĚSTO NA MORAVĚ | Zhotovitel: |  |  | IČO/DIČ:
Začátek výstavby: | 14.09.2024 | Konec výstavby: |  |  | Položek: | 364
JKSO: | 8015911 | Zpracoval: | Bohuslav Hemala |  | Datum: | 14.09.2024
Vedlejší rozpočtové náklady VRN
Doplňkové náklady DN |  |  | Kč | % | Základna | Kč
Práce přesčas |  |  | 0 |  |  | 0
Bez pevné podl. |  |  | 0 |  |  | 0
Kulturní památka |  |  | 0 |  |  | 0
Celkem DN | [5 empty] | 0
Náklady na umístění stavby (NUS) |  |  | Kč | % | Základna | Kč
Zařízení staveniště |  |  | 0 |  |  | 0
Mimostav. doprava |  |  | 0 |  |  | 0
Územní vlivy |  |  | 0 |  |  | 0
Provozní vlivy |  |  | 0 |  |  | 0
Ostatní |  |  | 0 |  |  | 0
NUS z rozpočtu |  |  | 0 |  |  | 0
Celkem NUS | [5 empty] | 0
Celkem VRN |  |  | 0
Ostatní rozpočtové náklady ORN
Ostatní rozpočtové náklady (ORN) |  |  | Kč | % | Základna | Kč
|  |  | 0 |  |  | 0
Celkem ORN | [5 empty] | 0

## Stavební rozpočet (SO01.13)
Stavební rozpočet (SO01.13 - Vzduchotechnika) | [32 empty] | 0 | 0 | 0
Název stavby: |  | FOTBALOVÁ HŘIŠTĚ VLACHOVICKÁ, NOVÉ MĚSTO NA MORAVĚ 2 ETAPA |  | Doba výstavby: |  |  | Objednatel: | MĚSTO NOVÉ MĚSTO NA MORAVĚ VRATISLAVOVO NÁM. 103, 592 31 NOVÉ MĚSTO NA MORAVĚ
Druh stavby: |  | NOVOSTAVBA 2 ETAPY |  | Začátek výstavby: | 14.09.2024 |  | Projektant: | Gremis, s.r.o., Jihlavská 230, 594 01 Velké Meziřičí
Lokalita: |  | NOVÉ MĚSTO NA MORAVĚ |  | Konec výstavby: |  |  | Zhotovitel:
JKSO: |  | 8015911 |  | Zpracováno dne: | 14.09.2024 |  | Zpracoval: | Bohuslav Hemala
Č | Objekt | Kód | Zkrácený popis |  | MJ | Množství | Cena/MJ | Sazba DPH | Náklady (Kč) |  |  | Náklady (Kč) | Hmotnost (t) |  | Cenová | [33 empty] | ISWORK | GROUPCODE | VATTAX
|  |  | Rozměry |  |  |  | (Kč) |  | Dodávka | Montáž | Celkem | Celkem vč. DPH | Jednot. | Celkem | soustava | Přesuny | Typ skupiny | HSV mat | HSV prac | PSV mat | PSV prac | Mont mat | Mont prac | Ostatní mat. | [21 empty] | MAT | WORK | CELK
| SO01.13 |  | Vzduchotechnika | [5 empty] | 0 | 0 | 0 | 0 |  | 6.0938
| SO01.13 | 701VD | Zařízení č. 1 - Větrání prostoru bufetu č. 1.1.01 a hyg. zázemí č. 1.1.02 až 1.1.06 | [5 empty] | 0 | 0 | 0 | 0 |  | 0.51412 | [10 empty] | SO01.13 | [7 empty] | 0 | 0 | 0
1 | SO01.13 | 728416223R00 | Zařízení 1.1+1.1a_Montáž větrací jednotky s rekuperací, centrální, průtok vzduchu do 1000 m3/hod,včetně venkovní jednotky viz.PD |  | kus | 1 | 0 | 21 | 0 | 0 | 0 | 0 | 0.0068 | 0.0068 | RTS II / 2024 | 0 |  | 0 | 0 | 0 | 0 | 0 | 0 | 0 | SO01.13 | 0 | 0 | 0 | 21 | 0 | 0 | 7 |  |  |  | 0 | 0 | 0 | 701VD_ | SO01.13_70_ | SO01.13_ | 0 | 0 | 0 | 0.0068 | 0 | 0 | 0 |  |  | 21 | Zařízení 1.1+1.1a_Montáž větrací jednotky s rekuperací, centrální, průtok vzduchu do 1000 m3/hod,včetně venkovní jednotky viz.PD
2 | SO01.13 | 429501063_Z1 | Z1.1+1.1a_Vnitř.ivenk.,větrací,vzt jednotka s rekup.tepla,filtrací, el.dohřevem a přímým chlazením,vč. příslušenství a MaR_podrobněji viz.popisy a.PD |  | kus | 1 | 0 | 21 | 0 | 0 | 0 | 0 | 0.167 | 0.167 | RTS II / 2024 | 0 |  | 0 | 0 | 0 | 0 | 0 | 0 | 0 | SO01.13 | 0 | 0 | 0 | 21 | 0 | 0 | 7 |  |  |  | 0 | 0 | 0 | 701VD_ | SO01.13_70_ | SO01.13_ | 0 | 0 | 0 | 0.167 | 0 | 0 | 0 |  |  | 21 | Z1.1+1.1a_Vnitř.ivenk.,větrací,vzt jednotka s rekup.tepla,filtrací, el.dohřevem a přímým chlazením,vč. příslušenství a MaR_podrobněji viz.popisy a.PD
3 | SO01.13 | 222611411R00 | Montáž komunikačních zařízení viz.PD |  | kus | 1 | 0 | 21 | 0 | 0 | 0 | 0 | 0 | 0 | RTS II / 2024 | 0 |  | 0 | 0 | 0 | 0 | 0 | 0 | 0 | SO01.13 | 0 | 0 | 0 | 21 | 0 | 0 | 2 |  |  |  | 0 | 0 | 0 | 701VD_ | SO01.13_70_ | SO01.13_ | 0 | 0 | 0 | 0 | 0 | 0 | 0 |  |  | 21 | Montáž komunikačních zařízení viz.PD
4 | SO01.13 | 4052010_Z1 | Komunikační modul pro venkovní jednotku - Ovládání inverteru typ viz.PD |  | kus | 1 | 0 | 21 | 0 | 0 | 0 | 0 | 0.0001 | 0.0001 | RTS II / 2024 | 0 |  | 0 | 0 | 0 | 0 | 0 | 0 | 0 | SO01.13 | 0 | 0 | 0 | 21 | 0 | 0 | 7 |  |  |  | 0 | 0 | 0 | 701VD_ | SO01.13_70_ | SO01.13_ | 0 | 0 | 0 | 0.0001 | 0 | 0 | 0 |  |  | 21 | Komunikační modul pro venkovní jednotku - Ovládání inverteru typ viz.PD
5 | SO01.13 | 728312123R00 | Montáž tlumiče kruhového do d 300 mm |  | kus | 1 | 0 | 21 | 0 | 0 | 0 | 0 | 0 | 0 | RTS II / 2024 | 0 |  | 0 | 0 | 0 | 0 | 0 | 0 | 0 | SO01.13 | 0 | 0 | 0 | 21 | 0 | 0 | 7 |  |  |  | 0 | 0 | 0 | 701VD_ | SO01.13_70_ | SO01.13_ | 0 | 0 | 0 | 0 | 0 | 0 | 0 |  |  | 21 | Montáž tlumiče kruhového do d 300 mm
6 | SO01.13 | 42973512.A_Z1.2 | Z1.2_Kruhový tlumič hluku s děrovaným plechem, pr.250, l=900.0, tl.iz.50mm (útlum od 63Hz - 1,3,9,19,38,19,11,9 dB). viz.PD |  | kus | 1 | 0 | 21 | 0 | 0 | 0 | 0 | 0.0002 | 0.0002 | RTS II / 2024 | 0 |  | 0 | 0 | 0 | 0 | 0 | 0 | 0 | SO01.13 | 0 | 0 | 0 | 21 | 0 | 0 | 7 |  |  |  | 0 | 0 | 0 | 701VD_ | SO01.13_70_ | SO01.13_ | 0 | 0 | 0 | 0.0002 | 0 | 0 | 0 |  |  | 21 | Z1.2_Kruhový tlumič hluku s děrovaným plechem, pr.250, l=900.0, tl.iz.50mm (útlum od 63Hz - 1,3,9,19,38,19,11,9 dB). viz.PD
7 | SO01.13 | 728312123R00 | Montáž tlumiče kruhového do d 300 mm |  | kus | 1 | 0 | 21 | 0 | 0 | 0 | 0 | 0 | 0 | RTS II / 2024 | 0 |  | 0 | 0 | 0 | 0 | 0 | 0 | 0 | SO01.13 | 0 | 0 | 0 | 21 | 0 | 0 | 7 |  |  |  | 0 | 0 | 0 | 701VD_ | SO01.13_70_ | SO01.13_ | 0 | 0 | 0 | 0 | 0 | 0 | 0 |  |  | 21 | Montáž tlumiče kruhového do d 300 mm
8 | SO01.13 | 42973512.A_Z1.3 | Z1.3_Kruhový tlumič hluku s děrovaným plechem, pr.250, l=1200.0, tl.iz.50mm (útlum od 63Hz - 2,4,11,24,50,24,13,11 dB). viz.PD |  | kus | 1 | 0 | 21 | 0 | 0 | 0 | 0 | 0.0002 | 0.0002 | RTS II / 2024 | 0 |  | 0 | 0 | 0 | 0 | 0 | 0 | 0 | SO01.13 | 0 | 0 | 0 | 21 | 0 | 0 | 7 |  |  |  | 0 | 0 | 0 | 701VD_ | SO01.13_70_ | SO01.13_ | 0 | 0 | 0 | 0.0002 | 0 | 0 | 0 |  |  | 21 | Z1.3_Kruhový tlumič hluku s děrovaným plechem, pr.250, l=1200.0, tl.iz.50mm (útlum od 63Hz - 2,4,11,24,50,24,13,11 dB). viz.PD
9 | SO01.13 | 728413522R00 | Montáž talířového ventilu kruhového do d 200 mm |  | kus | 6 | 0 | 21 | 0 | 0 | 0 | 0 | 0 | 0 | RTS II / 2024 | 0 |  | 0 | 0 | 0 | 0 | 0 | 0 | 0 | SO01.13 | 0 | 0 | 0 | 21 | 0 | 0 | 7 |  |  |  | 0 | 0 | 0 | 701VD_ | SO01.13_70_ | SO01.13_ | 0 | 0 | 0 | 0 | 0 | 0 | 0 |  |  | 21 | Montáž talířového ventilu kruhového do d 200 mm
10 | SO01.13 | 4297266263 | Ventil talířový přívodní plastový 160 viz.PD |  | kus | 6 | 0 | 21 | 0 | 0 | 0 | 0 | 0.00023 | 0.00138 | RTS II / 2024 | 0 |  | 0 | 0 | 0 | 0 | 0 | 0 | 0 | SO01.13 | 0 | 0 | 0 | 21 | 0 | 0 | 7 |  |  |  | 0 | 0 | 0 | 701VD_ | SO01.13_70_ | SO01.13_ | 0 | 0 | 0 | 0.00138 | 0 | 0 | 0 |  |  | 21 | Ventil talířový přívodní plastový 160 viz.PD
11 | SO01.13 | 728413522R00 | Montáž talířového ventilu kruhového do d 200 mm |  | kus | 4 | 0 | 21 | 0 | 0 | 0 | 0 | 0 | 0 | RTS II / 2024 | 0 |  | 0 | 0 | 0 | 0 | 0 | 0 | 0 | SO01.13 | 0 | 0 | 0 | 21 | 0 | 0 | 7 |  |  |  | 0 | 0 | 0 | 701VD_ | SO01.13_70_ | SO01.13_ | 0 | 0 | 0 | 0 | 0 | 0 | 0 |  |  | 21 | Montáž talířového ventilu kruhového do d 200 mm
12 | SO01.13 | 4297266252 | Ventil talířový odvodní plastový 125 viz.PD |  | kus | 4 | 0 | 21 | 0 | 0 | 0 | 0 | 0.00015 | 0.0006 | RTS II / 2024 | 0 |  | 0 | 0 | 0 | 0 | 0 | 0 | 0 | SO01.13 | 0 | 0 | 0 | 21 | 0 | 0 | 7 |  |  |  | 0 | 0 | 0 | 701VD_ | SO01.13_70_ | SO01.13_ | 0 | 0 | 0 | 0.0006 | 0 | 0 | 0 |  |  | 21 | Ventil talířový odvodní plastový 125 viz.PD
13 | SO01.13 | 728413522R00 | Montáž talířového ventilu kruhového do d 200 mm |  | kus | 4 | 0 | 21 | 0 | 0 | 0 | 0 | 0 | 0 | RTS II / 2024 | 0 |  | 0 | 0 | 0 | 0 | 0 | 0 | 0 | SO01.13 | 0 | 0 | 0 | 21 | 0 | 0 | 7 |  |  |  | 0 | 0 | 0 | 701VD_ | SO01.13_70_ | SO01.13_ | 0 | 0 | 0 | 0 | 0 | 0 | 0 |  |  | 21 | Montáž talířového ventilu kruhového do d 200 mm
14 | SO01.13 | 4297266253 | Ventil talířový odvodní plastový 160 viz.PD |  | kus | 4 | 0 | 21 | 0 | 0 | 0 | 0 | 0.0002 | 0.0008 | RTS II / 2024 | 0 |  | 0 | 0 | 0 | 0 | 0 | 0 | 0 | SO01.13 | 0 | 0 | 0 | 21 | 0 | 0 | 7 |  |  |  | 0 | 0 | 0 | 701VD_ | SO01.13_70_ | SO01.13_ | 0 | 0 | 0 | 0.0008 | 0 | 0 | 0 |  |  | 21 | Ventil talířový odvodní plastový 160 viz.PD
15 | SO01.13 | 728212412R00 | Montáž klapky plechové kruhové do d 200 mm |  | kus | 1 | 0 | 21 | 0 | 0 | 0 | 0 | 0 | 0 | RTS II / 2024 | 0 |  | 0 | 0 | 0 | 0 | 0 | 0 | 0 | SO01.13 | 0 | 0 | 0 | 21 | 0 | 0 | 7 |  |  |  | 0 | 0 | 0 | 701VD_ | SO01.13_70_ | SO01.13_ | 0 | 0 | 0 | 0 | 0 | 0 | 0 |  |  | 21 | Montáž klapky plechové kruhové do d 200 mm
16 | SO01.13 | 42971750123 | Kruhová regulační klapka s těsněním pr. 160 mm viz:PD |  | kus | 1 | 0 | 21 | 0 | 0 | 0 | 0 | 0.001 | 0.001 | RTS II / 2024 | 0 |  | 0 | 0 | 0 | 0 | 0 | 0 | 0 | SO01.13 | 0 | 0 | 0 | 21 | 0 | 0 | 7 |  |  |  | 0 | 0 | 0 | 701VD_ | SO01.13_70_ | SO01.13_ | 0 | 0 | 0 | 0.001 | 0 | 0 | 0 |  |  | 21 | Kruhová regulační klapka s těsněním pr. 160 mm viz:PD
17 | SO01.13 | 728212412R00 | Montáž klapky plechové kruhové do d 200 mm |  | kus | 1 | 0 | 21 | 0 | 0 | 0 | 0 | 0 | 0 | RTS II / 2024 | 0 |  | 0 | 0 | 0 | 0 | 0 | 0 | 0 | SO01.13 | 0 | 0 | 0 | 21 | 0 | 0 | 7 |  |  |  | 0 | 0 | 0 | 701VD_ | SO01.13_70_ | SO01.13_ | 0 | 0 | 0 | 0 | 0 | 0 | 0 |  |  | 21 | Montáž klapky plechové kruhové do d 200 mm
18 | SO01.13 | 42971750124 | Kruhová regulační klapka s těsněním pr. 200 mm viz.PD |  | kus | 1 | 0 | 21 | 0 | 0 | 0 | 0 | 0.0014 | 0.0014 | RTS II / 2024 | 0 |  | 0 | 0 | 0 | 0 | 0 | 0 | 0 | SO01.13 | 0 | 0 | 0 | 21 | 0 | 0 | 7 |  |  |  | 0 | 0 | 0 | 701VD_ | SO01.13_70_ | SO01.13_ | 0 | 0 | 0 | 0.0014 | 0 | 0 | 0 |  |  | 21 | Kruhová regulační klapka s těsněním pr. 200 mm viz.PD
19 | SO01.13 | 728212713R00 | Montáž střišky nebo hlavice do plechového kruhového potrubí do d 300 mm |  | kus | 1 | 0 | 21 | 0 | 0 | 0 | 0 | 0 | 0 | RTS II / 2024 | 0 |  | 0 | 0 | 0 | 0 | 0 | 0 | 0 | SO01.13 | 0 | 0 | 0 | 21 | 0 | 0 | 7 |  |  |  | 0 | 0 | 0 | 701VD_ | SO01.13_70_ | SO01.13_ | 0 | 0 | 0 | 0 | 0 | 0 | 0 |  |  | 21 | Montáž střišky nebo hlavice do plechového kruhového potrubí do d 300 mm
20 | SO01.13 | 42972151 | Střešní ventilační hlavice pr. 250 mm viz.PD |  | kus | 1 | 0 | 21 | 0 | 0 | 0 | 0 | 0.0036 | 0.0036 | RTS II / 2024 | 0 |  | 0 | 0 | 0 | 0 | 0 | 0 | 0 | SO01.13 | 0 | 0 | 0 | 21 | 0 | 0 | 7 |  |  |  | 0 | 0 | 0 | 701VD_ | SO01.13_70_ | SO01.13_ | 0 | 0 | 0 | 0.0036 | 0 | 0 | 0 |  |  | 21 | Střešní ventilační hlavice pr. 250 mm viz.PD
21 | SO01.13 | 728112112R00 | Montáž potrubí plechového kruhového do d 200 mm |  | m | 22 | 0 | 21 | 0 | 0 | 0 | 0 | 0 | 0 | RTS II / 2024 | 0 |  | 0 | 0 | 0 | 0 | 0 | 0 | 0 | SO01.13 | 0 | 0 | 0 | 21 | 0 | 0 | 7 |  |  |  | 0 | 0 | 0 | 701VD_ | SO01.13_70_ | SO01.13_ | 0 | 0 | 0 | 0 | 0 | 0 | 0 |  |  | 21 | Montáž potrubí plechového kruhového do d 200 mm
22 | SO01.13 | 42981184 | VZT potrubí_spirálně vynutá roura d 160, délka 1 m viz.PD |  | m | 23.98 | 0 | 21 | 0 | 0 | 0 | 0 | 0.00202 | 0.04844 | RTS II / 2024 | 0 |  | 0 | 0 | 0 | 0 | 0 | 0 | 0 | SO01.13 | 0 | 0 | 0 | 21 | 0 | 0 | 7 |  |  |  | 0 | 0 | 0 | 701VD_ | SO01.13_70_ | SO01.13_ | 0 | 0 | 0 | 0.04844 | 0 | 0 | 0 |  |  | 21 | VZT potrubí_spirálně vynutá roura d 160, délka 1 m viz.PD
23 | SO01.13 | 141 R00_1 | Příplatek ke tvarovce_ vzt potrubí, z oc. plechu pozink., skupiny I, vč.tvarovek - do průměru 160/40% viz.PD |  | m | 22 | 0 | 21 | 0 | 0 | 0 | 0 | 0 | 0 | RTS II / 2024 | 0 |  | 0 | 0 | 0 | 0 | 0 | 0 | 0 | SO01.13 | 0 | 0 | 0 | 21 | 0 | 0 | 2 |  |  |  | 0 | 0 | 0 | 701VD_ | SO01.13_70_ | SO01.13_ | 0 | 0 | 0 | 0 | 0 | 0 | 0 |  |  | 21 | Příplatek ke tvarovce_ vzt potrubí, z oc. plechu pozink., skupiny I, vč.tvarovek - do průměru 160/40% viz.PD
24 | SO01.13 | 728112113R00 | Montáž potrubí plechového kruhového do d 300 mm viz.PD |  | m | 32 | 0 | 21 | 0 | 0 | 0 | 0 | 0 | 0 | RTS II / 2024 | 0 |  | 0 | 0 | 0 | 0 | 0 | 0 | 0 | SO01.13 | 0 | 0 | 0 | 21 | 0 | 0 | 7 |  |  |  | 0 | 0 | 0 | 701VD_ | SO01.13_70_ | SO01.13_ | 0 | 0 | 0 | 0 | 0 | 0 | 0 |  |  | 21 | Montáž potrubí plechového kruhového do d 300 mm viz.PD
25 | SO01.13 | 42981188 | VZT potrubí_spirálně vynutá roura d 250, délka 1 m viz:PD |  | m | 34.88 | 0 | 21 | 0 | 0 | 0 | 0 | 0.00318 | 0.11092 | RTS II / 2024 | 0 |  | 0 | 0 | 0 | 0 | 0 | 0 | 0 | SO01.13 | 0 | 0 | 0 | 21 | 0 | 0 | 7 |  |  |  | 0 | 0 | 0 | 701VD_ | SO01.13_70_ | SO01.13_ | 0 | 0 | 0 | 0.11092 | 0 | 0 | 0 |  |  | 21 | VZT potrubí_spirálně vynutá roura d 250, délka 1 m viz:PD
26 | SO01.13 | 141 R00_112 | Příplatek ke tvarovce_ vzt potrubí, z oc. plechu pozink., skupiny I, vč.tvarovek - do průměru 250/40% viz.PD |  | m | 32 | 0 | 21 | 0 | 0 | 0 | 0 | 0 | 0 | RTS II / 2024 | 0 |  | 0 | 0 | 0 | 0 | 0 | 0 | 0 | SO01.13 | 0 | 0 | 0 | 21 | 0 | 0 | 2 |  |  |  | 0 | 0 | 0 | 701VD_ | SO01.13_70_ | SO01.13_ | 0 | 0 | 0 | 0 | 0 | 0 | 0 |  |  | 21 | Příplatek ke tvarovce_ vzt potrubí, z oc. plechu pozink., skupiny I, vč.tvarovek - do průměru 250/40% viz.PD
27 | SO01.13 | 728211214R00 | Montáž přechodu plechového čtyřhranného do 0,13 m2 |  | kus | 2 | 0 | 21 | 0 | 0 | 0 | 0 | 0 | 0 | RTS II / 2024 | 0 |  | 0 | 0 | 0 | 0 | 0 | 0 | 0 | SO01.13 | 0 | 0 | 0 | 21 | 0 | 0 | 7 |  |  |  | 0 | 0 | 0 | 701VD_ | SO01.13_70_ | SO01.13_ | 0 | 0 | 0 | 0 | 0 | 0 | 0 |  |  | 21 | Montáž přechodu plechového čtyřhranného do 0,13 m2
28 | SO01.13 | 42982139_113 | Oc.pozink. potrubí, sk.I - čtyřhran-kruh 350x200-pr.250/ l=200 mm viz.PD |  | m2 | 2 | 0 | 21 | 0 | 0 | 0 | 0 | 0.007 | 0.014 | RTS II / 2024 | 0 |  | 0 | 0 | 0 | 0 | 0 | 0 | 0 | SO01.13 | 0 | 0 | 0 | 21 | 0 | 0 | 7 |  |  |  | 0 | 0 | 0 | 701VD_ | SO01.13_70_ | SO01.13_ | 0 | 0 | 0 | 0.014 | 0 | 0 | 0 |  |  | 21 | Oc.pozink. potrubí, sk.I - čtyřhran-kruh 350x200-pr.250/ l=200 mm viz.PD
29 | SO01.13 | 222611451R00 | Montáž ostatních zařízení_montáž chladícího potrubí a pod. |  | hod | 12 | 0 | 21 | 0 | 0 | 0 | 0 | 0 | 0 | RTS I / 2024 | 0 |  | 0 | 0 | 0 | 0 | 0 | 0 | 0 | SO01.13 | 0 | 0 | 0 | 21 | 0 | 0 | 2 |  |  |  | 0 | 0 | 0 | 701VD_ | SO01.13_70_ | SO01.13_ | 0 | 0 | 0 | 0 | 0 | 0 | 0 |  |  | 21 | Montáž ostatních zařízení_montáž chladícího potrubí a pod.
30 | SO01.13 | 19631826 | Potrubí měděné předizolované 9,52x6,35,Chladivové potrubí izolované 9,52x6,35 vč. komunikačního kabelu a chladiva viz.PD |  | m | 13.2 | 0 | 21 | 0 | 0 | 0 | 0 | 0.0015 | 0.0198 | RTS II / 2024 | 0 |  | 0 | 0 | 0 | 0 | 0 | 0 | 0 | SO01.13 | 0 | 0 | 0 | 21 | 0 | 0 | 7 |  |  |  | 0 | 0 | 0 | 701VD_ | SO01.13_70_ | SO01.13_ | 0 | 0 | 0 | 0.0198 | 0 | 0 | 0 |  |  | 21 | Potrubí měděné předizolované 9,52x6,35,Chladivové potrubí izolované 9,52x6,35 vč. komunikačního kabelu a chladiva viz.PD
31 | SO01.13 | 713421221R00 | Montáž tepelné izolace VZT potrubí ,včetně armatur , pásy s AL samolepící, 1 vrstvá |  | m2 | 6 | 0 | 21 | 0 | 0 | 0 | 0 | 0.00055 | 0.0033 | RTS II / 2024 | 0 |  | 0 | 0 | 0 | 0 | 0 | 0 | 0 | SO01.13 | 0 | 0 | 0 | 21 | 0 | 0 | 7 |  |  |  | 0 | 0 | 0 | 701VD_ | SO01.13_70_ | SO01.13_ | 0 | 0 | 0 | 0.0033 | 0 | 0 | 0 |  |  | 21 | Montáž tepelné izolace VZT potrubí ,včetně armatur , pásy s AL samolepící, 1 vrstvá
32 | SO01.13 | 27244757 | Pás izolační kaučukový AL tl. 32 mm_Kaučuková samolepící izolace tl. 30 mm s Al folií (pro kruh.potrubí e1, i2) viz.PD |  | m2 | 6.6 | 0 | 21 | 0 | 0 | 0 | 0 | 0.00037 | 0.002442 | RTS II / 2024 | 0 |  | 0 | 0 | 0 | 0 | 0 | 0 | 0 | SO01.13 | 0 | 0 | 0 | 21 | 0 | 0 | 7 |  |  |  | 0 | 0 | 0 | 701VD_ | SO01.13_70_ | SO01.13_ | 0 | 0 | 0 | 0.002442 | 0 | 0 | 0 |  |  | 21 | Pás izolační kaučukový AL tl. 32 mm_Kaučuková samolepící izolace tl. 30 mm s Al folií (pro kruh.potrubí e1, i2) viz.PD
33 | SO01.13 | 713421221R00 | Montáž tepelné izolace VZT potrubí ,včetně armatur , pásy s AL samolepící, 1 vrstvá |  | m2 | 3 | 0 | 21 | 0 | 0 | 0 | 0 | 0.00055 | 0.00165 | RTS II / 2024 | 0 |  | 0 | 0 | 0 | 0 | 0 | 0 | 0 | SO01.13 | 0 | 0 | 0 | 21 | 0 | 0 | 7 |  |  |  | 0 | 0 | 0 | 701VD_ | SO01.13_70_ | SO01.13_ | 0 | 0 | 0 | 0.00165 | 0 | 0 | 0 |  |  | 21 | Montáž tepelné izolace VZT potrubí ,včetně armatur , pásy s AL samolepící, 1 vrstvá
34 | SO01.13 | 27244756 | Pás izolační kaučukový AL tl. 25 mm_Kaučuková samolepící izolace tl. 20 mm s Al folií (pro kruh.potrubí e2, i1) viz.PD |  | m2 | 3.3 | 0 | 21 | 0 | 0 | 0 | 0 | 0.0003 | 0.00099 | RTS II / 2024 | 0 |  | 0 | 0 | 0 | 0 | 0 | 0 | 0 | SO01.13 | 0 | 0 | 0 | 21 | 0 | 0 | 7 |  |  |  | 0 | 0 | 0 | 701VD_ | SO01.13_70_ | SO01.13_ | 0 | 0 | 0 | 0.00099 | 0 | 0 | 0 |  |  | 21 | Pás izolační kaučukový AL tl. 25 mm_Kaučuková samolepící izolace tl. 20 mm s Al folií (pro kruh.potrubí e2, i1) viz.PD
35 | SO01.13 | 210010755RT2 | D+M_Instalační plastová elektrokrabice s DIN lištou pro komunikační modul viz.PD |  | kus | 1 | 0 | 21 | 0 | 0 | 0 | 0 | 0.0002 | 0.0002 | RTS II / 2024 | 0 |  | 0 | 0 | 0 | 0 | 0 | 0 | 0 | SO01.13 | 0 | 0 | 0 | 21 | 0 | 0 | 2 |  |  |  | 0 | 0 | 0 | 701VD_ | SO01.13_70_ | SO01.13_ | 0 | 0 | 0 | 0.0002 | 0 | 0 | 0 |  |  | 21 | D+M_Instalační plastová elektrokrabice s DIN lištou pro komunikační modul viz.PD
36 | SO01.13 | 767995102R00 | Výroba a montáž kov. atypických konstr. do 10 kg |  | kg | 20 | 0 | 21 | 0 | 0 | 0 | 0 | 6e-05 | 0.0012 | RTS II / 2024 | 0 |  | 0 | 0 | 0 | 0 | 0 | 0 | 0 | SO01.13 | 0 | 0 | 0 | 21 | 0 | 0 | 7 |  |  |  | 0 | 0 | 0 | 701VD_ | SO01.13_70_ | SO01.13_ | 0 | 0 | 0 | 0.0012 | 0 | 0 | 0 |  |  | 21 | Výroba a montáž kov. atypických konstr. do 10 kg
37 | SO01.13 | 55399994_118 | Doplňkové oc.pozink. profily pod kondenzační jednotku na podstavec připravený stavbou viz.PD |  | kg | 22 | 0 | 21 | 0 | 0 | 0 | 0 | 0.001 | 0.022 | RTS II / 2024 | 0 |  | 0 | 0 | 0 | 0 | 0 | 0 | 0 | SO01.13 | 0 | 0 | 0 | 21 | 0 | 0 | 7 |  |  |  | 0 | 0 | 0 | 701VD_ | SO01.13_70_ | SO01.13_ | 0 | 0 | 0 | 0.022 | 0 | 0 | 0 |  |  | 21 | Doplňkové oc.pozink. profily pod kondenzační jednotku na podstavec připravený stavbou viz.PD
38 | SO01.13 | 900 R24 | Kompletní prokabelování MaR vzt jednotky, včetně el.žlabů a kabeláže dle schema zapojení vzt, včetně propojení řídící jednotky s kond.j., čidla viz.PD |  | h | 12 | 0 | 21 | 0 | 0 | 0 | 0 | 0 | 0 | RTS II / 2024 | 0 |  | 0 | 0 | 0 | 0 | 0 | 0 | 0 | SO01.13 | 0 | 0 | 0 | 21 | 0 | 0 | 7 |  |  |  | 0 | 0 | 0 | 701VD_ | SO01.13_70_ | SO01.13_ | 0 | 0 | 0 | 0 | 0 | 0 | 0 |  |  | 21 | Kompletní prokabelování MaR vzt jednotky, včetně el.žlabů a kabeláže dle schema zapojení vzt, včetně propojení řídící jednotky s kond.j., čidla viz.PD
39 | SO01.13 | 141 R00_120 | Dodávka_ prokabelování MaR vzt jednotky, včetně el.žlabů a kabeláže dle schema zapojení vzt, včetně propojení řídící jednotky s kond.j., čidla viz.PD |  | sada | 1 | 0 | 21 | 0 | 0 | 0 | 0 | 0 | 0 | RTS II / 2024 | 0 |  | 0 | 0 | 0 | 0 | 0 | 0 | 0 | SO01.13 | 0 | 0 | 0 | 21 | 0 | 0 | 2 |  |  |  | 0 | 0 | 0 | 701VD_ | SO01.13_70_ | SO01.13_ | 0 | 0 | 0 | 0 | 0 | 0 | 0 |  |  | 21 | Dodávka_ prokabelování MaR vzt jednotky, včetně el.žlabů a kabeláže dle schema zapojení vzt, včetně propojení řídící jednotky s kond.j., čidla viz.PD
40 | SO01.13 | 728115413R00 | Montáž potrubí ohebného izolovaného z AL do d 300 mm |  | m | 1 | 0 | 21 | 0 | 0 | 0 | 0 | 0 | 0 | RTS II / 2024 | 0 |  | 0 | 0 | 0 | 0 | 0 | 0 | 0 | SO01.13 | 0 | 0 | 0 | 21 | 0 | 0 | 7 |  |  |  | 0 | 0 | 0 | 701VD_ | SO01.13_70_ | SO01.13_ | 0 | 0 | 0 | 0 | 0 | 0 | 0 |  |  | 21 | Montáž potrubí ohebného izolovaného z AL do d 300 mm
41 | SO01.13 | 42981584 | Velmi odolná ohebná Al laminátová hadice s vnitřním uspořádáním, s tepelnou a hlukovou izolací z vrstvy ekologické nedráždivé mineráln d 254 mm viz.PD |  | m | 1 | 0 | 21 | 0 | 0 | 0 | 0 | 0.0023 | 0.0023 | RTS II / 2024 | 0 |  | 0 | 0 | 0 | 0 | 0 | 0 | 0 | SO01.13 | 0 | 0 | 0 | 21 | 0 | 0 | 7 |  |  |  | 0 | 0 | 0 | 701VD_ | SO01.13_70_ | SO01.13_ | 0 | 0 | 0 | 0.0023 | 0 | 0 | 0 |  |  | 21 | Velmi odolná ohebná Al laminátová hadice s vnitřním uspořádáním, s tepelnou a hlukovou izolací z vrstvy ekologické nedráždivé mineráln d 254 mm viz.PD
42 | SO01.13 | 728112111R00 | Montáž potrubí plechového kruhového do d 100 mm |  | m | 2 | 0 | 21 | 0 | 0 | 0 | 0 | 0 | 0 | RTS II / 2024 | 0 |  | 0 | 0 | 0 | 0 | 0 | 0 | 0 | SO01.13 | 0 | 0 | 0 | 21 | 0 | 0 | 7 |  |  |  | 0 | 0 | 0 | 701VD_ | SO01.13_70_ | SO01.13_ | 0 | 0 | 0 | 0 | 0 | 0 | 0 |  |  | 21 | Montáž potrubí plechového kruhového do d 100 mm
43 | SO01.13 | 42981709_1 | Potrubí vzduchotechnické d 110 mm_chránička přetočení nad střechou _smanžetam i pro parotěs a asfl.krytinu viz.PD |  | m | 2 | 0 | 21 | 0 | 0 | 0 | 0 | 0.0022 | 0.0044 | RTS II / 2024 | 0 |  | 0 | 0 | 0 | 0 | 0 | 0 | 0 | SO01.13 | 0 | 0 | 0 | 21 | 0 | 0 | 7 |  |  |  | 0 | 0 | 0 | 701VD_ | SO01.13_70_ | SO01.13_ | 0 | 0 | 0 | 0.0044 | 0 | 0 | 0 |  |  | 21 | Potrubí vzduchotechnické d 110 mm_chránička přetočení nad střechou _smanžetam i pro parotěs a asfl.krytinu viz.PD
44 | SO01.13 | 712348104RT3 | Prostup pro kabely s manžetou z asfaltového pásu ,průměr prostupu 110 mm viz.PD |  | kus | 1 | 0 | 21 | 0 | 0 | 0 | 0 | 0.00485 | 0.00485 | RTS II / 2024 | 0 |  | 0 | 0 | 0 | 0 | 0 | 0 | 0 | SO01.13 | 0 | 0 | 0 | 21 | 0 | 0 | 7 |  |  |  | 0 | 0 | 0 | 701VD_ | SO01.13_70_ | SO01.13_ | 0 | 0 | 0 | 0.00485 | 0 | 0 | 0 |  |  | 21 | Prostup pro kabely s manžetou z asfaltového pásu ,průměr prostupu 110 mm viz.PD
45 | SO01.13 | 712348105RT3 | Prostup parozábranou s manžetou z asfaltového pásu,průměr prostupu 110 mm viz.PD |  | kus | 1 | 0 | 21 | 0 | 0 | 0 | 0 | 0.00385 | 0.00385 | RTS II / 2024 | 0 |  | 0 | 0 | 0 | 0 | 0 | 0 | 0 | SO01.13 | 0 | 0 | 0 | 21 | 0 | 0 | 7 |  |  |  | 0 | 0 | 0 | 701VD_ | SO01.13_70_ | SO01.13_ | 0 | 0 | 0 | 0.00385 | 0 | 0 | 0 |  |  | 21 | Prostup parozábranou s manžetou z asfaltového pásu,průměr prostupu 110 mm viz.PD
46 | SO01.13 | 220060411R00 | Utěsnění otvoru D 110mm z plast. hmot, tlakové _hránička potrubí k venkovní VZT jednotce s kabelem pro ovládání a pod.viz.PD |  | kus | 2 | 0 | 21 | 0 | 0 | 0 | 0 | 0.00039 | 0.00078 | RTS II / 2024 | 0 |  | 0 | 0 | 0 | 0 | 0 | 0 | 0 | SO01.13 | 0 | 0 | 0 | 21 | 0 | 0 | 2 |  |  |  | 0 | 0 | 0 | 701VD_ | SO01.13_70_ | SO01.13_ | 0 | 0 | 0 | 0.00078 | 0 | 0 | 0 |  |  | 21 | Utěsnění otvoru D 110mm z plast. hmot, tlakové _hránička potrubí k venkovní VZT jednotce s kabelem pro ovládání a pod.viz.PD
47 | SO01.13 | 222611215R00 | Montáž zapojení koncových kontaktů, pohonů, protipožárních klapek, apod. |  | kus | 2 | 0 | 21 | 0 | 0 | 0 | 0 | 0 | 0 | RTS II / 2024 | 0 |  | 0 | 0 | 0 | 0 | 0 | 0 | 0 | SO01.13 | 0 | 0 | 0 | 21 | 0 | 0 | 2 |  |  |  | 0 | 0 | 0 | 701VD_ | SO01.13_70_ | SO01.13_ | 0 | 0 | 0 | 0 | 0 | 0 | 0 |  |  | 21 | Montáž zapojení koncových kontaktů, pohonů, protipožárních klapek, apod.
48 | SO01.13 | 42971273 | Klapka požární kruhová d 250 mm |  | kus | 2 | 0 | 21 | 0 | 0 | 0 | 0 | 0.009 | 0.018 | RTS II / 2024 | 0 |  | 0 | 0 | 0 | 0 | 0 | 0 | 0 | SO01.13 | 0 | 0 | 0 | 21 | 0 | 0 | 7 |  |  |  | 0 | 0 | 0 | 701VD_ | SO01.13_70_ | SO01.13_ | 0 | 0 | 0 | 0.018 | 0 | 0 | 0 |  |  | 21 | Klapka požární kruhová d 250 mm
49 | SO01.13 | 767995101R00 | Výroba a montáž_ Spojovací, těsnící, nosný a kotvící materiál pro zavěšení potrubí, tlumičů apod. viz.PD |  | kg | 62 | 0 | 21 | 0 | 0 | 0 | 0 | 6e-05 | 0.00372 | RTS II / 2024 | 0 |  | 0 | 0 | 0 | 0 | 0 | 0 | 0 | SO01.13 | 0 | 0 | 0 | 21 | 0 | 0 | 7 |  |  |  | 0 | 0 | 0 | 701VD_ | SO01.13_70_ | SO01.13_ | 0 | 0 | 0 | 0.00372 | 0 | 0 | 0 |  |  | 21 | Výroba a montáž_ Spojovací, těsnící, nosný a kotvící materiál pro zavěšení potrubí, tlumičů apod. viz.PD
50 | SO01.13 | 55399994_1 | Kotvící a zavěšovací a pod.materiál min.Pz úprava viz.PD |  | kg | 55 | 0 | 21 | 0 | 0 | 0 | 0 | 0.001 | 0.055 | RTS II / 2024 | 0 |  | 0 | 0 | 0 | 0 | 0 | 0 | 0 | SO01.13 | 0 | 0 | 0 | 21 | 0 | 0 | 7 |  |  |  | 0 | 0 | 0 | 701VD_ | SO01.13_70_ | SO01.13_ | 0 | 0 | 0 | 0.055 | 0 | 0 | 0 |  |  | 21 | Kotvící a zavěšovací a pod.materiál min.Pz úprava viz.PD
51 | SO01.13 | 55399993 | Konstrukce ocelová-Spojovací materiál viz.PD |  | kg | 6.6 | 0 | 21 | 0 | 0 | 0 | 0 | 0.001 | 0.0066 | RTS II / 2024 | 0 |  | 0 | 0 | 0 | 0 | 0 | 0 | 0 | SO01.13 | 0 | 0 | 0 | 21 | 0 | 0 | 7 |  |  |  | 0 | 0 | 0 | 701VD_ | SO01.13_70_ | SO01.13_ | 0 | 0 | 0 | 0.0066 | 0 | 0 | 0 |  |  | 21 | Konstrukce ocelová-Spojovací materiál viz.PD
52 | SO01.13 | 23153010 | Ostatní těsnící materiál viz.PD |  | kg | 6.6 | 0 | 21 | 0 | 0 | 0 | 0 | 0.001 | 0.0066 | RTS II / 2024 | 0 |  | 0 | 0 | 0 | 0 | 0 | 0 | 0 | SO01.13 | 0 | 0 | 0 | 21 | 0 | 0 | 7 |  |  |  | 0 | 0 | 0 | 701VD_ | SO01.13_70_ | SO01.13_ | 0 | 0 | 0 | 0.0066 | 0 | 0 | 0 |  |  | 21 | Ostatní těsnící materiál viz.PD
| SO01.13 | 702VD | Zařízení č. 2 - Větrání prostoru WC mužů a žen č. 1.1.07 až 1.1.11 | [5 empty] | 0 | 0 | 0 | 0 |  | 0.22672 | [10 empty] | SO01.13 | [7 empty] | 0 | 0 | 0
53 | SO01.13 | 728416222R00 | Montáž větrací jednotky s rekuperací, centrální, průtok vzduchu do 500 m3/hod |  | kus | 1 | 0 | 21 | 0 | 0 | 0 | 0 | 0.0056 | 0.0056 | RTS II / 2024 | 0 |  | 0 | 0 | 0 | 0 | 0 | 0 | 0 | SO01.13 | 0 | 0 | 0 | 21 | 0 | 0 | 7 |  |  |  | 0 | 0 | 0 | 702VD_ | SO01.13_70_ | SO01.13_ | 0 | 0 | 0 | 0.0056 | 0 | 0 | 0 |  |  | 21 | Montáž větrací jednotky s rekuperací, centrální, průtok vzduchu do 500 m3/hod
54 | SO01.13 | 429501045_2 | Vnitřní, větrací, podstropní vzt jednotka s rekup. tepla, filtrací G4, el. předehřevem, včetně příslušenství a MaR (podrobněji viz. níže), jednoviz.PD |  | kus | 1 | 0 | 21 | 0 | 0 | 0 | 0 | 0.027 | 0.027 | RTS II / 2024 | 0 |  | 0 | 0 | 0 | 0 | 0 | 0 | 0 | SO01.13 | 0 | 0 | 0 | 21 | 0 | 0 | 7 |  |  |  | 0 | 0 | 0 | 702VD_ | SO01.13_70_ | SO01.13_ | 0 | 0 | 0 | 0.027 | 0 | 0 | 0 |  |  | 21 | Vnitřní, větrací, podstropní vzt jednotka s rekup. tepla, filtrací G4, el. předehřevem, včetně příslušenství a MaR (podrobněji viz. níže), jednoviz.PD
55 | SO01.13 | 222611411R00 | Montáž komunikačních zařízení viz.PD |  | kus | 1 | 0 | 21 | 0 | 0 | 0 | 0 | 0 | 0 | RTS II / 2024 | 0 |  | 0 | 0 | 0 | 0 | 0 | 0 | 0 | SO01.13 | 0 | 0 | 0 | 21 | 0 | 0 | 2 |  |  |  | 0 | 0 | 0 | 702VD_ | SO01.13_70_ | SO01.13_ | 0 | 0 | 0 | 0 | 0 | 0 | 0 |  |  | 21 | Montáž komunikačních zařízení viz.PD
56 | SO01.13 | 4052010_Z2 | Komunikační modul pro venkovní jednotku - Ovládání inverteru typ viz.PD |  | kus | 1 | 0 | 21 | 0 | 0 | 0 | 0 | 0.0001 | 0.0001 | RTS II / 2024 | 0 |  | 0 | 0 | 0 | 0 | 0 | 0 | 0 | SO01.13 | 0 | 0 | 0 | 21 | 0 | 0 | 7 |  |  |  | 0 | 0 | 0 | 702VD_ | SO01.13_70_ | SO01.13_ | 0 | 0 | 0 | 0.0001 | 0 | 0 | 0 |  |  | 21 | Komunikační modul pro venkovní jednotku - Ovládání inverteru typ viz.PD
57 | SO01.13 | 728312122R00 | Montáž tlumiče kruhového do d 200 mm |  | kus | 2 | 0 | 21 | 0 | 0 | 0 | 0 | 0 | 0 | RTS II / 2024 | 0 |  | 0 | 0 | 0 | 0 | 0 | 0 | 0 | SO01.13 | 0 | 0 | 0 | 21 | 0 | 0 | 7 |  |  |  | 0 | 0 | 0 | 702VD_ | SO01.13_70_ | SO01.13_ | 0 | 0 | 0 | 0 | 0 | 0 | 0 |  |  | 21 | Montáž tlumiče kruhového do d 200 mm
58 | SO01.13 | 42973510_Z2 | Kruhový tlumič hluku s děrovaným plechem, pr.160, l=900.0, tl.iz.50mm (útlum od 63Hz - 1,5,12,27,50,39,24,14 dB). Meziprostor vyplněn minerální viz.PD |  | kus | 2 | 0 | 21 | 0 | 0 | 0 | 0 | 0.0002 | 0.0004 | RTS II / 2024 | 0 |  | 0 | 0 | 0 | 0 | 0 | 0 | 0 | SO01.13 | 0 | 0 | 0 | 21 | 0 | 0 | 7 |  |  |  | 0 | 0 | 0 | 702VD_ | SO01.13_70_ | SO01.13_ | 0 | 0 | 0 | 0.0004 | 0 | 0 | 0 |  |  | 21 | Kruhový tlumič hluku s děrovaným plechem, pr.160, l=900.0, tl.iz.50mm (útlum od 63Hz - 1,5,12,27,50,39,24,14 dB). Meziprostor vyplněn minerální viz.PD
59 | SO01.13 | 728413522R00 | Montáž talířového ventilu kruhového do d 200 mm |  | kus | 2 | 0 | 21 | 0 | 0 | 0 | 0 | 0 | 0 | RTS II / 2024 | 0 |  | 0 | 0 | 0 | 0 | 0 | 0 | 0 | SO01.13 | 0 | 0 | 0 | 21 | 0 | 0 | 7 |  |  |  | 0 | 0 | 0 | 702VD_ | SO01.13_70_ | SO01.13_ | 0 | 0 | 0 | 0 | 0 | 0 | 0 |  |  | 21 | Montáž talířového ventilu kruhového do d 200 mm
60 | SO01.13 | 4297266263 | Ventil talířový přívodní plastový 160 viz.PD |  | kus | 2 | 0 | 21 | 0 | 0 | 0 | 0 | 0.00023 | 0.00046 | RTS II / 2024 | 0 |  | 0 | 0 | 0 | 0 | 0 | 0 | 0 | SO01.13 | 0 | 0 | 0 | 21 | 0 | 0 | 7 |  |  |  | 0 | 0 | 0 | 702VD_ | SO01.13_70_ | SO01.13_ | 0 | 0 | 0 | 0.00046 | 0 | 0 | 0 |  |  | 21 | Ventil talířový přívodní plastový 160 viz.PD
61 | SO01.13 | 728413522R00 | Montáž talířového ventilu kruhového do d 200 mm |  | kus | 5 | 0 | 21 | 0 | 0 | 0 | 0 | 0 | 0 | RTS II / 2024 | 0 |  | 0 | 0 | 0 | 0 | 0 | 0 | 0 | SO01.13 | 0 | 0 | 0 | 21 | 0 | 0 | 7 |  |  |  | 0 | 0 | 0 | 702VD_ | SO01.13_70_ | SO01.13_ | 0 | 0 | 0 | 0 | 0 | 0 | 0 |  |  | 21 | Montáž talířového ventilu kruhového do d 200 mm
62 | SO01.13 | 4297266252 | Ventil talířový odvodní plastový 125 viz.PD |  | kus | 5 | 0 | 21 | 0 | 0 | 0 | 0 | 0.00015 | 0.00075 | RTS II / 2024 | 0 |  | 0 | 0 | 0 | 0 | 0 | 0 | 0 | SO01.13 | 0 | 0 | 0 | 21 | 0 | 0 | 7 |  |  |  | 0 | 0 | 0 | 702VD_ | SO01.13_70_ | SO01.13_ | 0 | 0 | 0 | 0.00075 | 0 | 0 | 0 |  |  | 21 | Ventil talířový odvodní plastový 125 viz.PD
63 | SO01.13 | 728212712R00 | Montáž střišky nebo hlavice do plechového kruhového potrubí do d 200 mm |  | kus | 1 | 0 | 21 | 0 | 0 | 0 | 0 | 0 | 0 | RTS II / 2024 | 0 |  | 0 | 0 | 0 | 0 | 0 | 0 | 0 | SO01.13 | 0 | 0 | 0 | 21 | 0 | 0 | 7 |  |  |  | 0 | 0 | 0 | 702VD_ | SO01.13_70_ | SO01.13_ | 0 | 0 | 0 | 0 | 0 | 0 | 0 |  |  | 21 | Montáž střišky nebo hlavice do plechového kruhového potrubí do d 200 mm
64 | SO01.13 | 42972097 | Střešní ventilační hlavice pr. 160 mm viz.PD |  | kus | 1 | 0 | 21 | 0 | 0 | 0 | 0 | 0.0039 | 0.0039 | RTS II / 2024 | 0 |  | 0 | 0 | 0 | 0 | 0 | 0 | 0 | SO01.13 | 0 | 0 | 0 | 21 | 0 | 0 | 7 |  |  |  | 0 | 0 | 0 | 702VD_ | SO01.13_70_ | SO01.13_ | 0 | 0 | 0 | 0.0039 | 0 | 0 | 0 |  |  | 21 | Střešní ventilační hlavice pr. 160 mm viz.PD
65 | SO01.13 | 728112112R00 | Montáž potrubí plechového kruhového do d 200 mm |  | m | 38 | 0 | 21 | 0 | 0 | 0 | 0 | 0 | 0 | RTS II / 2024 | 0 |  | 0 | 0 | 0 | 0 | 0 | 0 | 0 | SO01.13 | 0 | 0 | 0 | 21 | 0 | 0 | 7 |  |  |  | 0 | 0 | 0 | 702VD_ | SO01.13_70_ | SO01.13_ | 0 | 0 | 0 | 0 | 0 | 0 | 0 |  |  | 21 | Montáž potrubí plechového kruhového do d 200 mm
66 | SO01.13 | 42981184 | VZT potrubí_spirálně vynutá roura d 160, délka 1 m viz.PD |  | m | 41.42 | 0 | 21 | 0 | 0 | 0 | 0 | 0.00202 | 0.083668 | RTS II / 2024 | 0 |  | 0 | 0 | 0 | 0 | 0 | 0 | 0 | SO01.13 | 0 | 0 | 0 | 21 | 0 | 0 | 7 |  |  |  | 0 | 0 | 0 | 702VD_ | SO01.13_70_ | SO01.13_ | 0 | 0 | 0 | 0.083668 | 0 | 0 | 0 |  |  | 21 | VZT potrubí_spirálně vynutá roura d 160, délka 1 m viz.PD
67 | SO01.13 | 141 R00_2 | Příplatek ke tvarovce_ vzt potrubí, z oc. plechu pozink., skupiny I, vč.tvarovek - do průměru 160/40% viz.PD |  | m | 38 | 0 | 21 | 0 | 0 | 0 | 0 | 0 | 0 | RTS II / 2024 | 0 |  | 0 | 0 | 0 | 0 | 0 | 0 | 0 | SO01.13 | 0 | 0 | 0 | 21 | 0 | 0 | 2 |  |  |  | 0 | 0 | 0 | 702VD_ | SO01.13_70_ | SO01.13_ | 0 | 0 | 0 | 0 | 0 | 0 | 0 |  |  | 21 | Příplatek ke tvarovce_ vzt potrubí, z oc. plechu pozink., skupiny I, vč.tvarovek - do průměru 160/40% viz.PD
68 | SO01.13 | 713421221R00 | Montáž tepelné izolace VZT potrubí ,včetně armatur , pásy s AL samolepící, 1 vrstvá |  | m2 | 4 | 0 | 21 | 0 | 0 | 0 | 0 | 0.00055 | 0.0022 | RTS II / 2024 | 0 |  | 0 | 0 | 0 | 0 | 0 | 0 | 0 | SO01.13 | 0 | 0 | 0 | 21 | 0 | 0 | 7 |  |  |  | 0 | 0 | 0 | 702VD_ | SO01.13_70_ | SO01.13_ | 0 | 0 | 0 | 0.0022 | 0 | 0 | 0 |  |  | 21 | Montáž tepelné izolace VZT potrubí ,včetně armatur , pásy s AL samolepící, 1 vrstvá
69 | SO01.13 | 27244757 | Pás izolační kaučukový AL tl. 32 mm_Kaučuková samolepící izolace tl. 30 mm s Al folií (pro kruh.potrubí e1, i2) viz.PD |  | m2 | 4 | 0 | 21 | 0 | 0 | 0 | 0 | 0.00037 | 0.00148 | RTS II / 2024 | 0 |  | 0 | 0 | 0 | 0 | 0 | 0 | 0 | SO01.13 | 0 | 0 | 0 | 21 | 0 | 0 | 7 |  |  |  | 0 | 0 | 0 | 702VD_ | SO01.13_70_ | SO01.13_ | 0 | 0 | 0 | 0.00148 | 0 | 0 | 0 |  |  | 21 | Pás izolační kaučukový AL tl. 32 mm_Kaučuková samolepící izolace tl. 30 mm s Al folií (pro kruh.potrubí e1, i2) viz.PD
70 | SO01.13 | 900 R24 | Kompletní prokabelování MaR vzt jednotky, včetně el.žlabů a kabeláže dle schema zapojení vzt, včetně propojení řídící jednotky s kond.j., čidla viz.PD |  | h | 12 | 0 | 21 | 0 | 0 | 0 | 0 | 0 | 0 | RTS II / 2024 | 0 |  | 0 | 0 | 0 | 0 | 0 | 0 | 0 | SO01.13 | 0 | 0 | 0 | 21 | 0 | 0 | 7 |  |  |  | 0 | 0 | 0 | 702VD_ | SO01.13_70_ | SO01.13_ | 0 | 0 | 0 | 0 | 0 | 0 | 0 |  |  | 21 | Kompletní prokabelování MaR vzt jednotky, včetně el.žlabů a kabeláže dle schema zapojení vzt, včetně propojení řídící jednotky s kond.j., čidla viz.PD
71 | SO01.13 | 141 R00_28 | Dodávka_ prokabelování MaR vzt jednotky, včetně el.žlabů a kabeláže dle schema zapojení vzt, včetně propojení řídící jednotky s kond.j., čidla viz.PD |  | sada | 1 | 0 | 21 | 0 | 0 | 0 | 0 | 0 | 0 | RTS II / 2024 | 0 |  | 0 | 0 | 0 | 0 | 0 | 0 | 0 | SO01.13 | 0 | 0 | 0 | 21 | 0 | 0 | 2 |  |  |  | 0 | 0 | 0 | 702VD_ | SO01.13_70_ | SO01.13_ | 0 | 0 | 0 | 0 | 0 | 0 | 0 |  |  | 21 | Dodávka_ prokabelování MaR vzt jednotky, včetně el.žlabů a kabeláže dle schema zapojení vzt, včetně propojení řídící jednotky s kond.j., čidla viz.PD
72 | SO01.13 | 728112111R00 | Montáž potrubí plechového kruhového do d 100 mm |  | m | 2 | 0 | 21 | 0 | 0 | 0 | 0 | 0 | 0 | RTS II / 2024 | 0 |  | 0 | 0 | 0 | 0 | 0 | 0 | 0 | SO01.13 | 0 | 0 | 0 | 21 | 0 | 0 | 7 |  |  |  | 0 | 0 | 0 | 702VD_ | SO01.13_70_ | SO01.13_ | 0 | 0 | 0 | 0 | 0 | 0 | 0 |  |  | 21 | Montáž potrubí plechového kruhového do d 100 mm
73 | SO01.13 | 42981709_2 | Potrubí vzduchotechnické d 110 mm_chránička přetočení nad střechou _smanžetam i pro parotěs a asfl.krytinu viz.PD |  | m | 2 | 0 | 21 | 0 | 0 | 0 | 0 | 0.0022 | 0.0044 | RTS II / 2024 | 0 |  | 0 | 0 | 0 | 0 | 0 | 0 | 0 | SO01.13 | 0 | 0 | 0 | 21 | 0 | 0 | 7 |  |  |  | 0 | 0 | 0 | 702VD_ | SO01.13_70_ | SO01.13_ | 0 | 0 | 0 | 0.0044 | 0 | 0 | 0 |  |  | 21 | Potrubí vzduchotechnické d 110 mm_chránička přetočení nad střechou _smanžetam i pro parotěs a asfl.krytinu viz.PD
74 | SO01.13 | 712348104RT3 | Prostup pro kabely s manžetou z asfaltového pásu ,průměr prostupu 110 mm viz.PD |  | kus | 1 | 0 | 21 | 0 | 0 | 0 | 0 | 0.00485 | 0.00485 | RTS II / 2024 | 0 |  | 0 | 0 | 0 | 0 | 0 | 0 | 0 | SO01.13 | 0 | 0 | 0 | 21 | 0 | 0 | 7 |  |  |  | 0 | 0 | 0 | 702VD_ | SO01.13_70_ | SO01.13_ | 0 | 0 | 0 | 0.00485 | 0 | 0 | 0 |  |  | 21 | Prostup pro kabely s manžetou z asfaltového pásu ,průměr prostupu 110 mm viz.PD
75 | SO01.13 | 712348105RT3 | Prostup parozábranou s manžetou z asfaltového pásu,průměr prostupu 110 mm viz.PD |  | kus | 1 | 0 | 21 | 0 | 0 | 0 | 0 | 0.00385 | 0.00385 | RTS II / 2024 | 0 |  | 0 | 0 | 0 | 0 | 0 | 0 | 0 | SO01.13 | 0 | 0 | 0 | 21 | 0 | 0 | 7 |  |  |  | 0 | 0 | 0 | 702VD_ | SO01.13_70_ | SO01.13_ | 0 | 0 | 0 | 0.00385 | 0 | 0 | 0 |  |  | 21 | Prostup parozábranou s manžetou z asfaltového pásu,průměr prostupu 110 mm viz.PD
76 | SO01.13 | 220060411R00 | Utěsnění otvoru D 110mm z plast. hmot, tlakové _hránička potrubí k venkovní VZT jednotce s kabelem pro ovládání a pod.viz.PD |  | kus | 2 | 0 | 21 | 0 | 0 | 0 | 0 | 0.00039 | 0.00078 | RTS II / 2024 | 0 |  | 0 | 0 | 0 | 0 | 0 | 0 | 0 | SO01.13 | 0 | 0 | 0 | 21 | 0 | 0 | 2 |  |  |  | 0 | 0 | 0 | 702VD_ | SO01.13_70_ | SO01.13_ | 0 | 0 | 0 | 0.00078 | 0 | 0 | 0 |  |  | 21 | Utěsnění otvoru D 110mm z plast. hmot, tlakové _hránička potrubí k venkovní VZT jednotce s kabelem pro ovládání a pod.viz.PD
77 | SO01.13 | 767995102R00 | Výroba a montáž kov. atypických konstr. do 10 kg |  | kg | 20 | 0 | 21 | 0 | 0 | 0 | 0 | 6e-05 | 0.0012 | RTS II / 2024 | 0 |  | 0 | 0 | 0 | 0 | 0 | 0 | 0 | SO01.13 | 0 | 0 | 0 | 21 | 0 | 0 | 7 |  |  |  | 0 | 0 | 0 | 702VD_ | SO01.13_70_ | SO01.13_ | 0 | 0 | 0 | 0.0012 | 0 | 0 | 0 |  |  | 21 | Výroba a montáž kov. atypických konstr. do 10 kg
78 | SO01.13 | 55399994_2 | Doplňkové oc.pozink. profily pod kondenzační jednotku na podstavec připravený stavbou viz.PD |  | kg | 22 | 0 | 21 | 0 | 0 | 0 | 0 | 0.001 | 0.022 | RTS II / 2024 | 0 |  | 0 | 0 | 0 | 0 | 0 | 0 | 0 | SO01.13 | 0 | 0 | 0 | 21 | 0 | 0 | 7 |  |  |  | 0 | 0 | 0 | 702VD_ | SO01.13_70_ | SO01.13_ | 0 | 0 | 0 | 0.022 | 0 | 0 | 0 |  |  | 21 | Doplňkové oc.pozink. profily pod kondenzační jednotku na podstavec připravený stavbou viz.PD
79 | SO01.13 | 767995101R00 | Výroba a montáž_ Spojovací, těsnící, nosný a kotvící materiál pro zavěšení potrubí, tlumičů apod. viz.PD |  | kg | 38 | 0 | 21 | 0 | 0 | 0 | 0 | 6e-05 | 0.00228 | RTS II / 2024 | 0 |  | 0 | 0 | 0 | 0 | 0 | 0 | 0 | SO01.13 | 0 | 0 | 0 | 21 | 0 | 0 | 7 |  |  |  | 0 | 0 | 0 | 702VD_ | SO01.13_70_ | SO01.13_ | 0 | 0 | 0 | 0.00228 | 0 | 0 | 0 |  |  | 21 | Výroba a montáž_ Spojovací, těsnící, nosný a kotvící materiál pro zavěšení potrubí, tlumičů apod. viz.PD
80 | SO01.13 | 55399994_29 | Kotvící a zavěšovací a pod.materiál min.Pz úprava viz.PD |  | kg | 33 | 0 | 21 | 0 | 0 | 0 | 0 | 0.001 | 0.033 | RTS II / 2024 | 0 |  | 0 | 0 | 0 | 0 | 0 | 0 | 0 | SO01.13 | 0 | 0 | 0 | 21 | 0 | 0 | 7 |  |  |  | 0 | 0 | 0 | 702VD_ | SO01.13_70_ | SO01.13_ | 0 | 0 | 0 | 0.033 | 0 | 0 | 0 |  |  | 21 | Kotvící a zavěšovací a pod.materiál min.Pz úprava viz.PD
81 | SO01.13 | 55399993 | Konstrukce ocelová-Spojovací materiál viz.PD |  | kg | 4.4 | 0 | 21 | 0 | 0 | 0 | 0 | 0.001 | 0.0044 | RTS II / 2024 | 0 |  | 0 | 0 | 0 | 0 | 0 | 0 | 0 | SO01.13 | 0 | 0 | 0 | 21 | 0 | 0 | 7 |  |  |  | 0 | 0 | 0 | 702VD_ | SO01.13_70_ | SO01.13_ | 0 | 0 | 0 | 0.0044 | 0 | 0 | 0 |  |  | 21 | Konstrukce ocelová-Spojovací materiál viz.PD
82 | SO01.13 | 23153010 | Ostatní těsnící materiál viz.PD |  | kg | 4.4 | 0 | 21 | 0 | 0 | 0 | 0 | 0.001 | 0.0044 | RTS II / 2024 | 0 |  | 0 | 0 | 0 | 0 | 0 | 0 | 0 | SO01.13 | 0 | 0 | 0 | 21 | 0 | 0 | 7 |  |  |  | 0 | 0 | 0 | 702VD_ | SO01.13_70_ | SO01.13_ | 0 | 0 | 0 | 0.0044 | 0 | 0 | 0 |  |  | 21 | Ostatní těsnící materiál viz.PD
83 | SO01.13 | 222611451R00 | Montáž ostatních zařízení_montáž chladícího potrubí a pod. |  | hod | 12 | 0 | 21 | 0 | 0 | 0 | 0 | 0 | 0 | RTS I / 2024 | 0 |  | 0 | 0 | 0 | 0 | 0 | 0 | 0 | SO01.13 | 0 | 0 | 0 | 21 | 0 | 0 | 2 |  |  |  | 0 | 0 | 0 | 702VD_ | SO01.13_70_ | SO01.13_ | 0 | 0 | 0 | 0 | 0 | 0 | 0 |  |  | 21 | Montáž ostatních zařízení_montáž chladícího potrubí a pod.
84 | SO01.13 | 19631826 | Potrubí měděné předizolované 9,52x6,35,Chladivové potrubí izolované 9,52x6,35 vč. komunikačního kabelu a chladiva viz.PD |  | m | 13.2 | 0 | 21 | 0 | 0 | 0 | 0 | 0.0015 | 0.0198 | RTS II / 2024 | 0 |  | 0 | 0 | 0 | 0 | 0 | 0 | 0 | SO01.13 | 0 | 0 | 0 | 21 | 0 | 0 | 7 |  |  |  | 0 | 0 | 0 | 702VD_ | SO01.13_70_ | SO01.13_ | 0 | 0 | 0 | 0.0198 | 0 | 0 | 0 |  |  | 21 | Potrubí měděné předizolované 9,52x6,35,Chladivové potrubí izolované 9,52x6,35 vč. komunikačního kabelu a chladiva viz.PD
85 | SO01.13 | 210010755RT2 | D+M_Instalační plastová elektrokrabice s DIN lištou pro komunikační modul viz.PD |  | kus | 1 | 0 | 21 | 0 | 0 | 0 | 0 | 0.0002 | 0.0002 | RTS II / 2024 | 0 |  | 0 | 0 | 0 | 0 | 0 | 0 | 0 | SO01.13 | 0 | 0 | 0 | 21 | 0 | 0 | 2 |  |  |  | 0 | 0 | 0 | 702VD_ | SO01.13_70_ | SO01.13_ | 0 | 0 | 0 | 0.0002 | 0 | 0 | 0 |  |  | 21 | D+M_Instalační plastová elektrokrabice s DIN lištou pro komunikační modul viz.PD
| SO01.13 | 703VD | Zařízení č. 3 - Větrání prostoru klubovny č. 1.1.12 | [5 empty] | 0 | 0 | 0 | 0 |  | 0.35334 | [10 empty] | SO01.13 | [7 empty] | 0 | 0 | 0
86 | SO01.13 | 728416223R00 | Zařízení 3.1+3.1a_Montáž větrací jednotky s rekuperací, centrální, průtok vzduchu do 1000 m3/hod,včetně venkovní jednotky viz.PD |  | kus | 1 | 0 | 21 | 0 | 0 | 0 | 0 | 0.0068 | 0.0068 | RTS II / 2024 | 0 |  | 0 | 0 | 0 | 0 | 0 | 0 | 0 | SO01.13 | 0 | 0 | 0 | 21 | 0 | 0 | 7 |  |  |  | 0 | 0 | 0 | 703VD_ | SO01.13_70_ | SO01.13_ | 0 | 0 | 0 | 0.0068 | 0 | 0 | 0 |  |  | 21 | Zařízení 3.1+3.1a_Montáž větrací jednotky s rekuperací, centrální, průtok vzduchu do 1000 m3/hod,včetně venkovní jednotky viz.PD
87 | SO01.13 | 429501061_Z3 | Z3.1+3.1a_Vnitř.ivenk.,větrací,vzt jednotka s rekup.tepla,filtrací, el.dohřevem a přímým chlazením,vč. příslušenství a MaR_podrobněji viz.popisy a.PD |  | kus | 1 | 0 | 21 | 0 | 0 | 0 | 0 | 0.145 | 0.145 | RTS II / 2024 | 0 |  | 0 | 0 | 0 | 0 | 0 | 0 | 0 | SO01.13 | 0 | 0 | 0 | 21 | 0 | 0 | 7 |  |  |  | 0 | 0 | 0 | 703VD_ | SO01.13_70_ | SO01.13_ | 0 | 0 | 0 | 0.145 | 0 | 0 | 0 |  |  | 21 | Z3.1+3.1a_Vnitř.ivenk.,větrací,vzt jednotka s rekup.tepla,filtrací, el.dohřevem a přímým chlazením,vč. příslušenství a MaR_podrobněji viz.popisy a.PD
88 | SO01.13 | 222611411R00 | Montáž komunikačních zařízení viz.PD |  | kus | 1 | 0 | 21 | 0 | 0 | 0 | 0 | 0 | 0 | RTS II / 2024 | 0 |  | 0 | 0 | 0 | 0 | 0 | 0 | 0 | SO01.13 | 0 | 0 | 0 | 21 | 0 | 0 | 2 |  |  |  | 0 | 0 | 0 | 703VD_ | SO01.13_70_ | SO01.13_ | 0 | 0 | 0 | 0 | 0 | 0 | 0 |  |  | 21 | Montáž komunikačních zařízení viz.PD
89 | SO01.13 | 4052010_Z3 | Komunikační modul pro venkovní jednotku - Ovládání inverteru typ viz.PD |  | kus | 1 | 0 | 21 | 0 | 0 | 0 | 0 | 0.0001 | 0.0001 | RTS II / 2024 | 0 |  | 0 | 0 | 0 | 0 | 0 | 0 | 0 | SO01.13 | 0 | 0 | 0 | 21 | 0 | 0 | 7 |  |  |  | 0 | 0 | 0 | 703VD_ | SO01.13_70_ | SO01.13_ | 0 | 0 | 0 | 0.0001 | 0 | 0 | 0 |  |  | 21 | Komunikační modul pro venkovní jednotku - Ovládání inverteru typ viz.PD
90 | SO01.13 | 728312122R00 | Montáž tlumiče kruhového do d 200 mm |  | kus | 1 | 0 | 21 | 0 | 0 | 0 | 0 | 0 | 0 | RTS II / 2024 | 0 |  | 0 | 0 | 0 | 0 | 0 | 0 | 0 | SO01.13 | 0 | 0 | 0 | 21 | 0 | 0 | 7 |  |  |  | 0 | 0 | 0 | 703VD_ | SO01.13_70_ | SO01.13_ | 0 | 0 | 0 | 0 | 0 | 0 | 0 |  |  | 21 | Montáž tlumiče kruhového do d 200 mm
91 | SO01.13 | 42973510_Z3 | Kruhový tlumič hluku s děrovaným plechem, pr.200, l=900.0, tl.iz.50mm (útlum od 63Hz - 2,4,11,21,37,28,16,10 dB).Meziprostor vyplněn minerál. viz.PD |  | kus | 1 | 0 | 21 | 0 | 0 | 0 | 0 | 0.0002 | 0.0002 | RTS II / 2024 | 0 |  | 0 | 0 | 0 | 0 | 0 | 0 | 0 | SO01.13 | 0 | 0 | 0 | 21 | 0 | 0 | 7 |  |  |  | 0 | 0 | 0 | 703VD_ | SO01.13_70_ | SO01.13_ | 0 | 0 | 0 | 0.0002 | 0 | 0 | 0 |  |  | 21 | Kruhový tlumič hluku s děrovaným plechem, pr.200, l=900.0, tl.iz.50mm (útlum od 63Hz - 2,4,11,21,37,28,16,10 dB).Meziprostor vyplněn minerál. viz.PD
92 | SO01.13 | 728312122R00 | Montáž tlumiče kruhového do d 200 mm |  | kus | 1 | 0 | 21 | 0 | 0 | 0 | 0 | 0 | 0 | RTS II / 2024 | 0 |  | 0 | 0 | 0 | 0 | 0 | 0 | 0 | SO01.13 | 0 | 0 | 0 | 21 | 0 | 0 | 7 |  |  |  | 0 | 0 | 0 | 703VD_ | SO01.13_70_ | SO01.13_ | 0 | 0 | 0 | 0 | 0 | 0 | 0 |  |  | 21 | Montáž tlumiče kruhového do d 200 mm
93 | SO01.13 | 42973510_Z33 | Kruhový tlumič hluku s děrovaným plechem, pr.200, l=1200.0, tl.iz.50mm (útlum od 63Hz - 2,5,14,27,46,36,21,13 dB). .Meziprostor vyplněn minerál,viz.PD |  | kus | 1 | 0 | 21 | 0 | 0 | 0 | 0 | 0.0002 | 0.0002 | RTS II / 2024 | 0 |  | 0 | 0 | 0 | 0 | 0 | 0 | 0 | SO01.13 | 0 | 0 | 0 | 21 | 0 | 0 | 7 |  |  |  | 0 | 0 | 0 | 703VD_ | SO01.13_70_ | SO01.13_ | 0 | 0 | 0 | 0.0002 | 0 | 0 | 0 |  |  | 21 | Kruhový tlumič hluku s děrovaným plechem, pr.200, l=1200.0, tl.iz.50mm (útlum od 63Hz - 2,5,14,27,46,36,21,13 dB). .Meziprostor vyplněn minerál,viz.PD
94 | SO01.13 | 728413522R00 | Montáž talířového ventilu kruhového do d 200 mm |  | kus | 6 | 0 | 21 | 0 | 0 | 0 | 0 | 0 | 0 | RTS II / 2024 | 0 |  | 0 | 0 | 0 | 0 | 0 | 0 | 0 | SO01.13 | 0 | 0 | 0 | 21 | 0 | 0 | 7 |  |  |  | 0 | 0 | 0 | 703VD_ | SO01.13_70_ | SO01.13_ | 0 | 0 | 0 | 0 | 0 | 0 | 0 |  |  | 21 | Montáž talířového ventilu kruhového do d 200 mm
95 | SO01.13 | 4297266263 | Ventil talířový přívodní plastový 160 viz.PD |  | kus | 6 | 0 | 21 | 0 | 0 | 0 | 0 | 0.00023 | 0.00138 | RTS II / 2024 | 0 |  | 0 | 0 | 0 | 0 | 0 | 0 | 0 | SO01.13 | 0 | 0 | 0 | 21 | 0 | 0 | 7 |  |  |  | 0 | 0 | 0 | 703VD_ | SO01.13_70_ | SO01.13_ | 0 | 0 | 0 | 0.00138 | 0 | 0 | 0 |  |  | 21 | Ventil talířový přívodní plastový 160 viz.PD
96 | SO01.13 | 728413522R00 | Montáž talířového ventilu kruhového do d 200 mm |  | kus | 4 | 0 | 21 | 0 | 0 | 0 | 0 | 0 | 0 | RTS II / 2024 | 0 |  | 0 | 0 | 0 | 0 | 0 | 0 | 0 | SO01.13 | 0 | 0 | 0 | 21 | 0 | 0 | 7 |  |  |  | 0 | 0 | 0 | 703VD_ | SO01.13_70_ | SO01.13_ | 0 | 0 | 0 | 0 | 0 | 0 | 0 |  |  | 21 | Montáž talířového ventilu kruhového do d 200 mm
97 | SO01.13 | 4297266253 | Ventil talířový odvodní plastový 160 viz.PD |  | kus | 4 | 0 | 21 | 0 | 0 | 0 | 0 | 0.0002 | 0.0008 | RTS II / 2024 | 0 |  | 0 | 0 | 0 | 0 | 0 | 0 | 0 | SO01.13 | 0 | 0 | 0 | 21 | 0 | 0 | 7 |  |  |  | 0 | 0 | 0 | 703VD_ | SO01.13_70_ | SO01.13_ | 0 | 0 | 0 | 0.0008 | 0 | 0 | 0 |  |  | 21 | Ventil talířový odvodní plastový 160 viz.PD
98 | SO01.13 | 728212712R00 | Montáž střišky nebo hlavice do plechového kruhového potrubí do d 200 mm |  | kus | 1 | 0 | 21 | 0 | 0 | 0 | 0 | 0 | 0 | RTS II / 2024 | 0 |  | 0 | 0 | 0 | 0 | 0 | 0 | 0 | SO01.13 | 0 | 0 | 0 | 21 | 0 | 0 | 7 |  |  |  | 0 | 0 | 0 | 703VD_ | SO01.13_70_ | SO01.13_ | 0 | 0 | 0 | 0 | 0 | 0 | 0 |  |  | 21 | Montáž střišky nebo hlavice do plechového kruhového potrubí do d 200 mm
99 | SO01.13 | 42972150 | Střešní ventilační hlavice pr. 200 mm viz.PD |  | kus | 1 | 0 | 21 | 0 | 0 | 0 | 0 | 0.0025 | 0.0025 | RTS II / 2024 | 0 |  | 0 | 0 | 0 | 0 | 0 | 0 | 0 | SO01.13 | 0 | 0 | 0 | 21 | 0 | 0 | 7 |  |  |  | 0 | 0 | 0 | 703VD_ | SO01.13_70_ | SO01.13_ | 0 | 0 | 0 | 0.0025 | 0 | 0 | 0 |  |  | 21 | Střešní ventilační hlavice pr. 200 mm viz.PD
100 | SO01.13 | 728112112R00 | Montáž potrubí plechového kruhového do d 200 mm |  | m | 28 | 0 | 21 | 0 | 0 | 0 | 0 | 0 | 0 | RTS II / 2024 | 0 |  | 0 | 0 | 0 | 0 | 0 | 0 | 0 | SO01.13 | 0 | 0 | 0 | 21 | 0 | 0 | 7 |  |  |  | 0 | 0 | 0 | 703VD_ | SO01.13_70_ | SO01.13_ | 0 | 0 | 0 | 0 | 0 | 0 | 0 |  |  | 21 | Montáž potrubí plechového kruhového do d 200 mm
101 | SO01.13 | 42981186 | Potrubí vzduchotechnické z pozinkovaného plechu d 200 mm viz.PD |  | m | 30.52 | 0 | 21 | 0 | 0 | 0 | 0 | 0.00256 | 0.078131 | RTS II / 2024 | 0 |  | 0 | 0 | 0 | 0 | 0 | 0 | 0 | SO01.13 | 0 | 0 | 0 | 21 | 0 | 0 | 7 |  |  |  | 0 | 0 | 0 | 703VD_ | SO01.13_70_ | SO01.13_ | 0 | 0 | 0 | 0.078131 | 0 | 0 | 0 |  |  | 21 | Potrubí vzduchotechnické z pozinkovaného plechu d 200 mm viz.PD
102 | SO01.13 | 141 R00_3 | Příplatek ke tvarovce_ vzt potrubí, z oc. plechu pozink., skupiny I, vč.tvarovek - do průměru 200/40% viz.PD |  | m | 28 | 0 | 21 | 0 | 0 | 0 | 0 | 0 | 0 | RTS II / 2024 | 0 |  | 0 | 0 | 0 | 0 | 0 | 0 | 0 | SO01.13 | 0 | 0 | 0 | 21 | 0 | 0 | 2 |  |  |  | 0 | 0 | 0 | 703VD_ | SO01.13_70_ | SO01.13_ | 0 | 0 | 0 | 0 | 0 | 0 | 0 |  |  | 21 | Příplatek ke tvarovce_ vzt potrubí, z oc. plechu pozink., skupiny I, vč.tvarovek - do průměru 200/40% viz.PD
103 | SO01.13 | 222611451R00 | Montáž ostatních zařízení_montáž chladícího potrubí a pod. |  | hod | 12 | 0 | 21 | 0 | 0 | 0 | 0 | 0 | 0 | RTS I / 2024 | 0 |  | 0 | 0 | 0 | 0 | 0 | 0 | 0 | SO01.13 | 0 | 0 | 0 | 21 | 0 | 0 | 2 |  |  |  | 0 | 0 | 0 | 703VD_ | SO01.13_70_ | SO01.13_ | 0 | 0 | 0 | 0 | 0 | 0 | 0 |  |  | 21 | Montáž ostatních zařízení_montáž chladícího potrubí a pod.
104 | SO01.13 | 19631826 | Potrubí měděné předizolované 9,52x6,35,Chladivové potrubí izolované 9,52x6,35 vč. komunikačního kabelu a chladiva viz.PD |  | m | 13.2 | 0 | 21 | 0 | 0 | 0 | 0 | 0.0015 | 0.0198 | RTS II / 2024 | 0 |  | 0 | 0 | 0 | 0 | 0 | 0 | 0 | SO01.13 | 0 | 0 | 0 | 21 | 0 | 0 | 7 |  |  |  | 0 | 0 | 0 | 703VD_ | SO01.13_70_ | SO01.13_ | 0 | 0 | 0 | 0.0198 | 0 | 0 | 0 |  |  | 21 | Potrubí měděné předizolované 9,52x6,35,Chladivové potrubí izolované 9,52x6,35 vč. komunikačního kabelu a chladiva viz.PD
105 | SO01.13 | 728211214R00 | Montáž přechodu plechového čtyřhranného do 0,13 m2 |  | kus | 2 | 0 | 21 | 0 | 0 | 0 | 0 | 0 | 0 | RTS II / 2024 | 0 |  | 0 | 0 | 0 | 0 | 0 | 0 | 0 | SO01.13 | 0 | 0 | 0 | 21 | 0 | 0 | 7 |  |  |  | 0 | 0 | 0 | 703VD_ | SO01.13_70_ | SO01.13_ | 0 | 0 | 0 | 0 | 0 | 0 | 0 |  |  | 21 | Montáž přechodu plechového čtyřhranného do 0,13 m2
106 | SO01.13 | 42982139_39 | Oc.pozink. potrubí, sk.I - čtyřhran-kruh 250x200-pr.250/ l=200 mm viz.PD |  | m2 | 2 | 0 | 21 | 0 | 0 | 0 | 0 | 0.007 | 0.014 | RTS II / 2024 | 0 |  | 0 | 0 | 0 | 0 | 0 | 0 | 0 | SO01.13 | 0 | 0 | 0 | 21 | 0 | 0 | 7 |  |  |  | 0 | 0 | 0 | 703VD_ | SO01.13_70_ | SO01.13_ | 0 | 0 | 0 | 0.014 | 0 | 0 | 0 |  |  | 21 | Oc.pozink. potrubí, sk.I - čtyřhran-kruh 250x200-pr.250/ l=200 mm viz.PD
107 | SO01.13 | 713421221R00 | Montáž tepelné izolace VZT potrubí ,včetně armatur , pásy s AL samolepící, 1 vrstvá |  | m2 | 5 | 0 | 21 | 0 | 0 | 0 | 0 | 0.00055 | 0.00275 | RTS II / 2024 | 0 |  | 0 | 0 | 0 | 0 | 0 | 0 | 0 | SO01.13 | 0 | 0 | 0 | 21 | 0 | 0 | 7 |  |  |  | 0 | 0 | 0 | 703VD_ | SO01.13_70_ | SO01.13_ | 0 | 0 | 0 | 0.00275 | 0 | 0 | 0 |  |  | 21 | Montáž tepelné izolace VZT potrubí ,včetně armatur , pásy s AL samolepící, 1 vrstvá
108 | SO01.13 | 27244757 | Pás izolační kaučukový AL tl. 32 mm_Kaučuková samolepící izolace tl. 30 mm s Al folií (pro kruh.potrubí e1, i2) viz.PD |  | m2 | 5.5 | 0 | 21 | 0 | 0 | 0 | 0 | 0.00037 | 0.002035 | RTS II / 2024 | 0 |  | 0 | 0 | 0 | 0 | 0 | 0 | 0 | SO01.13 | 0 | 0 | 0 | 21 | 0 | 0 | 7 |  |  |  | 0 | 0 | 0 | 703VD_ | SO01.13_70_ | SO01.13_ | 0 | 0 | 0 | 0.002035 | 0 | 0 | 0 |  |  | 21 | Pás izolační kaučukový AL tl. 32 mm_Kaučuková samolepící izolace tl. 30 mm s Al folií (pro kruh.potrubí e1, i2) viz.PD
109 | SO01.13 | 713421221R00 | Montáž tepelné izolace VZT potrubí ,včetně armatur , pásy s AL samolepící, 1 vrstvá |  | m2 | 2 | 0 | 21 | 0 | 0 | 0 | 0 | 0.00055 | 0.0011 | RTS II / 2024 | 0 |  | 0 | 0 | 0 | 0 | 0 | 0 | 0 | SO01.13 | 0 | 0 | 0 | 21 | 0 | 0 | 7 |  |  |  | 0 | 0 | 0 | 703VD_ | SO01.13_70_ | SO01.13_ | 0 | 0 | 0 | 0.0011 | 0 | 0 | 0 |  |  | 21 | Montáž tepelné izolace VZT potrubí ,včetně armatur , pásy s AL samolepící, 1 vrstvá
110 | SO01.13 | 27244756 | Pás izolační kaučukový AL tl. 25 mm_Kaučuková samolepící izolace tl. 20 mm s Al folií (pro kruh.potrubí e2, i1) viz.PD |  | m2 | 2.2 | 0 | 21 | 0 | 0 | 0 | 0 | 0.0003 | 0.00066 | RTS II / 2024 | 0 |  | 0 | 0 | 0 | 0 | 0 | 0 | 0 | SO01.13 | 0 | 0 | 0 | 21 | 0 | 0 | 7 |  |  |  | 0 | 0 | 0 | 703VD_ | SO01.13_70_ | SO01.13_ | 0 | 0 | 0 | 0.00066 | 0 | 0 | 0 |  |  | 21 | Pás izolační kaučukový AL tl. 25 mm_Kaučuková samolepící izolace tl. 20 mm s Al folií (pro kruh.potrubí e2, i1) viz.PD
111 | SO01.13 | 767995102R00 | Výroba a montáž kov. atypických konstr. do 10 kg |  | kg | 20 | 0 | 21 | 0 | 0 | 0 | 0 | 6e-05 | 0.0012 | RTS II / 2024 | 0 |  | 0 | 0 | 0 | 0 | 0 | 0 | 0 | SO01.13 | 0 | 0 | 0 | 21 | 0 | 0 | 7 |  |  |  | 0 | 0 | 0 | 703VD_ | SO01.13_70_ | SO01.13_ | 0 | 0 | 0 | 0.0012 | 0 | 0 | 0 |  |  | 21 | Výroba a montáž kov. atypických konstr. do 10 kg
112 | SO01.13 | 55399994_3 | Doplňkové oc.pozink. profily pod kondenzační jednotku na podstavec připravený stavbou viz.PD |  | kg | 22 | 0 | 21 | 0 | 0 | 0 | 0 | 0.001 | 0.022 | RTS II / 2024 | 0 |  | 0 | 0 | 0 | 0 | 0 | 0 | 0 | SO01.13 | 0 | 0 | 0 | 21 | 0 | 0 | 7 |  |  |  | 0 | 0 | 0 | 703VD_ | SO01.13_70_ | SO01.13_ | 0 | 0 | 0 | 0.022 | 0 | 0 | 0 |  |  | 21 | Doplňkové oc.pozink. profily pod kondenzační jednotku na podstavec připravený stavbou viz.PD
113 | SO01.13 | 900 R24 | Kompletní prokabelování MaR vzt jednotky, včetně el.žlabů a kabeláže dle schema zapojení vzt, včetně propojení řídící jednotky s kond.j., čidla viz.PD |  | h | 12 | 0 | 21 | 0 | 0 | 0 | 0 | 0 | 0 | RTS II / 2024 | 0 |  | 0 | 0 | 0 | 0 | 0 | 0 | 0 | SO01.13 | 0 | 0 | 0 | 21 | 0 | 0 | 7 |  |  |  | 0 | 0 | 0 | 703VD_ | SO01.13_70_ | SO01.13_ | 0 | 0 | 0 | 0 | 0 | 0 | 0 |  |  | 21 | Kompletní prokabelování MaR vzt jednotky, včetně el.žlabů a kabeláže dle schema zapojení vzt, včetně propojení řídící jednotky s kond.j., čidla viz.PD
114 | SO01.13 | 141 R00_315 | Dodávka_ prokabelování MaR vzt jednotky, včetně el.žlabů a kabeláže dle schema zapojení vzt, včetně propojení řídící jednotky s kond.j., čidla viz.PD |  | sada | 1 | 0 | 21 | 0 | 0 | 0 | 0 | 0 | 0 | RTS II / 2024 | 0 |  | 0 | 0 | 0 | 0 | 0 | 0 | 0 | SO01.13 | 0 | 0 | 0 | 21 | 0 | 0 | 2 |  |  |  | 0 | 0 | 0 | 703VD_ | SO01.13_70_ | SO01.13_ | 0 | 0 | 0 | 0 | 0 | 0 | 0 |  |  | 21 | Dodávka_ prokabelování MaR vzt jednotky, včetně el.žlabů a kabeláže dle schema zapojení vzt, včetně propojení řídící jednotky s kond.j., čidla viz.PD
115 | SO01.13 | 728112111R00 | Montáž potrubí plechového kruhového do d 100 mm |  | m | 2 | 0 | 21 | 0 | 0 | 0 | 0 | 0 | 0 | RTS II / 2024 | 0 |  | 0 | 0 | 0 | 0 | 0 | 0 | 0 | SO01.13 | 0 | 0 | 0 | 21 | 0 | 0 | 7 |  |  |  | 0 | 0 | 0 | 703VD_ | SO01.13_70_ | SO01.13_ | 0 | 0 | 0 | 0 | 0 | 0 | 0 |  |  | 21 | Montáž potrubí plechového kruhového do d 100 mm
116 | SO01.13 | 42981709_3 | Potrubí vzduchotechnické d 110 mm_chránička přetočení nad střechou _smanžetam i pro parotěs a asfl.krytinu viz.PD |  | m | 2 | 0 | 21 | 0 | 0 | 0 | 0 | 0.0022 | 0.0044 | RTS II / 2024 | 0 |  | 0 | 0 | 0 | 0 | 0 | 0 | 0 | SO01.13 | 0 | 0 | 0 | 21 | 0 | 0 | 7 |  |  |  | 0 | 0 | 0 | 703VD_ | SO01.13_70_ | SO01.13_ | 0 | 0 | 0 | 0.0044 | 0 | 0 | 0 |  |  | 21 | Potrubí vzduchotechnické d 110 mm_chránička přetočení nad střechou _smanžetam i pro parotěs a asfl.krytinu viz.PD
117 | SO01.13 | 712348104RT3 | Prostup pro kabely s manžetou z asfaltového pásu ,průměr prostupu 110 mm viz.PD |  | kus | 1 | 0 | 21 | 0 | 0 | 0 | 0 | 0.00485 | 0.00485 | RTS II / 2024 | 0 |  | 0 | 0 | 0 | 0 | 0 | 0 | 0 | SO01.13 | 0 | 0 | 0 | 21 | 0 | 0 | 7 |  |  |  | 0 | 0 | 0 | 703VD_ | SO01.13_70_ | SO01.13_ | 0 | 0 | 0 | 0.00485 | 0 | 0 | 0 |  |  | 21 | Prostup pro kabely s manžetou z asfaltového pásu ,průměr prostupu 110 mm viz.PD
118 | SO01.13 | 712348105RT3 | Prostup parozábranou s manžetou z asfaltového pásu,průměr prostupu 110 mm viz.PD |  | kus | 1 | 0 | 21 | 0 | 0 | 0 | 0 | 0.00385 | 0.00385 | RTS II / 2024 | 0 |  | 0 | 0 | 0 | 0 | 0 | 0 | 0 | SO01.13 | 0 | 0 | 0 | 21 | 0 | 0 | 7 |  |  |  | 0 | 0 | 0 | 703VD_ | SO01.13_70_ | SO01.13_ | 0 | 0 | 0 | 0.00385 | 0 | 0 | 0 |  |  | 21 | Prostup parozábranou s manžetou z asfaltového pásu,průměr prostupu 110 mm viz.PD
119 | SO01.13 | 220060411R00 | Utěsnění otvoru D 110mm z plast. hmot, tlakové _hránička potrubí k venkovní VZT jednotce s kabelem pro ovládání a pod.viz.PD |  | kus | 2 | 0 | 21 | 0 | 0 | 0 | 0 | 0.00039 | 0.00078 | RTS II / 2024 | 0 |  | 0 | 0 | 0 | 0 | 0 | 0 | 0 | SO01.13 | 0 | 0 | 0 | 21 | 0 | 0 | 2 |  |  |  | 0 | 0 | 0 | 703VD_ | SO01.13_70_ | SO01.13_ | 0 | 0 | 0 | 0.00078 | 0 | 0 | 0 |  |  | 21 | Utěsnění otvoru D 110mm z plast. hmot, tlakové _hránička potrubí k venkovní VZT jednotce s kabelem pro ovládání a pod.viz.PD
120 | SO01.13 | 767995101R00 | Výroba a montáž_ Spojovací, těsnící, nosný a kotvící materiál pro zavěšení potrubí, tlumičů apod. viz.PD |  | kg | 35 | 0 | 21 | 0 | 0 | 0 | 0 | 6e-05 | 0.0021 | RTS II / 2024 | 0 |  | 0 | 0 | 0 | 0 | 0 | 0 | 0 | SO01.13 | 0 | 0 | 0 | 21 | 0 | 0 | 7 |  |  |  | 0 | 0 | 0 | 703VD_ | SO01.13_70_ | SO01.13_ | 0 | 0 | 0 | 0.0021 | 0 | 0 | 0 |  |  | 21 | Výroba a montáž_ Spojovací, těsnící, nosný a kotvící materiál pro zavěšení potrubí, tlumičů apod. viz.PD
121 | SO01.13 | 55399994_316 | Kotvící a zavěšovací a pod.materiál min.Pz úprava viz.PD |  | kg | 30.8 | 0 | 21 | 0 | 0 | 0 | 0 | 0.001 | 0.0308 | RTS II / 2024 | 0 |  | 0 | 0 | 0 | 0 | 0 | 0 | 0 | SO01.13 | 0 | 0 | 0 | 21 | 0 | 0 | 7 |  |  |  | 0 | 0 | 0 | 703VD_ | SO01.13_70_ | SO01.13_ | 0 | 0 | 0 | 0.0308 | 0 | 0 | 0 |  |  | 21 | Kotvící a zavěšovací a pod.materiál min.Pz úprava viz.PD
122 | SO01.13 | 55399993 | Konstrukce ocelová-Spojovací materiál viz.PD |  | kg | 4.4 | 0 | 21 | 0 | 0 | 0 | 0 | 0.001 | 0.0044 | RTS II / 2024 | 0 |  | 0 | 0 | 0 | 0 | 0 | 0 | 0 | SO01.13 | 0 | 0 | 0 | 21 | 0 | 0 | 7 |  |  |  | 0 | 0 | 0 | 703VD_ | SO01.13_70_ | SO01.13_ | 0 | 0 | 0 | 0.0044 | 0 | 0 | 0 |  |  | 21 | Konstrukce ocelová-Spojovací materiál viz.PD
123 | SO01.13 | 23153010 | Ostatní těsnící materiál viz.PD |  | kg | 3.3 | 0 | 21 | 0 | 0 | 0 | 0 | 0.001 | 0.0033 | RTS II / 2024 | 0 |  | 0 | 0 | 0 | 0 | 0 | 0 | 0 | SO01.13 | 0 | 0 | 0 | 21 | 0 | 0 | 7 |  |  |  | 0 | 0 | 0 | 703VD_ | SO01.13_70_ | SO01.13_ | 0 | 0 | 0 | 0.0033 | 0 | 0 | 0 |  |  | 21 | Ostatní těsnící materiál viz.PD
124 | SO01.13 | 210010755RT2 | D+M_Instalační plastová elektrokrabice s DIN lištou pro komunikační modul viz.PD |  | kus | 1 | 0 | 21 | 0 | 0 | 0 | 0 | 0.0002 | 0.0002 | RTS II / 2024 | 0 |  | 0 | 0 | 0 | 0 | 0 | 0 | 0 | SO01.13 | 0 | 0 | 0 | 21 | 0 | 0 | 2 |  |  |  | 0 | 0 | 0 | 703VD_ | SO01.13_70_ | SO01.13_ | 0 | 0 | 0 | 0.0002 | 0 | 0 | 0 |  |  | 21 | D+M_Instalační plastová elektrokrabice s DIN lištou pro komunikační modul viz.PD
| SO01.13 | 704VD | Zařízení č. 4 - Větrání prostor ošetřovny, rozhodčích a delegáta s hyg.zázemím č. 1.1 | [5 empty] | 0 | 0 | 0 | 0 |  | 0.4102 | [10 empty] | SO01.13 | [7 empty] | 0 | 0 | 0
125 | SO01.13 | 728416223R00 | Zařízení 4.1+4.1a_Montáž větrací jednotky s rekuperací, centrální, průtok vzduchu do 1000 m3/hod,včetně venkovní jednotky viz.PD |  | kus | 1 | 0 | 21 | 0 | 0 | 0 | 0 | 0.0068 | 0.0068 | RTS II / 2024 | 0 |  | 0 | 0 | 0 | 0 | 0 | 0 | 0 | SO01.13 | 0 | 0 | 0 | 21 | 0 | 0 | 7 |  |  |  | 0 | 0 | 0 | 704VD_ | SO01.13_70_ | SO01.13_ | 0 | 0 | 0 | 0.0068 | 0 | 0 | 0 |  |  | 21 | Zařízení 4.1+4.1a_Montáž větrací jednotky s rekuperací, centrální, průtok vzduchu do 1000 m3/hod,včetně venkovní jednotky viz.PD
126 | SO01.13 | 429501061_Z4 | Z4.1+4.1a_Vnitř.ivenk.,větrací,vzt jednotka s rekup.tepla,filtrací, el.dohřevem a přímým chlazením,vč. příslušenství a MaR_podrobněji viz.popisy a.PD |  | kus | 1 | 0 | 21 | 0 | 0 | 0 | 0 | 0.145 | 0.145 | RTS II / 2024 | 0 |  | 0 | 0 | 0 | 0 | 0 | 0 | 0 | SO01.13 | 0 | 0 | 0 | 21 | 0 | 0 | 7 |  |  |  | 0 | 0 | 0 | 704VD_ | SO01.13_70_ | SO01.13_ | 0 | 0 | 0 | 0.145 | 0 | 0 | 0 |  |  | 21 | Z4.1+4.1a_Vnitř.ivenk.,větrací,vzt jednotka s rekup.tepla,filtrací, el.dohřevem a přímým chlazením,vč. příslušenství a MaR_podrobněji viz.popisy a.PD
127 | SO01.13 | 222611411R00 | Montáž komunikačních zařízení viz.PD |  | kus | 1 | 0 | 21 | 0 | 0 | 0 | 0 | 0 | 0 | RTS II / 2024 | 0 |  | 0 | 0 | 0 | 0 | 0 | 0 | 0 | SO01.13 | 0 | 0 | 0 | 21 | 0 | 0 | 2 |  |  |  | 0 | 0 | 0 | 704VD_ | SO01.13_70_ | SO01.13_ | 0 | 0 | 0 | 0 | 0 | 0 | 0 |  |  | 21 | Montáž komunikačních zařízení viz.PD
128 | SO01.13 | 4052010_Z4 | Komunikační modul pro venkovní jednotku - Ovládání inverteru typ viz.PD |  | kus | 1 | 0 | 21 | 0 | 0 | 0 | 0 | 0.0001 | 0.0001 | RTS II / 2024 | 0 |  | 0 | 0 | 0 | 0 | 0 | 0 | 0 | SO01.13 | 0 | 0 | 0 | 21 | 0 | 0 | 7 |  |  |  | 0 | 0 | 0 | 704VD_ | SO01.13_70_ | SO01.13_ | 0 | 0 | 0 | 0.0001 | 0 | 0 | 0 |  |  | 21 | Komunikační modul pro venkovní jednotku - Ovládání inverteru typ viz.PD
129 | SO01.13 | 728312122R00 | Montáž tlumiče kruhového do d 200 mm |  | kus | 1 | 0 | 21 | 0 | 0 | 0 | 0 | 0 | 0 | RTS II / 2024 | 0 |  | 0 | 0 | 0 | 0 | 0 | 0 | 0 | SO01.13 | 0 | 0 | 0 | 21 | 0 | 0 | 7 |  |  |  | 0 | 0 | 0 | 704VD_ | SO01.13_70_ | SO01.13_ | 0 | 0 | 0 | 0 | 0 | 0 | 0 |  |  | 21 | Montáž tlumiče kruhového do d 200 mm
130 | SO01.13 | 42973510_Z4 | Kruhový tlumič hluku s děrovaným plechem, pr.200, l=900.0, tl.iz.50mm (útlum od 63Hz - 2,4,11,21,37,28,16,10 dB).Meziprostor vyplněn minerál. viz.PD |  | kus | 1 | 0 | 21 | 0 | 0 | 0 | 0 | 0.0002 | 0.0002 | RTS II / 2024 | 0 |  | 0 | 0 | 0 | 0 | 0 | 0 | 0 | SO01.13 | 0 | 0 | 0 | 21 | 0 | 0 | 7 |  |  |  | 0 | 0 | 0 | 704VD_ | SO01.13_70_ | SO01.13_ | 0 | 0 | 0 | 0.0002 | 0 | 0 | 0 |  |  | 21 | Kruhový tlumič hluku s děrovaným plechem, pr.200, l=900.0, tl.iz.50mm (útlum od 63Hz - 2,4,11,21,37,28,16,10 dB).Meziprostor vyplněn minerál. viz.PD
131 | SO01.13 | 728312122R00 | Montáž tlumiče kruhového do d 200 mm |  | kus | 1 | 0 | 21 | 0 | 0 | 0 | 0 | 0 | 0 | RTS II / 2024 | 0 |  | 0 | 0 | 0 | 0 | 0 | 0 | 0 | SO01.13 | 0 | 0 | 0 | 21 | 0 | 0 | 7 |  |  |  | 0 | 0 | 0 | 704VD_ | SO01.13_70_ | SO01.13_ | 0 | 0 | 0 | 0 | 0 | 0 | 0 |  |  | 21 | Montáž tlumiče kruhového do d 200 mm
132 | SO01.13 | 42973510_Z43 | Kruhový tlumič hluku s děrovaným plechem, pr.200, l=1200.0, tl.iz.50mm (útlum od 63Hz - 2,5,14,27,46,36,21,13 dB). .Meziprostor vyplněn minerál,viz.PD |  | kus | 1 | 0 | 21 | 0 | 0 | 0 | 0 | 0.0002 | 0.0002 | RTS II / 2024 | 0 |  | 0 | 0 | 0 | 0 | 0 | 0 | 0 | SO01.13 | 0 | 0 | 0 | 21 | 0 | 0 | 7 |  |  |  | 0 | 0 | 0 | 704VD_ | SO01.13_70_ | SO01.13_ | 0 | 0 | 0 | 0.0002 | 0 | 0 | 0 |  |  | 21 | Kruhový tlumič hluku s děrovaným plechem, pr.200, l=1200.0, tl.iz.50mm (útlum od 63Hz - 2,5,14,27,46,36,21,13 dB). .Meziprostor vyplněn minerál,viz.PD
133 | SO01.13 | 728413522R00 | Montáž talířového ventilu kruhového do d 200 mm |  | kus | 6 | 0 | 21 | 0 | 0 | 0 | 0 | 0 | 0 | RTS II / 2024 | 0 |  | 0 | 0 | 0 | 0 | 0 | 0 | 0 | SO01.13 | 0 | 0 | 0 | 21 | 0 | 0 | 7 |  |  |  | 0 | 0 | 0 | 704VD_ | SO01.13_70_ | SO01.13_ | 0 | 0 | 0 | 0 | 0 | 0 | 0 |  |  | 21 | Montáž talířového ventilu kruhového do d 200 mm
134 | SO01.13 | 4297266262 | Ventil talířový přívodní plastový 125 viz.PD |  | kus | 6 | 0 | 21 | 0 | 0 | 0 | 0 | 0.00016 | 0.00096 | RTS II / 2024 | 0 |  | 0 | 0 | 0 | 0 | 0 | 0 | 0 | SO01.13 | 0 | 0 | 0 | 21 | 0 | 0 | 7 |  |  |  | 0 | 0 | 0 | 704VD_ | SO01.13_70_ | SO01.13_ | 0 | 0 | 0 | 0.00096 | 0 | 0 | 0 |  |  | 21 | Ventil talířový přívodní plastový 125 viz.PD
135 | SO01.13 | 728413522R00 | Montáž talířového ventilu kruhového do d 200 mm |  | kus | 3 | 0 | 21 | 0 | 0 | 0 | 0 | 0 | 0 | RTS II / 2024 | 0 |  | 0 | 0 | 0 | 0 | 0 | 0 | 0 | SO01.13 | 0 | 0 | 0 | 21 | 0 | 0 | 7 |  |  |  | 0 | 0 | 0 | 704VD_ | SO01.13_70_ | SO01.13_ | 0 | 0 | 0 | 0 | 0 | 0 | 0 |  |  | 21 | Montáž talířového ventilu kruhového do d 200 mm
136 | SO01.13 | 4297266253 | Ventil talířový odvodní plastový 160 viz.PD |  | kus | 3 | 0 | 21 | 0 | 0 | 0 | 0 | 0.0002 | 0.0006 | RTS II / 2024 | 0 |  | 0 | 0 | 0 | 0 | 0 | 0 | 0 | SO01.13 | 0 | 0 | 0 | 21 | 0 | 0 | 7 |  |  |  | 0 | 0 | 0 | 704VD_ | SO01.13_70_ | SO01.13_ | 0 | 0 | 0 | 0.0006 | 0 | 0 | 0 |  |  | 21 | Ventil talířový odvodní plastový 160 viz.PD
137 | SO01.13 | 728212712R00 | Montáž střišky nebo hlavice do plechového kruhového potrubí do d 200 mm |  | kus | 1 | 0 | 21 | 0 | 0 | 0 | 0 | 0 | 0 | RTS II / 2024 | 0 |  | 0 | 0 | 0 | 0 | 0 | 0 | 0 | SO01.13 | 0 | 0 | 0 | 21 | 0 | 0 | 7 |  |  |  | 0 | 0 | 0 | 704VD_ | SO01.13_70_ | SO01.13_ | 0 | 0 | 0 | 0 | 0 | 0 | 0 |  |  | 21 | Montáž střišky nebo hlavice do plechového kruhového potrubí do d 200 mm
138 | SO01.13 | 42972150 | Střešní ventilační hlavice pr. 200 mm viz.PD |  | kus | 1 | 0 | 21 | 0 | 0 | 0 | 0 | 0.0025 | 0.0025 | RTS II / 2024 | 0 |  | 0 | 0 | 0 | 0 | 0 | 0 | 0 | SO01.13 | 0 | 0 | 0 | 21 | 0 | 0 | 7 |  |  |  | 0 | 0 | 0 | 704VD_ | SO01.13_70_ | SO01.13_ | 0 | 0 | 0 | 0.0025 | 0 | 0 | 0 |  |  | 21 | Střešní ventilační hlavice pr. 200 mm viz.PD
139 | SO01.13 | 728112112R00 | Montáž potrubí plechového kruhového do d 200 mm |  | m | 48 | 0 | 21 | 0 | 0 | 0 | 0 | 0 | 0 | RTS II / 2024 | 0 |  | 0 | 0 | 0 | 0 | 0 | 0 | 0 | SO01.13 | 0 | 0 | 0 | 21 | 0 | 0 | 7 |  |  |  | 0 | 0 | 0 | 704VD_ | SO01.13_70_ | SO01.13_ | 0 | 0 | 0 | 0 | 0 | 0 | 0 |  |  | 21 | Montáž potrubí plechového kruhového do d 200 mm
140 | SO01.13 | 42981186 | Potrubí vzduchotechnické z pozinkovaného plechu d 200 mm viz.PD |  | m | 52.32 | 0 | 21 | 0 | 0 | 0 | 0 | 0.00256 | 0.13394 | RTS II / 2024 | 0 |  | 0 | 0 | 0 | 0 | 0 | 0 | 0 | SO01.13 | 0 | 0 | 0 | 21 | 0 | 0 | 7 |  |  |  | 0 | 0 | 0 | 704VD_ | SO01.13_70_ | SO01.13_ | 0 | 0 | 0 | 0.13394 | 0 | 0 | 0 |  |  | 21 | Potrubí vzduchotechnické z pozinkovaného plechu d 200 mm viz.PD
141 | SO01.13 | 141 R00_4 | Příplatek ke tvarovce_ vzt potrubí, z oc. plechu pozink., skupiny I, vč.tvarovek - do průměru 200/40% viz.PD |  | m | 48 | 0 | 21 | 0 | 0 | 0 | 0 | 0 | 0 | RTS II / 2024 | 0 |  | 0 | 0 | 0 | 0 | 0 | 0 | 0 | SO01.13 | 0 | 0 | 0 | 21 | 0 | 0 | 2 |  |  |  | 0 | 0 | 0 | 704VD_ | SO01.13_70_ | SO01.13_ | 0 | 0 | 0 | 0 | 0 | 0 | 0 |  |  | 21 | Příplatek ke tvarovce_ vzt potrubí, z oc. plechu pozink., skupiny I, vč.tvarovek - do průměru 200/40% viz.PD
142 | SO01.13 | 222611451R00 | Montáž ostatních zařízení_montáž chladícího potrubí a pod. |  | hod | 12 | 0 | 21 | 0 | 0 | 0 | 0 | 0 | 0 | RTS I / 2024 | 0 |  | 0 | 0 | 0 | 0 | 0 | 0 | 0 | SO01.13 | 0 | 0 | 0 | 21 | 0 | 0 | 2 |  |  |  | 0 | 0 | 0 | 704VD_ | SO01.13_70_ | SO01.13_ | 0 | 0 | 0 | 0 | 0 | 0 | 0 |  |  | 21 | Montáž ostatních zařízení_montáž chladícího potrubí a pod.
143 | SO01.13 | 19631826 | Potrubí měděné předizolované 9,52x6,35,Chladivové potrubí izolované 9,52x6,35 vč. komunikačního kabelu a chladiva viz.PD |  | m | 12 | 0 | 21 | 0 | 0 | 0 | 0 | 0.0015 | 0.018 | RTS II / 2024 | 0 |  | 0 | 0 | 0 | 0 | 0 | 0 | 0 | SO01.13 | 0 | 0 | 0 | 21 | 0 | 0 | 7 |  |  |  | 0 | 0 | 0 | 704VD_ | SO01.13_70_ | SO01.13_ | 0 | 0 | 0 | 0.018 | 0 | 0 | 0 |  |  | 21 | Potrubí měděné předizolované 9,52x6,35,Chladivové potrubí izolované 9,52x6,35 vč. komunikačního kabelu a chladiva viz.PD
144 | SO01.13 | 728211214R00 | Montáž přechodu plechového čtyřhranného do 0,13 m2 |  | kus | 2 | 0 | 21 | 0 | 0 | 0 | 0 | 0 | 0 | RTS II / 2024 | 0 |  | 0 | 0 | 0 | 0 | 0 | 0 | 0 | SO01.13 | 0 | 0 | 0 | 21 | 0 | 0 | 7 |  |  |  | 0 | 0 | 0 | 704VD_ | SO01.13_70_ | SO01.13_ | 0 | 0 | 0 | 0 | 0 | 0 | 0 |  |  | 21 | Montáž přechodu plechového čtyřhranného do 0,13 m2
145 | SO01.13 | 42982139_49 | Oc.pozink. potrubí, sk.I - čtyřhran-kruh 250x200-pr.250/ l=200 mm viz.PD |  | m2 | 2 | 0 | 21 | 0 | 0 | 0 | 0 | 0.007 | 0.014 | RTS II / 2024 | 0 |  | 0 | 0 | 0 | 0 | 0 | 0 | 0 | SO01.13 | 0 | 0 | 0 | 21 | 0 | 0 | 7 |  |  |  | 0 | 0 | 0 | 704VD_ | SO01.13_70_ | SO01.13_ | 0 | 0 | 0 | 0.014 | 0 | 0 | 0 |  |  | 21 | Oc.pozink. potrubí, sk.I - čtyřhran-kruh 250x200-pr.250/ l=200 mm viz.PD
146 | SO01.13 | 713421221R00 | Montáž tepelné izolace VZT potrubí ,včetně armatur , pásy s AL samolepící, 1 vrstvá |  | m2 | 5 | 0 | 21 | 0 | 0 | 0 | 0 | 0.00055 | 0.00275 | RTS II / 2024 | 0 |  | 0 | 0 | 0 | 0 | 0 | 0 | 0 | SO01.13 | 0 | 0 | 0 | 21 | 0 | 0 | 7 |  |  |  | 0 | 0 | 0 | 704VD_ | SO01.13_70_ | SO01.13_ | 0 | 0 | 0 | 0.00275 | 0 | 0 | 0 |  |  | 21 | Montáž tepelné izolace VZT potrubí ,včetně armatur , pásy s AL samolepící, 1 vrstvá
147 | SO01.13 | 27244757 | Pás izolační kaučukový AL tl. 32 mm_Kaučuková samolepící izolace tl. 30 mm s Al folií (pro kruh.potrubí e1, i2) viz.PD |  | m2 | 5.5 | 0 | 21 | 0 | 0 | 0 | 0 | 0.00037 | 0.002035 | RTS II / 2024 | 0 |  | 0 | 0 | 0 | 0 | 0 | 0 | 0 | SO01.13 | 0 | 0 | 0 | 21 | 0 | 0 | 7 |  |  |  | 0 | 0 | 0 | 704VD_ | SO01.13_70_ | SO01.13_ | 0 | 0 | 0 | 0.002035 | 0 | 0 | 0 |  |  | 21 | Pás izolační kaučukový AL tl. 32 mm_Kaučuková samolepící izolace tl. 30 mm s Al folií (pro kruh.potrubí e1, i2) viz.PD
148 | SO01.13 | 713421221R00 | Montáž tepelné izolace VZT potrubí ,včetně armatur , pásy s AL samolepící, 1 vrstvá |  | m2 | 2 | 0 | 21 | 0 | 0 | 0 | 0 | 0.00055 | 0.0011 | RTS II / 2024 | 0 |  | 0 | 0 | 0 | 0 | 0 | 0 | 0 | SO01.13 | 0 | 0 | 0 | 21 | 0 | 0 | 7 |  |  |  | 0 | 0 | 0 | 704VD_ | SO01.13_70_ | SO01.13_ | 0 | 0 | 0 | 0.0011 | 0 | 0 | 0 |  |  | 21 | Montáž tepelné izolace VZT potrubí ,včetně armatur , pásy s AL samolepící, 1 vrstvá
149 | SO01.13 | 27244756 | Pás izolační kaučukový AL tl. 25 mm_Kaučuková samolepící izolace tl. 20 mm s Al folií (pro kruh.potrubí e2, i1) viz.PD |  | m2 | 2.2 | 0 | 21 | 0 | 0 | 0 | 0 | 0.0003 | 0.00066 | RTS II / 2024 | 0 |  | 0 | 0 | 0 | 0 | 0 | 0 | 0 | SO01.13 | 0 | 0 | 0 | 21 | 0 | 0 | 7 |  |  |  | 0 | 0 | 0 | 704VD_ | SO01.13_70_ | SO01.13_ | 0 | 0 | 0 | 0.00066 | 0 | 0 | 0 |  |  | 21 | Pás izolační kaučukový AL tl. 25 mm_Kaučuková samolepící izolace tl. 20 mm s Al folií (pro kruh.potrubí e2, i1) viz.PD
150 | SO01.13 | 767995102R00 | Výroba a montáž kov. atypických konstr. do 10 kg |  | kg | 20 | 0 | 21 | 0 | 0 | 0 | 0 | 6e-05 | 0.0012 | RTS II / 2024 | 0 |  | 0 | 0 | 0 | 0 | 0 | 0 | 0 | SO01.13 | 0 | 0 | 0 | 21 | 0 | 0 | 7 |  |  |  | 0 | 0 | 0 | 704VD_ | SO01.13_70_ | SO01.13_ | 0 | 0 | 0 | 0.0012 | 0 | 0 | 0 |  |  | 21 | Výroba a montáž kov. atypických konstr. do 10 kg
151 | SO01.13 | 55399994_4 | Doplňkové oc.pozink. profily pod kondenzační jednotku na podstavec připravený stavbou viz.PD |  | kg | 22 | 0 | 21 | 0 | 0 | 0 | 0 | 0.001 | 0.022 | RTS II / 2024 | 0 |  | 0 | 0 | 0 | 0 | 0 | 0 | 0 | SO01.13 | 0 | 0 | 0 | 21 | 0 | 0 | 7 |  |  |  | 0 | 0 | 0 | 704VD_ | SO01.13_70_ | SO01.13_ | 0 | 0 | 0 | 0.022 | 0 | 0 | 0 |  |  | 21 | Doplňkové oc.pozink. profily pod kondenzační jednotku na podstavec připravený stavbou viz.PD
152 | SO01.13 | 900 R24 | Kompletní prokabelování MaR vzt jednotky, včetně el.žlabů a kabeláže dle schema zapojení vzt, včetně propojení řídící jednotky s kond.j., čidla viz.PD |  | h | 12 | 0 | 21 | 0 | 0 | 0 | 0 | 0 | 0 | RTS II / 2024 | 0 |  | 0 | 0 | 0 | 0 | 0 | 0 | 0 | SO01.13 | 0 | 0 | 0 | 21 | 0 | 0 | 7 |  |  |  | 0 | 0 | 0 | 704VD_ | SO01.13_70_ | SO01.13_ | 0 | 0 | 0 | 0 | 0 | 0 | 0 |  |  | 21 | Kompletní prokabelování MaR vzt jednotky, včetně el.žlabů a kabeláže dle schema zapojení vzt, včetně propojení řídící jednotky s kond.j., čidla viz.PD
153 | SO01.13 | 141 R00_415 | Dodávka_ prokabelování MaR vzt jednotky, včetně el.žlabů a kabeláže dle schema zapojení vzt, včetně propojení řídící jednotky s kond.j., čidla viz.PD |  | sada | 1 | 0 | 21 | 0 | 0 | 0 | 0 | 0 | 0 | RTS II / 2024 | 0 |  | 0 | 0 | 0 | 0 | 0 | 0 | 0 | SO01.13 | 0 | 0 | 0 | 21 | 0 | 0 | 2 |  |  |  | 0 | 0 | 0 | 704VD_ | SO01.13_70_ | SO01.13_ | 0 | 0 | 0 | 0 | 0 | 0 | 0 |  |  | 21 | Dodávka_ prokabelování MaR vzt jednotky, včetně el.žlabů a kabeláže dle schema zapojení vzt, včetně propojení řídící jednotky s kond.j., čidla viz.PD
154 | SO01.13 | 728112111R00 | Montáž potrubí plechového kruhového do d 100 mm |  | m | 2 | 0 | 21 | 0 | 0 | 0 | 0 | 0 | 0 | RTS II / 2024 | 0 |  | 0 | 0 | 0 | 0 | 0 | 0 | 0 | SO01.13 | 0 | 0 | 0 | 21 | 0 | 0 | 7 |  |  |  | 0 | 0 | 0 | 704VD_ | SO01.13_70_ | SO01.13_ | 0 | 0 | 0 | 0 | 0 | 0 | 0 |  |  | 21 | Montáž potrubí plechového kruhového do d 100 mm
155 | SO01.13 | 42981709_4 | Potrubí vzduchotechnické d 110 mm_chránička přetočení nad střechou _smanžetam i pro parotěs a asfl.krytinu viz.PD |  | m | 2 | 0 | 21 | 0 | 0 | 0 | 0 | 0.0022 | 0.0044 | RTS II / 2024 | 0 |  | 0 | 0 | 0 | 0 | 0 | 0 | 0 | SO01.13 | 0 | 0 | 0 | 21 | 0 | 0 | 7 |  |  |  | 0 | 0 | 0 | 704VD_ | SO01.13_70_ | SO01.13_ | 0 | 0 | 0 | 0.0044 | 0 | 0 | 0 |  |  | 21 | Potrubí vzduchotechnické d 110 mm_chránička přetočení nad střechou _smanžetam i pro parotěs a asfl.krytinu viz.PD
156 | SO01.13 | 712348104RT3 | Prostup pro kabely s manžetou z asfaltového pásu ,průměr prostupu 110 mm viz.PD |  | kus | 1 | 0 | 21 | 0 | 0 | 0 | 0 | 0.00485 | 0.00485 | RTS II / 2024 | 0 |  | 0 | 0 | 0 | 0 | 0 | 0 | 0 | SO01.13 | 0 | 0 | 0 | 21 | 0 | 0 | 7 |  |  |  | 0 | 0 | 0 | 704VD_ | SO01.13_70_ | SO01.13_ | 0 | 0 | 0 | 0.00485 | 0 | 0 | 0 |  |  | 21 | Prostup pro kabely s manžetou z asfaltového pásu ,průměr prostupu 110 mm viz.PD
157 | SO01.13 | 712348105RT3 | Prostup parozábranou s manžetou z asfaltového pásu,průměr prostupu 110 mm viz.PD |  | kus | 1 | 0 | 21 | 0 | 0 | 0 | 0 | 0.00385 | 0.00385 | RTS II / 2024 | 0 |  | 0 | 0 | 0 | 0 | 0 | 0 | 0 | SO01.13 | 0 | 0 | 0 | 21 | 0 | 0 | 7 |  |  |  | 0 | 0 | 0 | 704VD_ | SO01.13_70_ | SO01.13_ | 0 | 0 | 0 | 0.00385 | 0 | 0 | 0 |  |  | 21 | Prostup parozábranou s manžetou z asfaltového pásu,průměr prostupu 110 mm viz.PD
158 | SO01.13 | 220060411R00 | Utěsnění otvoru D 110mm z plast. hmot, tlakové _hránička potrubí k venkovní VZT jednotce s kabelem pro ovládání a pod.viz.PD |  | kus | 2 | 0 | 21 | 0 | 0 | 0 | 0 | 0.00039 | 0.00078 | RTS II / 2024 | 0 |  | 0 | 0 | 0 | 0 | 0 | 0 | 0 | SO01.13 | 0 | 0 | 0 | 21 | 0 | 0 | 2 |  |  |  | 0 | 0 | 0 | 704VD_ | SO01.13_70_ | SO01.13_ | 0 | 0 | 0 | 0.00078 | 0 | 0 | 0 |  |  | 21 | Utěsnění otvoru D 110mm z plast. hmot, tlakové _hránička potrubí k venkovní VZT jednotce s kabelem pro ovládání a pod.viz.PD
159 | SO01.13 | 767995101R00 | Výroba a montáž_ Spojovací, těsnící, nosný a kotvící materiál pro zavěšení potrubí, tlumičů apod. viz.PD |  | kg | 38 | 0 | 21 | 0 | 0 | 0 | 0 | 6e-05 | 0.00228 | RTS II / 2024 | 0 |  | 0 | 0 | 0 | 0 | 0 | 0 | 0 | SO01.13 | 0 | 0 | 0 | 21 | 0 | 0 | 7 |  |  |  | 0 | 0 | 0 | 704VD_ | SO01.13_70_ | SO01.13_ | 0 | 0 | 0 | 0.00228 | 0 | 0 | 0 |  |  | 21 | Výroba a montáž_ Spojovací, těsnící, nosný a kotvící materiál pro zavěšení potrubí, tlumičů apod. viz.PD
160 | SO01.13 | 55399994_316 | Kotvící a zavěšovací a pod.materiál min.Pz úprava viz.PD |  | kg | 33 | 0 | 21 | 0 | 0 | 0 | 0 | 0.001 | 0.033 | RTS II / 2024 | 0 |  | 0 | 0 | 0 | 0 | 0 | 0 | 0 | SO01.13 | 0 | 0 | 0 | 21 | 0 | 0 | 7 |  |  |  | 0 | 0 | 0 | 704VD_ | SO01.13_70_ | SO01.13_ | 0 | 0 | 0 | 0.033 | 0 | 0 | 0 |  |  | 21 | Kotvící a zavěšovací a pod.materiál min.Pz úprava viz.PD
161 | SO01.13 | 55399993 | Konstrukce ocelová-Spojovací materiál viz.PD |  | kg | 4.4 | 0 | 21 | 0 | 0 | 0 | 0 | 0.001 | 0.0044 | RTS II / 2024 | 0 |  | 0 | 0 | 0 | 0 | 0 | 0 | 0 | SO01.13 | 0 | 0 | 0 | 21 | 0 | 0 | 7 |  |  |  | 0 | 0 | 0 | 704VD_ | SO01.13_70_ | SO01.13_ | 0 | 0 | 0 | 0.0044 | 0 | 0 | 0 |  |  | 21 | Konstrukce ocelová-Spojovací materiál viz.PD
162 | SO01.13 | 23153010 | Ostatní těsnící materiál viz.PD |  | kg | 4.4 | 0 | 21 | 0 | 0 | 0 | 0 | 0.001 | 0.0044 | RTS II / 2024 | 0 |  | 0 | 0 | 0 | 0 | 0 | 0 | 0 | SO01.13 | 0 | 0 | 0 | 21 | 0 | 0 | 7 |  |  |  | 0 | 0 | 0 | 704VD_ | SO01.13_70_ | SO01.13_ | 0 | 0 | 0 | 0.0044 | 0 | 0 | 0 |  |  | 21 | Ostatní těsnící materiál viz.PD
163 | SO01.13 | 210010755RT2 | D+M_Instalační plastová elektrokrabice s DIN lištou pro komunikační modul viz.PD |  | kus | 1 | 0 | 21 | 0 | 0 | 0 | 0 | 0.0002 | 0.0002 | RTS II / 2024 | 0 |  | 0 | 0 | 0 | 0 | 0 | 0 | 0 | SO01.13 | 0 | 0 | 0 | 21 | 0 | 0 | 2 |  |  |  | 0 | 0 | 0 | 704VD_ | SO01.13_70_ | SO01.13_ | 0 | 0 | 0 | 0.0002 | 0 | 0 | 0 |  |  | 21 | D+M_Instalační plastová elektrokrabice s DIN lištou pro komunikační modul viz.PD
| SO01.13 | 705VD | Zařízení č. 5 - Větrání prostor šaten, sprch a WC č. 1.1.19 až 1.1.23 | [5 empty] | 0 | 0 | 0 | 0 |  | 0.51857 | [10 empty] | SO01.13 | [7 empty] | 0 | 0 | 0
164 | SO01.13 | 728416223R00 | Zařízení 5.1+5.1a_Montáž větrací jednotky s rekuperací, centrální, průtok vzduchu do 1000 m3/hod,včetně venkovní jednotky viz.PD |  | kus | 1 | 0 | 21 | 0 | 0 | 0 | 0 | 0.0068 | 0.0068 | RTS II / 2024 | 0 |  | 0 | 0 | 0 | 0 | 0 | 0 | 0 | SO01.13 | 0 | 0 | 0 | 21 | 0 | 0 | 7 |  |  |  | 0 | 0 | 0 | 705VD_ | SO01.13_70_ | SO01.13_ | 0 | 0 | 0 | 0.0068 | 0 | 0 | 0 |  |  | 21 | Zařízení 5.1+5.1a_Montáž větrací jednotky s rekuperací, centrální, průtok vzduchu do 1000 m3/hod,včetně venkovní jednotky viz.PD
165 | SO01.13 | 429501063_Z5 | Z5.1+5.1a_Vnitř.ivenk.,větrací,vzt jednotka s rekup.tepla,filtrací, el.dohřevem a přímým chlazením,vč. příslušenství a MaR_podrobněji viz.popisy a.PD |  | kus | 1 | 0 | 21 | 0 | 0 | 0 | 0 | 0.167 | 0.167 | RTS II / 2024 | 0 |  | 0 | 0 | 0 | 0 | 0 | 0 | 0 | SO01.13 | 0 | 0 | 0 | 21 | 0 | 0 | 7 |  |  |  | 0 | 0 | 0 | 705VD_ | SO01.13_70_ | SO01.13_ | 0 | 0 | 0 | 0.167 | 0 | 0 | 0 |  |  | 21 | Z5.1+5.1a_Vnitř.ivenk.,větrací,vzt jednotka s rekup.tepla,filtrací, el.dohřevem a přímým chlazením,vč. příslušenství a MaR_podrobněji viz.popisy a.PD
166 | SO01.13 | 222611411R00 | Montáž komunikačních zařízení viz.PD |  | kus | 1 | 0 | 21 | 0 | 0 | 0 | 0 | 0 | 0 | RTS II / 2024 | 0 |  | 0 | 0 | 0 | 0 | 0 | 0 | 0 | SO01.13 | 0 | 0 | 0 | 21 | 0 | 0 | 2 |  |  |  | 0 | 0 | 0 | 705VD_ | SO01.13_70_ | SO01.13_ | 0 | 0 | 0 | 0 | 0 | 0 | 0 |  |  | 21 | Montáž komunikačních zařízení viz.PD
167 | SO01.13 | 4052010_Z5 | Komunikační modul pro venkovní jednotku - Ovládání inverteru typ viz.PD |  | kus | 1 | 0 | 21 | 0 | 0 | 0 | 0 | 0.0001 | 0.0001 | RTS II / 2024 | 0 |  | 0 | 0 | 0 | 0 | 0 | 0 | 0 | SO01.13 | 0 | 0 | 0 | 21 | 0 | 0 | 7 |  |  |  | 0 | 0 | 0 | 705VD_ | SO01.13_70_ | SO01.13_ | 0 | 0 | 0 | 0.0001 | 0 | 0 | 0 |  |  | 21 | Komunikační modul pro venkovní jednotku - Ovládání inverteru typ viz.PD
168 | SO01.13 | 728312123R00 | Montáž tlumiče kruhového do d 300 mm |  | kus | 1 | 0 | 21 | 0 | 0 | 0 | 0 | 0 | 0 | RTS II / 2024 | 0 |  | 0 | 0 | 0 | 0 | 0 | 0 | 0 | SO01.13 | 0 | 0 | 0 | 21 | 0 | 0 | 7 |  |  |  | 0 | 0 | 0 | 705VD_ | SO01.13_70_ | SO01.13_ | 0 | 0 | 0 | 0 | 0 | 0 | 0 |  |  | 21 | Montáž tlumiče kruhového do d 300 mm
169 | SO01.13 | 42973512.A_Z5.2 | Z5.2_Kruhový tlumič hluku s děrovaným plechem, pr.250, l=900.0, tl.iz.50mm (útlum od 63Hz - 1,3,9,19,38,19,11,9 dB). viz.PD |  | kus | 1 | 0 | 21 | 0 | 0 | 0 | 0 | 0.0002 | 0.0002 | RTS II / 2024 | 0 |  | 0 | 0 | 0 | 0 | 0 | 0 | 0 | SO01.13 | 0 | 0 | 0 | 21 | 0 | 0 | 7 |  |  |  | 0 | 0 | 0 | 705VD_ | SO01.13_70_ | SO01.13_ | 0 | 0 | 0 | 0.0002 | 0 | 0 | 0 |  |  | 21 | Z5.2_Kruhový tlumič hluku s děrovaným plechem, pr.250, l=900.0, tl.iz.50mm (útlum od 63Hz - 1,3,9,19,38,19,11,9 dB). viz.PD
170 | SO01.13 | 728312123R00 | Montáž tlumiče kruhového do d 300 mm |  | kus | 1 | 0 | 21 | 0 | 0 | 0 | 0 | 0 | 0 | RTS II / 2024 | 0 |  | 0 | 0 | 0 | 0 | 0 | 0 | 0 | SO01.13 | 0 | 0 | 0 | 21 | 0 | 0 | 7 |  |  |  | 0 | 0 | 0 | 705VD_ | SO01.13_70_ | SO01.13_ | 0 | 0 | 0 | 0 | 0 | 0 | 0 |  |  | 21 | Montáž tlumiče kruhového do d 300 mm
171 | SO01.13 | 42973512.A_Z5.3 | Z5.3_Kruhový tlumič hluku s děrovaným plechem, pr.250, l=1200.0, tl.iz.50mm (útlum od 63Hz - 2,4,11,24,50,24,13,11 dB). viz.PD |  | kus | 1 | 0 | 21 | 0 | 0 | 0 | 0 | 0.0002 | 0.0002 | RTS II / 2024 | 0 |  | 0 | 0 | 0 | 0 | 0 | 0 | 0 | SO01.13 | 0 | 0 | 0 | 21 | 0 | 0 | 7 |  |  |  | 0 | 0 | 0 | 705VD_ | SO01.13_70_ | SO01.13_ | 0 | 0 | 0 | 0.0002 | 0 | 0 | 0 |  |  | 21 | Z5.3_Kruhový tlumič hluku s děrovaným plechem, pr.250, l=1200.0, tl.iz.50mm (útlum od 63Hz - 2,4,11,24,50,24,13,11 dB). viz.PD
172 | SO01.13 | 728413522R00 | Montáž talířového ventilu kruhového do d 200 mm |  | kus | 12 | 0 | 21 | 0 | 0 | 0 | 0 | 0 | 0 | RTS II / 2024 | 0 |  | 0 | 0 | 0 | 0 | 0 | 0 | 0 | SO01.13 | 0 | 0 | 0 | 21 | 0 | 0 | 7 |  |  |  | 0 | 0 | 0 | 705VD_ | SO01.13_70_ | SO01.13_ | 0 | 0 | 0 | 0 | 0 | 0 | 0 |  |  | 21 | Montáž talířového ventilu kruhového do d 200 mm
173 | SO01.13 | 4297266262 | Ventil talířový přívodní plastový 125 viz.PD |  | kus | 12 | 0 | 21 | 0 | 0 | 0 | 0 | 0.00016 | 0.00192 | RTS II / 2024 | 0 |  | 0 | 0 | 0 | 0 | 0 | 0 | 0 | SO01.13 | 0 | 0 | 0 | 21 | 0 | 0 | 7 |  |  |  | 0 | 0 | 0 | 705VD_ | SO01.13_70_ | SO01.13_ | 0 | 0 | 0 | 0.00192 | 0 | 0 | 0 |  |  | 21 | Ventil talířový přívodní plastový 125 viz.PD
174 | SO01.13 | 728413522R00 | Montáž talířového ventilu kruhového do d 200 mm |  | kus | 4 | 0 | 21 | 0 | 0 | 0 | 0 | 0 | 0 | RTS II / 2024 | 0 |  | 0 | 0 | 0 | 0 | 0 | 0 | 0 | SO01.13 | 0 | 0 | 0 | 21 | 0 | 0 | 7 |  |  |  | 0 | 0 | 0 | 705VD_ | SO01.13_70_ | SO01.13_ | 0 | 0 | 0 | 0 | 0 | 0 | 0 |  |  | 21 | Montáž talířového ventilu kruhového do d 200 mm
175 | SO01.13 | 4297266252 | Ventil talířový odvodní plastový 125 viz.PD |  | kus | 4 | 0 | 21 | 0 | 0 | 0 | 0 | 0.00015 | 0.0006 | RTS II / 2024 | 0 |  | 0 | 0 | 0 | 0 | 0 | 0 | 0 | SO01.13 | 0 | 0 | 0 | 21 | 0 | 0 | 7 |  |  |  | 0 | 0 | 0 | 705VD_ | SO01.13_70_ | SO01.13_ | 0 | 0 | 0 | 0.0006 | 0 | 0 | 0 |  |  | 21 | Ventil talířový odvodní plastový 125 viz.PD
176 | SO01.13 | 728413522R00 | Montáž talířového ventilu kruhového do d 200 mm |  | kus | 3 | 0 | 21 | 0 | 0 | 0 | 0 | 0 | 0 | RTS II / 2024 | 0 |  | 0 | 0 | 0 | 0 | 0 | 0 | 0 | SO01.13 | 0 | 0 | 0 | 21 | 0 | 0 | 7 |  |  |  | 0 | 0 | 0 | 705VD_ | SO01.13_70_ | SO01.13_ | 0 | 0 | 0 | 0 | 0 | 0 | 0 |  |  | 21 | Montáž talířového ventilu kruhového do d 200 mm
177 | SO01.13 | 4297266254 | Ventil talířový odvodní plastový 200_viz.PD |  | kus | 3 | 0 | 21 | 0 | 0 | 0 | 0 | 0.00034 | 0.00102 | RTS II / 2024 | 0 |  | 0 | 0 | 0 | 0 | 0 | 0 | 0 | SO01.13 | 0 | 0 | 0 | 21 | 0 | 0 | 7 |  |  |  | 0 | 0 | 0 | 705VD_ | SO01.13_70_ | SO01.13_ | 0 | 0 | 0 | 0.00102 | 0 | 0 | 0 |  |  | 21 | Ventil talířový odvodní plastový 200_viz.PD
178 | SO01.13 | 728212713R00 | Montáž střišky nebo hlavice do plechového kruhového potrubí do d 300 mm |  | kus | 1 | 0 | 21 | 0 | 0 | 0 | 0 | 0 | 0 | RTS II / 2024 | 0 |  | 0 | 0 | 0 | 0 | 0 | 0 | 0 | SO01.13 | 0 | 0 | 0 | 21 | 0 | 0 | 7 |  |  |  | 0 | 0 | 0 | 705VD_ | SO01.13_70_ | SO01.13_ | 0 | 0 | 0 | 0 | 0 | 0 | 0 |  |  | 21 | Montáž střišky nebo hlavice do plechového kruhového potrubí do d 300 mm
179 | SO01.13 | 42972151 | Střešní ventilační hlavice pr. 250 mmviz.PD |  | kus | 1 | 0 | 21 | 0 | 0 | 0 | 0 | 0.0036 | 0.0036 | RTS II / 2024 | 0 |  | 0 | 0 | 0 | 0 | 0 | 0 | 0 | SO01.13 | 0 | 0 | 0 | 21 | 0 | 0 | 7 |  |  |  | 0 | 0 | 0 | 705VD_ | SO01.13_70_ | SO01.13_ | 0 | 0 | 0 | 0.0036 | 0 | 0 | 0 |  |  | 21 | Střešní ventilační hlavice pr. 250 mmviz.PD
180 | SO01.13 | 728112112R00 | Montáž potrubí plechového kruhového do d 200 mm |  | m | 19 | 0 | 21 | 0 | 0 | 0 | 0 | 0 | 0 | RTS II / 2024 | 0 |  | 0 | 0 | 0 | 0 | 0 | 0 | 0 | SO01.13 | 0 | 0 | 0 | 21 | 0 | 0 | 7 |  |  |  | 0 | 0 | 0 | 705VD_ | SO01.13_70_ | SO01.13_ | 0 | 0 | 0 | 0 | 0 | 0 | 0 |  |  | 21 | Montáž potrubí plechového kruhového do d 200 mm
181 | SO01.13 | 42981184 | VZT potrubí_spirálně vynutá roura d 160, délka 1 m viz.PD |  | m | 20.71 | 0 | 21 | 0 | 0 | 0 | 0 | 0.00202 | 0.041834 | RTS II / 2024 | 0 |  | 0 | 0 | 0 | 0 | 0 | 0 | 0 | SO01.13 | 0 | 0 | 0 | 21 | 0 | 0 | 7 |  |  |  | 0 | 0 | 0 | 705VD_ | SO01.13_70_ | SO01.13_ | 0 | 0 | 0 | 0.041834 | 0 | 0 | 0 |  |  | 21 | VZT potrubí_spirálně vynutá roura d 160, délka 1 m viz.PD
182 | SO01.13 | 141 R00_5 | Příplatek ke tvarovce_ vzt potrubí, z oc. plechu pozink., skupiny I, vč.tvarovek - do průměru 160/40% viz.PD |  | m | 19 | 0 | 21 | 0 | 0 | 0 | 0 | 0 | 0 | RTS II / 2024 | 0 |  | 0 | 0 | 0 | 0 | 0 | 0 | 0 | SO01.13 | 0 | 0 | 0 | 21 | 0 | 0 | 2 |  |  |  | 0 | 0 | 0 | 705VD_ | SO01.13_70_ | SO01.13_ | 0 | 0 | 0 | 0 | 0 | 0 | 0 |  |  | 21 | Příplatek ke tvarovce_ vzt potrubí, z oc. plechu pozink., skupiny I, vč.tvarovek - do průměru 160/40% viz.PD
183 | SO01.13 | 728112113R00 | Montáž potrubí plechového kruhového do d 300 mm viz.PD |  | m | 38 | 0 | 21 | 0 | 0 | 0 | 0 | 0 | 0 | RTS II / 2024 | 0 |  | 0 | 0 | 0 | 0 | 0 | 0 | 0 | SO01.13 | 0 | 0 | 0 | 21 | 0 | 0 | 7 |  |  |  | 0 | 0 | 0 | 705VD_ | SO01.13_70_ | SO01.13_ | 0 | 0 | 0 | 0 | 0 | 0 | 0 |  |  | 21 | Montáž potrubí plechového kruhového do d 300 mm viz.PD
184 | SO01.13 | 42981188 | VZT potrubí_spirálně vynutá roura d 250, délka 1 m viz:PD |  | m | 41.42 | 0 | 21 | 0 | 0 | 0 | 0 | 0.00318 | 0.13172 | RTS II / 2024 | 0 |  | 0 | 0 | 0 | 0 | 0 | 0 | 0 | SO01.13 | 0 | 0 | 0 | 21 | 0 | 0 | 7 |  |  |  | 0 | 0 | 0 | 705VD_ | SO01.13_70_ | SO01.13_ | 0 | 0 | 0 | 0.13172 | 0 | 0 | 0 |  |  | 21 | VZT potrubí_spirálně vynutá roura d 250, délka 1 m viz:PD
185 | SO01.13 | 141 R00_510 | Příplatek ke tvarovce_ vzt potrubí, z oc. plechu pozink., skupiny I, vč.tvarovek - do průměru 250/40% viz.PD |  | m | 38 | 0 | 21 | 0 | 0 | 0 | 0 | 0 | 0 | RTS II / 2024 | 0 |  | 0 | 0 | 0 | 0 | 0 | 0 | 0 | SO01.13 | 0 | 0 | 0 | 21 | 0 | 0 | 2 |  |  |  | 0 | 0 | 0 | 705VD_ | SO01.13_70_ | SO01.13_ | 0 | 0 | 0 | 0 | 0 | 0 | 0 |  |  | 21 | Příplatek ke tvarovce_ vzt potrubí, z oc. plechu pozink., skupiny I, vč.tvarovek - do průměru 250/40% viz.PD
186 | SO01.13 | 728211214R00 | Montáž přechodu plechového čtyřhranného do 0,13 m2 |  | kus | 2 | 0 | 21 | 0 | 0 | 0 | 0 | 0 | 0 | RTS II / 2024 | 0 |  | 0 | 0 | 0 | 0 | 0 | 0 | 0 | SO01.13 | 0 | 0 | 0 | 21 | 0 | 0 | 7 |  |  |  | 0 | 0 | 0 | 705VD_ | SO01.13_70_ | SO01.13_ | 0 | 0 | 0 | 0 | 0 | 0 | 0 |  |  | 21 | Montáž přechodu plechového čtyřhranného do 0,13 m2
187 | SO01.13 | 42982139_511 | Oc.pozink. potrubí, sk.I - čtyřhran-kruh 350x200-pr.250/ l=200 mm viz.PD |  | m2 | 2 | 0 | 21 | 0 | 0 | 0 | 0 | 0.007 | 0.014 | RTS II / 2024 | 0 |  | 0 | 0 | 0 | 0 | 0 | 0 | 0 | SO01.13 | 0 | 0 | 0 | 21 | 0 | 0 | 7 |  |  |  | 0 | 0 | 0 | 705VD_ | SO01.13_70_ | SO01.13_ | 0 | 0 | 0 | 0.014 | 0 | 0 | 0 |  |  | 21 | Oc.pozink. potrubí, sk.I - čtyřhran-kruh 350x200-pr.250/ l=200 mm viz.PD
188 | SO01.13 | 222611451R00 | Montáž ostatních zařízení_montáž chladícího potrubí a pod. |  | hod | 12 | 0 | 21 | 0 | 0 | 0 | 0 | 0 | 0 | RTS I / 2024 | 0 |  | 0 | 0 | 0 | 0 | 0 | 0 | 0 | SO01.13 | 0 | 0 | 0 | 21 | 0 | 0 | 2 |  |  |  | 0 | 0 | 0 | 705VD_ | SO01.13_70_ | SO01.13_ | 0 | 0 | 0 | 0 | 0 | 0 | 0 |  |  | 21 | Montáž ostatních zařízení_montáž chladícího potrubí a pod.
189 | SO01.13 | 19631826 | Potrubí měděné předizolované 9,52x6,35,Chladivové potrubí izolované 9,52x6,35 vč. komunikačního kabelu a chladiva viz.PD |  | m | 13.2 | 0 | 21 | 0 | 0 | 0 | 0 | 0.0015 | 0.0198 | RTS II / 2024 | 0 |  | 0 | 0 | 0 | 0 | 0 | 0 | 0 | SO01.13 | 0 | 0 | 0 | 21 | 0 | 0 | 7 |  |  |  | 0 | 0 | 0 | 705VD_ | SO01.13_70_ | SO01.13_ | 0 | 0 | 0 | 0.0198 | 0 | 0 | 0 |  |  | 21 | Potrubí měděné předizolované 9,52x6,35,Chladivové potrubí izolované 9,52x6,35 vč. komunikačního kabelu a chladiva viz.PD
190 | SO01.13 | 713421221R00 | Montáž tepelné izolace VZT potrubí ,včetně armatur , pásy s AL samolepící, 1 vrstvá |  | m2 | 6 | 0 | 21 | 0 | 0 | 0 | 0 | 0.00055 | 0.0033 | RTS II / 2024 | 0 |  | 0 | 0 | 0 | 0 | 0 | 0 | 0 | SO01.13 | 0 | 0 | 0 | 21 | 0 | 0 | 7 |  |  |  | 0 | 0 | 0 | 705VD_ | SO01.13_70_ | SO01.13_ | 0 | 0 | 0 | 0.0033 | 0 | 0 | 0 |  |  | 21 | Montáž tepelné izolace VZT potrubí ,včetně armatur , pásy s AL samolepící, 1 vrstvá
191 | SO01.13 | 27244757 | Pás izolační kaučukový AL tl. 32 mm_Kaučuková samolepící izolace tl. 30 mm s Al folií (pro kruh.potrubí e1, i2) viz.PD |  | m2 | 6.6 | 0 | 21 | 0 | 0 | 0 | 0 | 0.00037 | 0.002442 | RTS II / 2024 | 0 |  | 0 | 0 | 0 | 0 | 0 | 0 | 0 | SO01.13 | 0 | 0 | 0 | 21 | 0 | 0 | 7 |  |  |  | 0 | 0 | 0 | 705VD_ | SO01.13_70_ | SO01.13_ | 0 | 0 | 0 | 0.002442 | 0 | 0 | 0 |  |  | 21 | Pás izolační kaučukový AL tl. 32 mm_Kaučuková samolepící izolace tl. 30 mm s Al folií (pro kruh.potrubí e1, i2) viz.PD
192 | SO01.13 | 713421221R00 | Montáž tepelné izolace VZT potrubí ,včetně armatur , pásy s AL samolepící, 1 vrstvá |  | m2 | 3 | 0 | 21 | 0 | 0 | 0 | 0 | 0.00055 | 0.00165 | RTS II / 2024 | 0 |  | 0 | 0 | 0 | 0 | 0 | 0 | 0 | SO01.13 | 0 | 0 | 0 | 21 | 0 | 0 | 7 |  |  |  | 0 | 0 | 0 | 705VD_ | SO01.13_70_ | SO01.13_ | 0 | 0 | 0 | 0.00165 | 0 | 0 | 0 |  |  | 21 | Montáž tepelné izolace VZT potrubí ,včetně armatur , pásy s AL samolepící, 1 vrstvá
193 | SO01.13 | 27244756 | Pás izolační kaučukový AL tl. 25 mm_Kaučuková samolepící izolace tl. 20 mm s Al folií (pro kruh.potrubí e2, i1) viz.PD |  | m2 | 3.3 | 0 | 21 | 0 | 0 | 0 | 0 | 0.0003 | 0.00099 | RTS II / 2024 | 0 |  | 0 | 0 | 0 | 0 | 0 | 0 | 0 | SO01.13 | 0 | 0 | 0 | 21 | 0 | 0 | 7 |  |  |  | 0 | 0 | 0 | 705VD_ | SO01.13_70_ | SO01.13_ | 0 | 0 | 0 | 0.00099 | 0 | 0 | 0 |  |  | 21 | Pás izolační kaučukový AL tl. 25 mm_Kaučuková samolepící izolace tl. 20 mm s Al folií (pro kruh.potrubí e2, i1) viz.PD
194 | SO01.13 | 210010755RT2 | D+M_Instalační plastová elektrokrabice s DIN lištou pro komunikační modul viz.PD |  | kus | 1 | 0 | 21 | 0 | 0 | 0 | 0 | 0.0002 | 0.0002 | RTS II / 2024 | 0 |  | 0 | 0 | 0 | 0 | 0 | 0 | 0 | SO01.13 | 0 | 0 | 0 | 21 | 0 | 0 | 2 |  |  |  | 0 | 0 | 0 | 705VD_ | SO01.13_70_ | SO01.13_ | 0 | 0 | 0 | 0.0002 | 0 | 0 | 0 |  |  | 21 | D+M_Instalační plastová elektrokrabice s DIN lištou pro komunikační modul viz.PD
195 | SO01.13 | 767995102R00 | Výroba a montáž kov. atypických konstr. do 10 kg |  | kg | 20 | 0 | 21 | 0 | 0 | 0 | 0 | 6e-05 | 0.0012 | RTS II / 2024 | 0 |  | 0 | 0 | 0 | 0 | 0 | 0 | 0 | SO01.13 | 0 | 0 | 0 | 21 | 0 | 0 | 7 |  |  |  | 0 | 0 | 0 | 705VD_ | SO01.13_70_ | SO01.13_ | 0 | 0 | 0 | 0.0012 | 0 | 0 | 0 |  |  | 21 | Výroba a montáž kov. atypických konstr. do 10 kg
196 | SO01.13 | 55399994_516 | Doplňkové oc.pozink. profily pod kondenzační jednotku na podstavec připravený stavbou viz.PD |  | kg | 22 | 0 | 21 | 0 | 0 | 0 | 0 | 0.001 | 0.022 | RTS II / 2024 | 0 |  | 0 | 0 | 0 | 0 | 0 | 0 | 0 | SO01.13 | 0 | 0 | 0 | 21 | 0 | 0 | 7 |  |  |  | 0 | 0 | 0 | 705VD_ | SO01.13_70_ | SO01.13_ | 0 | 0 | 0 | 0.022 | 0 | 0 | 0 |  |  | 21 | Doplňkové oc.pozink. profily pod kondenzační jednotku na podstavec připravený stavbou viz.PD
197 | SO01.13 | 900 R24 | Kompletní prokabelování MaR vzt jednotky, včetně el.žlabů a kabeláže dle schema zapojení vzt, včetně propojení řídící jednotky s kond.j., čidla viz.PD |  | h | 12 | 0 | 21 | 0 | 0 | 0 | 0 | 0 | 0 | RTS II / 2024 | 0 |  | 0 | 0 | 0 | 0 | 0 | 0 | 0 | SO01.13 | 0 | 0 | 0 | 21 | 0 | 0 | 7 |  |  |  | 0 | 0 | 0 | 705VD_ | SO01.13_70_ | SO01.13_ | 0 | 0 | 0 | 0 | 0 | 0 | 0 |  |  | 21 | Kompletní prokabelování MaR vzt jednotky, včetně el.žlabů a kabeláže dle schema zapojení vzt, včetně propojení řídící jednotky s kond.j., čidla viz.PD
198 | SO01.13 | 141 R00_517 | Dodávka_ prokabelování MaR vzt jednotky, včetně el.žlabů a kabeláže dle schema zapojení vzt, včetně propojení řídící jednotky s kond.j., čidla viz.PD |  | sada | 1 | 0 | 21 | 0 | 0 | 0 | 0 | 0 | 0 | RTS II / 2024 | 0 |  | 0 | 0 | 0 | 0 | 0 | 0 | 0 | SO01.13 | 0 | 0 | 0 | 21 | 0 | 0 | 2 |  |  |  | 0 | 0 | 0 | 705VD_ | SO01.13_70_ | SO01.13_ | 0 | 0 | 0 | 0 | 0 | 0 | 0 |  |  | 21 | Dodávka_ prokabelování MaR vzt jednotky, včetně el.žlabů a kabeláže dle schema zapojení vzt, včetně propojení řídící jednotky s kond.j., čidla viz.PD
199 | SO01.13 | 728112111R00 | Montáž potrubí plechového kruhového do d 100 mm |  | m | 2 | 0 | 21 | 0 | 0 | 0 | 0 | 0 | 0 | RTS II / 2024 | 0 |  | 0 | 0 | 0 | 0 | 0 | 0 | 0 | SO01.13 | 0 | 0 | 0 | 21 | 0 | 0 | 7 |  |  |  | 0 | 0 | 0 | 705VD_ | SO01.13_70_ | SO01.13_ | 0 | 0 | 0 | 0 | 0 | 0 | 0 |  |  | 21 | Montáž potrubí plechového kruhového do d 100 mm
200 | SO01.13 | 42981709_5 | Potrubí vzduchotechnické d 110 mm_chránička přetočení nad střechou _smanžetam i pro parotěs a asfl.krytinu viz.PD |  | m | 2 | 0 | 21 | 0 | 0 | 0 | 0 | 0.0022 | 0.0044 | RTS II / 2024 | 0 |  | 0 | 0 | 0 | 0 | 0 | 0 | 0 | SO01.13 | 0 | 0 | 0 | 21 | 0 | 0 | 7 |  |  |  | 0 | 0 | 0 | 705VD_ | SO01.13_70_ | SO01.13_ | 0 | 0 | 0 | 0.0044 | 0 | 0 | 0 |  |  | 21 | Potrubí vzduchotechnické d 110 mm_chránička přetočení nad střechou _smanžetam i pro parotěs a asfl.krytinu viz.PD
201 | SO01.13 | 712348104RT3 | Prostup pro kabely s manžetou z asfaltového pásu ,průměr prostupu 110 mm viz.PD |  | kus | 1 | 0 | 21 | 0 | 0 | 0 | 0 | 0.00485 | 0.00485 | RTS II / 2024 | 0 |  | 0 | 0 | 0 | 0 | 0 | 0 | 0 | SO01.13 | 0 | 0 | 0 | 21 | 0 | 0 | 7 |  |  |  | 0 | 0 | 0 | 705VD_ | SO01.13_70_ | SO01.13_ | 0 | 0 | 0 | 0.00485 | 0 | 0 | 0 |  |  | 21 | Prostup pro kabely s manžetou z asfaltového pásu ,průměr prostupu 110 mm viz.PD
202 | SO01.13 | 712348105RT3 | Prostup parozábranou s manžetou z asfaltového pásu,průměr prostupu 110 mm viz.PD |  | kus | 1 | 0 | 21 | 0 | 0 | 0 | 0 | 0.00385 | 0.00385 | RTS II / 2024 | 0 |  | 0 | 0 | 0 | 0 | 0 | 0 | 0 | SO01.13 | 0 | 0 | 0 | 21 | 0 | 0 | 7 |  |  |  | 0 | 0 | 0 | 705VD_ | SO01.13_70_ | SO01.13_ | 0 | 0 | 0 | 0.00385 | 0 | 0 | 0 |  |  | 21 | Prostup parozábranou s manžetou z asfaltového pásu,průměr prostupu 110 mm viz.PD
203 | SO01.13 | 220060411R00 | Utěsnění otvoru D 110mm z plast. hmot, tlakové _hránička potrubí k venkovní VZT jednotce s kabelem pro ovládání a pod.viz.PD |  | kus | 2 | 0 | 21 | 0 | 0 | 0 | 0 | 0.00039 | 0.00078 | RTS II / 2024 | 0 |  | 0 | 0 | 0 | 0 | 0 | 0 | 0 | SO01.13 | 0 | 0 | 0 | 21 | 0 | 0 | 2 |  |  |  | 0 | 0 | 0 | 705VD_ | SO01.13_70_ | SO01.13_ | 0 | 0 | 0 | 0.00078 | 0 | 0 | 0 |  |  | 21 | Utěsnění otvoru D 110mm z plast. hmot, tlakové _hránička potrubí k venkovní VZT jednotce s kabelem pro ovládání a pod.viz.PD
204 | SO01.13 | 222611215R00 | Montáž zapojení koncových kontaktů, pohonů, protipožárních klapek, apod. |  | kus | 2 | 0 | 21 | 0 | 0 | 0 | 0 | 0 | 0 | RTS II / 2024 | 0 |  | 0 | 0 | 0 | 0 | 0 | 0 | 0 | SO01.13 | 0 | 0 | 0 | 21 | 0 | 0 | 2 |  |  |  | 0 | 0 | 0 | 705VD_ | SO01.13_70_ | SO01.13_ | 0 | 0 | 0 | 0 | 0 | 0 | 0 |  |  | 21 | Montáž zapojení koncových kontaktů, pohonů, protipožárních klapek, apod.
205 | SO01.13 | 42971273 | Klapka požární kruhová d 250 mm |  | kus | 2 | 0 | 21 | 0 | 0 | 0 | 0 | 0.009 | 0.018 | RTS II / 2024 | 0 |  | 0 | 0 | 0 | 0 | 0 | 0 | 0 | SO01.13 | 0 | 0 | 0 | 21 | 0 | 0 | 7 |  |  |  | 0 | 0 | 0 | 705VD_ | SO01.13_70_ | SO01.13_ | 0 | 0 | 0 | 0.018 | 0 | 0 | 0 |  |  | 21 | Klapka požární kruhová d 250 mm
206 | SO01.13 | 767995101R00 | Výroba a montáž_ Spojovací, těsnící, nosný a kotvící materiál pro zavěšení potrubí, tlumičů apod. viz.PD |  | kg | 57 | 0 | 21 | 0 | 0 | 0 | 0 | 6e-05 | 0.00342 | RTS II / 2024 | 0 |  | 0 | 0 | 0 | 0 | 0 | 0 | 0 | SO01.13 | 0 | 0 | 0 | 21 | 0 | 0 | 7 |  |  |  | 0 | 0 | 0 | 705VD_ | SO01.13_70_ | SO01.13_ | 0 | 0 | 0 | 0.00342 | 0 | 0 | 0 |  |  | 21 | Výroba a montáž_ Spojovací, těsnící, nosný a kotvící materiál pro zavěšení potrubí, tlumičů apod. viz.PD
207 | SO01.13 | 55399994_5 | Kotvící a zavěšovací a pod.materiál min.Pz úprava viz.PD |  | kg | 51.7 | 0 | 21 | 0 | 0 | 0 | 0 | 0.001 | 0.0517 | RTS II / 2024 | 0 |  | 0 | 0 | 0 | 0 | 0 | 0 | 0 | SO01.13 | 0 | 0 | 0 | 21 | 0 | 0 | 7 |  |  |  | 0 | 0 | 0 | 705VD_ | SO01.13_70_ | SO01.13_ | 0 | 0 | 0 | 0.0517 | 0 | 0 | 0 |  |  | 21 | Kotvící a zavěšovací a pod.materiál min.Pz úprava viz.PD
208 | SO01.13 | 55399993 | Konstrukce ocelová-Spojovací materiál viz.PD |  | kg | 5.5 | 0 | 21 | 0 | 0 | 0 | 0 | 0.001 | 0.0055 | RTS II / 2024 | 0 |  | 0 | 0 | 0 | 0 | 0 | 0 | 0 | SO01.13 | 0 | 0 | 0 | 21 | 0 | 0 | 7 |  |  |  | 0 | 0 | 0 | 705VD_ | SO01.13_70_ | SO01.13_ | 0 | 0 | 0 | 0.0055 | 0 | 0 | 0 |  |  | 21 | Konstrukce ocelová-Spojovací materiál viz.PD
209 | SO01.13 | 23153010 | Ostatní těsnící materiál viz.PD |  | kg | 5.5 | 0 | 21 | 0 | 0 | 0 | 0 | 0.001 | 0.0055 | RTS II / 2024 | 0 |  | 0 | 0 | 0 | 0 | 0 | 0 | 0 | SO01.13 | 0 | 0 | 0 | 21 | 0 | 0 | 7 |  |  |  | 0 | 0 | 0 | 705VD_ | SO01.13_70_ | SO01.13_ | 0 | 0 | 0 | 0.0055 | 0 | 0 | 0 |  |  | 21 | Ostatní těsnící materiál viz.PD
| SO01.13 | 706VD | Zařízení č. 6 - Větrání prostor šaten, sprch a WC č. 1.1.24 až 1.1.28 | [5 empty] | 0 | 0 | 0 | 0 |  | 0.51896 | [10 empty] | SO01.13 | [7 empty] | 0 | 0 | 0
210 | SO01.13 | 728416223R00 | Zařízení 6.1+6.1a_Montáž větrací jednotky s rekuperací, centrální, průtok vzduchu do 1000 m3/hod,včetně venkovní jednotky viz.PD |  | kus | 1 | 0 | 21 | 0 | 0 | 0 | 0 | 0.0068 | 0.0068 | RTS II / 2024 | 0 |  | 0 | 0 | 0 | 0 | 0 | 0 | 0 | SO01.13 | 0 | 0 | 0 | 21 | 0 | 0 | 7 |  |  |  | 0 | 0 | 0 | 706VD_ | SO01.13_70_ | SO01.13_ | 0 | 0 | 0 | 0.0068 | 0 | 0 | 0 |  |  | 21 | Zařízení 6.1+6.1a_Montáž větrací jednotky s rekuperací, centrální, průtok vzduchu do 1000 m3/hod,včetně venkovní jednotky viz.PD
211 | SO01.13 | 429501063_Z6 | Z6.1+6.1a_Vnitř.ivenk.,větrací,vzt jednotka s rekup.tepla,filtrací, el.dohřevem a přímým chlazením,vč. příslušenství a MaR_podrobněji viz.popisy a.PD |  | kus | 1 | 0 | 21 | 0 | 0 | 0 | 0 | 0.167 | 0.167 | RTS II / 2024 | 0 |  | 0 | 0 | 0 | 0 | 0 | 0 | 0 | SO01.13 | 0 | 0 | 0 | 21 | 0 | 0 | 7 |  |  |  | 0 | 0 | 0 | 706VD_ | SO01.13_70_ | SO01.13_ | 0 | 0 | 0 | 0.167 | 0 | 0 | 0 |  |  | 21 | Z6.1+6.1a_Vnitř.ivenk.,větrací,vzt jednotka s rekup.tepla,filtrací, el.dohřevem a přímým chlazením,vč. příslušenství a MaR_podrobněji viz.popisy a.PD
212 | SO01.13 | 222611411R00 | Montáž komunikačních zařízení viz.PD |  | kus | 1 | 0 | 21 | 0 | 0 | 0 | 0 | 0 | 0 | RTS II / 2024 | 0 |  | 0 | 0 | 0 | 0 | 0 | 0 | 0 | SO01.13 | 0 | 0 | 0 | 21 | 0 | 0 | 2 |  |  |  | 0 | 0 | 0 | 706VD_ | SO01.13_70_ | SO01.13_ | 0 | 0 | 0 | 0 | 0 | 0 | 0 |  |  | 21 | Montáž komunikačních zařízení viz.PD
213 | SO01.13 | 4052010_Z6 | Komunikační modul pro venkovní jednotku - Ovládání inverteru typ viz.PD |  | kus | 1 | 0 | 21 | 0 | 0 | 0 | 0 | 0.0001 | 0.0001 | RTS II / 2024 | 0 |  | 0 | 0 | 0 | 0 | 0 | 0 | 0 | SO01.13 | 0 | 0 | 0 | 21 | 0 | 0 | 7 |  |  |  | 0 | 0 | 0 | 706VD_ | SO01.13_70_ | SO01.13_ | 0 | 0 | 0 | 0.0001 | 0 | 0 | 0 |  |  | 21 | Komunikační modul pro venkovní jednotku - Ovládání inverteru typ viz.PD
214 | SO01.13 | 728312123R00 | Montáž tlumiče kruhového do d 300 mm |  | kus | 1 | 0 | 21 | 0 | 0 | 0 | 0 | 0 | 0 | RTS II / 2024 | 0 |  | 0 | 0 | 0 | 0 | 0 | 0 | 0 | SO01.13 | 0 | 0 | 0 | 21 | 0 | 0 | 7 |  |  |  | 0 | 0 | 0 | 706VD_ | SO01.13_70_ | SO01.13_ | 0 | 0 | 0 | 0 | 0 | 0 | 0 |  |  | 21 | Montáž tlumiče kruhového do d 300 mm
215 | SO01.13 | 42973512.A_Z6.2 | Z6.2_Kruhový tlumič hluku s děrovaným plechem, pr.250, l=900.0, tl.iz.50mm (útlum od 63Hz - 1,3,9,19,38,19,11,9 dB). viz.PD |  | kus | 1 | 0 | 21 | 0 | 0 | 0 | 0 | 0.0002 | 0.0002 | RTS II / 2024 | 0 |  | 0 | 0 | 0 | 0 | 0 | 0 | 0 | SO01.13 | 0 | 0 | 0 | 21 | 0 | 0 | 7 |  |  |  | 0 | 0 | 0 | 706VD_ | SO01.13_70_ | SO01.13_ | 0 | 0 | 0 | 0.0002 | 0 | 0 | 0 |  |  | 21 | Z6.2_Kruhový tlumič hluku s děrovaným plechem, pr.250, l=900.0, tl.iz.50mm (útlum od 63Hz - 1,3,9,19,38,19,11,9 dB). viz.PD
216 | SO01.13 | 728312123R00 | Montáž tlumiče kruhového do d 300 mm |  | kus | 1 | 0 | 21 | 0 | 0 | 0 | 0 | 0 | 0 | RTS II / 2024 | 0 |  | 0 | 0 | 0 | 0 | 0 | 0 | 0 | SO01.13 | 0 | 0 | 0 | 21 | 0 | 0 | 7 |  |  |  | 0 | 0 | 0 | 706VD_ | SO01.13_70_ | SO01.13_ | 0 | 0 | 0 | 0 | 0 | 0 | 0 |  |  | 21 | Montáž tlumiče kruhového do d 300 mm
217 | SO01.13 | 42973512.A_Z6.3 | Z6.3_Kruhový tlumič hluku s děrovaným plechem, pr.250, l=1200.0, tl.iz.50mm (útlum od 63Hz - 2,4,11,24,50,24,13,11 dB). viz.PD |  | kus | 1 | 0 | 21 | 0 | 0 | 0 | 0 | 0.0002 | 0.0002 | RTS II / 2024 | 0 |  | 0 | 0 | 0 | 0 | 0 | 0 | 0 | SO01.13 | 0 | 0 | 0 | 21 | 0 | 0 | 7 |  |  |  | 0 | 0 | 0 | 706VD_ | SO01.13_70_ | SO01.13_ | 0 | 0 | 0 | 0.0002 | 0 | 0 | 0 |  |  | 21 | Z6.3_Kruhový tlumič hluku s děrovaným plechem, pr.250, l=1200.0, tl.iz.50mm (útlum od 63Hz - 2,4,11,24,50,24,13,11 dB). viz.PD
218 | SO01.13 | 728413522R00 | Montáž talířového ventilu kruhového do d 200 mm |  | kus | 12 | 0 | 21 | 0 | 0 | 0 | 0 | 0 | 0 | RTS II / 2024 | 0 |  | 0 | 0 | 0 | 0 | 0 | 0 | 0 | SO01.13 | 0 | 0 | 0 | 21 | 0 | 0 | 7 |  |  |  | 0 | 0 | 0 | 706VD_ | SO01.13_70_ | SO01.13_ | 0 | 0 | 0 | 0 | 0 | 0 | 0 |  |  | 21 | Montáž talířového ventilu kruhového do d 200 mm
219 | SO01.13 | 4297266262 | Ventil talířový přívodní plastový 125 viz.PD |  | kus | 12 | 0 | 21 | 0 | 0 | 0 | 0 | 0.00016 | 0.00192 | RTS II / 2024 | 0 |  | 0 | 0 | 0 | 0 | 0 | 0 | 0 | SO01.13 | 0 | 0 | 0 | 21 | 0 | 0 | 7 |  |  |  | 0 | 0 | 0 | 706VD_ | SO01.13_70_ | SO01.13_ | 0 | 0 | 0 | 0.00192 | 0 | 0 | 0 |  |  | 21 | Ventil talířový přívodní plastový 125 viz.PD
220 | SO01.13 | 728413522R00 | Montáž talířového ventilu kruhového do d 200 mm |  | kus | 4 | 0 | 21 | 0 | 0 | 0 | 0 | 0 | 0 | RTS II / 2024 | 0 |  | 0 | 0 | 0 | 0 | 0 | 0 | 0 | SO01.13 | 0 | 0 | 0 | 21 | 0 | 0 | 7 |  |  |  | 0 | 0 | 0 | 706VD_ | SO01.13_70_ | SO01.13_ | 0 | 0 | 0 | 0 | 0 | 0 | 0 |  |  | 21 | Montáž talířového ventilu kruhového do d 200 mm
221 | SO01.13 | 4297266252 | Ventil talířový odvodní plastový 125 viz.PD |  | kus | 4 | 0 | 21 | 0 | 0 | 0 | 0 | 0.00015 | 0.0006 | RTS II / 2024 | 0 |  | 0 | 0 | 0 | 0 | 0 | 0 | 0 | SO01.13 | 0 | 0 | 0 | 21 | 0 | 0 | 7 |  |  |  | 0 | 0 | 0 | 706VD_ | SO01.13_70_ | SO01.13_ | 0 | 0 | 0 | 0.0006 | 0 | 0 | 0 |  |  | 21 | Ventil talířový odvodní plastový 125 viz.PD
222 | SO01.13 | 728413522R00 | Montáž talířového ventilu kruhového do d 200 mm |  | kus | 3 | 0 | 21 | 0 | 0 | 0 | 0 | 0 | 0 | RTS II / 2024 | 0 |  | 0 | 0 | 0 | 0 | 0 | 0 | 0 | SO01.13 | 0 | 0 | 0 | 21 | 0 | 0 | 7 |  |  |  | 0 | 0 | 0 | 706VD_ | SO01.13_70_ | SO01.13_ | 0 | 0 | 0 | 0 | 0 | 0 | 0 |  |  | 21 | Montáž talířového ventilu kruhového do d 200 mm
223 | SO01.13 | 4297266254 | Ventil talířový odvodní plastový 200_viz.PD |  | kus | 3 | 0 | 21 | 0 | 0 | 0 | 0 | 0.00034 | 0.00102 | RTS II / 2024 | 0 |  | 0 | 0 | 0 | 0 | 0 | 0 | 0 | SO01.13 | 0 | 0 | 0 | 21 | 0 | 0 | 7 |  |  |  | 0 | 0 | 0 | 706VD_ | SO01.13_70_ | SO01.13_ | 0 | 0 | 0 | 0.00102 | 0 | 0 | 0 |  |  | 21 | Ventil talířový odvodní plastový 200_viz.PD
224 | SO01.13 | 728212713R00 | Montáž střišky nebo hlavice do plechového kruhového potrubí do d 300 mm |  | kus | 1 | 0 | 21 | 0 | 0 | 0 | 0 | 0 | 0 | RTS II / 2024 | 0 |  | 0 | 0 | 0 | 0 | 0 | 0 | 0 | SO01.13 | 0 | 0 | 0 | 21 | 0 | 0 | 7 |  |  |  | 0 | 0 | 0 | 706VD_ | SO01.13_70_ | SO01.13_ | 0 | 0 | 0 | 0 | 0 | 0 | 0 |  |  | 21 | Montáž střišky nebo hlavice do plechového kruhového potrubí do d 300 mm
225 | SO01.13 | 42972151 | Střešní ventilační hlavice pr. 250 mm viz.PD |  | kus | 1 | 0 | 21 | 0 | 0 | 0 | 0 | 0.0036 | 0.0036 | RTS II / 2024 | 0 |  | 0 | 0 | 0 | 0 | 0 | 0 | 0 | SO01.13 | 0 | 0 | 0 | 21 | 0 | 0 | 7 |  |  |  | 0 | 0 | 0 | 706VD_ | SO01.13_70_ | SO01.13_ | 0 | 0 | 0 | 0.0036 | 0 | 0 | 0 |  |  | 21 | Střešní ventilační hlavice pr. 250 mm viz.PD
226 | SO01.13 | 728112112R00 | Montáž potrubí plechového kruhového do d 200 mm |  | m | 19 | 0 | 21 | 0 | 0 | 0 | 0 | 0 | 0 | RTS II / 2024 | 0 |  | 0 | 0 | 0 | 0 | 0 | 0 | 0 | SO01.13 | 0 | 0 | 0 | 21 | 0 | 0 | 7 |  |  |  | 0 | 0 | 0 | 706VD_ | SO01.13_70_ | SO01.13_ | 0 | 0 | 0 | 0 | 0 | 0 | 0 |  |  | 21 | Montáž potrubí plechového kruhového do d 200 mm
227 | SO01.13 | 42981184 | VZT potrubí_spirálně vynutá roura d 160, délka 1 m viz.PD |  | m | 20.9 | 0 | 21 | 0 | 0 | 0 | 0 | 0.00202 | 0.042218 | RTS II / 2024 | 0 |  | 0 | 0 | 0 | 0 | 0 | 0 | 0 | SO01.13 | 0 | 0 | 0 | 21 | 0 | 0 | 7 |  |  |  | 0 | 0 | 0 | 706VD_ | SO01.13_70_ | SO01.13_ | 0 | 0 | 0 | 0.042218 | 0 | 0 | 0 |  |  | 21 | VZT potrubí_spirálně vynutá roura d 160, délka 1 m viz.PD
228 | SO01.13 | 141 R00_6 | Příplatek ke tvarovce_ vzt potrubí, z oc. plechu pozink., skupiny I, vč.tvarovek - do průměru 160/40% viz.PD |  | m | 19 | 0 | 21 | 0 | 0 | 0 | 0 | 0 | 0 | RTS II / 2024 | 0 |  | 0 | 0 | 0 | 0 | 0 | 0 | 0 | SO01.13 | 0 | 0 | 0 | 21 | 0 | 0 | 2 |  |  |  | 0 | 0 | 0 | 706VD_ | SO01.13_70_ | SO01.13_ | 0 | 0 | 0 | 0 | 0 | 0 | 0 |  |  | 21 | Příplatek ke tvarovce_ vzt potrubí, z oc. plechu pozink., skupiny I, vč.tvarovek - do průměru 160/40% viz.PD
229 | SO01.13 | 728112113R00 | Montáž potrubí plechového kruhového do d 300 mm viz.PD |  | m | 38 | 0 | 21 | 0 | 0 | 0 | 0 | 0 | 0 | RTS II / 2024 | 0 |  | 0 | 0 | 0 | 0 | 0 | 0 | 0 | SO01.13 | 0 | 0 | 0 | 21 | 0 | 0 | 7 |  |  |  | 0 | 0 | 0 | 706VD_ | SO01.13_70_ | SO01.13_ | 0 | 0 | 0 | 0 | 0 | 0 | 0 |  |  | 21 | Montáž potrubí plechového kruhového do d 300 mm viz.PD
230 | SO01.13 | 42981188 | VZT potrubí_spirálně vynutá roura d 250, délka 1 m viz:PD |  | m | 41.42 | 0 | 21 | 0 | 0 | 0 | 0 | 0.00318 | 0.13172 | RTS II / 2024 | 0 |  | 0 | 0 | 0 | 0 | 0 | 0 | 0 | SO01.13 | 0 | 0 | 0 | 21 | 0 | 0 | 7 |  |  |  | 0 | 0 | 0 | 706VD_ | SO01.13_70_ | SO01.13_ | 0 | 0 | 0 | 0.13172 | 0 | 0 | 0 |  |  | 21 | VZT potrubí_spirálně vynutá roura d 250, délka 1 m viz:PD
231 | SO01.13 | 141 R00_610 | Příplatek ke tvarovce_ vzt potrubí, z oc. plechu pozink., skupiny I, vč.tvarovek - do průměru 250/40% viz.PD |  | m | 38 | 0 | 21 | 0 | 0 | 0 | 0 | 0 | 0 | RTS II / 2024 | 0 |  | 0 | 0 | 0 | 0 | 0 | 0 | 0 | SO01.13 | 0 | 0 | 0 | 21 | 0 | 0 | 2 |  |  |  | 0 | 0 | 0 | 706VD_ | SO01.13_70_ | SO01.13_ | 0 | 0 | 0 | 0 | 0 | 0 | 0 |  |  | 21 | Příplatek ke tvarovce_ vzt potrubí, z oc. plechu pozink., skupiny I, vč.tvarovek - do průměru 250/40% viz.PD
232 | SO01.13 | 728211214R00 | Montáž přechodu plechového čtyřhranného do 0,13 m2 |  | kus | 2 | 0 | 21 | 0 | 0 | 0 | 0 | 0 | 0 | RTS II / 2024 | 0 |  | 0 | 0 | 0 | 0 | 0 | 0 | 0 | SO01.13 | 0 | 0 | 0 | 21 | 0 | 0 | 7 |  |  |  | 0 | 0 | 0 | 706VD_ | SO01.13_70_ | SO01.13_ | 0 | 0 | 0 | 0 | 0 | 0 | 0 |  |  | 21 | Montáž přechodu plechového čtyřhranného do 0,13 m2
233 | SO01.13 | 42982139_611 | Oc.pozink. potrubí, sk.I - čtyřhran-kruh 350x200-pr.250/ l=200 mm viz.PD |  | m2 | 2 | 0 | 21 | 0 | 0 | 0 | 0 | 0.007 | 0.014 | RTS II / 2024 | 0 |  | 0 | 0 | 0 | 0 | 0 | 0 | 0 | SO01.13 | 0 | 0 | 0 | 21 | 0 | 0 | 7 |  |  |  | 0 | 0 | 0 | 706VD_ | SO01.13_70_ | SO01.13_ | 0 | 0 | 0 | 0.014 | 0 | 0 | 0 |  |  | 21 | Oc.pozink. potrubí, sk.I - čtyřhran-kruh 350x200-pr.250/ l=200 mm viz.PD
234 | SO01.13 | 222611451R00 | Montáž ostatních zařízení_montáž chladícího potrubí a pod. |  | hod | 12 | 0 | 21 | 0 | 0 | 0 | 0 | 0 | 0 | RTS I / 2024 | 0 |  | 0 | 0 | 0 | 0 | 0 | 0 | 0 | SO01.13 | 0 | 0 | 0 | 21 | 0 | 0 | 2 |  |  |  | 0 | 0 | 0 | 706VD_ | SO01.13_70_ | SO01.13_ | 0 | 0 | 0 | 0 | 0 | 0 | 0 |  |  | 21 | Montáž ostatních zařízení_montáž chladícího potrubí a pod.
235 | SO01.13 | 19631826 | Potrubí měděné předizolované 9,52x6,35,Chladivové potrubí izolované 9,52x6,35 vč. komunikačního kabelu a chladiva viz.PD |  | m | 13.2 | 0 | 21 | 0 | 0 | 0 | 0 | 0.0015 | 0.0198 | RTS II / 2024 | 0 |  | 0 | 0 | 0 | 0 | 0 | 0 | 0 | SO01.13 | 0 | 0 | 0 | 21 | 0 | 0 | 7 |  |  |  | 0 | 0 | 0 | 706VD_ | SO01.13_70_ | SO01.13_ | 0 | 0 | 0 | 0.0198 | 0 | 0 | 0 |  |  | 21 | Potrubí měděné předizolované 9,52x6,35,Chladivové potrubí izolované 9,52x6,35 vč. komunikačního kabelu a chladiva viz.PD
236 | SO01.13 | 713421221R00 | Montáž tepelné izolace VZT potrubí ,včetně armatur , pásy s AL samolepící, 1 vrstvá |  | m2 | 6 | 0 | 21 | 0 | 0 | 0 | 0 | 0.00055 | 0.0033 | RTS II / 2024 | 0 |  | 0 | 0 | 0 | 0 | 0 | 0 | 0 | SO01.13 | 0 | 0 | 0 | 21 | 0 | 0 | 7 |  |  |  | 0 | 0 | 0 | 706VD_ | SO01.13_70_ | SO01.13_ | 0 | 0 | 0 | 0.0033 | 0 | 0 | 0 |  |  | 21 | Montáž tepelné izolace VZT potrubí ,včetně armatur , pásy s AL samolepící, 1 vrstvá
237 | SO01.13 | 27244757 | Pás izolační kaučukový AL tl. 32 mm_Kaučuková samolepící izolace tl. 30 mm s Al folií (pro kruh.potrubí e1, i2) viz.PD |  | m2 | 6.6 | 0 | 21 | 0 | 0 | 0 | 0 | 0.00037 | 0.002442 | RTS II / 2024 | 0 |  | 0 | 0 | 0 | 0 | 0 | 0 | 0 | SO01.13 | 0 | 0 | 0 | 21 | 0 | 0 | 7 |  |  |  | 0 | 0 | 0 | 706VD_ | SO01.13_70_ | SO01.13_ | 0 | 0 | 0 | 0.002442 | 0 | 0 | 0 |  |  | 21 | Pás izolační kaučukový AL tl. 32 mm_Kaučuková samolepící izolace tl. 30 mm s Al folií (pro kruh.potrubí e1, i2) viz.PD
238 | SO01.13 | 713421221R00 | Montáž tepelné izolace VZT potrubí ,včetně armatur , pásy s AL samolepící, 1 vrstvá |  | m2 | 3 | 0 | 21 | 0 | 0 | 0 | 0 | 0.00055 | 0.00165 | RTS II / 2024 | 0 |  | 0 | 0 | 0 | 0 | 0 | 0 | 0 | SO01.13 | 0 | 0 | 0 | 21 | 0 | 0 | 7 |  |  |  | 0 | 0 | 0 | 706VD_ | SO01.13_70_ | SO01.13_ | 0 | 0 | 0 | 0.00165 | 0 | 0 | 0 |  |  | 21 | Montáž tepelné izolace VZT potrubí ,včetně armatur , pásy s AL samolepící, 1 vrstvá
239 | SO01.13 | 27244756 | Pás izolační kaučukový AL tl. 25 mm_Kaučuková samolepící izolace tl. 20 mm s Al folií (pro kruh.potrubí e2, i1) viz.PD |  | m2 | 3.3 | 0 | 21 | 0 | 0 | 0 | 0 | 0.0003 | 0.00099 | RTS II / 2024 | 0 |  | 0 | 0 | 0 | 0 | 0 | 0 | 0 | SO01.13 | 0 | 0 | 0 | 21 | 0 | 0 | 7 |  |  |  | 0 | 0 | 0 | 706VD_ | SO01.13_70_ | SO01.13_ | 0 | 0 | 0 | 0.00099 | 0 | 0 | 0 |  |  | 21 | Pás izolační kaučukový AL tl. 25 mm_Kaučuková samolepící izolace tl. 20 mm s Al folií (pro kruh.potrubí e2, i1) viz.PD
240 | SO01.13 | 210010755RT2 | D+M_Instalační plastová elektrokrabice s DIN lištou pro komunikační modul viz.PD |  | kus | 1 | 0 | 21 | 0 | 0 | 0 | 0 | 0.0002 | 0.0002 | RTS II / 2024 | 0 |  | 0 | 0 | 0 | 0 | 0 | 0 | 0 | SO01.13 | 0 | 0 | 0 | 21 | 0 | 0 | 2 |  |  |  | 0 | 0 | 0 | 706VD_ | SO01.13_70_ | SO01.13_ | 0 | 0 | 0 | 0.0002 | 0 | 0 | 0 |  |  | 21 | D+M_Instalační plastová elektrokrabice s DIN lištou pro komunikační modul viz.PD
241 | SO01.13 | 767995102R00 | Výroba a montáž kov. atypických konstr. do 10 kg |  | kg | 20 | 0 | 21 | 0 | 0 | 0 | 0 | 6e-05 | 0.0012 | RTS II / 2024 | 0 |  | 0 | 0 | 0 | 0 | 0 | 0 | 0 | SO01.13 | 0 | 0 | 0 | 21 | 0 | 0 | 7 |  |  |  | 0 | 0 | 0 | 706VD_ | SO01.13_70_ | SO01.13_ | 0 | 0 | 0 | 0.0012 | 0 | 0 | 0 |  |  | 21 | Výroba a montáž kov. atypických konstr. do 10 kg
242 | SO01.13 | 55399994_616 | Doplňkové oc.pozink. profily pod kondenzační jednotku na podstavec připravený stavbou viz.PD |  | kg | 22 | 0 | 21 | 0 | 0 | 0 | 0 | 0.001 | 0.022 | RTS II / 2024 | 0 |  | 0 | 0 | 0 | 0 | 0 | 0 | 0 | SO01.13 | 0 | 0 | 0 | 21 | 0 | 0 | 7 |  |  |  | 0 | 0 | 0 | 706VD_ | SO01.13_70_ | SO01.13_ | 0 | 0 | 0 | 0.022 | 0 | 0 | 0 |  |  | 21 | Doplňkové oc.pozink. profily pod kondenzační jednotku na podstavec připravený stavbou viz.PD
243 | SO01.13 | 900 R24 | Kompletní prokabelování MaR vzt jednotky, včetně el.žlabů a kabeláže dle schema zapojení vzt, včetně propojení řídící jednotky s kond.j., čidla viz.PD |  | h | 12 | 0 | 21 | 0 | 0 | 0 | 0 | 0 | 0 | RTS II / 2024 | 0 |  | 0 | 0 | 0 | 0 | 0 | 0 | 0 | SO01.13 | 0 | 0 | 0 | 21 | 0 | 0 | 7 |  |  |  | 0 | 0 | 0 | 706VD_ | SO01.13_70_ | SO01.13_ | 0 | 0 | 0 | 0 | 0 | 0 | 0 |  |  | 21 | Kompletní prokabelování MaR vzt jednotky, včetně el.žlabů a kabeláže dle schema zapojení vzt, včetně propojení řídící jednotky s kond.j., čidla viz.PD
244 | SO01.13 | 141 R00_617 | Dodávka_ prokabelování MaR vzt jednotky, včetně el.žlabů a kabeláže dle schema zapojení vzt, včetně propojení řídící jednotky s kond.j., čidla viz.PD |  | sada | 1 | 0 | 21 | 0 | 0 | 0 | 0 | 0 | 0 | RTS II / 2024 | 0 |  | 0 | 0 | 0 | 0 | 0 | 0 | 0 | SO01.13 | 0 | 0 | 0 | 21 | 0 | 0 | 2 |  |  |  | 0 | 0 | 0 | 706VD_ | SO01.13_70_ | SO01.13_ | 0 | 0 | 0 | 0 | 0 | 0 | 0 |  |  | 21 | Dodávka_ prokabelování MaR vzt jednotky, včetně el.žlabů a kabeláže dle schema zapojení vzt, včetně propojení řídící jednotky s kond.j., čidla viz.PD
245 | SO01.13 | 728112111R00 | Montáž potrubí plechového kruhového do d 100 mm |  | m | 2 | 0 | 21 | 0 | 0 | 0 | 0 | 0 | 0 | RTS II / 2024 | 0 |  | 0 | 0 | 0 | 0 | 0 | 0 | 0 | SO01.13 | 0 | 0 | 0 | 21 | 0 | 0 | 7 |  |  |  | 0 | 0 | 0 | 706VD_ | SO01.13_70_ | SO01.13_ | 0 | 0 | 0 | 0 | 0 | 0 | 0 |  |  | 21 | Montáž potrubí plechového kruhového do d 100 mm
246 | SO01.13 | 42981709_6 | Potrubí vzduchotechnické d 110 mm_chránička přetočení nad střechou _smanžetam i pro parotěs a asfl.krytinu viz.PD |  | m | 2 | 0 | 21 | 0 | 0 | 0 | 0 | 0.0022 | 0.0044 | RTS II / 2024 | 0 |  | 0 | 0 | 0 | 0 | 0 | 0 | 0 | SO01.13 | 0 | 0 | 0 | 21 | 0 | 0 | 7 |  |  |  | 0 | 0 | 0 | 706VD_ | SO01.13_70_ | SO01.13_ | 0 | 0 | 0 | 0.0044 | 0 | 0 | 0 |  |  | 21 | Potrubí vzduchotechnické d 110 mm_chránička přetočení nad střechou _smanžetam i pro parotěs a asfl.krytinu viz.PD
247 | SO01.13 | 712348104RT3 | Prostup pro kabely s manžetou z asfaltového pásu ,průměr prostupu 110 mm viz.PD |  | kus | 1 | 0 | 21 | 0 | 0 | 0 | 0 | 0.00485 | 0.00485 | RTS II / 2024 | 0 |  | 0 | 0 | 0 | 0 | 0 | 0 | 0 | SO01.13 | 0 | 0 | 0 | 21 | 0 | 0 | 7 |  |  |  | 0 | 0 | 0 | 706VD_ | SO01.13_70_ | SO01.13_ | 0 | 0 | 0 | 0.00485 | 0 | 0 | 0 |  |  | 21 | Prostup pro kabely s manžetou z asfaltového pásu ,průměr prostupu 110 mm viz.PD
248 | SO01.13 | 712348105RT3 | Prostup parozábranou s manžetou z asfaltového pásu,průměr prostupu 110 mm viz.PD |  | kus | 1 | 0 | 21 | 0 | 0 | 0 | 0 | 0.00385 | 0.00385 | RTS II / 2024 | 0 |  | 0 | 0 | 0 | 0 | 0 | 0 | 0 | SO01.13 | 0 | 0 | 0 | 21 | 0 | 0 | 7 |  |  |  | 0 | 0 | 0 | 706VD_ | SO01.13_70_ | SO01.13_ | 0 | 0 | 0 | 0.00385 | 0 | 0 | 0 |  |  | 21 | Prostup parozábranou s manžetou z asfaltového pásu,průměr prostupu 110 mm viz.PD
249 | SO01.13 | 220060411R00 | Utěsnění otvoru D 110mm z plast. hmot, tlakové _hránička potrubí k venkovní VZT jednotce s kabelem pro ovládání a pod.viz.PD |  | kus | 2 | 0 | 21 | 0 | 0 | 0 | 0 | 0.00039 | 0.00078 | RTS II / 2024 | 0 |  | 0 | 0 | 0 | 0 | 0 | 0 | 0 | SO01.13 | 0 | 0 | 0 | 21 | 0 | 0 | 2 |  |  |  | 0 | 0 | 0 | 706VD_ | SO01.13_70_ | SO01.13_ | 0 | 0 | 0 | 0.00078 | 0 | 0 | 0 |  |  | 21 | Utěsnění otvoru D 110mm z plast. hmot, tlakové _hránička potrubí k venkovní VZT jednotce s kabelem pro ovládání a pod.viz.PD
250 | SO01.13 | 222611215R00 | Montáž zapojení koncových kontaktů, pohonů, protipožárních klapek, apod. |  | kus | 2 | 0 | 21 | 0 | 0 | 0 | 0 | 0 | 0 | RTS II / 2024 | 0 |  | 0 | 0 | 0 | 0 | 0 | 0 | 0 | SO01.13 | 0 | 0 | 0 | 21 | 0 | 0 | 2 |  |  |  | 0 | 0 | 0 | 706VD_ | SO01.13_70_ | SO01.13_ | 0 | 0 | 0 | 0 | 0 | 0 | 0 |  |  | 21 | Montáž zapojení koncových kontaktů, pohonů, protipožárních klapek, apod.
251 | SO01.13 | 42971273 | Klapka požární kruhová d 250 mm |  | kus | 2 | 0 | 21 | 0 | 0 | 0 | 0 | 0.009 | 0.018 | RTS II / 2024 | 0 |  | 0 | 0 | 0 | 0 | 0 | 0 | 0 | SO01.13 | 0 | 0 | 0 | 21 | 0 | 0 | 7 |  |  |  | 0 | 0 | 0 | 706VD_ | SO01.13_70_ | SO01.13_ | 0 | 0 | 0 | 0.018 | 0 | 0 | 0 |  |  | 21 | Klapka požární kruhová d 250 mm
252 | SO01.13 | 767995101R00 | Výroba a montáž_ Spojovací, těsnící, nosný a kotvící materiál pro zavěšení potrubí, tlumičů apod. viz.PD |  | kg | 57 | 0 | 21 | 0 | 0 | 0 | 0 | 6e-05 | 0.00342 | RTS II / 2024 | 0 |  | 0 | 0 | 0 | 0 | 0 | 0 | 0 | SO01.13 | 0 | 0 | 0 | 21 | 0 | 0 | 7 |  |  |  | 0 | 0 | 0 | 706VD_ | SO01.13_70_ | SO01.13_ | 0 | 0 | 0 | 0.00342 | 0 | 0 | 0 |  |  | 21 | Výroba a montáž_ Spojovací, těsnící, nosný a kotvící materiál pro zavěšení potrubí, tlumičů apod. viz.PD
253 | SO01.13 | 55399994_6 | Kotvící a zavěšovací a pod.materiál min.Pz úprava viz.PD |  | kg | 51.7 | 0 | 21 | 0 | 0 | 0 | 0 | 0.001 | 0.0517 | RTS II / 2024 | 0 |  | 0 | 0 | 0 | 0 | 0 | 0 | 0 | SO01.13 | 0 | 0 | 0 | 21 | 0 | 0 | 7 |  |  |  | 0 | 0 | 0 | 706VD_ | SO01.13_70_ | SO01.13_ | 0 | 0 | 0 | 0.0517 | 0 | 0 | 0 |  |  | 21 | Kotvící a zavěšovací a pod.materiál min.Pz úprava viz.PD
254 | SO01.13 | 55399993 | Konstrukce ocelová-Spojovací materiál viz.PD |  | kg | 5.5 | 0 | 21 | 0 | 0 | 0 | 0 | 0.001 | 0.0055 | RTS II / 2024 | 0 |  | 0 | 0 | 0 | 0 | 0 | 0 | 0 | SO01.13 | 0 | 0 | 0 | 21 | 0 | 0 | 7 |  |  |  | 0 | 0 | 0 | 706VD_ | SO01.13_70_ | SO01.13_ | 0 | 0 | 0 | 0.0055 | 0 | 0 | 0 |  |  | 21 | Konstrukce ocelová-Spojovací materiál viz.PD
255 | SO01.13 | 23153010 | Ostatní těsnící materiál viz.PD |  | kg | 5.5 | 0 | 21 | 0 | 0 | 0 | 0 | 0.001 | 0.0055 | RTS II / 2024 | 0 |  | 0 | 0 | 0 | 0 | 0 | 0 | 0 | SO01.13 | 0 | 0 | 0 | 21 | 0 | 0 | 7 |  |  |  | 0 | 0 | 0 | 706VD_ | SO01.13_70_ | SO01.13_ | 0 | 0 | 0 | 0.0055 | 0 | 0 | 0 |  |  | 21 | Ostatní těsnící materiál viz.PD
| SO01.13 | 707VD | Zařízení č. 7 - Větrání prostor šaten, sprch a WC č. 1.1.29 až 1.1.33 | [5 empty] | 0 | 0 | 0 | 0 |  | 0.51857 | [10 empty] | SO01.13 | [7 empty] | 0 | 0 | 0
256 | SO01.13 | 728416223R00 | Zařízení 7.1+7.1a_Montáž větrací jednotky s rekuperací, centrální, průtok vzduchu do 1000 m3/hod,včetně venkovní jednotky viz.PD |  | kus | 1 | 0 | 21 | 0 | 0 | 0 | 0 | 0.0068 | 0.0068 | RTS II / 2024 | 0 |  | 0 | 0 | 0 | 0 | 0 | 0 | 0 | SO01.13 | 0 | 0 | 0 | 21 | 0 | 0 | 7 |  |  |  | 0 | 0 | 0 | 707VD_ | SO01.13_70_ | SO01.13_ | 0 | 0 | 0 | 0.0068 | 0 | 0 | 0 |  |  | 21 | Zařízení 7.1+7.1a_Montáž větrací jednotky s rekuperací, centrální, průtok vzduchu do 1000 m3/hod,včetně venkovní jednotky viz.PD
257 | SO01.13 | 429501063_Z7 | Z7.1+7.1a_Vnitř.ivenk.,větrací,vzt jednotka s rekup.tepla,filtrací, el.dohřevem a přímým chlazením,vč. příslušenství a MaR_podrobněji viz.popisy a.PD |  | kus | 1 | 0 | 21 | 0 | 0 | 0 | 0 | 0.167 | 0.167 | RTS II / 2024 | 0 |  | 0 | 0 | 0 | 0 | 0 | 0 | 0 | SO01.13 | 0 | 0 | 0 | 21 | 0 | 0 | 7 |  |  |  | 0 | 0 | 0 | 707VD_ | SO01.13_70_ | SO01.13_ | 0 | 0 | 0 | 0.167 | 0 | 0 | 0 |  |  | 21 | Z7.1+7.1a_Vnitř.ivenk.,větrací,vzt jednotka s rekup.tepla,filtrací, el.dohřevem a přímým chlazením,vč. příslušenství a MaR_podrobněji viz.popisy a.PD
258 | SO01.13 | 222611411R00 | Montáž komunikačních zařízení viz.PD |  | kus | 1 | 0 | 21 | 0 | 0 | 0 | 0 | 0 | 0 | RTS II / 2024 | 0 |  | 0 | 0 | 0 | 0 | 0 | 0 | 0 | SO01.13 | 0 | 0 | 0 | 21 | 0 | 0 | 2 |  |  |  | 0 | 0 | 0 | 707VD_ | SO01.13_70_ | SO01.13_ | 0 | 0 | 0 | 0 | 0 | 0 | 0 |  |  | 21 | Montáž komunikačních zařízení viz.PD
259 | SO01.13 | 4052010_Z7 | Komunikační modul pro venkovní jednotku - Ovládání inverteru typ viz.PD |  | kus | 1 | 0 | 21 | 0 | 0 | 0 | 0 | 0.0001 | 0.0001 | RTS II / 2024 | 0 |  | 0 | 0 | 0 | 0 | 0 | 0 | 0 | SO01.13 | 0 | 0 | 0 | 21 | 0 | 0 | 7 |  |  |  | 0 | 0 | 0 | 707VD_ | SO01.13_70_ | SO01.13_ | 0 | 0 | 0 | 0.0001 | 0 | 0 | 0 |  |  | 21 | Komunikační modul pro venkovní jednotku - Ovládání inverteru typ viz.PD
260 | SO01.13 | 728312123R00 | Montáž tlumiče kruhového do d 300 mm |  | kus | 1 | 0 | 21 | 0 | 0 | 0 | 0 | 0 | 0 | RTS II / 2024 | 0 |  | 0 | 0 | 0 | 0 | 0 | 0 | 0 | SO01.13 | 0 | 0 | 0 | 21 | 0 | 0 | 7 |  |  |  | 0 | 0 | 0 | 707VD_ | SO01.13_70_ | SO01.13_ | 0 | 0 | 0 | 0 | 0 | 0 | 0 |  |  | 21 | Montáž tlumiče kruhového do d 300 mm
261 | SO01.13 | 42973512.A_Z7.2 | Z7.2_Kruhový tlumič hluku s děrovaným plechem, pr.250, l=900.0, tl.iz.50mm (útlum od 63Hz - 1,3,9,19,38,19,11,9 dB). viz.PD |  | kus | 1 | 0 | 21 | 0 | 0 | 0 | 0 | 0.0002 | 0.0002 | RTS II / 2024 | 0 |  | 0 | 0 | 0 | 0 | 0 | 0 | 0 | SO01.13 | 0 | 0 | 0 | 21 | 0 | 0 | 7 |  |  |  | 0 | 0 | 0 | 707VD_ | SO01.13_70_ | SO01.13_ | 0 | 0 | 0 | 0.0002 | 0 | 0 | 0 |  |  | 21 | Z7.2_Kruhový tlumič hluku s děrovaným plechem, pr.250, l=900.0, tl.iz.50mm (útlum od 63Hz - 1,3,9,19,38,19,11,9 dB). viz.PD
262 | SO01.13 | 728312123R00 | Montáž tlumiče kruhového do d 300 mm |  | kus | 1 | 0 | 21 | 0 | 0 | 0 | 0 | 0 | 0 | RTS II / 2024 | 0 |  | 0 | 0 | 0 | 0 | 0 | 0 | 0 | SO01.13 | 0 | 0 | 0 | 21 | 0 | 0 | 7 |  |  |  | 0 | 0 | 0 | 707VD_ | SO01.13_70_ | SO01.13_ | 0 | 0 | 0 | 0 | 0 | 0 | 0 |  |  | 21 | Montáž tlumiče kruhového do d 300 mm
263 | SO01.13 | 42973512.A_Z7.3 | Z7.3_Kruhový tlumič hluku s děrovaným plechem, pr.250, l=1200.0, tl.iz.50mm (útlum od 63Hz - 2,4,11,24,50,24,13,11 dB). viz.PD |  | kus | 1 | 0 | 21 | 0 | 0 | 0 | 0 | 0.0002 | 0.0002 | RTS II / 2024 | 0 |  | 0 | 0 | 0 | 0 | 0 | 0 | 0 | SO01.13 | 0 | 0 | 0 | 21 | 0 | 0 | 7 |  |  |  | 0 | 0 | 0 | 707VD_ | SO01.13_70_ | SO01.13_ | 0 | 0 | 0 | 0.0002 | 0 | 0 | 0 |  |  | 21 | Z7.3_Kruhový tlumič hluku s děrovaným plechem, pr.250, l=1200.0, tl.iz.50mm (útlum od 63Hz - 2,4,11,24,50,24,13,11 dB). viz.PD
264 | SO01.13 | 728413522R00 | Montáž talířového ventilu kruhového do d 200 mm |  | kus | 12 | 0 | 21 | 0 | 0 | 0 | 0 | 0 | 0 | RTS II / 2024 | 0 |  | 0 | 0 | 0 | 0 | 0 | 0 | 0 | SO01.13 | 0 | 0 | 0 | 21 | 0 | 0 | 7 |  |  |  | 0 | 0 | 0 | 707VD_ | SO01.13_70_ | SO01.13_ | 0 | 0 | 0 | 0 | 0 | 0 | 0 |  |  | 21 | Montáž talířového ventilu kruhového do d 200 mm
265 | SO01.13 | 4297266262 | Ventil talířový přívodní plastový 125 viz.PD |  | kus | 12 | 0 | 21 | 0 | 0 | 0 | 0 | 0.00016 | 0.00192 | RTS II / 2024 | 0 |  | 0 | 0 | 0 | 0 | 0 | 0 | 0 | SO01.13 | 0 | 0 | 0 | 21 | 0 | 0 | 7 |  |  |  | 0 | 0 | 0 | 707VD_ | SO01.13_70_ | SO01.13_ | 0 | 0 | 0 | 0.00192 | 0 | 0 | 0 |  |  | 21 | Ventil talířový přívodní plastový 125 viz.PD
266 | SO01.13 | 728413522R00 | Montáž talířového ventilu kruhového do d 200 mm |  | kus | 4 | 0 | 21 | 0 | 0 | 0 | 0 | 0 | 0 | RTS II / 2024 | 0 |  | 0 | 0 | 0 | 0 | 0 | 0 | 0 | SO01.13 | 0 | 0 | 0 | 21 | 0 | 0 | 7 |  |  |  | 0 | 0 | 0 | 707VD_ | SO01.13_70_ | SO01.13_ | 0 | 0 | 0 | 0 | 0 | 0 | 0 |  |  | 21 | Montáž talířového ventilu kruhového do d 200 mm
267 | SO01.13 | 4297266252 | Ventil talířový odvodní plastový 125 viz.PD |  | kus | 4 | 0 | 21 | 0 | 0 | 0 | 0 | 0.00015 | 0.0006 | RTS II / 2024 | 0 |  | 0 | 0 | 0 | 0 | 0 | 0 | 0 | SO01.13 | 0 | 0 | 0 | 21 | 0 | 0 | 7 |  |  |  | 0 | 0 | 0 | 707VD_ | SO01.13_70_ | SO01.13_ | 0 | 0 | 0 | 0.0006 | 0 | 0 | 0 |  |  | 21 | Ventil talířový odvodní plastový 125 viz.PD
268 | SO01.13 | 728413522R00 | Montáž talířového ventilu kruhového do d 200 mm |  | kus | 3 | 0 | 21 | 0 | 0 | 0 | 0 | 0 | 0 | RTS II / 2024 | 0 |  | 0 | 0 | 0 | 0 | 0 | 0 | 0 | SO01.13 | 0 | 0 | 0 | 21 | 0 | 0 | 7 |  |  |  | 0 | 0 | 0 | 707VD_ | SO01.13_70_ | SO01.13_ | 0 | 0 | 0 | 0 | 0 | 0 | 0 |  |  | 21 | Montáž talířového ventilu kruhového do d 200 mm
269 | SO01.13 | 4297266254 | Ventil talířový odvodní plastový 200_viz.PD |  | kus | 3 | 0 | 21 | 0 | 0 | 0 | 0 | 0.00034 | 0.00102 | RTS II / 2024 | 0 |  | 0 | 0 | 0 | 0 | 0 | 0 | 0 | SO01.13 | 0 | 0 | 0 | 21 | 0 | 0 | 7 |  |  |  | 0 | 0 | 0 | 707VD_ | SO01.13_70_ | SO01.13_ | 0 | 0 | 0 | 0.00102 | 0 | 0 | 0 |  |  | 21 | Ventil talířový odvodní plastový 200_viz.PD
270 | SO01.13 | 728212713R00 | Montáž střišky nebo hlavice do plechového kruhového potrubí do d 300 mm |  | kus | 1 | 0 | 21 | 0 | 0 | 0 | 0 | 0 | 0 | RTS II / 2024 | 0 |  | 0 | 0 | 0 | 0 | 0 | 0 | 0 | SO01.13 | 0 | 0 | 0 | 21 | 0 | 0 | 7 |  |  |  | 0 | 0 | 0 | 707VD_ | SO01.13_70_ | SO01.13_ | 0 | 0 | 0 | 0 | 0 | 0 | 0 |  |  | 21 | Montáž střišky nebo hlavice do plechového kruhového potrubí do d 300 mm
271 | SO01.13 | 42972151 | Střešní ventilační hlavice pr. 250 mm viz.PD |  | kus | 1 | 0 | 21 | 0 | 0 | 0 | 0 | 0.0036 | 0.0036 | RTS II / 2024 | 0 |  | 0 | 0 | 0 | 0 | 0 | 0 | 0 | SO01.13 | 0 | 0 | 0 | 21 | 0 | 0 | 7 |  |  |  | 0 | 0 | 0 | 707VD_ | SO01.13_70_ | SO01.13_ | 0 | 0 | 0 | 0.0036 | 0 | 0 | 0 |  |  | 21 | Střešní ventilační hlavice pr. 250 mm viz.PD
272 | SO01.13 | 728112112R00 | Montáž potrubí plechového kruhového do d 200 mm |  | m | 19 | 0 | 21 | 0 | 0 | 0 | 0 | 0 | 0 | RTS II / 2024 | 0 |  | 0 | 0 | 0 | 0 | 0 | 0 | 0 | SO01.13 | 0 | 0 | 0 | 21 | 0 | 0 | 7 |  |  |  | 0 | 0 | 0 | 707VD_ | SO01.13_70_ | SO01.13_ | 0 | 0 | 0 | 0 | 0 | 0 | 0 |  |  | 21 | Montáž potrubí plechového kruhového do d 200 mm
273 | SO01.13 | 42981184 | VZT potrubí_spirálně vynutá roura d 160, délka 1 m viz.PD |  | m | 20.71 | 0 | 21 | 0 | 0 | 0 | 0 | 0.00202 | 0.041834 | RTS II / 2024 | 0 |  | 0 | 0 | 0 | 0 | 0 | 0 | 0 | SO01.13 | 0 | 0 | 0 | 21 | 0 | 0 | 7 |  |  |  | 0 | 0 | 0 | 707VD_ | SO01.13_70_ | SO01.13_ | 0 | 0 | 0 | 0.041834 | 0 | 0 | 0 |  |  | 21 | VZT potrubí_spirálně vynutá roura d 160, délka 1 m viz.PD
274 | SO01.13 | 141 R00_7 | Příplatek ke tvarovce_ vzt potrubí, z oc. plechu pozink., skupiny I, vč.tvarovek - do průměru 160/40% viz.PD |  | m | 19 | 0 | 21 | 0 | 0 | 0 | 0 | 0 | 0 | RTS II / 2024 | 0 |  | 0 | 0 | 0 | 0 | 0 | 0 | 0 | SO01.13 | 0 | 0 | 0 | 21 | 0 | 0 | 2 |  |  |  | 0 | 0 | 0 | 707VD_ | SO01.13_70_ | SO01.13_ | 0 | 0 | 0 | 0 | 0 | 0 | 0 |  |  | 21 | Příplatek ke tvarovce_ vzt potrubí, z oc. plechu pozink., skupiny I, vč.tvarovek - do průměru 160/40% viz.PD
275 | SO01.13 | 728112113R00 | Montáž potrubí plechového kruhového do d 300 mm viz.PD |  | m | 38 | 0 | 21 | 0 | 0 | 0 | 0 | 0 | 0 | RTS II / 2024 | 0 |  | 0 | 0 | 0 | 0 | 0 | 0 | 0 | SO01.13 | 0 | 0 | 0 | 21 | 0 | 0 | 7 |  |  |  | 0 | 0 | 0 | 707VD_ | SO01.13_70_ | SO01.13_ | 0 | 0 | 0 | 0 | 0 | 0 | 0 |  |  | 21 | Montáž potrubí plechového kruhového do d 300 mm viz.PD
276 | SO01.13 | 42981188 | VZT potrubí_spirálně vynutá roura d 250, délka 1 m viz:PD |  | m | 41.42 | 0 | 21 | 0 | 0 | 0 | 0 | 0.00318 | 0.13172 | RTS II / 2024 | 0 |  | 0 | 0 | 0 | 0 | 0 | 0 | 0 | SO01.13 | 0 | 0 | 0 | 21 | 0 | 0 | 7 |  |  |  | 0 | 0 | 0 | 707VD_ | SO01.13_70_ | SO01.13_ | 0 | 0 | 0 | 0.13172 | 0 | 0 | 0 |  |  | 21 | VZT potrubí_spirálně vynutá roura d 250, délka 1 m viz:PD
277 | SO01.13 | 141 R00_710 | Příplatek ke tvarovce_ vzt potrubí, z oc. plechu pozink., skupiny I, vč.tvarovek - do průměru 250/40% viz.PD |  | m | 38 | 0 | 21 | 0 | 0 | 0 | 0 | 0 | 0 | RTS II / 2024 | 0 |  | 0 | 0 | 0 | 0 | 0 | 0 | 0 | SO01.13 | 0 | 0 | 0 | 21 | 0 | 0 | 2 |  |  |  | 0 | 0 | 0 | 707VD_ | SO01.13_70_ | SO01.13_ | 0 | 0 | 0 | 0 | 0 | 0 | 0 |  |  | 21 | Příplatek ke tvarovce_ vzt potrubí, z oc. plechu pozink., skupiny I, vč.tvarovek - do průměru 250/40% viz.PD
278 | SO01.13 | 728211214R00 | Montáž přechodu plechového čtyřhranného do 0,13 m2 |  | kus | 2 | 0 | 21 | 0 | 0 | 0 | 0 | 0 | 0 | RTS II / 2024 | 0 |  | 0 | 0 | 0 | 0 | 0 | 0 | 0 | SO01.13 | 0 | 0 | 0 | 21 | 0 | 0 | 7 |  |  |  | 0 | 0 | 0 | 707VD_ | SO01.13_70_ | SO01.13_ | 0 | 0 | 0 | 0 | 0 | 0 | 0 |  |  | 21 | Montáž přechodu plechového čtyřhranného do 0,13 m2
279 | SO01.13 | 42982139_711 | Oc.pozink. potrubí, sk.I - čtyřhran-kruh 350x200-pr.250/ l=200 mm viz.PD |  | m2 | 2 | 0 | 21 | 0 | 0 | 0 | 0 | 0.007 | 0.014 | RTS II / 2024 | 0 |  | 0 | 0 | 0 | 0 | 0 | 0 | 0 | SO01.13 | 0 | 0 | 0 | 21 | 0 | 0 | 7 |  |  |  | 0 | 0 | 0 | 707VD_ | SO01.13_70_ | SO01.13_ | 0 | 0 | 0 | 0.014 | 0 | 0 | 0 |  |  | 21 | Oc.pozink. potrubí, sk.I - čtyřhran-kruh 350x200-pr.250/ l=200 mm viz.PD
280 | SO01.13 | 222611451R00 | Montáž ostatních zařízení_montáž chladícího potrubí a pod. |  | hod | 12 | 0 | 21 | 0 | 0 | 0 | 0 | 0 | 0 | RTS I / 2024 | 0 |  | 0 | 0 | 0 | 0 | 0 | 0 | 0 | SO01.13 | 0 | 0 | 0 | 21 | 0 | 0 | 2 |  |  |  | 0 | 0 | 0 | 707VD_ | SO01.13_70_ | SO01.13_ | 0 | 0 | 0 | 0 | 0 | 0 | 0 |  |  | 21 | Montáž ostatních zařízení_montáž chladícího potrubí a pod.
281 | SO01.13 | 19631826 | Potrubí měděné předizolované 9,52x6,35,Chladivové potrubí izolované 9,52x6,35 vč. komunikačního kabelu a chladiva viz.PD |  | m | 13.2 | 0 | 21 | 0 | 0 | 0 | 0 | 0.0015 | 0.0198 | RTS II / 2024 | 0 |  | 0 | 0 | 0 | 0 | 0 | 0 | 0 | SO01.13 | 0 | 0 | 0 | 21 | 0 | 0 | 7 |  |  |  | 0 | 0 | 0 | 707VD_ | SO01.13_70_ | SO01.13_ | 0 | 0 | 0 | 0.0198 | 0 | 0 | 0 |  |  | 21 | Potrubí měděné předizolované 9,52x6,35,Chladivové potrubí izolované 9,52x6,35 vč. komunikačního kabelu a chladiva viz.PD
282 | SO01.13 | 713421221R00 | Montáž tepelné izolace VZT potrubí ,včetně armatur , pásy s AL samolepící, 1 vrstvá |  | m2 | 6 | 0 | 21 | 0 | 0 | 0 | 0 | 0.00055 | 0.0033 | RTS II / 2024 | 0 |  | 0 | 0 | 0 | 0 | 0 | 0 | 0 | SO01.13 | 0 | 0 | 0 | 21 | 0 | 0 | 7 |  |  |  | 0 | 0 | 0 | 707VD_ | SO01.13_70_ | SO01.13_ | 0 | 0 | 0 | 0.0033 | 0 | 0 | 0 |  |  | 21 | Montáž tepelné izolace VZT potrubí ,včetně armatur , pásy s AL samolepící, 1 vrstvá
283 | SO01.13 | 27244757 | Pás izolační kaučukový AL tl. 32 mm_Kaučuková samolepící izolace tl. 30 mm s Al folií (pro kruh.potrubí e1, i2) viz.PD |  | m2 | 6.6 | 0 | 21 | 0 | 0 | 0 | 0 | 0.00037 | 0.002442 | RTS II / 2024 | 0 |  | 0 | 0 | 0 | 0 | 0 | 0 | 0 | SO01.13 | 0 | 0 | 0 | 21 | 0 | 0 | 7 |  |  |  | 0 | 0 | 0 | 707VD_ | SO01.13_70_ | SO01.13_ | 0 | 0 | 0 | 0.002442 | 0 | 0 | 0 |  |  | 21 | Pás izolační kaučukový AL tl. 32 mm_Kaučuková samolepící izolace tl. 30 mm s Al folií (pro kruh.potrubí e1, i2) viz.PD
284 | SO01.13 | 713421221R00 | Montáž tepelné izolace VZT potrubí ,včetně armatur , pásy s AL samolepící, 1 vrstvá |  | m2 | 3 | 0 | 21 | 0 | 0 | 0 | 0 | 0.00055 | 0.00165 | RTS II / 2024 | 0 |  | 0 | 0 | 0 | 0 | 0 | 0 | 0 | SO01.13 | 0 | 0 | 0 | 21 | 0 | 0 | 7 |  |  |  | 0 | 0 | 0 | 707VD_ | SO01.13_70_ | SO01.13_ | 0 | 0 | 0 | 0.00165 | 0 | 0 | 0 |  |  | 21 | Montáž tepelné izolace VZT potrubí ,včetně armatur , pásy s AL samolepící, 1 vrstvá
285 | SO01.13 | 27244756 | Pás izolační kaučukový AL tl. 25 mm_Kaučuková samolepící izolace tl. 20 mm s Al folií (pro kruh.potrubí e2, i1) viz.PD |  | m2 | 3.3 | 0 | 21 | 0 | 0 | 0 | 0 | 0.0003 | 0.00099 | RTS II / 2024 | 0 |  | 0 | 0 | 0 | 0 | 0 | 0 | 0 | SO01.13 | 0 | 0 | 0 | 21 | 0 | 0 | 7 |  |  |  | 0 | 0 | 0 | 707VD_ | SO01.13_70_ | SO01.13_ | 0 | 0 | 0 | 0.00099 | 0 | 0 | 0 |  |  | 21 | Pás izolační kaučukový AL tl. 25 mm_Kaučuková samolepící izolace tl. 20 mm s Al folií (pro kruh.potrubí e2, i1) viz.PD
286 | SO01.13 | 210010755RT2 | D+M_Instalační plastová elektrokrabice s DIN lištou pro komunikační modul viz.PD |  | kus | 1 | 0 | 21 | 0 | 0 | 0 | 0 | 0.0002 | 0.0002 | RTS II / 2024 | 0 |  | 0 | 0 | 0 | 0 | 0 | 0 | 0 | SO01.13 | 0 | 0 | 0 | 21 | 0 | 0 | 2 |  |  |  | 0 | 0 | 0 | 707VD_ | SO01.13_70_ | SO01.13_ | 0 | 0 | 0 | 0.0002 | 0 | 0 | 0 |  |  | 21 | D+M_Instalační plastová elektrokrabice s DIN lištou pro komunikační modul viz.PD
287 | SO01.13 | 767995102R00 | Výroba a montáž kov. atypických konstr. do 10 kg |  | kg | 20 | 0 | 21 | 0 | 0 | 0 | 0 | 6e-05 | 0.0012 | RTS II / 2024 | 0 |  | 0 | 0 | 0 | 0 | 0 | 0 | 0 | SO01.13 | 0 | 0 | 0 | 21 | 0 | 0 | 7 |  |  |  | 0 | 0 | 0 | 707VD_ | SO01.13_70_ | SO01.13_ | 0 | 0 | 0 | 0.0012 | 0 | 0 | 0 |  |  | 21 | Výroba a montáž kov. atypických konstr. do 10 kg
288 | SO01.13 | 55399994_716 | Doplňkové oc.pozink. profily pod kondenzační jednotku na podstavec připravený stavbou viz.PD |  | kg | 22 | 0 | 21 | 0 | 0 | 0 | 0 | 0.001 | 0.022 | RTS II / 2024 | 0 |  | 0 | 0 | 0 | 0 | 0 | 0 | 0 | SO01.13 | 0 | 0 | 0 | 21 | 0 | 0 | 7 |  |  |  | 0 | 0 | 0 | 707VD_ | SO01.13_70_ | SO01.13_ | 0 | 0 | 0 | 0.022 | 0 | 0 | 0 |  |  | 21 | Doplňkové oc.pozink. profily pod kondenzační jednotku na podstavec připravený stavbou viz.PD
289 | SO01.13 | 900 R24 | Kompletní prokabelování MaR vzt jednotky, včetně el.žlabů a kabeláže dle schema zapojení vzt, včetně propojení řídící jednotky s kond.j., čidla viz.PD |  | h | 12 | 0 | 21 | 0 | 0 | 0 | 0 | 0 | 0 | RTS II / 2024 | 0 |  | 0 | 0 | 0 | 0 | 0 | 0 | 0 | SO01.13 | 0 | 0 | 0 | 21 | 0 | 0 | 7 |  |  |  | 0 | 0 | 0 | 707VD_ | SO01.13_70_ | SO01.13_ | 0 | 0 | 0 | 0 | 0 | 0 | 0 |  |  | 21 | Kompletní prokabelování MaR vzt jednotky, včetně el.žlabů a kabeláže dle schema zapojení vzt, včetně propojení řídící jednotky s kond.j., čidla viz.PD
290 | SO01.13 | 141 R00_717 | Dodávka_ prokabelování MaR vzt jednotky, včetně el.žlabů a kabeláže dle schema zapojení vzt, včetně propojení řídící jednotky s kond.j., čidla viz.PD |  | sada | 1 | 0 | 21 | 0 | 0 | 0 | 0 | 0 | 0 | RTS II / 2024 | 0 |  | 0 | 0 | 0 | 0 | 0 | 0 | 0 | SO01.13 | 0 | 0 | 0 | 21 | 0 | 0 | 2 |  |  |  | 0 | 0 | 0 | 707VD_ | SO01.13_70_ | SO01.13_ | 0 | 0 | 0 | 0 | 0 | 0 | 0 |  |  | 21 | Dodávka_ prokabelování MaR vzt jednotky, včetně el.žlabů a kabeláže dle schema zapojení vzt, včetně propojení řídící jednotky s kond.j., čidla viz.PD
291 | SO01.13 | 728112111R00 | Montáž potrubí plechového kruhového do d 100 mm |  | m | 2 | 0 | 21 | 0 | 0 | 0 | 0 | 0 | 0 | RTS II / 2024 | 0 |  | 0 | 0 | 0 | 0 | 0 | 0 | 0 | SO01.13 | 0 | 0 | 0 | 21 | 0 | 0 | 7 |  |  |  | 0 | 0 | 0 | 707VD_ | SO01.13_70_ | SO01.13_ | 0 | 0 | 0 | 0 | 0 | 0 | 0 |  |  | 21 | Montáž potrubí plechového kruhového do d 100 mm
292 | SO01.13 | 42981709_7 | Potrubí vzduchotechnické d 110 mm_chránička přetočení nad střechou _smanžetam i pro parotěs a asfl.krytinu viz.PD |  | m | 2 | 0 | 21 | 0 | 0 | 0 | 0 | 0.0022 | 0.0044 | RTS II / 2024 | 0 |  | 0 | 0 | 0 | 0 | 0 | 0 | 0 | SO01.13 | 0 | 0 | 0 | 21 | 0 | 0 | 7 |  |  |  | 0 | 0 | 0 | 707VD_ | SO01.13_70_ | SO01.13_ | 0 | 0 | 0 | 0.0044 | 0 | 0 | 0 |  |  | 21 | Potrubí vzduchotechnické d 110 mm_chránička přetočení nad střechou _smanžetam i pro parotěs a asfl.krytinu viz.PD
293 | SO01.13 | 712348104RT3 | Prostup pro kabely s manžetou z asfaltového pásu ,průměr prostupu 110 mm viz.PD |  | kus | 1 | 0 | 21 | 0 | 0 | 0 | 0 | 0.00485 | 0.00485 | RTS II / 2024 | 0 |  | 0 | 0 | 0 | 0 | 0 | 0 | 0 | SO01.13 | 0 | 0 | 0 | 21 | 0 | 0 | 7 |  |  |  | 0 | 0 | 0 | 707VD_ | SO01.13_70_ | SO01.13_ | 0 | 0 | 0 | 0.00485 | 0 | 0 | 0 |  |  | 21 | Prostup pro kabely s manžetou z asfaltového pásu ,průměr prostupu 110 mm viz.PD
294 | SO01.13 | 712348105RT3 | Prostup parozábranou s manžetou z asfaltového pásu,průměr prostupu 110 mm viz.PD |  | kus | 1 | 0 | 21 | 0 | 0 | 0 | 0 | 0.00385 | 0.00385 | RTS II / 2024 | 0 |  | 0 | 0 | 0 | 0 | 0 | 0 | 0 | SO01.13 | 0 | 0 | 0 | 21 | 0 | 0 | 7 |  |  |  | 0 | 0 | 0 | 707VD_ | SO01.13_70_ | SO01.13_ | 0 | 0 | 0 | 0.00385 | 0 | 0 | 0 |  |  | 21 | Prostup parozábranou s manžetou z asfaltového pásu,průměr prostupu 110 mm viz.PD
295 | SO01.13 | 220060411R00 | Utěsnění otvoru D 110mm z plast. hmot, tlakové _hránička potrubí k venkovní VZT jednotce s kabelem pro ovládání a pod.viz.PD |  | kus | 2 | 0 | 21 | 0 | 0 | 0 | 0 | 0.00039 | 0.00078 | RTS II / 2024 | 0 |  | 0 | 0 | 0 | 0 | 0 | 0 | 0 | SO01.13 | 0 | 0 | 0 | 21 | 0 | 0 | 2 |  |  |  | 0 | 0 | 0 | 707VD_ | SO01.13_70_ | SO01.13_ | 0 | 0 | 0 | 0.00078 | 0 | 0 | 0 |  |  | 21 | Utěsnění otvoru D 110mm z plast. hmot, tlakové _hránička potrubí k venkovní VZT jednotce s kabelem pro ovládání a pod.viz.PD
296 | SO01.13 | 222611215R00 | Montáž zapojení koncových kontaktů, pohonů, protipožárních klapek, apod. |  | kus | 2 | 0 | 21 | 0 | 0 | 0 | 0 | 0 | 0 | RTS II / 2024 | 0 |  | 0 | 0 | 0 | 0 | 0 | 0 | 0 | SO01.13 | 0 | 0 | 0 | 21 | 0 | 0 | 2 |  |  |  | 0 | 0 | 0 | 707VD_ | SO01.13_70_ | SO01.13_ | 0 | 0 | 0 | 0 | 0 | 0 | 0 |  |  | 21 | Montáž zapojení koncových kontaktů, pohonů, protipožárních klapek, apod.
297 | SO01.13 | 42971273 | Klapka požární kruhová d 250 mm |  | kus | 2 | 0 | 21 | 0 | 0 | 0 | 0 | 0.009 | 0.018 | RTS II / 2024 | 0 |  | 0 | 0 | 0 | 0 | 0 | 0 | 0 | SO01.13 | 0 | 0 | 0 | 21 | 0 | 0 | 7 |  |  |  | 0 | 0 | 0 | 707VD_ | SO01.13_70_ | SO01.13_ | 0 | 0 | 0 | 0.018 | 0 | 0 | 0 |  |  | 21 | Klapka požární kruhová d 250 mm
298 | SO01.13 | 767995101R00 | Výroba a montáž_ Spojovací, těsnící, nosný a kotvící materiál pro zavěšení potrubí, tlumičů apod. viz.PD |  | kg | 57 | 0 | 21 | 0 | 0 | 0 | 0 | 6e-05 | 0.00342 | RTS II / 2024 | 0 |  | 0 | 0 | 0 | 0 | 0 | 0 | 0 | SO01.13 | 0 | 0 | 0 | 21 | 0 | 0 | 7 |  |  |  | 0 | 0 | 0 | 707VD_ | SO01.13_70_ | SO01.13_ | 0 | 0 | 0 | 0.00342 | 0 | 0 | 0 |  |  | 21 | Výroba a montáž_ Spojovací, těsnící, nosný a kotvící materiál pro zavěšení potrubí, tlumičů apod. viz.PD
299 | SO01.13 | 55399994_7 | Kotvící a zavěšovací a pod.materiál min.Pz úprava viz.PD |  | kg | 51.7 | 0 | 21 | 0 | 0 | 0 | 0 | 0.001 | 0.0517 | RTS II / 2024 | 0 |  | 0 | 0 | 0 | 0 | 0 | 0 | 0 | SO01.13 | 0 | 0 | 0 | 21 | 0 | 0 | 7 |  |  |  | 0 | 0 | 0 | 707VD_ | SO01.13_70_ | SO01.13_ | 0 | 0 | 0 | 0.0517 | 0 | 0 | 0 |  |  | 21 | Kotvící a zavěšovací a pod.materiál min.Pz úprava viz.PD
300 | SO01.13 | 55399993 | Konstrukce ocelová-Spojovací materiál viz.PD |  | kg | 5.5 | 0 | 21 | 0 | 0 | 0 | 0 | 0.001 | 0.0055 | RTS II / 2024 | 0 |  | 0 | 0 | 0 | 0 | 0 | 0 | 0 | SO01.13 | 0 | 0 | 0 | 21 | 0 | 0 | 7 |  |  |  | 0 | 0 | 0 | 707VD_ | SO01.13_70_ | SO01.13_ | 0 | 0 | 0 | 0.0055 | 0 | 0 | 0 |  |  | 21 | Konstrukce ocelová-Spojovací materiál viz.PD
301 | SO01.13 | 23153010 | Ostatní těsnící materiál viz.PD |  | kg | 5.5 | 0 | 21 | 0 | 0 | 0 | 0 | 0.001 | 0.0055 | RTS II / 2024 | 0 |  | 0 | 0 | 0 | 0 | 0 | 0 | 0 | SO01.13 | 0 | 0 | 0 | 21 | 0 | 0 | 7 |  |  |  | 0 | 0 | 0 | 707VD_ | SO01.13_70_ | SO01.13_ | 0 | 0 | 0 | 0.0055 | 0 | 0 | 0 |  |  | 21 | Ostatní těsnící materiál viz.PD
| SO01.13 | 708VD | Zařízení č. 8 - Větrání prostor prádelny, sušárny, skladu čistého prádla a úklidu č. | [5 empty] | 0 | 0 | 0 | 0 |  | 0.40202 | [10 empty] | SO01.13 | [7 empty] | 0 | 0 | 0
302 | SO01.13 | 728416223R00 | Zařízení 8.1+8.1a_Montáž větrací jednotky s rekuperací, centrální, průtok vzduchu do 1000 m3/hod,včetně venkovní jednotky viz.PD |  | kus | 1 | 0 | 21 | 0 | 0 | 0 | 0 | 0.0068 | 0.0068 | RTS II / 2024 | 0 |  | 0 | 0 | 0 | 0 | 0 | 0 | 0 | SO01.13 | 0 | 0 | 0 | 21 | 0 | 0 | 7 |  |  |  | 0 | 0 | 0 | 708VD_ | SO01.13_70_ | SO01.13_ | 0 | 0 | 0 | 0.0068 | 0 | 0 | 0 |  |  | 21 | Zařízení 8.1+8.1a_Montáž větrací jednotky s rekuperací, centrální, průtok vzduchu do 1000 m3/hod,včetně venkovní jednotky viz.PD
303 | SO01.13 | 429501061_Z8 | Z8.1+8.1a_Vnitř.ivenk.,větrací,vzt jednotka s rekup.tepla,filtrací, el.dohřevem a přímým chlazením,vč. příslušenství a MaR_podrobněji viz.popisy a.PD |  | kus | 1 | 0 | 21 | 0 | 0 | 0 | 0 | 0.145 | 0.145 | RTS II / 2024 | 0 |  | 0 | 0 | 0 | 0 | 0 | 0 | 0 | SO01.13 | 0 | 0 | 0 | 21 | 0 | 0 | 7 |  |  |  | 0 | 0 | 0 | 708VD_ | SO01.13_70_ | SO01.13_ | 0 | 0 | 0 | 0.145 | 0 | 0 | 0 |  |  | 21 | Z8.1+8.1a_Vnitř.ivenk.,větrací,vzt jednotka s rekup.tepla,filtrací, el.dohřevem a přímým chlazením,vč. příslušenství a MaR_podrobněji viz.popisy a.PD
304 | SO01.13 | 222611411R00 | Montáž komunikačních zařízení viz.PD |  | kus | 1 | 0 | 21 | 0 | 0 | 0 | 0 | 0 | 0 | RTS II / 2024 | 0 |  | 0 | 0 | 0 | 0 | 0 | 0 | 0 | SO01.13 | 0 | 0 | 0 | 21 | 0 | 0 | 2 |  |  |  | 0 | 0 | 0 | 708VD_ | SO01.13_70_ | SO01.13_ | 0 | 0 | 0 | 0 | 0 | 0 | 0 |  |  | 21 | Montáž komunikačních zařízení viz.PD
305 | SO01.13 | 4052010_Z8 | Komunikační modul pro venkovní jednotku - Ovládání inverteru typ viz.PD |  | kus | 1 | 0 | 21 | 0 | 0 | 0 | 0 | 0.0001 | 0.0001 | RTS II / 2024 | 0 |  | 0 | 0 | 0 | 0 | 0 | 0 | 0 | SO01.13 | 0 | 0 | 0 | 21 | 0 | 0 | 7 |  |  |  | 0 | 0 | 0 | 708VD_ | SO01.13_70_ | SO01.13_ | 0 | 0 | 0 | 0.0001 | 0 | 0 | 0 |  |  | 21 | Komunikační modul pro venkovní jednotku - Ovládání inverteru typ viz.PD
306 | SO01.13 | 728312122R00 | Montáž tlumiče kruhového do d 200 mm |  | kus | 1 | 0 | 21 | 0 | 0 | 0 | 0 | 0 | 0 | RTS II / 2024 | 0 |  | 0 | 0 | 0 | 0 | 0 | 0 | 0 | SO01.13 | 0 | 0 | 0 | 21 | 0 | 0 | 7 |  |  |  | 0 | 0 | 0 | 708VD_ | SO01.13_70_ | SO01.13_ | 0 | 0 | 0 | 0 | 0 | 0 | 0 |  |  | 21 | Montáž tlumiče kruhového do d 200 mm
307 | SO01.13 | 42973510_Z8 | Kruhový tlumič hluku s děrovaným plechem, pr.200, l=900.0, tl.iz.50mm (útlum od 63Hz - 2,4,11,21,37,28,16,10 dB).Meziprostor vyplněn minerál. viz.PD |  | kus | 1 | 0 | 21 | 0 | 0 | 0 | 0 | 0.0002 | 0.0002 | RTS II / 2024 | 0 |  | 0 | 0 | 0 | 0 | 0 | 0 | 0 | SO01.13 | 0 | 0 | 0 | 21 | 0 | 0 | 7 |  |  |  | 0 | 0 | 0 | 708VD_ | SO01.13_70_ | SO01.13_ | 0 | 0 | 0 | 0.0002 | 0 | 0 | 0 |  |  | 21 | Kruhový tlumič hluku s děrovaným plechem, pr.200, l=900.0, tl.iz.50mm (útlum od 63Hz - 2,4,11,21,37,28,16,10 dB).Meziprostor vyplněn minerál. viz.PD
308 | SO01.13 | 728312122R00 | Montáž tlumiče kruhového do d 200 mm |  | kus | 1 | 0 | 21 | 0 | 0 | 0 | 0 | 0 | 0 | RTS II / 2024 | 0 |  | 0 | 0 | 0 | 0 | 0 | 0 | 0 | SO01.13 | 0 | 0 | 0 | 21 | 0 | 0 | 7 |  |  |  | 0 | 0 | 0 | 708VD_ | SO01.13_70_ | SO01.13_ | 0 | 0 | 0 | 0 | 0 | 0 | 0 |  |  | 21 | Montáž tlumiče kruhového do d 200 mm
309 | SO01.13 | 42973510_Z83 | Kruhový tlumič hluku s děrovaným plechem, pr.200, l=1200.0, tl.iz.50mm (útlum od 63Hz - 2,5,14,27,46,36,21,13 dB). .Meziprostor vyplněn minerál,viz.PD |  | kus | 1 | 0 | 21 | 0 | 0 | 0 | 0 | 0.0002 | 0.0002 | RTS II / 2024 | 0 |  | 0 | 0 | 0 | 0 | 0 | 0 | 0 | SO01.13 | 0 | 0 | 0 | 21 | 0 | 0 | 7 |  |  |  | 0 | 0 | 0 | 708VD_ | SO01.13_70_ | SO01.13_ | 0 | 0 | 0 | 0.0002 | 0 | 0 | 0 |  |  | 21 | Kruhový tlumič hluku s děrovaným plechem, pr.200, l=1200.0, tl.iz.50mm (útlum od 63Hz - 2,5,14,27,46,36,21,13 dB). .Meziprostor vyplněn minerál,viz.PD
310 | SO01.13 | 728413522R00 | Montáž talířového ventilu kruhového do d 200 mm |  | kus | 3 | 0 | 21 | 0 | 0 | 0 | 0 | 0 | 0 | RTS II / 2024 | 0 |  | 0 | 0 | 0 | 0 | 0 | 0 | 0 | SO01.13 | 0 | 0 | 0 | 21 | 0 | 0 | 7 |  |  |  | 0 | 0 | 0 | 708VD_ | SO01.13_70_ | SO01.13_ | 0 | 0 | 0 | 0 | 0 | 0 | 0 |  |  | 21 | Montáž talířového ventilu kruhového do d 200 mm
311 | SO01.13 | 4297266263 | Ventil talířový přívodní plastový 160 viz.PD |  | kus | 3 | 0 | 21 | 0 | 0 | 0 | 0 | 0.00023 | 0.00069 | RTS II / 2024 | 0 |  | 0 | 0 | 0 | 0 | 0 | 0 | 0 | SO01.13 | 0 | 0 | 0 | 21 | 0 | 0 | 7 |  |  |  | 0 | 0 | 0 | 708VD_ | SO01.13_70_ | SO01.13_ | 0 | 0 | 0 | 0.00069 | 0 | 0 | 0 |  |  | 21 | Ventil talířový přívodní plastový 160 viz.PD
312 | SO01.13 | 728413521R00 | Montáž talířového ventilu kruhového do d 100 mm |  | kus | 1 | 0 | 21 | 0 | 0 | 0 | 0 | 0 | 0 | RTS II / 2024 | 0 |  | 0 | 0 | 0 | 0 | 0 | 0 | 0 | SO01.13 | 0 | 0 | 0 | 21 | 0 | 0 | 7 |  |  |  | 0 | 0 | 0 | 708VD_ | SO01.13_70_ | SO01.13_ | 0 | 0 | 0 | 0 | 0 | 0 | 0 |  |  | 21 | Montáž talířového ventilu kruhového do d 100 mm
313 | SO01.13 | 4297266251 | Ventil talířový odvodní plastový pr.100 viz.PD |  | kus | 1 | 0 | 21 | 0 | 0 | 0 | 0 | 0.00012 | 0.00012 | RTS II / 2024 | 0 |  | 0 | 0 | 0 | 0 | 0 | 0 | 0 | SO01.13 | 0 | 0 | 0 | 21 | 0 | 0 | 7 |  |  |  | 0 | 0 | 0 | 708VD_ | SO01.13_70_ | SO01.13_ | 0 | 0 | 0 | 0.00012 | 0 | 0 | 0 |  |  | 21 | Ventil talířový odvodní plastový pr.100 viz.PD
314 | SO01.13 | 728413522R00 | Montáž talířového ventilu kruhového do d 200 mm |  | kus | 3 | 0 | 21 | 0 | 0 | 0 | 0 | 0 | 0 | RTS II / 2024 | 0 |  | 0 | 0 | 0 | 0 | 0 | 0 | 0 | SO01.13 | 0 | 0 | 0 | 21 | 0 | 0 | 7 |  |  |  | 0 | 0 | 0 | 708VD_ | SO01.13_70_ | SO01.13_ | 0 | 0 | 0 | 0 | 0 | 0 | 0 |  |  | 21 | Montáž talířového ventilu kruhového do d 200 mm
315 | SO01.13 | 4297266253 | Ventil talířový odvodní plastový 160 viz.PD |  | kus | 3 | 0 | 21 | 0 | 0 | 0 | 0 | 0.0002 | 0.0006 | RTS II / 2024 | 0 |  | 0 | 0 | 0 | 0 | 0 | 0 | 0 | SO01.13 | 0 | 0 | 0 | 21 | 0 | 0 | 7 |  |  |  | 0 | 0 | 0 | 708VD_ | SO01.13_70_ | SO01.13_ | 0 | 0 | 0 | 0.0006 | 0 | 0 | 0 |  |  | 21 | Ventil talířový odvodní plastový 160 viz.PD
316 | SO01.13 | 728212712R00 | Montáž střišky nebo hlavice do plechového kruhového potrubí do d 200 mm |  | kus | 1 | 0 | 21 | 0 | 0 | 0 | 0 | 0 | 0 | RTS II / 2024 | 0 |  | 0 | 0 | 0 | 0 | 0 | 0 | 0 | SO01.13 | 0 | 0 | 0 | 21 | 0 | 0 | 7 |  |  |  | 0 | 0 | 0 | 708VD_ | SO01.13_70_ | SO01.13_ | 0 | 0 | 0 | 0 | 0 | 0 | 0 |  |  | 21 | Montáž střišky nebo hlavice do plechového kruhového potrubí do d 200 mm
317 | SO01.13 | 42972150 | Střešní ventilační hlavice pr. 200 mm viz.PD |  | kus | 1 | 0 | 21 | 0 | 0 | 0 | 0 | 0.0025 | 0.0025 | RTS II / 2024 | 0 |  | 0 | 0 | 0 | 0 | 0 | 0 | 0 | SO01.13 | 0 | 0 | 0 | 21 | 0 | 0 | 7 |  |  |  | 0 | 0 | 0 | 708VD_ | SO01.13_70_ | SO01.13_ | 0 | 0 | 0 | 0.0025 | 0 | 0 | 0 |  |  | 21 | Střešní ventilační hlavice pr. 200 mm viz.PD
318 | SO01.13 | 728112112R00 | Montáž potrubí plechového kruhového do d 200 mm |  | m | 43 | 0 | 21 | 0 | 0 | 0 | 0 | 0 | 0 | RTS II / 2024 | 0 |  | 0 | 0 | 0 | 0 | 0 | 0 | 0 | SO01.13 | 0 | 0 | 0 | 21 | 0 | 0 | 7 |  |  |  | 0 | 0 | 0 | 708VD_ | SO01.13_70_ | SO01.13_ | 0 | 0 | 0 | 0 | 0 | 0 | 0 |  |  | 21 | Montáž potrubí plechového kruhového do d 200 mm
319 | SO01.13 | 42981186 | Potrubí vzduchotechnické z pozinkovaného plechu d 200 mm viz.PD |  | m | 46.87 | 0 | 21 | 0 | 0 | 0 | 0 | 0.00256 | 0.11999 | RTS II / 2024 | 0 |  | 0 | 0 | 0 | 0 | 0 | 0 | 0 | SO01.13 | 0 | 0 | 0 | 21 | 0 | 0 | 7 |  |  |  | 0 | 0 | 0 | 708VD_ | SO01.13_70_ | SO01.13_ | 0 | 0 | 0 | 0.11999 | 0 | 0 | 0 |  |  | 21 | Potrubí vzduchotechnické z pozinkovaného plechu d 200 mm viz.PD
320 | SO01.13 | 141 R00_8 | Příplatek ke tvarovce_ vzt potrubí, z oc. plechu pozink., skupiny I, vč.tvarovek - do průměru 200/40% viz.PD |  | m | 43 | 0 | 21 | 0 | 0 | 0 | 0 | 0 | 0 | RTS II / 2024 | 0 |  | 0 | 0 | 0 | 0 | 0 | 0 | 0 | SO01.13 | 0 | 0 | 0 | 21 | 0 | 0 | 2 |  |  |  | 0 | 0 | 0 | 708VD_ | SO01.13_70_ | SO01.13_ | 0 | 0 | 0 | 0 | 0 | 0 | 0 |  |  | 21 | Příplatek ke tvarovce_ vzt potrubí, z oc. plechu pozink., skupiny I, vč.tvarovek - do průměru 200/40% viz.PD
321 | SO01.13 | 222611451R00 | Montáž ostatních zařízení_montáž chladícího potrubí a pod. |  | hod | 12 | 0 | 21 | 0 | 0 | 0 | 0 | 0 | 0 | RTS I / 2024 | 0 |  | 0 | 0 | 0 | 0 | 0 | 0 | 0 | SO01.13 | 0 | 0 | 0 | 21 | 0 | 0 | 2 |  |  |  | 0 | 0 | 0 | 708VD_ | SO01.13_70_ | SO01.13_ | 0 | 0 | 0 | 0 | 0 | 0 | 0 |  |  | 21 | Montáž ostatních zařízení_montáž chladícího potrubí a pod.
322 | SO01.13 | 19631826 | Potrubí měděné předizolované 9,52x6,35,Chladivové potrubí izolované 9,52x6,35 vč. komunikačního kabelu a chladiva viz.PD |  | m | 13.2 | 0 | 21 | 0 | 0 | 0 | 0 | 0.0015 | 0.0198 | RTS II / 2024 | 0 |  | 0 | 0 | 0 | 0 | 0 | 0 | 0 | SO01.13 | 0 | 0 | 0 | 21 | 0 | 0 | 7 |  |  |  | 0 | 0 | 0 | 708VD_ | SO01.13_70_ | SO01.13_ | 0 | 0 | 0 | 0.0198 | 0 | 0 | 0 |  |  | 21 | Potrubí měděné předizolované 9,52x6,35,Chladivové potrubí izolované 9,52x6,35 vč. komunikačního kabelu a chladiva viz.PD
323 | SO01.13 | 728211214R00 | Montáž přechodu plechového čtyřhranného do 0,13 m2 |  | kus | 2 | 0 | 21 | 0 | 0 | 0 | 0 | 0 | 0 | RTS II / 2024 | 0 |  | 0 | 0 | 0 | 0 | 0 | 0 | 0 | SO01.13 | 0 | 0 | 0 | 21 | 0 | 0 | 7 |  |  |  | 0 | 0 | 0 | 708VD_ | SO01.13_70_ | SO01.13_ | 0 | 0 | 0 | 0 | 0 | 0 | 0 |  |  | 21 | Montáž přechodu plechového čtyřhranného do 0,13 m2
324 | SO01.13 | 42982139_810 | Oc.pozink. potrubí, sk.I - čtyřhran-kruh 250x200-pr.250/ l=200 mm viz.PD |  | m2 | 2 | 0 | 21 | 0 | 0 | 0 | 0 | 0.007 | 0.014 | RTS II / 2024 | 0 |  | 0 | 0 | 0 | 0 | 0 | 0 | 0 | SO01.13 | 0 | 0 | 0 | 21 | 0 | 0 | 7 |  |  |  | 0 | 0 | 0 | 708VD_ | SO01.13_70_ | SO01.13_ | 0 | 0 | 0 | 0.014 | 0 | 0 | 0 |  |  | 21 | Oc.pozink. potrubí, sk.I - čtyřhran-kruh 250x200-pr.250/ l=200 mm viz.PD
325 | SO01.13 | 713421221R00 | Montáž tepelné izolace VZT potrubí ,včetně armatur , pásy s AL samolepící, 1 vrstvá |  | m2 | 5 | 0 | 21 | 0 | 0 | 0 | 0 | 0.00055 | 0.00275 | RTS II / 2024 | 0 |  | 0 | 0 | 0 | 0 | 0 | 0 | 0 | SO01.13 | 0 | 0 | 0 | 21 | 0 | 0 | 7 |  |  |  | 0 | 0 | 0 | 708VD_ | SO01.13_70_ | SO01.13_ | 0 | 0 | 0 | 0.00275 | 0 | 0 | 0 |  |  | 21 | Montáž tepelné izolace VZT potrubí ,včetně armatur , pásy s AL samolepící, 1 vrstvá
326 | SO01.13 | 27244757 | Pás izolační kaučukový AL tl. 32 mm_Kaučuková samolepící izolace tl. 30 mm s Al folií (pro kruh.potrubí e1, i2) viz.PD |  | m2 | 5.5 | 0 | 21 | 0 | 0 | 0 | 0 | 0.00037 | 0.002035 | RTS II / 2024 | 0 |  | 0 | 0 | 0 | 0 | 0 | 0 | 0 | SO01.13 | 0 | 0 | 0 | 21 | 0 | 0 | 7 |  |  |  | 0 | 0 | 0 | 708VD_ | SO01.13_70_ | SO01.13_ | 0 | 0 | 0 | 0.002035 | 0 | 0 | 0 |  |  | 21 | Pás izolační kaučukový AL tl. 32 mm_Kaučuková samolepící izolace tl. 30 mm s Al folií (pro kruh.potrubí e1, i2) viz.PD
327 | SO01.13 | 713421221R00 | Montáž tepelné izolace VZT potrubí ,včetně armatur , pásy s AL samolepící, 1 vrstvá |  | m2 | 8 | 0 | 21 | 0 | 0 | 0 | 0 | 0.00055 | 0.0044 | RTS II / 2024 | 0 |  | 0 | 0 | 0 | 0 | 0 | 0 | 0 | SO01.13 | 0 | 0 | 0 | 21 | 0 | 0 | 7 |  |  |  | 0 | 0 | 0 | 708VD_ | SO01.13_70_ | SO01.13_ | 0 | 0 | 0 | 0.0044 | 0 | 0 | 0 |  |  | 21 | Montáž tepelné izolace VZT potrubí ,včetně armatur , pásy s AL samolepící, 1 vrstvá
328 | SO01.13 | 27244756 | Pás izolační kaučukový AL tl. 25 mm_Kaučuková samolepící izolace tl. 20 mm s Al folií (pro kruh.potrubí e2, i1) viz.PD |  | m2 | 8.8 | 0 | 21 | 0 | 0 | 0 | 0 | 0.0003 | 0.00264 | RTS II / 2024 | 0 |  | 0 | 0 | 0 | 0 | 0 | 0 | 0 | SO01.13 | 0 | 0 | 0 | 21 | 0 | 0 | 7 |  |  |  | 0 | 0 | 0 | 708VD_ | SO01.13_70_ | SO01.13_ | 0 | 0 | 0 | 0.00264 | 0 | 0 | 0 |  |  | 21 | Pás izolační kaučukový AL tl. 25 mm_Kaučuková samolepící izolace tl. 20 mm s Al folií (pro kruh.potrubí e2, i1) viz.PD
329 | SO01.13 | 767995102R00 | Výroba a montáž kov. atypických konstr. do 10 kg |  | kg | 20 | 0 | 21 | 0 | 0 | 0 | 0 | 6e-05 | 0.0012 | RTS II / 2024 | 0 |  | 0 | 0 | 0 | 0 | 0 | 0 | 0 | SO01.13 | 0 | 0 | 0 | 21 | 0 | 0 | 7 |  |  |  | 0 | 0 | 0 | 708VD_ | SO01.13_70_ | SO01.13_ | 0 | 0 | 0 | 0.0012 | 0 | 0 | 0 |  |  | 21 | Výroba a montáž kov. atypických konstr. do 10 kg
330 | SO01.13 | 55399994_8 | Doplňkové oc.pozink. profily pod kondenzační jednotku na podstavec připravený stavbou viz.PD |  | kg | 22 | 0 | 21 | 0 | 0 | 0 | 0 | 0.001 | 0.022 | RTS II / 2024 | 0 |  | 0 | 0 | 0 | 0 | 0 | 0 | 0 | SO01.13 | 0 | 0 | 0 | 21 | 0 | 0 | 7 |  |  |  | 0 | 0 | 0 | 708VD_ | SO01.13_70_ | SO01.13_ | 0 | 0 | 0 | 0.022 | 0 | 0 | 0 |  |  | 21 | Doplňkové oc.pozink. profily pod kondenzační jednotku na podstavec připravený stavbou viz.PD
331 | SO01.13 | 210010755RT2 | D+M_Instalační plastová elektrokrabice s DIN lištou pro komunikační modul viz.PD |  | kus | 1 | 0 | 21 | 0 | 0 | 0 | 0 | 0.0002 | 0.0002 | RTS II / 2024 | 0 |  | 0 | 0 | 0 | 0 | 0 | 0 | 0 | SO01.13 | 0 | 0 | 0 | 21 | 0 | 0 | 2 |  |  |  | 0 | 0 | 0 | 708VD_ | SO01.13_70_ | SO01.13_ | 0 | 0 | 0 | 0.0002 | 0 | 0 | 0 |  |  | 21 | D+M_Instalační plastová elektrokrabice s DIN lištou pro komunikační modul viz.PD
332 | SO01.13 | 900 R24 | Kompletní prokabelování MaR vzt jednotky, včetně el.žlabů a kabeláže dle schema zapojení vzt, včetně propojení řídící jednotky s kond.j., čidla viz.PD |  | h | 12 | 0 | 21 | 0 | 0 | 0 | 0 | 0 | 0 | RTS II / 2024 | 0 |  | 0 | 0 | 0 | 0 | 0 | 0 | 0 | SO01.13 | 0 | 0 | 0 | 21 | 0 | 0 | 7 |  |  |  | 0 | 0 | 0 | 708VD_ | SO01.13_70_ | SO01.13_ | 0 | 0 | 0 | 0 | 0 | 0 | 0 |  |  | 21 | Kompletní prokabelování MaR vzt jednotky, včetně el.žlabů a kabeláže dle schema zapojení vzt, včetně propojení řídící jednotky s kond.j., čidla viz.PD
333 | SO01.13 | 141 R00_816 | Dodávka_ prokabelování MaR vzt jednotky, včetně el.žlabů a kabeláže dle schema zapojení vzt, včetně propojení řídící jednotky s kond.j., čidla viz.PD |  | sada | 1 | 0 | 21 | 0 | 0 | 0 | 0 | 0 | 0 | RTS II / 2024 | 0 |  | 0 | 0 | 0 | 0 | 0 | 0 | 0 | SO01.13 | 0 | 0 | 0 | 21 | 0 | 0 | 2 |  |  |  | 0 | 0 | 0 | 708VD_ | SO01.13_70_ | SO01.13_ | 0 | 0 | 0 | 0 | 0 | 0 | 0 |  |  | 21 | Dodávka_ prokabelování MaR vzt jednotky, včetně el.žlabů a kabeláže dle schema zapojení vzt, včetně propojení řídící jednotky s kond.j., čidla viz.PD
334 | SO01.13 | 728112111R00 | Montáž potrubí plechového kruhového do d 100 mm |  | m | 2 | 0 | 21 | 0 | 0 | 0 | 0 | 0 | 0 | RTS II / 2024 | 0 |  | 0 | 0 | 0 | 0 | 0 | 0 | 0 | SO01.13 | 0 | 0 | 0 | 21 | 0 | 0 | 7 |  |  |  | 0 | 0 | 0 | 708VD_ | SO01.13_70_ | SO01.13_ | 0 | 0 | 0 | 0 | 0 | 0 | 0 |  |  | 21 | Montáž potrubí plechového kruhového do d 100 mm
335 | SO01.13 | 42981709_8 | Potrubí vzduchotechnické d 110 mm_chránička přetočení nad střechou _smanžetam i pro parotěs a asfl.krytinu viz.PD |  | m | 2 | 0 | 21 | 0 | 0 | 0 | 0 | 0.0022 | 0.0044 | RTS II / 2024 | 0 |  | 0 | 0 | 0 | 0 | 0 | 0 | 0 | SO01.13 | 0 | 0 | 0 | 21 | 0 | 0 | 7 |  |  |  | 0 | 0 | 0 | 708VD_ | SO01.13_70_ | SO01.13_ | 0 | 0 | 0 | 0.0044 | 0 | 0 | 0 |  |  | 21 | Potrubí vzduchotechnické d 110 mm_chránička přetočení nad střechou _smanžetam i pro parotěs a asfl.krytinu viz.PD
336 | SO01.13 | 712348104RT3 | Prostup pro kabely s manžetou z asfaltového pásu ,průměr prostupu 110 mm viz.PD |  | kus | 1 | 0 | 21 | 0 | 0 | 0 | 0 | 0.00485 | 0.00485 | RTS II / 2024 | 0 |  | 0 | 0 | 0 | 0 | 0 | 0 | 0 | SO01.13 | 0 | 0 | 0 | 21 | 0 | 0 | 7 |  |  |  | 0 | 0 | 0 | 708VD_ | SO01.13_70_ | SO01.13_ | 0 | 0 | 0 | 0.00485 | 0 | 0 | 0 |  |  | 21 | Prostup pro kabely s manžetou z asfaltového pásu ,průměr prostupu 110 mm viz.PD
337 | SO01.13 | 712348105RT3 | Prostup parozábranou s manžetou z asfaltového pásu,průměr prostupu 110 mm viz.PD |  | kus | 1 | 0 | 21 | 0 | 0 | 0 | 0 | 0.00385 | 0.00385 | RTS II / 2024 | 0 |  | 0 | 0 | 0 | 0 | 0 | 0 | 0 | SO01.13 | 0 | 0 | 0 | 21 | 0 | 0 | 7 |  |  |  | 0 | 0 | 0 | 708VD_ | SO01.13_70_ | SO01.13_ | 0 | 0 | 0 | 0.00385 | 0 | 0 | 0 |  |  | 21 | Prostup parozábranou s manžetou z asfaltového pásu,průměr prostupu 110 mm viz.PD
338 | SO01.13 | 220060411R00 | Utěsnění otvoru D 110mm z plast. hmot, tlakové _hránička potrubí k venkovní VZT jednotce s kabelem pro ovládání a pod.viz.PD |  | kus | 2 | 0 | 21 | 0 | 0 | 0 | 0 | 0.00039 | 0.00078 | RTS II / 2024 | 0 |  | 0 | 0 | 0 | 0 | 0 | 0 | 0 | SO01.13 | 0 | 0 | 0 | 21 | 0 | 0 | 2 |  |  |  | 0 | 0 | 0 | 708VD_ | SO01.13_70_ | SO01.13_ | 0 | 0 | 0 | 0.00078 | 0 | 0 | 0 |  |  | 21 | Utěsnění otvoru D 110mm z plast. hmot, tlakové _hránička potrubí k venkovní VZT jednotce s kabelem pro ovládání a pod.viz.PD
339 | SO01.13 | 767995101R00 | Výroba a montáž_ Spojovací, těsnící, nosný a kotvící materiál pro zavěšení potrubí, tlumičů apod. viz.PD |  | kg | 37 | 0 | 21 | 0 | 0 | 0 | 0 | 6e-05 | 0.00222 | RTS II / 2024 | 0 |  | 0 | 0 | 0 | 0 | 0 | 0 | 0 | SO01.13 | 0 | 0 | 0 | 21 | 0 | 0 | 7 |  |  |  | 0 | 0 | 0 | 708VD_ | SO01.13_70_ | SO01.13_ | 0 | 0 | 0 | 0.00222 | 0 | 0 | 0 |  |  | 21 | Výroba a montáž_ Spojovací, těsnící, nosný a kotvící materiál pro zavěšení potrubí, tlumičů apod. viz.PD
340 | SO01.13 | 55399994_316 | Kotvící a zavěšovací a pod.materiál min.Pz úprava viz.PD |  | kg | 31.9 | 0 | 21 | 0 | 0 | 0 | 0 | 0.001 | 0.0319 | RTS II / 2024 | 0 |  | 0 | 0 | 0 | 0 | 0 | 0 | 0 | SO01.13 | 0 | 0 | 0 | 21 | 0 | 0 | 7 |  |  |  | 0 | 0 | 0 | 708VD_ | SO01.13_70_ | SO01.13_ | 0 | 0 | 0 | 0.0319 | 0 | 0 | 0 |  |  | 21 | Kotvící a zavěšovací a pod.materiál min.Pz úprava viz.PD
341 | SO01.13 | 55399993 | Konstrukce ocelová-Spojovací materiál viz.PD |  | kg | 4.4 | 0 | 21 | 0 | 0 | 0 | 0 | 0.001 | 0.0044 | RTS II / 2024 | 0 |  | 0 | 0 | 0 | 0 | 0 | 0 | 0 | SO01.13 | 0 | 0 | 0 | 21 | 0 | 0 | 7 |  |  |  | 0 | 0 | 0 | 708VD_ | SO01.13_70_ | SO01.13_ | 0 | 0 | 0 | 0.0044 | 0 | 0 | 0 |  |  | 21 | Konstrukce ocelová-Spojovací materiál viz.PD
342 | SO01.13 | 23153010 | Ostatní těsnící materiál viz.PD |  | kg | 4.4 | 0 | 21 | 0 | 0 | 0 | 0 | 0.001 | 0.0044 | RTS II / 2024 | 0 |  | 0 | 0 | 0 | 0 | 0 | 0 | 0 | SO01.13 | 0 | 0 | 0 | 21 | 0 | 0 | 7 |  |  |  | 0 | 0 | 0 | 708VD_ | SO01.13_70_ | SO01.13_ | 0 | 0 | 0 | 0.0044 | 0 | 0 | 0 |  |  | 21 | Ostatní těsnící materiál viz.PD
| SO01.13 | 61 | Úprava povrchů vnitřní | [5 empty] | 0 | 0 | 0 | 0 |  | 0.76433 | [10 empty] | SO01.13 | [7 empty] | 0 | 0 | 0
343 | SO01.13 | 941955002R00 | Lešení lehké pomocné, výška podlahy do 1,9 m_vnitřní |  | m2 | 483.75 | 0 | 21 | 0 | 0 | 0 | 0 | 0.00158 | 0.76433 | RTS I / 2024 | 0 |  | 0 | 0 | 0 | 0 | 0 | 0 | 0 | SO01.13 | 0 | 0 | 0 | 21 | 0 | 0 | 1 |  |  |  | 0 | 0 | 0 | 61_ | SO01.13_6_ | SO01.13_ | 0 | 0 | 0 | 0.76433 | 0 | 0 | 0 |  | 61 | 21 | Lešení lehké pomocné, výška podlahy do 1,9 m_vnitřní
| SO01.13 | 90 | Hodinové zúčtovací sazby (HZS) | [5 empty] | 0 | 0 | 0 | 0 |  | 0 | [10 empty] | SO01.13 | [7 empty] | 0 | 0 | 0
344 | SO01.13 | 909 R00 | Hzs-zednické výpomoci neuvedené v položkách a úpravy povrchů_ zapravení konstrukcí po prostupech zdivem a stropem a pod. |  | h | 65 | 0 | 21 | 0 | 0 | 0 | 0 | 0 | 0 | RTS II / 2024 | 0 |  | 0 | 0 | 0 | 0 | 0 | 0 | 0 | SO01.13 | 0 | 0 | 0 | 21 | 0 | 0 | 1 |  |  |  | 0 | 0 | 0 | 90_ | SO01.13_9_ | SO01.13_ | 0 | 0 | 0 | 0 | 0 | 0 | 0 |  | 90 | 21 | Hzs-zednické výpomoci neuvedené v položkách a úpravy povrchů_ zapravení konstrukcí po prostupech zdivem a stropem a pod.
345 | SO01.13 | 909 R00 | Náklady na úpravu a přizpůsobení vzducho -technického potrubí na stavbě |  | h | 25 | 0 | 21 | 0 | 0 | 0 | 0 | 0 | 0 | RTS II / 2024 | 0 |  | 0 | 0 | 0 | 0 | 0 | 0 | 0 | SO01.13 | 0 | 0 | 0 | 21 | 0 | 0 | 1 |  |  |  | 0 | 0 | 0 | 90_ | SO01.13_9_ | SO01.13_ | 0 | 0 | 0 | 0 | 0 | 0 | 0 |  | 90 | 21 | Náklady na úpravu a přizpůsobení vzducho -technického potrubí na stavbě
346 | SO01.13 | 904 R01 | Komplexni vyzkouseni |  | h | 25 | 0 | 21 | 0 | 0 | 0 | 0 | 0 | 0 | RTS II / 2024 | 0 |  | 0 | 0 | 0 | 0 | 0 | 0 | 0 | SO01.13 | 0 | 0 | 0 | 21 | 0 | 0 | 1 |  |  |  | 0 | 0 | 0 | 90_ | SO01.13_9_ | SO01.13_ | 0 | 0 | 0 | 0 | 0 | 0 | 0 |  | 90 | 21 | Komplexni vyzkouseni
347 | SO01.13 | 900 RT4 | HZS - uvedení VZT zařízení do provozu,Vyregulování vzduchotechnických zařízení, seřízení množství vzduchu na koncových elementech a ventilátor.viz.PD |  | h | 25 | 0 | 21 | 0 | 0 | 0 | 0 | 0 | 0 | RTS II / 2024 | 0 |  | 0 | 0 | 0 | 0 | 0 | 0 | 0 | SO01.13 | 0 | 0 | 0 | 21 | 0 | 0 | 1 |  |  |  | 0 | 0 | 0 | 90_ | SO01.13_9_ | SO01.13_ | 0 | 0 | 0 | 0 | 0 | 0 | 0 |  | 90 | 21 | HZS - uvedení VZT zařízení do provozu,Vyregulování vzduchotechnických zařízení, seřízení množství vzduchu na koncových elementech a ventilátor.viz.PD
348 | SO01.13 | 900 RT4 | HZS - seznámení obsluhy s provozem a údržbou VZT zařízení |  | h | 16 | 0 | 21 | 0 | 0 | 0 | 0 | 0 | 0 | RTS II / 2024 | 0 |  | 0 | 0 | 0 | 0 | 0 | 0 | 0 | SO01.13 | 0 | 0 | 0 | 21 | 0 | 0 | 1 |  |  |  | 0 | 0 | 0 | 90_ | SO01.13_9_ | SO01.13_ | 0 | 0 | 0 | 0 | 0 | 0 | 0 |  | 90 | 21 | HZS - seznámení obsluhy s provozem a údržbou VZT zařízení
349 | SO01.13 | 220890084R00 | Dokumentace skutečného provedení stavby (3 paré) a v el.mediu i neuvedené v položkách objektů |  | h | 25 | 0 | 21 | 0 | 0 | 0 | 0 | 0 | 0 | RTS II / 2024 | 0 |  | 0 | 0 | 0 | 0 | 0 | 0 | 0 | SO01.13 | 0 | 0 | 0 | 21 | 0 | 0 | 2 |  |  |  | 0 | 0 | 0 | 90_ | SO01.13_9_ | SO01.13_ | 0 | 0 | 0 | 0 | 0 | 0 | 0 |  | 90 | 21 | Dokumentace skutečného provedení stavby (3 paré) a v el.mediu i neuvedené v položkách objektů
350 | SO01.13 | 220890084R00 | Foto-dokumentace skutečného provedení neuvedené v položkách objektů |  | h | 3 | 0 | 21 | 0 | 0 | 0 | 0 | 0 | 0 | RTS II / 2024 | 0 |  | 0 | 0 | 0 | 0 | 0 | 0 | 0 | SO01.13 | 0 | 0 | 0 | 21 | 0 | 0 | 2 |  |  |  | 0 | 0 | 0 | 90_ | SO01.13_9_ | SO01.13_ | 0 | 0 | 0 | 0 | 0 | 0 | 0 |  | 90 | 21 | Foto-dokumentace skutečného provedení neuvedené v položkách objektů
351 | SO01.13 | 220890084R00 | Dílenská montážní dokumentace |  | h | 30 | 0 | 21 | 0 | 0 | 0 | 0 | 0 | 0 | RTS II / 2024 | 0 |  | 0 | 0 | 0 | 0 | 0 | 0 | 0 | SO01.13 | 0 | 0 | 0 | 21 | 0 | 0 | 2 |  |  |  | 0 | 0 | 0 | 90_ | SO01.13_9_ | SO01.13_ | 0 | 0 | 0 | 0 | 0 | 0 | 0 |  | 90 | 21 | Dílenská montážní dokumentace
| SO01.13 | 97 | Prorážení otvorů a ostatní bourací práce | [5 empty] | 0 | 0 | 0 | 0 |  | 1.867 | [10 empty] | SO01.13 | [7 empty] | 0 | 0 | 0
352 | SO01.13 | 971033231R00 | Vybourání otv. zeď cihel. 0,0225 m2, tl. 15cm, MVC |  | kus | 12 | 0 | 21 | 0 | 0 | 0 | 0 | 0.004 | 0.048 | RTS II / 2024 | 0 |  | 0 | 0 | 0 | 0 | 0 | 0 | 0 | SO01.13 | 0 | 0 | 0 | 21 | 0 | 0 | 1 |  |  |  | 0 | 0 | 0 | 97_ | SO01.13_9_ | SO01.13_ | 0 | 0 | 0 | 0.048 | 0 | 0 | 0 |  | 97 | 21 | Vybourání otv. zeď cihel. 0,0225 m2, tl. 15cm, MVC
353 | SO01.13 | 971033331R00 | Vybourání otv. zeď cihel. pl.0,09 m2, tl.15cm, MVC |  | kus | 48 | 0 | 21 | 0 | 0 | 0 | 0 | 0.02534 | 1.2163 | RTS II / 2024 | 0 |  | 0 | 0 | 0 | 0 | 0 | 0 | 0 | SO01.13 | 0 | 0 | 0 | 21 | 0 | 0 | 1 |  |  |  | 0 | 0 | 0 | 97_ | SO01.13_9_ | SO01.13_ | 0 | 0 | 0 | 1.2163 | 0 | 0 | 0 |  | 97 | 21 | Vybourání otv. zeď cihel. pl.0,09 m2, tl.15cm, MVC
354 | SO01.13 | 971033351R00 | Vybourání otv. zeď cihel. pl.0,09 m2, tl.45cm, MVC |  | kus | 8 | 0 | 21 | 0 | 0 | 0 | 0 | 0.07533 | 0.60264 | RTS II / 2024 | 0 |  | 0 | 0 | 0 | 0 | 0 | 0 | 0 | SO01.13 | 0 | 0 | 0 | 21 | 0 | 0 | 1 |  |  |  | 0 | 0 | 0 | 97_ | SO01.13_9_ | SO01.13_ | 0 | 0 | 0 | 0.60264 | 0 | 0 | 0 |  | 97 | 21 | Vybourání otv. zeď cihel. pl.0,09 m2, tl.45cm, MVC
| SO01.13 | H72 | Zdravotně technické instalace | [5 empty] | 0 | 0 | 0 | 0 |  | 0 | [10 empty] | SO01.13 | [7 empty] | 0 | 0 | 0
355 | SO01.13 | 998728101R00 | Přesun hmot pro vzduchotechniku, výšky do 6 m |  | t | 4.227 | 0 | 21 | 0 | 0 | 0 | 0 | 0 | 0 | RTS II / 2024 | 0 |  | 0 | 0 | 0 | 0 | 0 | 0 | 0 | SO01.13 | 0 | 0 | 0 | 21 | 0 | 0 | 5 |  |  |  | 0 | 0 | 0 | H72_ | SO01.13_9_ | SO01.13_ | 0 | 0 | 0 | 0 | 0 | 0 | 0 |  |  | 21 | Přesun hmot pro vzduchotechniku, výšky do 6 m
| SO01.13 | M22 | Montáže sdělovací a zabezpečovací techniky | [5 empty] | 0 | 0 | 0 | 0 |  | 0 | [10 empty] | SO01.13 | [7 empty] | 0 | 0 | 0
356 | SO01.13 | 222611451R00 | Montáž ostatních zařízení_propojení el.silové VZT zařízení s pod. |  | hod | 25 | 0 | 21 | 0 | 0 | 0 | 0 | 0 | 0 | RTS II / 2024 | 0 |  | 0 | 0 | 0 | 0 | 0 | 0 | 0 | SO01.13 | 0 | 0 | 0 | 21 | 0 | 0 | 2 |  |  |  | 0 | 0 | 0 | M22_ | SO01.13_9_ | SO01.13_ | 0 | 0 | 0 | 0 | 0 | 0 | 0 |  |  | 21 | Montáž ostatních zařízení_propojení el.silové VZT zařízení s pod.
| SO01.13 | S | Přesuny sutí | [5 empty] | 0 | 0 | 0 | 0 |  | 0 | [10 empty] | SO01.13 | [7 empty] | 0 | 0 | 0
357 | SO01.13 | 979082111R00 | Vnitrostaveništní doprava suti do 10 m |  | t | 2.267 | 0 | 21 | 0 | 0 | 0 | 0 | 0 | 0 | RTS II / 2024 | 0 |  | 0 | 0 | 0 | 0 | 0 | 0 | 0 | SO01.13 | 0 | 0 | 0 | 21 | 0 | 0 | 5 |  |  |  | 0 | 0 | 0 | S_ | SO01.13_9_ | SO01.13_ | 0 | 0 | 0 | 0 | 0 | 0 | 0 |  |  | 21 | Vnitrostaveništní doprava suti do 10 m
358 | SO01.13 | 979082121R00 | Příplatek k vnitrost. dopravě suti za dalších 5 m |  | t | 6.801 | 0 | 21 | 0 | 0 | 0 | 0 | 0 | 0 | RTS II / 2024 | 0 |  | 0 | 0 | 0 | 0 | 0 | 0 | 0 | SO01.13 | 0 | 0 | 0 | 21 | 0 | 0 | 5 |  |  |  | 0 | 0 | 0 | S_ | SO01.13_9_ | SO01.13_ | 0 | 0 | 0 | 0 | 0 | 0 | 0 |  |  | 21 | Příplatek k vnitrost. dopravě suti za dalších 5 m
359 | SO01.13 | 979094111R00 | Nakládání nebo překládání vybouraných hmot |  | t | 2.267 | 0 | 21 | 0 | 0 | 0 | 0 | 0 | 0 | RTS II / 2024 | 0 |  | 0 | 0 | 0 | 0 | 0 | 0 | 0 | SO01.13 | 0 | 0 | 0 | 21 | 0 | 0 | 5 |  |  |  | 0 | 0 | 0 | S_ | SO01.13_9_ | SO01.13_ | 0 | 0 | 0 | 0 | 0 | 0 | 0 |  |  | 21 | Nakládání nebo překládání vybouraných hmot
360 | SO01.13 | 979081111R00 | Odvoz suti a vybour. hmot na skládku do 1 km |  | t | 2.267 | 0 | 21 | 0 | 0 | 0 | 0 | 0 | 0 | RTS II / 2024 | 0 |  | 0 | 0 | 0 | 0 | 0 | 0 | 0 | SO01.13 | 0 | 0 | 0 | 21 | 0 | 0 | 5 |  |  |  | 0 | 0 | 0 | S_ | SO01.13_9_ | SO01.13_ | 0 | 0 | 0 | 0 | 0 | 0 | 0 |  |  | 21 | Odvoz suti a vybour. hmot na skládku do 1 km
361 | SO01.13 | 979081121R00 | Příplatek k odvozu za každý další 1 km(bude dle skutečné vz.skládky nebo recyklační linky) |  | t | 22.67 | 0 | 21 | 0 | 0 | 0 | 0 | 0 | 0 | RTS II / 2024 | 0 |  | 0 | 0 | 0 | 0 | 0 | 0 | 0 | SO01.13 | 0 | 0 | 0 | 21 | 0 | 0 | 5 |  |  |  | 0 | 0 | 0 | S_ | SO01.13_9_ | SO01.13_ | 0 | 0 | 0 | 0 | 0 | 0 | 0 |  |  | 21 | Příplatek k odvozu za každý další 1 km(bude dle skutečné vz.skládky nebo recyklační linky)
362 | SO01.13 | 979990191R00 | Poplatek za uložení suti - plastové výrobky |  | t | 0.4 | 0 | 21 | 0 | 0 | 0 | 0 | 0 | 0 | RTS II / 2024 | 0 |  | 0 | 0 | 0 | 0 | 0 | 0 | 0 | SO01.13 | 0 | 0 | 0 | 21 | 0 | 0 | 5 |  |  |  | 0 | 0 | 0 | S_ | SO01.13_9_ | SO01.13_ | 0 | 0 | 0 | 0 | 0 | 0 | 0 |  |  | 21 | Poplatek za uložení suti - plastové výrobky
363 | SO01.13 | 979999997R00 | Poplatek za recyklaci směsi suti betonu, cihel, tašek a keram.výrobků, kusovost do 1600 cm2 |  | t | 1.587 | 0 | 21 | 0 | 0 | 0 | 0 | 0 | 0 | RTS II / 2024 | 0 |  | 0 | 0 | 0 | 0 | 0 | 0 | 0 | SO01.13 | 0 | 0 | 0 | 21 | 0 | 0 | 5 |  |  |  | 0 | 0 | 0 | S_ | SO01.13_9_ | SO01.13_ | 0 | 0 | 0 | 0 | 0 | 0 | 0 |  |  | 21 | Poplatek za recyklaci směsi suti betonu, cihel, tašek a keram.výrobků, kusovost do 1600 cm2
364 | SO01.13 | 979999998R00 | Poplatek za ukládku suť do 5 % příměsí |  | t | 0.28 | 0 | 21 | 0 | 0 | 0 | 0 | 0 | 0 | RTS II / 2024 | 0 |  | 0 | 0 | 0 | 0 | 0 | 0 | 0 | SO01.13 | 0 | 0 | 0 | 21 | 0 | 0 | 5 |  |  |  | 0 | 0 | 0 | S_ | SO01.13_9_ | SO01.13_ | 0 | 0 | 0 | 0 | 0 | 0 | 0 |  |  | 21 | Poplatek za ukládku suť do 5 % příměsí
[9 empty] | Celkem: |  | 0 | 0

## Výkaz výměr (SO01.13)
Výkaz výměr (SO01.13 - Vzduchotechnika)
Název stavby: |  | FOTBALOVÁ HŘIŠTĚ VLACHOVICKÁ, NOVÉ MĚSTO NA MORAVĚ 2 ETAPA |  | Objednatel: | MĚSTO NOVÉ MĚSTO NA MORAVĚ VRATISLAVOVO NÁM. 103, 592 31 NOVÉ MĚSTO NA MORAVĚ
Druh stavby: |  | NOVOSTAVBA 2 ETAPY |  | Projektant: | Gremis, s.r.o., Jihlavská 230, 594 01 Velké Meziřičí
Lokalita: |  | NOVÉ MĚSTO NA MORAVĚ |  | Zhotovitel:
Zpracoval: |  | Bohuslav Hemala |  | Zpracováno dne: | 14.09.2024
Č | Objekt | Kód | Zkrácený popis |  | MJ | Množství | Potřebné množství
| N | 701VD | Zařízení č. 1 - Větrání prostoru bufetu č. 1.1.01 a hyg. zázemí č. 1.1.02 až 1.1.06
| N | 702VD | Zařízení č. 2 - Větrání prostoru WC mužů a žen č. 1.1.07 až 1.1.11
| N | 703VD | Zařízení č. 3 - Větrání prostoru klubovny č. 1.1.12
| N | 704VD | Zařízení č. 4 - Větrání prostor ošetřovny, rozhodčích a delegáta s hyg.zázemím č. 1.1
| N | 705VD | Zařízení č. 5 - Větrání prostor šaten, sprch a WC č. 1.1.19 až 1.1.23
| N | 706VD | Zařízení č. 6 - Větrání prostor šaten, sprch a WC č. 1.1.24 až 1.1.28
| N | 707VD | Zařízení č. 7 - Větrání prostor šaten, sprch a WC č. 1.1.29 až 1.1.33
| N | 708VD | Zařízení č. 8 - Větrání prostor prádelny, sušárny, skladu čistého prádla a úklidu č.
| N | 61 | Úprava povrchů vnitřní
| N | 90 | Hodinové zúčtovací sazby (HZS)
| N | 97 | Prorážení otvorů a ostatní bourací práce
| N | H72 | Zdravotně technické instalace
| N | M22 | Montáže sdělovací a zabezpečovací techniky
| N | S | Přesuny sutí
1 | SO01.13 | 728416223R00 | Zařízení 1.1+1.1a_Montáž větrací jednotky s rekuperací, centrální, průtok vzduchu do 1000 m3/hod,včetně venkovní jednotky viz.PD |  | kus | 1 | 0
|  |  | 1 |  |  | 1
2 | SO01.13 | 429501063_Z1 | Z1.1+1.1a_Vnitř.ivenk.,větrací,vzt jednotka s rekup.tepla,filtrací, el.dohřevem a přímým chlazením,vč. příslušenství a MaR_podrobněji viz.popisy a.PD |  | kus | 1 | 0
|  |  | 1 |  |  | 1
3 | SO01.13 | 222611411R00 | Montáž komunikačních zařízení viz.PD |  | kus | 1 | 0
|  |  | 1 |  |  | 1
4 | SO01.13 | 4052010_Z1 | Komunikační modul pro venkovní jednotku - Ovládání inverteru typ viz.PD |  | kus | 1 | 0
|  |  | 1 |  |  | 1
5 | SO01.13 | 728312123R00 | Montáž tlumiče kruhového do d 300 mm |  | kus | 1 | 0
|  |  | 1 |  |  | 1
6 | SO01.13 | 42973512.A_Z1.2 | Z1.2_Kruhový tlumič hluku s děrovaným plechem, pr.250, l=900.0, tl.iz.50mm (útlum od 63Hz - 1,3,9,19,38,19,11,9 dB). viz.PD |  | kus | 1 | 0
|  |  | 1 |  |  | 1
7 | SO01.13 | 728312123R00 | Montáž tlumiče kruhového do d 300 mm |  | kus | 1 | 0
|  |  | 1 |  |  | 1
8 | SO01.13 | 42973512.A_Z1.3 | Z1.3_Kruhový tlumič hluku s děrovaným plechem, pr.250, l=1200.0, tl.iz.50mm (útlum od 63Hz - 2,4,11,24,50,24,13,11 dB). viz.PD |  | kus | 1 | 0
|  |  | 1 |  |  | 1
9 | SO01.13 | 728413522R00 | Montáž talířového ventilu kruhového do d 200 mm |  | kus | 6 | 0
|  |  | 6 |  |  | 6
10 | SO01.13 | 4297266263 | Ventil talířový přívodní plastový 160 viz.PD |  | kus | 6 | 0
|  |  | 6 |  |  | 6
11 | SO01.13 | 728413522R00 | Montáž talířového ventilu kruhového do d 200 mm |  | kus | 4 | 0
|  |  | 4 |  |  | 4
12 | SO01.13 | 4297266252 | Ventil talířový odvodní plastový 125 viz.PD |  | kus | 4 | 0
|  |  | 4 |  |  | 4
13 | SO01.13 | 728413522R00 | Montáž talířového ventilu kruhového do d 200 mm |  | kus | 4 | 0
|  |  | 4 |  |  | 4
14 | SO01.13 | 4297266253 | Ventil talířový odvodní plastový 160 viz.PD |  | kus | 4 | 0
|  |  | 4 |  |  | 4
15 | SO01.13 | 728212412R00 | Montáž klapky plechové kruhové do d 200 mm |  | kus | 1 | 0
|  |  | 1 |  |  | 1
16 | SO01.13 | 42971750123 | Kruhová regulační klapka s těsněním pr. 160 mm viz:PD |  | kus | 1 | 0
|  |  | 1 |  |  | 1
17 | SO01.13 | 728212412R00 | Montáž klapky plechové kruhové do d 200 mm |  | kus | 1 | 0
|  |  | 1 |  |  | 1
18 | SO01.13 | 42971750124 | Kruhová regulační klapka s těsněním pr. 200 mm viz.PD |  | kus | 1 | 0
|  |  | 1 |  |  | 1
19 | SO01.13 | 728212713R00 | Montáž střišky nebo hlavice do plechového kruhového potrubí do d 300 mm |  | kus | 1 | 0
|  |  | 1 |  |  | 1
20 | SO01.13 | 42972151 | Střešní ventilační hlavice pr. 250 mm viz.PD |  | kus | 1 | 0
|  |  | 1 |  |  | 1
21 | SO01.13 | 728112112R00 | Montáž potrubí plechového kruhového do d 200 mm |  | m | 22 | 0
|  |  | 22 |  |  | 22
22 | SO01.13 | 42981184 | VZT potrubí_spirálně vynutá roura d 160, délka 1 m viz.PD |  | m | 23.98 | 0
|  |  | 22 |  |  | 22
|  |  | ;ztratné 9%; 1,98 |  |  | 1.98
23 | SO01.13 | 141 R00_1 | Příplatek ke tvarovce_ vzt potrubí, z oc. plechu pozink., skupiny I, vč.tvarovek - do průměru 160/40% viz.PD |  | m | 22 | 0
|  |  | 22 |  |  | 22
24 | SO01.13 | 728112113R00 | Montáž potrubí plechového kruhového do d 300 mm viz.PD |  | m | 32 | 0
|  |  | 32 |  |  | 32
25 | SO01.13 | 42981188 | VZT potrubí_spirálně vynutá roura d 250, délka 1 m viz:PD |  | m | 34.88 | 0
|  |  | 32 |  |  | 32
|  |  | ;ztratné 9%; 2,88 |  |  | 2.88
26 | SO01.13 | 141 R00_112 | Příplatek ke tvarovce_ vzt potrubí, z oc. plechu pozink., skupiny I, vč.tvarovek - do průměru 250/40% viz.PD |  | m | 32 | 0
|  |  | 32 |  |  | 32
27 | SO01.13 | 728211214R00 | Montáž přechodu plechového čtyřhranného do 0,13 m2 |  | kus | 2 | 0
|  |  | 2 |  |  | 2
28 | SO01.13 | 42982139_113 | Oc.pozink. potrubí, sk.I - čtyřhran-kruh 350x200-pr.250/ l=200 mm viz.PD |  | m2 | 2 | 0
|  |  | 2 |  |  | 2
29 | SO01.13 | 222611451R00 | Montáž ostatních zařízení_montáž chladícího potrubí a pod. |  | hod | 12 | 0
|  |  | 12 |  |  | 12
30 | SO01.13 | 19631826 | Potrubí měděné předizolované 9,52x6,35,Chladivové potrubí izolované 9,52x6,35 vč. komunikačního kabelu a chladiva viz.PD |  | m | 13.2 | 0
|  |  | 12 |  |  | 12
|  |  | ;ztratné 10%; 1,2 |  |  | 1.2
31 | SO01.13 | 713421221R00 | Montáž tepelné izolace VZT potrubí ,včetně armatur , pásy s AL samolepící, 1 vrstvá |  | m2 | 6 | 0
|  |  | 6 |  |  | 6
32 | SO01.13 | 27244757 | Pás izolační kaučukový AL tl. 32 mm_Kaučuková samolepící izolace tl. 30 mm s Al folií (pro kruh.potrubí e1, i2) viz.PD |  | m2 | 6.6 | 0
|  |  | 6 |  |  | 6
|  |  | ;ztratné 10%; 0,6 |  |  | 0.6
33 | SO01.13 | 713421221R00 | Montáž tepelné izolace VZT potrubí ,včetně armatur , pásy s AL samolepící, 1 vrstvá |  | m2 | 3 | 0
|  |  | 3 |  |  | 3
34 | SO01.13 | 27244756 | Pás izolační kaučukový AL tl. 25 mm_Kaučuková samolepící izolace tl. 20 mm s Al folií (pro kruh.potrubí e2, i1) viz.PD |  | m2 | 3.3 | 0
|  |  | 3 |  |  | 3
|  |  | ;ztratné 10%; 0,3 |  |  | 0.3
35 | SO01.13 | 210010755RT2 | D+M_Instalační plastová elektrokrabice s DIN lištou pro komunikační modul viz.PD |  | kus | 1 | 0
|  |  | 1 |  |  | 1
36 | SO01.13 | 767995102R00 | Výroba a montáž kov. atypických konstr. do 10 kg |  | kg | 20 | 0
|  |  | 20 |  |  | 20
37 | SO01.13 | 55399994_118 | Doplňkové oc.pozink. profily pod kondenzační jednotku na podstavec připravený stavbou viz.PD |  | kg | 22 | 0
|  |  | 20 |  |  | 20
|  |  | ;ztratné 10%; 2 |  |  | 2
38 | SO01.13 | 900 R24 | Kompletní prokabelování MaR vzt jednotky, včetně el.žlabů a kabeláže dle schema zapojení vzt, včetně propojení řídící jednotky s kond.j., čidla viz.PD |  | h | 12 | 0
|  |  | 12 |  |  | 12
39 | SO01.13 | 141 R00_120 | Dodávka_ prokabelování MaR vzt jednotky, včetně el.žlabů a kabeláže dle schema zapojení vzt, včetně propojení řídící jednotky s kond.j., čidla viz.PD |  | sada | 1 | 0
|  |  | 1 |  |  | 1
40 | SO01.13 | 728115413R00 | Montáž potrubí ohebného izolovaného z AL do d 300 mm |  | m | 1 | 0
|  |  | 1 |  |  | 1
41 | SO01.13 | 42981584 | Velmi odolná ohebná Al laminátová hadice s vnitřním uspořádáním, s tepelnou a hlukovou izolací z vrstvy ekologické nedráždivé mineráln d 254 mm viz.PD |  | m | 1 | 0
|  |  | 1 |  |  | 1
42 | SO01.13 | 728112111R00 | Montáž potrubí plechového kruhového do d 100 mm |  | m | 2 | 0
|  |  | 2 |  |  | 2
43 | SO01.13 | 42981709_1 | Potrubí vzduchotechnické d 110 mm_chránička přetočení nad střechou _smanžetam i pro parotěs a asfl.krytinu viz.PD |  | m | 2 | 0
|  |  | 2 |  |  | 2
44 | SO01.13 | 712348104RT3 | Prostup pro kabely s manžetou z asfaltového pásu ,průměr prostupu 110 mm viz.PD |  | kus | 1 | 0
|  |  | 1 |  |  | 1
45 | SO01.13 | 712348105RT3 | Prostup parozábranou s manžetou z asfaltového pásu,průměr prostupu 110 mm viz.PD |  | kus | 1 | 0
|  |  | 1 |  |  | 1
46 | SO01.13 | 220060411R00 | Utěsnění otvoru D 110mm z plast. hmot, tlakové _hránička potrubí k venkovní VZT jednotce s kabelem pro ovládání a pod.viz.PD |  | kus | 2 | 0
|  |  | 2 |  |  | 2
47 | SO01.13 | 222611215R00 | Montáž zapojení koncových kontaktů, pohonů, protipožárních klapek, apod. |  | kus | 2 | 0
|  |  | 2 |  |  | 2
48 | SO01.13 | 42971273 | Klapka požární kruhová d 250 mm |  | kus | 2 | 0
|  |  | 2 |  |  | 2
49 | SO01.13 | 767995101R00 | Výroba a montáž_ Spojovací, těsnící, nosný a kotvící materiál pro zavěšení potrubí, tlumičů apod. viz.PD |  | kg | 62 | 0
|  |  | 62 |  |  | 62
50 | SO01.13 | 55399994_1 | Kotvící a zavěšovací a pod.materiál min.Pz úprava viz.PD |  | kg | 55 | 0
|  |  | 50 |  |  | 50
|  |  | ;ztratné 10%; 5 |  |  | 5
51 | SO01.13 | 55399993 | Konstrukce ocelová-Spojovací materiál viz.PD |  | kg | 6.6 | 0
|  |  | 6 |  |  | 6
|  |  | ;ztratné 10%; 0,6 |  |  | 0.6
52 | SO01.13 | 23153010 | Ostatní těsnící materiál viz.PD |  | kg | 6.6 | 0
|  |  | 6 |  |  | 6
|  |  | ;ztratné 10%; 0,6 |  |  | 0.6
53 | SO01.13 | 728416222R00 | Montáž větrací jednotky s rekuperací, centrální, průtok vzduchu do 500 m3/hod |  | kus | 1 | 0
|  |  | 1 |  |  | 1
54 | SO01.13 | 429501045_2 | Vnitřní, větrací, podstropní vzt jednotka s rekup. tepla, filtrací G4, el. předehřevem, včetně příslušenství a MaR (podrobněji viz. níže), jednoviz.PD |  | kus | 1 | 0
|  |  | 1 |  |  | 1
55 | SO01.13 | 222611411R00 | Montáž komunikačních zařízení viz.PD |  | kus | 1 | 0
|  |  | 1 |  |  | 1
56 | SO01.13 | 4052010_Z2 | Komunikační modul pro venkovní jednotku - Ovládání inverteru typ viz.PD |  | kus | 1 | 0
|  |  | 1 |  |  | 1
57 | SO01.13 | 728312122R00 | Montáž tlumiče kruhového do d 200 mm |  | kus | 2 | 0
|  |  | 2 |  |  | 2
58 | SO01.13 | 42973510_Z2 | Kruhový tlumič hluku s děrovaným plechem, pr.160, l=900.0, tl.iz.50mm (útlum od 63Hz - 1,5,12,27,50,39,24,14 dB). Meziprostor vyplněn minerální viz.PD |  | kus | 2 | 0
|  |  | 2 |  |  | 2
59 | SO01.13 | 728413522R00 | Montáž talířového ventilu kruhového do d 200 mm |  | kus | 2 | 0
|  |  | 2 |  |  | 2
60 | SO01.13 | 4297266263 | Ventil talířový přívodní plastový 160 viz.PD |  | kus | 2 | 0
|  |  | 2 |  |  | 2
61 | SO01.13 | 728413522R00 | Montáž talířového ventilu kruhového do d 200 mm |  | kus | 5 | 0
|  |  | 5 |  |  | 5
62 | SO01.13 | 4297266252 | Ventil talířový odvodní plastový 125 viz.PD |  | kus | 5 | 0
|  |  | 5 |  |  | 5
63 | SO01.13 | 728212712R00 | Montáž střišky nebo hlavice do plechového kruhového potrubí do d 200 mm |  | kus | 1 | 0
|  |  | 1 |  |  | 1
64 | SO01.13 | 42972097 | Střešní ventilační hlavice pr. 160 mm viz.PD |  | kus | 1 | 0
|  |  | 1 |  |  | 1
65 | SO01.13 | 728112112R00 | Montáž potrubí plechového kruhového do d 200 mm |  | m | 38 | 0
|  |  | 38 |  |  | 38
66 | SO01.13 | 42981184 | VZT potrubí_spirálně vynutá roura d 160, délka 1 m viz.PD |  | m | 41.42 | 0
|  |  | 38 |  |  | 38
|  |  | ;ztratné 9%; 3,42 |  |  | 3.42
67 | SO01.13 | 141 R00_2 | Příplatek ke tvarovce_ vzt potrubí, z oc. plechu pozink., skupiny I, vč.tvarovek - do průměru 160/40% viz.PD |  | m | 38 | 0
|  |  | 38 |  |  | 38
68 | SO01.13 | 713421221R00 | Montáž tepelné izolace VZT potrubí ,včetně armatur , pásy s AL samolepící, 1 vrstvá |  | m2 | 4 | 0
|  |  | 4 |  |  | 4
69 | SO01.13 | 27244757 | Pás izolační kaučukový AL tl. 32 mm_Kaučuková samolepící izolace tl. 30 mm s Al folií (pro kruh.potrubí e1, i2) viz.PD |  | m2 | 4 | 0
|  |  | 4 |  |  | 4
70 | SO01.13 | 900 R24 | Kompletní prokabelování MaR vzt jednotky, včetně el.žlabů a kabeláže dle schema zapojení vzt, včetně propojení řídící jednotky s kond.j., čidla viz.PD |  | h | 12 | 0
|  |  | 12 |  |  | 12
71 | SO01.13 | 141 R00_28 | Dodávka_ prokabelování MaR vzt jednotky, včetně el.žlabů a kabeláže dle schema zapojení vzt, včetně propojení řídící jednotky s kond.j., čidla viz.PD |  | sada | 1 | 0
|  |  | 1 |  |  | 1
72 | SO01.13 | 728112111R00 | Montáž potrubí plechového kruhového do d 100 mm |  | m | 2 | 0
|  |  | 2 |  |  | 2
73 | SO01.13 | 42981709_2 | Potrubí vzduchotechnické d 110 mm_chránička přetočení nad střechou _smanžetam i pro parotěs a asfl.krytinu viz.PD |  | m | 2 | 0
|  |  | 2 |  |  | 2
74 | SO01.13 | 712348104RT3 | Prostup pro kabely s manžetou z asfaltového pásu ,průměr prostupu 110 mm viz.PD |  | kus | 1 | 0
|  |  | 1 |  |  | 1
75 | SO01.13 | 712348105RT3 | Prostup parozábranou s manžetou z asfaltového pásu,průměr prostupu 110 mm viz.PD |  | kus | 1 | 0
|  |  | 1 |  |  | 1
76 | SO01.13 | 220060411R00 | Utěsnění otvoru D 110mm z plast. hmot, tlakové _hránička potrubí k venkovní VZT jednotce s kabelem pro ovládání a pod.viz.PD |  | kus | 2 | 0
|  |  | 2 |  |  | 2
77 | SO01.13 | 767995102R00 | Výroba a montáž kov. atypických konstr. do 10 kg |  | kg | 20 | 0
|  |  | 20 |  |  | 20
78 | SO01.13 | 55399994_2 | Doplňkové oc.pozink. profily pod kondenzační jednotku na podstavec připravený stavbou viz.PD |  | kg | 22 | 0
|  |  | 20 |  |  | 20
|  |  | ;ztratné 10%; 2 |  |  | 2
79 | SO01.13 | 767995101R00 | Výroba a montáž_ Spojovací, těsnící, nosný a kotvící materiál pro zavěšení potrubí, tlumičů apod. viz.PD |  | kg | 38 | 0
|  |  | 38 |  |  | 38
80 | SO01.13 | 55399994_29 | Kotvící a zavěšovací a pod.materiál min.Pz úprava viz.PD |  | kg | 33 | 0
|  |  | 30 |  |  | 30
|  |  | ;ztratné 10%; 3 |  |  | 3
81 | SO01.13 | 55399993 | Konstrukce ocelová-Spojovací materiál viz.PD |  | kg | 4.4 | 0
|  |  | 4 |  |  | 4
|  |  | ;ztratné 10%; 0,4 |  |  | 0.4
82 | SO01.13 | 23153010 | Ostatní těsnící materiál viz.PD |  | kg | 4.4 | 0
|  |  | 4 |  |  | 4
|  |  | ;ztratné 10%; 0,4 |  |  | 0.4
83 | SO01.13 | 222611451R00 | Montáž ostatních zařízení_montáž chladícího potrubí a pod. |  | hod | 12 | 0
|  |  | 12 |  |  | 12
84 | SO01.13 | 19631826 | Potrubí měděné předizolované 9,52x6,35,Chladivové potrubí izolované 9,52x6,35 vč. komunikačního kabelu a chladiva viz.PD |  | m | 13.2 | 0
|  |  | 12 |  |  | 12
|  |  | ;ztratné 10%; 1,2 |  |  | 1.2
85 | SO01.13 | 210010755RT2 | D+M_Instalační plastová elektrokrabice s DIN lištou pro komunikační modul viz.PD |  | kus | 1 | 0
|  |  | 1 |  |  | 1
86 | SO01.13 | 728416223R00 | Zařízení 3.1+3.1a_Montáž větrací jednotky s rekuperací, centrální, průtok vzduchu do 1000 m3/hod,včetně venkovní jednotky viz.PD |  | kus | 1 | 0
|  |  | 1 |  |  | 1
87 | SO01.13 | 429501061_Z3 | Z3.1+3.1a_Vnitř.ivenk.,větrací,vzt jednotka s rekup.tepla,filtrací, el.dohřevem a přímým chlazením,vč. příslušenství a MaR_podrobněji viz.popisy a.PD |  | kus | 1 | 0
|  |  | 1 |  |  | 1
88 | SO01.13 | 222611411R00 | Montáž komunikačních zařízení viz.PD |  | kus | 1 | 0
|  |  | 1 |  |  | 1
89 | SO01.13 | 4052010_Z3 | Komunikační modul pro venkovní jednotku - Ovládání inverteru typ viz.PD |  | kus | 1 | 0
|  |  | 1 |  |  | 1
90 | SO01.13 | 728312122R00 | Montáž tlumiče kruhového do d 200 mm |  | kus | 1 | 0
|  |  | 1 |  |  | 1
91 | SO01.13 | 42973510_Z3 | Kruhový tlumič hluku s děrovaným plechem, pr.200, l=900.0, tl.iz.50mm (útlum od 63Hz - 2,4,11,21,37,28,16,10 dB).Meziprostor vyplněn minerál. viz.PD |  | kus | 1 | 0
|  |  | 1 |  |  | 1
92 | SO01.13 | 728312122R00 | Montáž tlumiče kruhového do d 200 mm |  | kus | 1 | 0
|  |  | 1 |  |  | 1
93 | SO01.13 | 42973510_Z33 | Kruhový tlumič hluku s děrovaným plechem, pr.200, l=1200.0, tl.iz.50mm (útlum od 63Hz - 2,5,14,27,46,36,21,13 dB). .Meziprostor vyplněn minerál,viz.PD |  | kus | 1 | 0
|  |  | 1 |  |  | 1
94 | SO01.13 | 728413522R00 | Montáž talířového ventilu kruhového do d 200 mm |  | kus | 6 | 0
|  |  | 6 |  |  | 6
95 | SO01.13 | 4297266263 | Ventil talířový přívodní plastový 160 viz.PD |  | kus | 6 | 0
|  |  | 6 |  |  | 6
96 | SO01.13 | 728413522R00 | Montáž talířového ventilu kruhového do d 200 mm |  | kus | 4 | 0
|  |  | 4 |  |  | 4
97 | SO01.13 | 4297266253 | Ventil talířový odvodní plastový 160 viz.PD |  | kus | 4 | 0
|  |  | 4 |  |  | 4
98 | SO01.13 | 728212712R00 | Montáž střišky nebo hlavice do plechového kruhového potrubí do d 200 mm |  | kus | 1 | 0
|  |  | 1 |  |  | 1
99 | SO01.13 | 42972150 | Střešní ventilační hlavice pr. 200 mm viz.PD |  | kus | 1 | 0
|  |  | 1 |  |  | 1
100 | SO01.13 | 728112112R00 | Montáž potrubí plechového kruhového do d 200 mm |  | m | 28 | 0
|  |  | 28 |  |  | 28
101 | SO01.13 | 42981186 | Potrubí vzduchotechnické z pozinkovaného plechu d 200 mm viz.PD |  | m | 30.52 | 0
|  |  | 28 |  |  | 28
|  |  | ;ztratné 9%; 2,52 |  |  | 2.52
102 | SO01.13 | 141 R00_3 | Příplatek ke tvarovce_ vzt potrubí, z oc. plechu pozink., skupiny I, vč.tvarovek - do průměru 200/40% viz.PD |  | m | 28 | 0
|  |  | 28 |  |  | 28
103 | SO01.13 | 222611451R00 | Montáž ostatních zařízení_montáž chladícího potrubí a pod. |  | hod | 12 | 0
|  |  | 12 |  |  | 12
104 | SO01.13 | 19631826 | Potrubí měděné předizolované 9,52x6,35,Chladivové potrubí izolované 9,52x6,35 vč. komunikačního kabelu a chladiva viz.PD |  | m | 13.2 | 0
|  |  | 12 |  |  | 12
|  |  | ;ztratné 10%; 1,2 |  |  | 1.2
105 | SO01.13 | 728211214R00 | Montáž přechodu plechového čtyřhranného do 0,13 m2 |  | kus | 2 | 0
|  |  | 2 |  |  | 2
106 | SO01.13 | 42982139_39 | Oc.pozink. potrubí, sk.I - čtyřhran-kruh 250x200-pr.250/ l=200 mm viz.PD |  | m2 | 2 | 0
|  |  | 2 |  |  | 2
107 | SO01.13 | 713421221R00 | Montáž tepelné izolace VZT potrubí ,včetně armatur , pásy s AL samolepící, 1 vrstvá |  | m2 | 5 | 0
|  |  | 5 |  |  | 5
108 | SO01.13 | 27244757 | Pás izolační kaučukový AL tl. 32 mm_Kaučuková samolepící izolace tl. 30 mm s Al folií (pro kruh.potrubí e1, i2) viz.PD |  | m2 | 5.5 | 0
|  |  | 5 |  |  | 5
|  |  | ;ztratné 10%; 0,5 |  |  | 0.5
109 | SO01.13 | 713421221R00 | Montáž tepelné izolace VZT potrubí ,včetně armatur , pásy s AL samolepící, 1 vrstvá |  | m2 | 2 | 0
|  |  | 2 |  |  | 2
110 | SO01.13 | 27244756 | Pás izolační kaučukový AL tl. 25 mm_Kaučuková samolepící izolace tl. 20 mm s Al folií (pro kruh.potrubí e2, i1) viz.PD |  | m2 | 2.2 | 0
|  |  | 2 |  |  | 2
|  |  | ;ztratné 10%; 0,2 |  |  | 0.2
111 | SO01.13 | 767995102R00 | Výroba a montáž kov. atypických konstr. do 10 kg |  | kg | 20 | 0
|  |  | 20 |  |  | 20
112 | SO01.13 | 55399994_3 | Doplňkové oc.pozink. profily pod kondenzační jednotku na podstavec připravený stavbou viz.PD |  | kg | 22 | 0
|  |  | 20 |  |  | 20
|  |  | ;ztratné 10%; 2 |  |  | 2
113 | SO01.13 | 900 R24 | Kompletní prokabelování MaR vzt jednotky, včetně el.žlabů a kabeláže dle schema zapojení vzt, včetně propojení řídící jednotky s kond.j., čidla viz.PD |  | h | 12 | 0
|  |  | 12 |  |  | 12
114 | SO01.13 | 141 R00_315 | Dodávka_ prokabelování MaR vzt jednotky, včetně el.žlabů a kabeláže dle schema zapojení vzt, včetně propojení řídící jednotky s kond.j., čidla viz.PD |  | sada | 1 | 0
|  |  | 1 |  |  | 1
115 | SO01.13 | 728112111R00 | Montáž potrubí plechového kruhového do d 100 mm |  | m | 2 | 0
|  |  | 2 |  |  | 2
116 | SO01.13 | 42981709_3 | Potrubí vzduchotechnické d 110 mm_chránička přetočení nad střechou _smanžetam i pro parotěs a asfl.krytinu viz.PD |  | m | 2 | 0
|  |  | 2 |  |  | 2
117 | SO01.13 | 712348104RT3 | Prostup pro kabely s manžetou z asfaltového pásu ,průměr prostupu 110 mm viz.PD |  | kus | 1 | 0
|  |  | 1 |  |  | 1
118 | SO01.13 | 712348105RT3 | Prostup parozábranou s manžetou z asfaltového pásu,průměr prostupu 110 mm viz.PD |  | kus | 1 | 0
|  |  | 1 |  |  | 1
119 | SO01.13 | 220060411R00 | Utěsnění otvoru D 110mm z plast. hmot, tlakové _hránička potrubí k venkovní VZT jednotce s kabelem pro ovládání a pod.viz.PD |  | kus | 2 | 0
|  |  | 2 |  |  | 2
120 | SO01.13 | 767995101R00 | Výroba a montáž_ Spojovací, těsnící, nosný a kotvící materiál pro zavěšení potrubí, tlumičů apod. viz.PD |  | kg | 35 | 0
|  |  | 35 |  |  | 35
121 | SO01.13 | 55399994_316 | Kotvící a zavěšovací a pod.materiál min.Pz úprava viz.PD |  | kg | 30.8 | 0
|  |  | 28 |  |  | 28
|  |  | ;ztratné 10%; 2,8 |  |  | 2.8
122 | SO01.13 | 55399993 | Konstrukce ocelová-Spojovací materiál viz.PD |  | kg | 4.4 | 0
|  |  | 4 |  |  | 4
|  |  | ;ztratné 10%; 0,4 |  |  | 0.4
123 | SO01.13 | 23153010 | Ostatní těsnící materiál viz.PD |  | kg | 3.3 | 0
|  |  | 3 |  |  | 3
|  |  | ;ztratné 10%; 0,3 |  |  | 0.3
124 | SO01.13 | 210010755RT2 | D+M_Instalační plastová elektrokrabice s DIN lištou pro komunikační modul viz.PD |  | kus | 1 | 0
|  |  | 1 |  |  | 1
125 | SO01.13 | 728416223R00 | Zařízení 4.1+4.1a_Montáž větrací jednotky s rekuperací, centrální, průtok vzduchu do 1000 m3/hod,včetně venkovní jednotky viz.PD |  | kus | 1 | 0
|  |  | 1 |  |  | 1
126 | SO01.13 | 429501061_Z4 | Z4.1+4.1a_Vnitř.ivenk.,větrací,vzt jednotka s rekup.tepla,filtrací, el.dohřevem a přímým chlazením,vč. příslušenství a MaR_podrobněji viz.popisy a.PD |  | kus | 1 | 0
|  |  | 1 |  |  | 1
127 | SO01.13 | 222611411R00 | Montáž komunikačních zařízení viz.PD |  | kus | 1 | 0
|  |  | 1 |  |  | 1
128 | SO01.13 | 4052010_Z4 | Komunikační modul pro venkovní jednotku - Ovládání inverteru typ viz.PD |  | kus | 1 | 0
|  |  | 1 |  |  | 1
129 | SO01.13 | 728312122R00 | Montáž tlumiče kruhového do d 200 mm |  | kus | 1 | 0
|  |  | 1 |  |  | 1
130 | SO01.13 | 42973510_Z4 | Kruhový tlumič hluku s děrovaným plechem, pr.200, l=900.0, tl.iz.50mm (útlum od 63Hz - 2,4,11,21,37,28,16,10 dB).Meziprostor vyplněn minerál. viz.PD |  | kus | 1 | 0
|  |  | 1 |  |  | 1
131 | SO01.13 | 728312122R00 | Montáž tlumiče kruhového do d 200 mm |  | kus | 1 | 0
|  |  | 1 |  |  | 1
132 | SO01.13 | 42973510_Z43 | Kruhový tlumič hluku s děrovaným plechem, pr.200, l=1200.0, tl.iz.50mm (útlum od 63Hz - 2,5,14,27,46,36,21,13 dB). .Meziprostor vyplněn minerál,viz.PD |  | kus | 1 | 0
|  |  | 1 |  |  | 1
133 | SO01.13 | 728413522R00 | Montáž talířového ventilu kruhového do d 200 mm |  | kus | 6 | 0
|  |  | 6 |  |  | 6
134 | SO01.13 | 4297266262 | Ventil talířový přívodní plastový 125 viz.PD |  | kus | 6 | 0
|  |  | 6 |  |  | 6
135 | SO01.13 | 728413522R00 | Montáž talířového ventilu kruhového do d 200 mm |  | kus | 3 | 0
|  |  | 3 |  |  | 3
136 | SO01.13 | 4297266253 | Ventil talířový odvodní plastový 160 viz.PD |  | kus | 3 | 0
|  |  | 3 |  |  | 3
137 | SO01.13 | 728212712R00 | Montáž střišky nebo hlavice do plechového kruhového potrubí do d 200 mm |  | kus | 1 | 0
|  |  | 1 |  |  | 1
138 | SO01.13 | 42972150 | Střešní ventilační hlavice pr. 200 mm viz.PD |  | kus | 1 | 0
|  |  | 1 |  |  | 1
139 | SO01.13 | 728112112R00 | Montáž potrubí plechového kruhového do d 200 mm |  | m | 48 | 0
|  |  | 48 |  |  | 48
140 | SO01.13 | 42981186 | Potrubí vzduchotechnické z pozinkovaného plechu d 200 mm viz.PD |  | m | 52.32 | 0
|  |  | 48 |  |  | 48
|  |  | ;ztratné 9%; 4,32 |  |  | 4.32
141 | SO01.13 | 141 R00_4 | Příplatek ke tvarovce_ vzt potrubí, z oc. plechu pozink., skupiny I, vč.tvarovek - do průměru 200/40% viz.PD |  | m | 48 | 0
|  |  | 48 |  |  | 48
142 | SO01.13 | 222611451R00 | Montáž ostatních zařízení_montáž chladícího potrubí a pod. |  | hod | 12 | 0
|  |  | 12 |  |  | 12
143 | SO01.13 | 19631826 | Potrubí měděné předizolované 9,52x6,35,Chladivové potrubí izolované 9,52x6,35 vč. komunikačního kabelu a chladiva viz.PD |  | m | 12 | 0
|  |  | 12 |  |  | 12
144 | SO01.13 | 728211214R00 | Montáž přechodu plechového čtyřhranného do 0,13 m2 |  | kus | 2 | 0
|  |  | 2 |  |  | 2
145 | SO01.13 | 42982139_49 | Oc.pozink. potrubí, sk.I - čtyřhran-kruh 250x200-pr.250/ l=200 mm viz.PD |  | m2 | 2 | 0
|  |  | 2 |  |  | 2
146 | SO01.13 | 713421221R00 | Montáž tepelné izolace VZT potrubí ,včetně armatur , pásy s AL samolepící, 1 vrstvá |  | m2 | 5 | 0
|  |  | 5 |  |  | 5
147 | SO01.13 | 27244757 | Pás izolační kaučukový AL tl. 32 mm_Kaučuková samolepící izolace tl. 30 mm s Al folií (pro kruh.potrubí e1, i2) viz.PD |  | m2 | 5.5 | 0
|  |  | 5 |  |  | 5
|  |  | ;ztratné 10%; 0,5 |  |  | 0.5
148 | SO01.13 | 713421221R00 | Montáž tepelné izolace VZT potrubí ,včetně armatur , pásy s AL samolepící, 1 vrstvá |  | m2 | 2 | 0
|  |  | 2 |  |  | 2
149 | SO01.13 | 27244756 | Pás izolační kaučukový AL tl. 25 mm_Kaučuková samolepící izolace tl. 20 mm s Al folií (pro kruh.potrubí e2, i1) viz.PD |  | m2 | 2.2 | 0
|  |  | 2 |  |  | 2
|  |  | ;ztratné 10%; 0,2 |  |  | 0.2
150 | SO01.13 | 767995102R00 | Výroba a montáž kov. atypických konstr. do 10 kg |  | kg | 20 | 0
|  |  | 20 |  |  | 20
151 | SO01.13 | 55399994_4 | Doplňkové oc.pozink. profily pod kondenzační jednotku na podstavec připravený stavbou viz.PD |  | kg | 22 | 0
|  |  | 20 |  |  | 20
|  |  | ;ztratné 10%; 2 |  |  | 2
152 | SO01.13 | 900 R24 | Kompletní prokabelování MaR vzt jednotky, včetně el.žlabů a kabeláže dle schema zapojení vzt, včetně propojení řídící jednotky s kond.j., čidla viz.PD |  | h | 12 | 0
|  |  | 12 |  |  | 12
153 | SO01.13 | 141 R00_415 | Dodávka_ prokabelování MaR vzt jednotky, včetně el.žlabů a kabeláže dle schema zapojení vzt, včetně propojení řídící jednotky s kond.j., čidla viz.PD |  | sada | 1 | 0
|  |  | 1 |  |  | 1
154 | SO01.13 | 728112111R00 | Montáž potrubí plechového kruhového do d 100 mm |  | m | 2 | 0
|  |  | 2 |  |  | 2
155 | SO01.13 | 42981709_4 | Potrubí vzduchotechnické d 110 mm_chránička přetočení nad střechou _smanžetam i pro parotěs a asfl.krytinu viz.PD |  | m | 2 | 0
|  |  | 2 |  |  | 2
156 | SO01.13 | 712348104RT3 | Prostup pro kabely s manžetou z asfaltového pásu ,průměr prostupu 110 mm viz.PD |  | kus | 1 | 0
|  |  | 1 |  |  | 1
157 | SO01.13 | 712348105RT3 | Prostup parozábranou s manžetou z asfaltového pásu,průměr prostupu 110 mm viz.PD |  | kus | 1 | 0
|  |  | 1 |  |  | 1
158 | SO01.13 | 220060411R00 | Utěsnění otvoru D 110mm z plast. hmot, tlakové _hránička potrubí k venkovní VZT jednotce s kabelem pro ovládání a pod.viz.PD |  | kus | 2 | 0
|  |  | 2 |  |  | 2
159 | SO01.13 | 767995101R00 | Výroba a montáž_ Spojovací, těsnící, nosný a kotvící materiál pro zavěšení potrubí, tlumičů apod. viz.PD |  | kg | 38 | 0
|  |  | 38 |  |  | 38
160 | SO01.13 | 55399994_316 | Kotvící a zavěšovací a pod.materiál min.Pz úprava viz.PD |  | kg | 33 | 0
|  |  | 30 |  |  | 30
|  |  | ;ztratné 10%; 3 |  |  | 3
161 | SO01.13 | 55399993 | Konstrukce ocelová-Spojovací materiál viz.PD |  | kg | 4.4 | 0
|  |  | 4 |  |  | 4
|  |  | ;ztratné 10%; 0,4 |  |  | 0.4
162 | SO01.13 | 23153010 | Ostatní těsnící materiál viz.PD |  | kg | 4.4 | 0
|  |  | 4 |  |  | 4
|  |  | ;ztratné 10%; 0,4 |  |  | 0.4
163 | SO01.13 | 210010755RT2 | D+M_Instalační plastová elektrokrabice s DIN lištou pro komunikační modul viz.PD |  | kus | 1 | 0
|  |  | 1 |  |  | 1
164 | SO01.13 | 728416223R00 | Zařízení 5.1+5.1a_Montáž větrací jednotky s rekuperací, centrální, průtok vzduchu do 1000 m3/hod,včetně venkovní jednotky viz.PD |  | kus | 1 | 0
|  |  | 1 |  |  | 1
165 | SO01.13 | 429501063_Z5 | Z5.1+5.1a_Vnitř.ivenk.,větrací,vzt jednotka s rekup.tepla,filtrací, el.dohřevem a přímým chlazením,vč. příslušenství a MaR_podrobněji viz.popisy a.PD |  | kus | 1 | 0
|  |  | 1 |  |  | 1
166 | SO01.13 | 222611411R00 | Montáž komunikačních zařízení viz.PD |  | kus | 1 | 0
|  |  | 1 |  |  | 1
167 | SO01.13 | 4052010_Z5 | Komunikační modul pro venkovní jednotku - Ovládání inverteru typ viz.PD |  | kus | 1 | 0
|  |  | 1 |  |  | 1
168 | SO01.13 | 728312123R00 | Montáž tlumiče kruhového do d 300 mm |  | kus | 1 | 0
|  |  | 1 |  |  | 1
169 | SO01.13 | 42973512.A_Z5.2 | Z5.2_Kruhový tlumič hluku s děrovaným plechem, pr.250, l=900.0, tl.iz.50mm (útlum od 63Hz - 1,3,9,19,38,19,11,9 dB). viz.PD |  | kus | 1 | 0
|  |  | 1 |  |  | 1
170 | SO01.13 | 728312123R00 | Montáž tlumiče kruhového do d 300 mm |  | kus | 1 | 0
|  |  | 1 |  |  | 1
171 | SO01.13 | 42973512.A_Z5.3 | Z5.3_Kruhový tlumič hluku s děrovaným plechem, pr.250, l=1200.0, tl.iz.50mm (útlum od 63Hz - 2,4,11,24,50,24,13,11 dB). viz.PD |  | kus | 1 | 0
|  |  | 1 |  |  | 1
172 | SO01.13 | 728413522R00 | Montáž talířového ventilu kruhového do d 200 mm |  | kus | 12 | 0
|  |  | 12 |  |  | 12
173 | SO01.13 | 4297266262 | Ventil talířový přívodní plastový 125 viz.PD |  | kus | 12 | 0
|  |  | 12 |  |  | 12
174 | SO01.13 | 728413522R00 | Montáž talířového ventilu kruhového do d 200 mm |  | kus | 4 | 0
|  |  | 4 |  |  | 4
175 | SO01.13 | 4297266252 | Ventil talířový odvodní plastový 125 viz.PD |  | kus | 4 | 0
|  |  | 4 |  |  | 4
176 | SO01.13 | 728413522R00 | Montáž talířového ventilu kruhového do d 200 mm |  | kus | 3 | 0
|  |  | 3 |  |  | 3
177 | SO01.13 | 4297266254 | Ventil talířový odvodní plastový 200_viz.PD |  | kus | 3 | 0
|  |  | 3 |  |  | 3
178 | SO01.13 | 728212713R00 | Montáž střišky nebo hlavice do plechového kruhového potrubí do d 300 mm |  | kus | 1 | 0
|  |  | 1 |  |  | 1
179 | SO01.13 | 42972151 | Střešní ventilační hlavice pr. 250 mmviz.PD |  | kus | 1 | 0
|  |  | 1 |  |  | 1
180 | SO01.13 | 728112112R00 | Montáž potrubí plechového kruhového do d 200 mm |  | m | 19 | 0
|  |  | 19 |  |  | 19
181 | SO01.13 | 42981184 | VZT potrubí_spirálně vynutá roura d 160, délka 1 m viz.PD |  | m | 20.71 | 0
|  |  | 19 |  |  | 19
|  |  | ;ztratné 9%; 1,71 |  |  | 1.71
182 | SO01.13 | 141 R00_5 | Příplatek ke tvarovce_ vzt potrubí, z oc. plechu pozink., skupiny I, vč.tvarovek - do průměru 160/40% viz.PD |  | m | 19 | 0
|  |  | 19 |  |  | 19
183 | SO01.13 | 728112113R00 | Montáž potrubí plechového kruhového do d 300 mm viz.PD |  | m | 38 | 0
|  |  | 38 |  |  | 38
184 | SO01.13 | 42981188 | VZT potrubí_spirálně vynutá roura d 250, délka 1 m viz:PD |  | m | 41.42 | 0
|  |  | 38 |  |  | 38
|  |  | ;ztratné 9%; 3,42 |  |  | 3.42
185 | SO01.13 | 141 R00_510 | Příplatek ke tvarovce_ vzt potrubí, z oc. plechu pozink., skupiny I, vč.tvarovek - do průměru 250/40% viz.PD |  | m | 38 | 0
|  |  | 38 |  |  | 38
186 | SO01.13 | 728211214R00 | Montáž přechodu plechového čtyřhranného do 0,13 m2 |  | kus | 2 | 0
|  |  | 2 |  |  | 2
187 | SO01.13 | 42982139_511 | Oc.pozink. potrubí, sk.I - čtyřhran-kruh 350x200-pr.250/ l=200 mm viz.PD |  | m2 | 2 | 0
|  |  | 2 |  |  | 2
188 | SO01.13 | 222611451R00 | Montáž ostatních zařízení_montáž chladícího potrubí a pod. |  | hod | 12 | 0
|  |  | 6*2 |  |  | 12
189 | SO01.13 | 19631826 | Potrubí měděné předizolované 9,52x6,35,Chladivové potrubí izolované 9,52x6,35 vč. komunikačního kabelu a chladiva viz.PD |  | m | 13.2 | 0
|  |  | 6*2 |  |  | 12
|  |  | ;ztratné 10%; 1,2 |  |  | 1.2
190 | SO01.13 | 713421221R00 | Montáž tepelné izolace VZT potrubí ,včetně armatur , pásy s AL samolepící, 1 vrstvá |  | m2 | 6 | 0
|  |  | 6 |  |  | 6
191 | SO01.13 | 27244757 | Pás izolační kaučukový AL tl. 32 mm_Kaučuková samolepící izolace tl. 30 mm s Al folií (pro kruh.potrubí e1, i2) viz.PD |  | m2 | 6.6 | 0
|  |  | 6 |  |  | 6
|  |  | ;ztratné 10%; 0,6 |  |  | 0.6
192 | SO01.13 | 713421221R00 | Montáž tepelné izolace VZT potrubí ,včetně armatur , pásy s AL samolepící, 1 vrstvá |  | m2 | 3 | 0
|  |  | 3 |  |  | 3
193 | SO01.13 | 27244756 | Pás izolační kaučukový AL tl. 25 mm_Kaučuková samolepící izolace tl. 20 mm s Al folií (pro kruh.potrubí e2, i1) viz.PD |  | m2 | 3.3 | 0
|  |  | 3 |  |  | 3
|  |  | ;ztratné 10%; 0,3 |  |  | 0.3
194 | SO01.13 | 210010755RT2 | D+M_Instalační plastová elektrokrabice s DIN lištou pro komunikační modul viz.PD |  | kus | 1 | 0
|  |  | 1 |  |  | 1
195 | SO01.13 | 767995102R00 | Výroba a montáž kov. atypických konstr. do 10 kg |  | kg | 20 | 0
|  |  | 20 |  |  | 20
196 | SO01.13 | 55399994_516 | Doplňkové oc.pozink. profily pod kondenzační jednotku na podstavec připravený stavbou viz.PD |  | kg | 22 | 0
|  |  | 20 |  |  | 20
|  |  | ;ztratné 10%; 2 |  |  | 2
197 | SO01.13 | 900 R24 | Kompletní prokabelování MaR vzt jednotky, včetně el.žlabů a kabeláže dle schema zapojení vzt, včetně propojení řídící jednotky s kond.j., čidla viz.PD |  | h | 12 | 0
|  |  | 12 |  |  | 12
198 | SO01.13 | 141 R00_517 | Dodávka_ prokabelování MaR vzt jednotky, včetně el.žlabů a kabeláže dle schema zapojení vzt, včetně propojení řídící jednotky s kond.j., čidla viz.PD |  | sada | 1 | 0
|  |  | 1 |  |  | 1
199 | SO01.13 | 728112111R00 | Montáž potrubí plechového kruhového do d 100 mm |  | m | 2 | 0
|  |  | 2 |  |  | 2
200 | SO01.13 | 42981709_5 | Potrubí vzduchotechnické d 110 mm_chránička přetočení nad střechou _smanžetam i pro parotěs a asfl.krytinu viz.PD |  | m | 2 | 0
|  |  | 2 |  |  | 2
201 | SO01.13 | 712348104RT3 | Prostup pro kabely s manžetou z asfaltového pásu ,průměr prostupu 110 mm viz.PD |  | kus | 1 | 0
|  |  | 1 |  |  | 1
202 | SO01.13 | 712348105RT3 | Prostup parozábranou s manžetou z asfaltového pásu,průměr prostupu 110 mm viz.PD |  | kus | 1 | 0
|  |  | 1 |  |  | 1
203 | SO01.13 | 220060411R00 | Utěsnění otvoru D 110mm z plast. hmot, tlakové _hránička potrubí k venkovní VZT jednotce s kabelem pro ovládání a pod.viz.PD |  | kus | 2 | 0
|  |  | 2 |  |  | 2
204 | SO01.13 | 222611215R00 | Montáž zapojení koncových kontaktů, pohonů, protipožárních klapek, apod. |  | kus | 2 | 0
|  |  | 2 |  |  | 2
205 | SO01.13 | 42971273 | Klapka požární kruhová d 250 mm |  | kus | 2 | 0
|  |  | 2 |  |  | 2
206 | SO01.13 | 767995101R00 | Výroba a montáž_ Spojovací, těsnící, nosný a kotvící materiál pro zavěšení potrubí, tlumičů apod. viz.PD |  | kg | 57 | 0
|  |  | 57 |  |  | 57
207 | SO01.13 | 55399994_5 | Kotvící a zavěšovací a pod.materiál min.Pz úprava viz.PD |  | kg | 51.7 | 0
|  |  | 47 |  |  | 47
|  |  | ;ztratné 10%; 4,7 |  |  | 4.7
208 | SO01.13 | 55399993 | Konstrukce ocelová-Spojovací materiál viz.PD |  | kg | 5.5 | 0
|  |  | 5 |  |  | 5
|  |  | ;ztratné 10%; 0,5 |  |  | 0.5
209 | SO01.13 | 23153010 | Ostatní těsnící materiál viz.PD |  | kg | 5.5 | 0
|  |  | 5 |  |  | 5
|  |  | ;ztratné 10%; 0,5 |  |  | 0.5
210 | SO01.13 | 728416223R00 | Zařízení 6.1+6.1a_Montáž větrací jednotky s rekuperací, centrální, průtok vzduchu do 1000 m3/hod,včetně venkovní jednotky viz.PD |  | kus | 1 | 0
|  |  | 1 |  |  | 1
211 | SO01.13 | 429501063_Z6 | Z6.1+6.1a_Vnitř.ivenk.,větrací,vzt jednotka s rekup.tepla,filtrací, el.dohřevem a přímým chlazením,vč. příslušenství a MaR_podrobněji viz.popisy a.PD |  | kus | 1 | 0
|  |  | 1 |  |  | 1
212 | SO01.13 | 222611411R00 | Montáž komunikačních zařízení viz.PD |  | kus | 1 | 0
|  |  | 1 |  |  | 1
213 | SO01.13 | 4052010_Z6 | Komunikační modul pro venkovní jednotku - Ovládání inverteru typ viz.PD |  | kus | 1 | 0
|  |  | 1 |  |  | 1
214 | SO01.13 | 728312123R00 | Montáž tlumiče kruhového do d 300 mm |  | kus | 1 | 0
|  |  | 1 |  |  | 1
215 | SO01.13 | 42973512.A_Z6.2 | Z6.2_Kruhový tlumič hluku s děrovaným plechem, pr.250, l=900.0, tl.iz.50mm (útlum od 63Hz - 1,3,9,19,38,19,11,9 dB). viz.PD |  | kus | 1 | 0
|  |  | 1 |  |  | 1
216 | SO01.13 | 728312123R00 | Montáž tlumiče kruhového do d 300 mm |  | kus | 1 | 0
|  |  | 1 |  |  | 1
217 | SO01.13 | 42973512.A_Z6.3 | Z6.3_Kruhový tlumič hluku s děrovaným plechem, pr.250, l=1200.0, tl.iz.50mm (útlum od 63Hz - 2,4,11,24,50,24,13,11 dB). viz.PD |  | kus | 1 | 0
|  |  | 1 |  |  | 1
218 | SO01.13 | 728413522R00 | Montáž talířového ventilu kruhového do d 200 mm |  | kus | 12 | 0
|  |  | 12 |  |  | 12
219 | SO01.13 | 4297266262 | Ventil talířový přívodní plastový 125 viz.PD |  | kus | 12 | 0
|  |  | 12 |  |  | 12
220 | SO01.13 | 728413522R00 | Montáž talířového ventilu kruhového do d 200 mm |  | kus | 4 | 0
|  |  | 4 |  |  | 4
221 | SO01.13 | 4297266252 | Ventil talířový odvodní plastový 125 viz.PD |  | kus | 4 | 0
|  |  | 4 |  |  | 4
222 | SO01.13 | 728413522R00 | Montáž talířového ventilu kruhového do d 200 mm |  | kus | 3 | 0
|  |  | 3 |  |  | 3
223 | SO01.13 | 4297266254 | Ventil talířový odvodní plastový 200_viz.PD |  | kus | 3 | 0
|  |  | 3 |  |  | 3
224 | SO01.13 | 728212713R00 | Montáž střišky nebo hlavice do plechového kruhového potrubí do d 300 mm |  | kus | 1 | 0
|  |  | 1 |  |  | 1
225 | SO01.13 | 42972151 | Střešní ventilační hlavice pr. 250 mm viz.PD |  | kus | 1 | 0
|  |  | 1 |  |  | 1
226 | SO01.13 | 728112112R00 | Montáž potrubí plechového kruhového do d 200 mm |  | m | 19 | 0
|  |  | 19 |  |  | 19
227 | SO01.13 | 42981184 | VZT potrubí_spirálně vynutá roura d 160, délka 1 m viz.PD |  | m | 20.9 | 0
|  |  | 19 |  |  | 19
|  |  | ;ztratné 10%; 1,9 |  |  | 1.9
228 | SO01.13 | 141 R00_6 | Příplatek ke tvarovce_ vzt potrubí, z oc. plechu pozink., skupiny I, vč.tvarovek - do průměru 160/40% viz.PD |  | m | 19 | 0
|  |  | 19 |  |  | 19
229 | SO01.13 | 728112113R00 | Montáž potrubí plechového kruhového do d 300 mm viz.PD |  | m | 38 | 0
|  |  | 38 |  |  | 38
230 | SO01.13 | 42981188 | VZT potrubí_spirálně vynutá roura d 250, délka 1 m viz:PD |  | m | 41.42 | 0
|  |  | 38 |  |  | 38
|  |  | ;ztratné 9%; 3,42 |  |  | 3.42
231 | SO01.13 | 141 R00_610 | Příplatek ke tvarovce_ vzt potrubí, z oc. plechu pozink., skupiny I, vč.tvarovek - do průměru 250/40% viz.PD |  | m | 38 | 0
|  |  | 38 |  |  | 38
232 | SO01.13 | 728211214R00 | Montáž přechodu plechového čtyřhranného do 0,13 m2 |  | kus | 2 | 0
|  |  | 2 |  |  | 2
233 | SO01.13 | 42982139_611 | Oc.pozink. potrubí, sk.I - čtyřhran-kruh 350x200-pr.250/ l=200 mm viz.PD |  | m2 | 2 | 0
|  |  | 2 |  |  | 2
234 | SO01.13 | 222611451R00 | Montáž ostatních zařízení_montáž chladícího potrubí a pod. |  | hod | 12 | 0
|  |  | 6*2 |  |  | 12
235 | SO01.13 | 19631826 | Potrubí měděné předizolované 9,52x6,35,Chladivové potrubí izolované 9,52x6,35 vč. komunikačního kabelu a chladiva viz.PD |  | m | 13.2 | 0
|  |  | 6*2 |  |  | 12
|  |  | ;ztratné 10%; 1,2 |  |  | 1.2
236 | SO01.13 | 713421221R00 | Montáž tepelné izolace VZT potrubí ,včetně armatur , pásy s AL samolepící, 1 vrstvá |  | m2 | 6 | 0
|  |  | 6 |  |  | 6
237 | SO01.13 | 27244757 | Pás izolační kaučukový AL tl. 32 mm_Kaučuková samolepící izolace tl. 30 mm s Al folií (pro kruh.potrubí e1, i2) viz.PD |  | m2 | 6.6 | 0
|  |  | 6 |  |  | 6
|  |  | ;ztratné 10%; 0,6 |  |  | 0.6
238 | SO01.13 | 713421221R00 | Montáž tepelné izolace VZT potrubí ,včetně armatur , pásy s AL samolepící, 1 vrstvá |  | m2 | 3 | 0
|  |  | 3 |  |  | 3
239 | SO01.13 | 27244756 | Pás izolační kaučukový AL tl. 25 mm_Kaučuková samolepící izolace tl. 20 mm s Al folií (pro kruh.potrubí e2, i1) viz.PD |  | m2 | 3.3 | 0
|  |  | 3 |  |  | 3
|  |  | ;ztratné 10%; 0,3 |  |  | 0.3
240 | SO01.13 | 210010755RT2 | D+M_Instalační plastová elektrokrabice s DIN lištou pro komunikační modul viz.PD |  | kus | 1 | 0
|  |  | 1 |  |  | 1
241 | SO01.13 | 767995102R00 | Výroba a montáž kov. atypických konstr. do 10 kg |  | kg | 20 | 0
|  |  | 20 |  |  | 20
242 | SO01.13 | 55399994_616 | Doplňkové oc.pozink. profily pod kondenzační jednotku na podstavec připravený stavbou viz.PD |  | kg | 22 | 0
|  |  | 20 |  |  | 20
|  |  | ;ztratné 10%; 2 |  |  | 2
243 | SO01.13 | 900 R24 | Kompletní prokabelování MaR vzt jednotky, včetně el.žlabů a kabeláže dle schema zapojení vzt, včetně propojení řídící jednotky s kond.j., čidla viz.PD |  | h | 12 | 0
|  |  | 12 |  |  | 12
244 | SO01.13 | 141 R00_617 | Dodávka_ prokabelování MaR vzt jednotky, včetně el.žlabů a kabeláže dle schema zapojení vzt, včetně propojení řídící jednotky s kond.j., čidla viz.PD |  | sada | 1 | 0
|  |  | 1 |  |  | 1
245 | SO01.13 | 728112111R00 | Montáž potrubí plechového kruhového do d 100 mm |  | m | 2 | 0
|  |  | 2 |  |  | 2
246 | SO01.13 | 42981709_6 | Potrubí vzduchotechnické d 110 mm_chránička přetočení nad střechou _smanžetam i pro parotěs a asfl.krytinu viz.PD |  | m | 2 | 0
|  |  | 2 |  |  | 2
247 | SO01.13 | 712348104RT3 | Prostup pro kabely s manžetou z asfaltového pásu ,průměr prostupu 110 mm viz.PD |  | kus | 1 | 0
|  |  | 1 |  |  | 1
248 | SO01.13 | 712348105RT3 | Prostup parozábranou s manžetou z asfaltového pásu,průměr prostupu 110 mm viz.PD |  | kus | 1 | 0
|  |  | 1 |  |  | 1
249 | SO01.13 | 220060411R00 | Utěsnění otvoru D 110mm z plast. hmot, tlakové _hránička potrubí k venkovní VZT jednotce s kabelem pro ovládání a pod.viz.PD |  | kus | 2 | 0
|  |  | 2 |  |  | 2
250 | SO01.13 | 222611215R00 | Montáž zapojení koncových kontaktů, pohonů, protipožárních klapek, apod. |  | kus | 2 | 0
|  |  | 2 |  |  | 2
251 | SO01.13 | 42971273 | Klapka požární kruhová d 250 mm |  | kus | 2 | 0
|  |  | 2 |  |  | 2
252 | SO01.13 | 767995101R00 | Výroba a montáž_ Spojovací, těsnící, nosný a kotvící materiál pro zavěšení potrubí, tlumičů apod. viz.PD |  | kg | 57 | 0
|  |  | 57 |  |  | 57
253 | SO01.13 | 55399994_6 | Kotvící a zavěšovací a pod.materiál min.Pz úprava viz.PD |  | kg | 51.7 | 0
|  |  | 47 |  |  | 47
|  |  | ;ztratné 10%; 4,7 |  |  | 4.7
254 | SO01.13 | 55399993 | Konstrukce ocelová-Spojovací materiál viz.PD |  | kg | 5.5 | 0
|  |  | 5 |  |  | 5
|  |  | ;ztratné 10%; 0,5 |  |  | 0.5
255 | SO01.13 | 23153010 | Ostatní těsnící materiál viz.PD |  | kg | 5.5 | 0
|  |  | 5 |  |  | 5
|  |  | ;ztratné 10%; 0,5 |  |  | 0.5
256 | SO01.13 | 728416223R00 | Zařízení 7.1+7.1a_Montáž větrací jednotky s rekuperací, centrální, průtok vzduchu do 1000 m3/hod,včetně venkovní jednotky viz.PD |  | kus | 1 | 0
|  |  | 1 |  |  | 1
257 | SO01.13 | 429501063_Z7 | Z7.1+7.1a_Vnitř.ivenk.,větrací,vzt jednotka s rekup.tepla,filtrací, el.dohřevem a přímým chlazením,vč. příslušenství a MaR_podrobněji viz.popisy a.PD |  | kus | 1 | 0
|  |  | 1 |  |  | 1
258 | SO01.13 | 222611411R00 | Montáž komunikačních zařízení viz.PD |  | kus | 1 | 0
|  |  | 1 |  |  | 1
259 | SO01.13 | 4052010_Z7 | Komunikační modul pro venkovní jednotku - Ovládání inverteru typ viz.PD |  | kus | 1 | 0
|  |  | 1 |  |  | 1
260 | SO01.13 | 728312123R00 | Montáž tlumiče kruhového do d 300 mm |  | kus | 1 | 0
|  |  | 1 |  |  | 1
261 | SO01.13 | 42973512.A_Z7.2 | Z7.2_Kruhový tlumič hluku s děrovaným plechem, pr.250, l=900.0, tl.iz.50mm (útlum od 63Hz - 1,3,9,19,38,19,11,9 dB). viz.PD |  | kus | 1 | 0
|  |  | 1 |  |  | 1
262 | SO01.13 | 728312123R00 | Montáž tlumiče kruhového do d 300 mm |  | kus | 1 | 0
|  |  | 1 |  |  | 1
263 | SO01.13 | 42973512.A_Z7.3 | Z7.3_Kruhový tlumič hluku s děrovaným plechem, pr.250, l=1200.0, tl.iz.50mm (útlum od 63Hz - 2,4,11,24,50,24,13,11 dB). viz.PD |  | kus | 1 | 0
|  |  | 1 |  |  | 1
264 | SO01.13 | 728413522R00 | Montáž talířového ventilu kruhového do d 200 mm |  | kus | 12 | 0
|  |  | 12 |  |  | 12
265 | SO01.13 | 4297266262 | Ventil talířový přívodní plastový 125 viz.PD |  | kus | 12 | 0
|  |  | 12 |  |  | 12
266 | SO01.13 | 728413522R00 | Montáž talířového ventilu kruhového do d 200 mm |  | kus | 4 | 0
|  |  | 4 |  |  | 4
267 | SO01.13 | 4297266252 | Ventil talířový odvodní plastový 125 viz.PD |  | kus | 4 | 0
|  |  | 4 |  |  | 4
268 | SO01.13 | 728413522R00 | Montáž talířového ventilu kruhového do d 200 mm |  | kus | 3 | 0
|  |  | 3 |  |  | 3
269 | SO01.13 | 4297266254 | Ventil talířový odvodní plastový 200_viz.PD |  | kus | 3 | 0
|  |  | 3 |  |  | 3
270 | SO01.13 | 728212713R00 | Montáž střišky nebo hlavice do plechového kruhového potrubí do d 300 mm |  | kus | 1 | 0
|  |  | 1 |  |  | 1
271 | SO01.13 | 42972151 | Střešní ventilační hlavice pr. 250 mm viz.PD |  | kus | 1 | 0
|  |  | 1 |  |  | 1
272 | SO01.13 | 728112112R00 | Montáž potrubí plechového kruhového do d 200 mm |  | m | 19 | 0
|  |  | 19 |  |  | 19
273 | SO01.13 | 42981184 | VZT potrubí_spirálně vynutá roura d 160, délka 1 m viz.PD |  | m | 20.71 | 0
|  |  | 19 |  |  | 19
|  |  | ;ztratné 9%; 1,71 |  |  | 1.71
274 | SO01.13 | 141 R00_7 | Příplatek ke tvarovce_ vzt potrubí, z oc. plechu pozink., skupiny I, vč.tvarovek - do průměru 160/40% viz.PD |  | m | 19 | 0
|  |  | 19 |  |  | 19
275 | SO01.13 | 728112113R00 | Montáž potrubí plechového kruhového do d 300 mm viz.PD |  | m | 38 | 0
|  |  | 38 |  |  | 38
276 | SO01.13 | 42981188 | VZT potrubí_spirálně vynutá roura d 250, délka 1 m viz:PD |  | m | 41.42 | 0
|  |  | 38 |  |  | 38
|  |  | ;ztratné 9%; 3,42 |  |  | 3.42
277 | SO01.13 | 141 R00_710 | Příplatek ke tvarovce_ vzt potrubí, z oc. plechu pozink., skupiny I, vč.tvarovek - do průměru 250/40% viz.PD |  | m | 38 | 0
|  |  | 38 |  |  | 38
278 | SO01.13 | 728211214R00 | Montáž přechodu plechového čtyřhranného do 0,13 m2 |  | kus | 2 | 0
|  |  | 2 |  |  | 2
279 | SO01.13 | 42982139_711 | Oc.pozink. potrubí, sk.I - čtyřhran-kruh 350x200-pr.250/ l=200 mm viz.PD |  | m2 | 2 | 0
|  |  | 2 |  |  | 2
280 | SO01.13 | 222611451R00 | Montáž ostatních zařízení_montáž chladícího potrubí a pod. |  | hod | 12 | 0
|  |  | 6*2 |  |  | 12
281 | SO01.13 | 19631826 | Potrubí měděné předizolované 9,52x6,35,Chladivové potrubí izolované 9,52x6,35 vč. komunikačního kabelu a chladiva viz.PD |  | m | 13.2 | 0
|  |  | 6*2 |  |  | 12
|  |  | ;ztratné 10%; 1,2 |  |  | 1.2
282 | SO01.13 | 713421221R00 | Montáž tepelné izolace VZT potrubí ,včetně armatur , pásy s AL samolepící, 1 vrstvá |  | m2 | 6 | 0
|  |  | 6 |  |  | 6
283 | SO01.13 | 27244757 | Pás izolační kaučukový AL tl. 32 mm_Kaučuková samolepící izolace tl. 30 mm s Al folií (pro kruh.potrubí e1, i2) viz.PD |  | m2 | 6.6 | 0
|  |  | 6 |  |  | 6
|  |  | ;ztratné 10%; 0,6 |  |  | 0.6
284 | SO01.13 | 713421221R00 | Montáž tepelné izolace VZT potrubí ,včetně armatur , pásy s AL samolepící, 1 vrstvá |  | m2 | 3 | 0
|  |  | 3 |  |  | 3
285 | SO01.13 | 27244756 | Pás izolační kaučukový AL tl. 25 mm_Kaučuková samolepící izolace tl. 20 mm s Al folií (pro kruh.potrubí e2, i1) viz.PD |  | m2 | 3.3 | 0
|  |  | 3 |  |  | 3
|  |  | ;ztratné 10%; 0,3 |  |  | 0.3
286 | SO01.13 | 210010755RT2 | D+M_Instalační plastová elektrokrabice s DIN lištou pro komunikační modul viz.PD |  | kus | 1 | 0
|  |  | 1 |  |  | 1
287 | SO01.13 | 767995102R00 | Výroba a montáž kov. atypických konstr. do 10 kg |  | kg | 20 | 0
|  |  | 20 |  |  | 20
288 | SO01.13 | 55399994_716 | Doplňkové oc.pozink. profily pod kondenzační jednotku na podstavec připravený stavbou viz.PD |  | kg | 22 | 0
|  |  | 20 |  |  | 20
|  |  | ;ztratné 10%; 2 |  |  | 2
289 | SO01.13 | 900 R24 | Kompletní prokabelování MaR vzt jednotky, včetně el.žlabů a kabeláže dle schema zapojení vzt, včetně propojení řídící jednotky s kond.j., čidla viz.PD |  | h | 12 | 0
|  |  | 12 |  |  | 12
290 | SO01.13 | 141 R00_717 | Dodávka_ prokabelování MaR vzt jednotky, včetně el.žlabů a kabeláže dle schema zapojení vzt, včetně propojení řídící jednotky s kond.j., čidla viz.PD |  | sada | 1 | 0
|  |  | 1 |  |  | 1
291 | SO01.13 | 728112111R00 | Montáž potrubí plechového kruhového do d 100 mm |  | m | 2 | 0
|  |  | 2 |  |  | 2
292 | SO01.13 | 42981709_7 | Potrubí vzduchotechnické d 110 mm_chránička přetočení nad střechou _smanžetam i pro parotěs a asfl.krytinu viz.PD |  | m | 2 | 0
|  |  | 2 |  |  | 2
293 | SO01.13 | 712348104RT3 | Prostup pro kabely s manžetou z asfaltového pásu ,průměr prostupu 110 mm viz.PD |  | kus | 1 | 0
|  |  | 1 |  |  | 1
294 | SO01.13 | 712348105RT3 | Prostup parozábranou s manžetou z asfaltového pásu,průměr prostupu 110 mm viz.PD |  | kus | 1 | 0
|  |  | 1 |  |  | 1
295 | SO01.13 | 220060411R00 | Utěsnění otvoru D 110mm z plast. hmot, tlakové _hránička potrubí k venkovní VZT jednotce s kabelem pro ovládání a pod.viz.PD |  | kus | 2 | 0
|  |  | 2 |  |  | 2
296 | SO01.13 | 222611215R00 | Montáž zapojení koncových kontaktů, pohonů, protipožárních klapek, apod. |  | kus | 2 | 0
|  |  | 2 |  |  | 2
297 | SO01.13 | 42971273 | Klapka požární kruhová d 250 mm |  | kus | 2 | 0
|  |  | 2 |  |  | 2
298 | SO01.13 | 767995101R00 | Výroba a montáž_ Spojovací, těsnící, nosný a kotvící materiál pro zavěšení potrubí, tlumičů apod. viz.PD |  | kg | 57 | 0
|  |  | 57 |  |  | 57
299 | SO01.13 | 55399994_7 | Kotvící a zavěšovací a pod.materiál min.Pz úprava viz.PD |  | kg | 51.7 | 0
|  |  | 47 |  |  | 47
|  |  | ;ztratné 10%; 4,7 |  |  | 4.7
300 | SO01.13 | 55399993 | Konstrukce ocelová-Spojovací materiál viz.PD |  | kg | 5.5 | 0
|  |  | 5 |  |  | 5
|  |  | ;ztratné 10%; 0,5 |  |  | 0.5
301 | SO01.13 | 23153010 | Ostatní těsnící materiál viz.PD |  | kg | 5.5 | 0
|  |  | 5 |  |  | 5
|  |  | ;ztratné 10%; 0,5 |  |  | 0.5
302 | SO01.13 | 728416223R00 | Zařízení 8.1+8.1a_Montáž větrací jednotky s rekuperací, centrální, průtok vzduchu do 1000 m3/hod,včetně venkovní jednotky viz.PD |  | kus | 1 | 0
|  |  | 1 |  |  | 1
303 | SO01.13 | 429501061_Z8 | Z8.1+8.1a_Vnitř.ivenk.,větrací,vzt jednotka s rekup.tepla,filtrací, el.dohřevem a přímým chlazením,vč. příslušenství a MaR_podrobněji viz.popisy a.PD |  | kus | 1 | 0
|  |  | 1 |  |  | 1
304 | SO01.13 | 222611411R00 | Montáž komunikačních zařízení viz.PD |  | kus | 1 | 0
|  |  | 1 |  |  | 1
305 | SO01.13 | 4052010_Z8 | Komunikační modul pro venkovní jednotku - Ovládání inverteru typ viz.PD |  | kus | 1 | 0
|  |  | 1 |  |  | 1
306 | SO01.13 | 728312122R00 | Montáž tlumiče kruhového do d 200 mm |  | kus | 1 | 0
|  |  | 1 |  |  | 1
307 | SO01.13 | 42973510_Z8 | Kruhový tlumič hluku s děrovaným plechem, pr.200, l=900.0, tl.iz.50mm (útlum od 63Hz - 2,4,11,21,37,28,16,10 dB).Meziprostor vyplněn minerál. viz.PD |  | kus | 1 | 0
|  |  | 1 |  |  | 1
308 | SO01.13 | 728312122R00 | Montáž tlumiče kruhového do d 200 mm |  | kus | 1 | 0
|  |  | 1 |  |  | 1
309 | SO01.13 | 42973510_Z83 | Kruhový tlumič hluku s děrovaným plechem, pr.200, l=1200.0, tl.iz.50mm (útlum od 63Hz - 2,5,14,27,46,36,21,13 dB). .Meziprostor vyplněn minerál,viz.PD |  | kus | 1 | 0
|  |  | 1 |  |  | 1
310 | SO01.13 | 728413522R00 | Montáž talířového ventilu kruhového do d 200 mm |  | kus | 3 | 0
|  |  | 3 |  |  | 3
311 | SO01.13 | 4297266263 | Ventil talířový přívodní plastový 160 viz.PD |  | kus | 3 | 0
|  |  | 3 |  |  | 3
312 | SO01.13 | 728413521R00 | Montáž talířového ventilu kruhového do d 100 mm |  | kus | 1 | 0
|  |  | 1 |  |  | 1
313 | SO01.13 | 4297266251 | Ventil talířový odvodní plastový pr.100 viz.PD |  | kus | 1 | 0
|  |  | 1 |  |  | 1
314 | SO01.13 | 728413522R00 | Montáž talířového ventilu kruhového do d 200 mm |  | kus | 3 | 0
|  |  | 3 |  |  | 3
315 | SO01.13 | 4297266253 | Ventil talířový odvodní plastový 160 viz.PD |  | kus | 3 | 0
|  |  | 3 |  |  | 3
316 | SO01.13 | 728212712R00 | Montáž střišky nebo hlavice do plechového kruhového potrubí do d 200 mm |  | kus | 1 | 0
|  |  | 1 |  |  | 1
317 | SO01.13 | 42972150 | Střešní ventilační hlavice pr. 200 mm viz.PD |  | kus | 1 | 0
|  |  | 1 |  |  | 1
318 | SO01.13 | 728112112R00 | Montáž potrubí plechového kruhového do d 200 mm |  | m | 43 | 0
|  |  | 43 |  |  | 43
319 | SO01.13 | 42981186 | Potrubí vzduchotechnické z pozinkovaného plechu d 200 mm viz.PD |  | m | 46.87 | 0
|  |  | 43 |  |  | 43
|  |  | ;ztratné 9%; 3,87 |  |  | 3.87
320 | SO01.13 | 141 R00_8 | Příplatek ke tvarovce_ vzt potrubí, z oc. plechu pozink., skupiny I, vč.tvarovek - do průměru 200/40% viz.PD |  | m | 43 | 0
|  |  | 43 |  |  | 43
321 | SO01.13 | 222611451R00 | Montáž ostatních zařízení_montáž chladícího potrubí a pod. |  | hod | 12 | 0
|  |  | 12 |  |  | 12
322 | SO01.13 | 19631826 | Potrubí měděné předizolované 9,52x6,35,Chladivové potrubí izolované 9,52x6,35 vč. komunikačního kabelu a chladiva viz.PD |  | m | 13.2 | 0
|  |  | 12 |  |  | 12
|  |  | ;ztratné 10%; 1,2 |  |  | 1.2
323 | SO01.13 | 728211214R00 | Montáž přechodu plechového čtyřhranného do 0,13 m2 |  | kus | 2 | 0
|  |  | 2 |  |  | 2
324 | SO01.13 | 42982139_810 | Oc.pozink. potrubí, sk.I - čtyřhran-kruh 250x200-pr.250/ l=200 mm viz.PD |  | m2 | 2 | 0
|  |  | 2 |  |  | 2
325 | SO01.13 | 713421221R00 | Montáž tepelné izolace VZT potrubí ,včetně armatur , pásy s AL samolepící, 1 vrstvá |  | m2 | 5 | 0
|  |  | 5 |  |  | 5
326 | SO01.13 | 27244757 | Pás izolační kaučukový AL tl. 32 mm_Kaučuková samolepící izolace tl. 30 mm s Al folií (pro kruh.potrubí e1, i2) viz.PD |  | m2 | 5.5 | 0
|  |  | 5 |  |  | 5
|  |  | ;ztratné 10%; 0,5 |  |  | 0.5
327 | SO01.13 | 713421221R00 | Montáž tepelné izolace VZT potrubí ,včetně armatur , pásy s AL samolepící, 1 vrstvá |  | m2 | 8 | 0
|  |  | 8 |  |  | 8
328 | SO01.13 | 27244756 | Pás izolační kaučukový AL tl. 25 mm_Kaučuková samolepící izolace tl. 20 mm s Al folií (pro kruh.potrubí e2, i1) viz.PD |  | m2 | 8.8 | 0
|  |  | 8 |  |  | 8
|  |  | ;ztratné 10%; 0,8 |  |  | 0.8
329 | SO01.13 | 767995102R00 | Výroba a montáž kov. atypických konstr. do 10 kg |  | kg | 20 | 0
|  |  | 20 |  |  | 20
330 | SO01.13 | 55399994_8 | Doplňkové oc.pozink. profily pod kondenzační jednotku na podstavec připravený stavbou viz.PD |  | kg | 22 | 0
|  |  | 20 |  |  | 20
|  |  | ;ztratné 10%; 2 |  |  | 2
331 | SO01.13 | 210010755RT2 | D+M_Instalační plastová elektrokrabice s DIN lištou pro komunikační modul viz.PD |  | kus | 1 | 0
|  |  | 1 |  |  | 1
332 | SO01.13 | 900 R24 | Kompletní prokabelování MaR vzt jednotky, včetně el.žlabů a kabeláže dle schema zapojení vzt, včetně propojení řídící jednotky s kond.j., čidla viz.PD |  | h | 12 | 0
|  |  | 12 |  |  | 12
333 | SO01.13 | 141 R00_816 | Dodávka_ prokabelování MaR vzt jednotky, včetně el.žlabů a kabeláže dle schema zapojení vzt, včetně propojení řídící jednotky s kond.j., čidla viz.PD |  | sada | 1 | 0
|  |  | 1 |  |  | 1
334 | SO01.13 | 728112111R00 | Montáž potrubí plechového kruhového do d 100 mm |  | m | 2 | 0
|  |  | 2 |  |  | 2
335 | SO01.13 | 42981709_8 | Potrubí vzduchotechnické d 110 mm_chránička přetočení nad střechou _smanžetam i pro parotěs a asfl.krytinu viz.PD |  | m | 2 | 0
|  |  | 2 |  |  | 2
336 | SO01.13 | 712348104RT3 | Prostup pro kabely s manžetou z asfaltového pásu ,průměr prostupu 110 mm viz.PD |  | kus | 1 | 0
|  |  | 1 |  |  | 1
337 | SO01.13 | 712348105RT3 | Prostup parozábranou s manžetou z asfaltového pásu,průměr prostupu 110 mm viz.PD |  | kus | 1 | 0
|  |  | 1 |  |  | 1
338 | SO01.13 | 220060411R00 | Utěsnění otvoru D 110mm z plast. hmot, tlakové _hránička potrubí k venkovní VZT jednotce s kabelem pro ovládání a pod.viz.PD |  | kus | 2 | 0
|  |  | 2 |  |  | 2
339 | SO01.13 | 767995101R00 | Výroba a montáž_ Spojovací, těsnící, nosný a kotvící materiál pro zavěšení potrubí, tlumičů apod. viz.PD |  | kg | 37 | 0
|  |  | 37 |  |  | 37
340 | SO01.13 | 55399994_316 | Kotvící a zavěšovací a pod.materiál min.Pz úprava viz.PD |  | kg | 31.9 | 0
|  |  | 29 |  |  | 29
|  |  | ;ztratné 10%; 2,9 |  |  | 2.9
341 | SO01.13 | 55399993 | Konstrukce ocelová-Spojovací materiál viz.PD |  | kg | 4.4 | 0
|  |  | 4 |  |  | 4
|  |  | ;ztratné 10%; 0,4 |  |  | 0.4
342 | SO01.13 | 23153010 | Ostatní těsnící materiál viz.PD |  | kg | 4.4 | 0
|  |  | 4 |  |  | 4
|  |  | ;ztratné 10%; 0,4 |  |  | 0.4
343 | SO01.13 | 941955002R00 | Lešení lehké pomocné, výška podlahy do 1,9 m_vnitřní |  | m2 | 483.75 | 0
|  |  | (75*2+6,5*21+3*12)*1,5 |  |  | 483.75
344 | SO01.13 | 909 R00 | Hzs-zednické výpomoci neuvedené v položkách a úpravy povrchů_ zapravení konstrukcí po prostupech zdivem a stropem a pod. |  | h | 65 | 0
|  |  | 65 |  |  | 65
345 | SO01.13 | 909 R00 | Náklady na úpravu a přizpůsobení vzducho -technického potrubí na stavbě |  | h | 25 | 0
|  |  | 25 |  |  | 25
346 | SO01.13 | 904 R01 | Komplexni vyzkouseni |  | h | 25 | 0
|  |  | 25 |  |  | 25
347 | SO01.13 | 900 RT4 | HZS - uvedení VZT zařízení do provozu,Vyregulování vzduchotechnických zařízení, seřízení množství vzduchu na koncových elementech a ventilátor.viz.PD |  | h | 25 | 0
|  |  | 25 |  |  | 25
348 | SO01.13 | 900 RT4 | HZS - seznámení obsluhy s provozem a údržbou VZT zařízení |  | h | 16 | 0
|  |  | 16 |  |  | 16
349 | SO01.13 | 220890084R00 | Dokumentace skutečného provedení stavby (3 paré) a v el.mediu i neuvedené v položkách objektů |  | h | 25 | 0
|  |  | 25 |  |  | 25
350 | SO01.13 | 220890084R00 | Foto-dokumentace skutečného provedení neuvedené v položkách objektů |  | h | 3 | 0
|  |  | 3 |  |  | 3
351 | SO01.13 | 220890084R00 | Dílenská montážní dokumentace |  | h | 30 | 0
|  |  | 30 |  |  | 30
352 | SO01.13 | 971033231R00 | Vybourání otv. zeď cihel. 0,0225 m2, tl. 15cm, MVC |  | kus | 12 | 0
|  |  | 3+1+8 |  |  | 12
353 | SO01.13 | 971033331R00 | Vybourání otv. zeď cihel. pl.0,09 m2, tl.15cm, MVC |  | kus | 48 | 0
|  |  | (3+1+2)*8 |  |  | 48
354 | SO01.13 | 971033351R00 | Vybourání otv. zeď cihel. pl.0,09 m2, tl.45cm, MVC |  | kus | 8 | 0
|  |  | 8 | pro skříň |  | 8
355 | SO01.13 | 998728101R00 | Přesun hmot pro vzduchotechniku, výšky do 6 m |  | t | 4.227 | 0
|  |  | 6,0938-1,867 |  |  | 4.227
356 | SO01.13 | 222611451R00 | Montáž ostatních zařízení_propojení el.silové VZT zařízení s pod. |  | hod | 25 | 0
|  |  | 25 |  |  | 25
357 | SO01.13 | 979082111R00 | Vnitrostaveništní doprava suti do 10 m |  | t | 2.267 | 0
|  |  | 0,4+1,867 |  |  | 2.267
358 | SO01.13 | 979082121R00 | Příplatek k vnitrost. dopravě suti za dalších 5 m |  | t | 6.801 | 0
|  |  | 2,267*3 |  |  | 6.801
359 | SO01.13 | 979094111R00 | Nakládání nebo překládání vybouraných hmot |  | t | 2.267 | 0
|  |  | 2,267 |  |  | 2.267
360 | SO01.13 | 979081111R00 | Odvoz suti a vybour. hmot na skládku do 1 km |  | t | 2.267 | 0
|  |  | 2,267 |  |  | 2.267
361 | SO01.13 | 979081121R00 | Příplatek k odvozu za každý další 1 km(bude dle skutečné vz.skládky nebo recyklační linky) |  | t | 22.67 | 0
|  |  | 2,267*10 |  |  | 22.67
362 | SO01.13 | 979990191R00 | Poplatek za uložení suti - plastové výrobky |  | t | 0.4 | 0
|  |  | 0,4 | obalovací materiál a pod. |  | 0.4
363 | SO01.13 | 979999997R00 | Poplatek za recyklaci směsi suti betonu, cihel, tašek a keram.výrobků, kusovost do 1600 cm2 |  | t | 1.587 | 0
|  |  | 2,267*0,7 |  |  | 1.587
364 | SO01.13 | 979999998R00 | Poplatek za ukládku suť do 5 % příměsí |  | t | 0.28 | 0
|  |  | 2,267-0,4-1,587 |  |  | 0.28

## Krycí list rozpočtu (SO01.14)
Krycí list rozpočtu (SO01.14 - Vytápění)
Název stavby: |  | FOTBALOVÁ HŘIŠTĚ VLACHOVICKÁ, NOVÉ MĚSTO NA MORAVĚ 2 ETAPA |  | Objednatel: | MĚSTO NOVÉ MĚSTO NA MORAVĚ VRATISLAVOVO NÁM. 103, 592 31 NOVÉ MĚSTO NA MORAVĚ |  | IČO/DIČ: | 00294900/
Druh stavby: |  | NOVOSTAVBA 2 ETAPY |  | Projektant: | Gremis, s.r.o., Jihlavská 230, 594 01 Velké Meziřičí |  | IČO/DIČ: | 15544551/CZ15544451
Lokalita: |  | NOVÉ MĚSTO NA MORAVĚ |  | Zhotovitel: |  |  | IČO/DIČ:
Začátek výstavby: |  | 14.09.2024 |  | Konec výstavby: |  |  | Položek: | 132
JKSO: |  | 8015911 |  | Zpracoval: | Bohuslav Hemala |  | Datum: | 14.09.2024
Rozpočtové náklady v Kč
A | Základní rozpočtové náklady |  | B | Doplňkové náklady |  | C | Náklady na umístění stavby (NUS)
HSV | Dodávky | 0 | Práce přesčas |  | 0 | Zařízení staveniště |  | 0
| Montáž | 0 | Bez pevné podl. |  | 0 | Mimostav. doprava |  | 0
PSV | Dodávky | 0 | Kulturní památka |  | 0 | Územní vlivy |  | 0
| Montáž | 0 |  |  |  | Provozní vlivy |  | 0
"M" | Dodávky | 0 |  |  |  | Ostatní |  | 0
| Montáž | 0 |  |  |  | NUS z rozpočtu |  | 0
Ostatní materiál |  | 0
Přesun hmot a sutí |  | 0
ZRN celkem |  | 0 | DN celkem |  | 0 | NUS celkem |  | 0
[6 empty] | VORN celkem |  | 0
Základ 0% |  | 0
Základ 12% |  | 0 | DPH 12% |  | 0 | Celkem bez DPH |  | 0
Základ 21% |  | 0 | DPH 21% |  | 0 | Celkem včetně DPH |  | 0
Projektant |  |  | Objednatel |  |  | Zhotovitel
Datum, razítko a podpis |  |  | Datum, razítko a podpis |  |  | Datum, razítko a podpis

## VORN objektu (SO01.14) (hidden)
Vedlejší a ostatní rozpočtové náklady (SO01.14 - Vytápění)
Název stavby: | FOTBALOVÁ HŘIŠTĚ VLACHOVICKÁ, NOVÉ MĚSTO NA MORAVĚ 2 ETAPA | Objednatel: | MĚSTO NOVÉ MĚSTO NA MORAVĚ VRATISLAVOVO NÁM. 103, 592 31 NOVÉ MĚSTO NA MORAVĚ |  | IČO/DIČ: | 00294900/
Druh stavby: | NOVOSTAVBA 2 ETAPY | Projektant: | Gremis, s.r.o., Jihlavská 230, 594 01 Velké Meziřičí |  | IČO/DIČ: | 15544551/CZ15544451
Lokalita: | NOVÉ MĚSTO NA MORAVĚ | Zhotovitel: |  |  | IČO/DIČ:
Začátek výstavby: | 14.09.2024 | Konec výstavby: |  |  | Položek: | 132
JKSO: | 8015911 | Zpracoval: | Bohuslav Hemala |  | Datum: | 14.09.2024
Vedlejší rozpočtové náklady VRN
Doplňkové náklady DN |  |  | Kč | % | Základna | Kč
Práce přesčas |  |  | 0 |  |  | 0
Bez pevné podl. |  |  | 0 |  |  | 0
Kulturní památka |  |  | 0 |  |  | 0
Celkem DN | [5 empty] | 0
Náklady na umístění stavby (NUS) |  |  | Kč | % | Základna | Kč
Zařízení staveniště |  |  | 0 |  |  | 0
Mimostav. doprava |  |  | 0 |  |  | 0
Územní vlivy |  |  | 0 |  |  | 0
Provozní vlivy |  |  | 0 |  |  | 0
Ostatní |  |  | 0 |  |  | 0
NUS z rozpočtu |  |  | 0 |  |  | 0
Celkem NUS | [5 empty] | 0
Celkem VRN |  |  | 0
Ostatní rozpočtové náklady ORN
Ostatní rozpočtové náklady (ORN) |  |  | Kč | % | Základna | Kč
|  |  | 0 |  |  | 0
Celkem ORN | [5 empty] | 0

## Stavební rozpočet (SO01.14)
Stavební rozpočet (SO01.14 - Vytápění) | [32 empty] | 0 | 0 | 0
Název stavby: |  | FOTBALOVÁ HŘIŠTĚ VLACHOVICKÁ, NOVÉ MĚSTO NA MORAVĚ 2 ETAPA |  | Doba výstavby: |  |  | Objednatel: | MĚSTO NOVÉ MĚSTO NA MORAVĚ VRATISLAVOVO NÁM. 103, 592 31 NOVÉ MĚSTO NA MORAVĚ
Druh stavby: |  | NOVOSTAVBA 2 ETAPY |  | Začátek výstavby: | 14.09.2024 |  | Projektant: | Gremis, s.r.o., Jihlavská 230, 594 01 Velké Meziřičí
Lokalita: |  | NOVÉ MĚSTO NA MORAVĚ |  | Konec výstavby: |  |  | Zhotovitel:
JKSO: |  | 8015911 |  | Zpracováno dne: | 14.09.2024 |  | Zpracoval: | Bohuslav Hemala
Č | Objekt | Kód | Zkrácený popis |  | MJ | Množství | Cena/MJ | Sazba DPH | Náklady (Kč) |  |  | Náklady (Kč) | Hmotnost (t) |  | Cenová | [33 empty] | ISWORK | GROUPCODE | VATTAX
|  |  | Rozměry |  |  |  | (Kč) |  | Dodávka | Montáž | Celkem | Celkem vč. DPH | Jednot. | Celkem | soustava | Přesuny | Typ skupiny | HSV mat | HSV prac | PSV mat | PSV prac | Mont mat | Mont prac | Ostatní mat. | [21 empty] | MAT | WORK | CELK
| SO01.14 |  | Vytápění | [5 empty] | 0 | 0 | 0 | 0 |  | 4.2422
| SO01.14 | 13 | Hloubené vykopávky | [5 empty] | 0 | 0 | 0 | 0 |  | 0 | [10 empty] | SO01.14 | [7 empty] | 0 | 0 | 0
1 | SO01.14 | 132201212R00 | Hloubení rýh š.do 200 cm hor.3 do 1000m3,STROJNĚ |  | m3 | 2650.968 | 0 | 21 | 0 | 0 | 0 | 0 | 0 | 0 | RTS II / 2024 | 0 |  | 0 | 0 | 0 | 0 | 0 | 0 | 0 | SO01.14 | 0 | 0 | 0 | 21 | 0 | 0 | 1 |  |  |  | 0 | 0 | 0 | 13_ | SO01.14_1_ | SO01.14_ | 0 | 0 | 0 | 0 | 0 | 0 | 0 |  | 13 | 21 | Hloubení rýh š.do 200 cm hor.3 do 1000m3,STROJNĚ
2 | SO01.14 | 132201219R00 | Přípl.za lepivost,hloubení rýh 200cm,hor.3,STROJNĚ |  | m3 | 2650.968 | 0 | 21 | 0 | 0 | 0 | 0 | 0 | 0 | RTS II / 2024 | 0 |  | 0 | 0 | 0 | 0 | 0 | 0 | 0 | SO01.14 | 0 | 0 | 0 | 21 | 0 | 0 | 1 |  |  |  | 0 | 0 | 0 | 13_ | SO01.14_1_ | SO01.14_ | 0 | 0 | 0 | 0 | 0 | 0 | 0 |  | 13 | 21 | Přípl.za lepivost,hloubení rýh 200cm,hor.3,STROJNĚ
3 | SO01.14 | 132301212R00 | Hloubení rýh š.do 200 cm hor.4 do 1000 m3, STROJNĚ |  | m3 | 294.552 | 0 | 21 | 0 | 0 | 0 | 0 | 0 | 0 | RTS II / 2024 | 0 |  | 0 | 0 | 0 | 0 | 0 | 0 | 0 | SO01.14 | 0 | 0 | 0 | 21 | 0 | 0 | 1 |  |  |  | 0 | 0 | 0 | 13_ | SO01.14_1_ | SO01.14_ | 0 | 0 | 0 | 0 | 0 | 0 | 0 |  | 13 | 21 | Hloubení rýh š.do 200 cm hor.4 do 1000 m3, STROJNĚ
4 | SO01.14 | 132301219R00 | Přípl.za lepivost,hloubení rýh 200cm,hor.4,STROJNĚ |  | m3 | 294.552 | 0 | 21 | 0 | 0 | 0 | 0 | 0 | 0 | RTS II / 2024 | 0 |  | 0 | 0 | 0 | 0 | 0 | 0 | 0 | SO01.14 | 0 | 0 | 0 | 21 | 0 | 0 | 1 |  |  |  | 0 | 0 | 0 | 13_ | SO01.14_1_ | SO01.14_ | 0 | 0 | 0 | 0 | 0 | 0 | 0 |  | 13 | 21 | Přípl.za lepivost,hloubení rýh 200cm,hor.4,STROJNĚ
| SO01.14 | 16 | Přemístění výkopku | [5 empty] | 0 | 0 | 0 | 0 |  | 0 | [10 empty] | SO01.14 | [7 empty] | 0 | 0 | 0
5 | SO01.14 | 171206111R00 | Uložení zemin do násypů předeps. tvarů s urovnáním -na skládku nebo meziskládku pro zpětné využití |  | m3 | 2945.52 | 0 | 21 | 0 | 0 | 0 | 0 | 0 | 0 | RTS II / 2024 | 0 |  | 0 | 0 | 0 | 0 | 0 | 0 | 0 | SO01.14 | 0 | 0 | 0 | 21 | 0 | 0 | 1 |  |  |  | 0 | 0 | 0 | 16_ | SO01.14_1_ | SO01.14_ | 0 | 0 | 0 | 0 | 0 | 0 | 0 |  | 16 | 21 | Uložení zemin do násypů předeps. tvarů s urovnáním -na skládku nebo meziskládku pro zpětné využití
6 | SO01.14 | 162201101R00 | Vodorovné přemístění výkopku z hor.1-4 do 20 m |  | m3 | 2945.52 | 0 | 21 | 0 | 0 | 0 | 0 | 0 | 0 | RTS II / 2024 | 0 |  | 0 | 0 | 0 | 0 | 0 | 0 | 0 | SO01.14 | 0 | 0 | 0 | 21 | 0 | 0 | 1 |  |  |  | 0 | 0 | 0 | 16_ | SO01.14_1_ | SO01.14_ | 0 | 0 | 0 | 0 | 0 | 0 | 0 |  | 16 | 21 | Vodorovné přemístění výkopku z hor.1-4 do 20 m
7 | SO01.14 | 167101101R00 | Nakládání výkopku z hor. 1 ÷ 4 v množství do 100 m3 |  | m3 | 2.356 | 0 | 21 | 0 | 0 | 0 | 0 | 0 | 0 | RTS II / 2024 | 0 |  | 0 | 0 | 0 | 0 | 0 | 0 | 0 | SO01.14 | 0 | 0 | 0 | 21 | 0 | 0 | 1 |  |  |  | 0 | 0 | 0 | 16_ | SO01.14_1_ | SO01.14_ | 0 | 0 | 0 | 0 | 0 | 0 | 0 |  | 16 | 21 | Nakládání výkopku z hor. 1 ÷ 4 v množství do 100 m3
8 | SO01.14 | 162301102R00 | Vodorovné přemístění výkopku z hor.1-4 do 1000 m |  | m3 | 2.356 | 0 | 21 | 0 | 0 | 0 | 0 | 0 | 0 | RTS II / 2024 | 0 |  | 0 | 0 | 0 | 0 | 0 | 0 | 0 | SO01.14 | 0 | 0 | 0 | 21 | 0 | 0 | 1 |  |  |  | 0 | 0 | 0 | 16_ | SO01.14_1_ | SO01.14_ | 0 | 0 | 0 | 0 | 0 | 0 | 0 |  | 16 | 21 | Vodorovné přemístění výkopku z hor.1-4 do 1000 m
9 | SO01.14 | 162201101R00 | Vodorovné přemístění výkopku z hor.1-4 do 20 m_zpět |  | m3 | 2943.164 | 0 | 21 | 0 | 0 | 0 | 0 | 0 | 0 | RTS II / 2024 | 0 |  | 0 | 0 | 0 | 0 | 0 | 0 | 0 | SO01.14 | 0 | 0 | 0 | 21 | 0 | 0 | 1 |  |  |  | 0 | 0 | 0 | 16_ | SO01.14_1_ | SO01.14_ | 0 | 0 | 0 | 0 | 0 | 0 | 0 |  | 16 | 21 | Vodorovné přemístění výkopku z hor.1-4 do 20 m_zpět
| SO01.14 | 17 | Konstrukce ze zemin | [5 empty] | 0 | 0 | 0 | 0 |  | 0 | [10 empty] | SO01.14 | [7 empty] | 0 | 0 | 0
10 | SO01.14 | 175101101R00 | Obsyp potrubí bez prohození sypaniny |  | m3 | 644.332 | 0 | 21 | 0 | 0 | 0 | 0 | 0 | 0 | RTS II / 2024 | 0 |  | 0 | 0 | 0 | 0 | 0 | 0 | 0 | SO01.14 | 0 | 0 | 0 | 21 | 0 | 0 | 1 |  |  |  | 0 | 0 | 0 | 17_ | SO01.14_1_ | SO01.14_ | 0 | 0 | 0 | 0 | 0 | 0 | 0 |  | 17 | 21 | Obsyp potrubí bez prohození sypaniny
11 | SO01.14 | 175101109R00 | Příplatek za prohození sypaniny pro obsyp potrubí |  | m3 | 644.332 | 0 | 21 | 0 | 0 | 0 | 0 | 0 | 0 | RTS II / 2024 | 0 |  | 0 | 0 | 0 | 0 | 0 | 0 | 0 | SO01.14 | 0 | 0 | 0 | 21 | 0 | 0 | 1 |  |  |  | 0 | 0 | 0 | 17_ | SO01.14_1_ | SO01.14_ | 0 | 0 | 0 | 0 | 0 | 0 | 0 |  | 17 | 21 | Příplatek za prohození sypaniny pro obsyp potrubí
12 | SO01.14 | 174101101R00 | Zásyp jam, rýh, šachet se zhutněním |  | m3 | 2114.737 | 0 | 21 | 0 | 0 | 0 | 0 | 0 | 0 | RTS II / 2024 | 0 |  | 0 | 0 | 0 | 0 | 0 | 0 | 0 | SO01.14 | 0 | 0 | 0 | 21 | 0 | 0 | 1 |  |  |  | 0 | 0 | 0 | 17_ | SO01.14_1_ | SO01.14_ | 0 | 0 | 0 | 0 | 0 | 0 | 0 |  | 17 | 21 | Zásyp jam, rýh, šachet se zhutněním
13 | SO01.14 | 172103109R00 | Příplatek za každé % zhutnění nad 100 do 103%PS |  | m3 | 2943.164 | 0 | 21 | 0 | 0 | 0 | 0 | 0 | 0 | RTS II / 2024 | 0 |  | 0 | 0 | 0 | 0 | 0 | 0 | 0 | SO01.14 | 0 | 0 | 0 | 21 | 0 | 0 | 1 |  |  |  | 0 | 0 | 0 | 17_ | SO01.14_1_ | SO01.14_ | 0 | 0 | 0 | 0 | 0 | 0 | 0 |  | 17 | 21 | Příplatek za každé % zhutnění nad 100 do 103%PS
| SO01.14 | 19 | Hloubení pro podzemní stěny, ražení a hloubení důlní | [5 empty] | 0 | 0 | 0 | 0 |  | 0 | [10 empty] | SO01.14 | [7 empty] | 0 | 0 | 0
14 | SO01.14 | 199000002R00 | Poplatek za skládku horniny 1- 4, č. dle katal. odpadů 17 05 04 |  | m3 | 2.356 | 0 | 21 | 0 | 0 | 0 | 0 | 0 | 0 | RTS II / 2024 | 0 |  | 0 | 0 | 0 | 0 | 0 | 0 | 0 | SO01.14 | 0 | 0 | 0 | 21 | 0 | 0 | 1 |  |  |  | 0 | 0 | 0 | 19_ | SO01.14_1_ | SO01.14_ | 0 | 0 | 0 | 0 | 0 | 0 | 0 |  | 19 | 21 | Poplatek za skládku horniny 1- 4, č. dle katal. odpadů 17 05 04
| SO01.14 | 45 | Podkladní a vedlejší konstrukce (kromě vozovek a železničního svršku) | [5 empty] | 0 | 0 | 0 | 0 |  | 0 | [10 empty] | SO01.14 | [7 empty] | 0 | 0 | 0
15 | SO01.14 | 451595111R00 | Lože pod potrubí z prohozeného výkopku |  | m3 | 184.095 | 0 | 21 | 0 | 0 | 0 | 0 | 0 | 0 | RTS II / 2024 | 0 |  | 0 | 0 | 0 | 0 | 0 | 0 | 0 | SO01.14 | 0 | 0 | 0 | 21 | 0 | 0 | 1 |  |  |  | 0 | 0 | 0 | 45_ | SO01.14_4_ | SO01.14_ | 0 | 0 | 0 | 0 | 0 | 0 | 0 |  | 45 | 21 | Lože pod potrubí z prohozeného výkopku
| SO01.14 | 712 | Izolace střech (živičné krytiny) | [5 empty] | 0 | 0 | 0 | 0 |  | 0.0095 | [10 empty] | SO01.14 | [7 empty] | 0 | 0 | 0
16 | SO01.14 | 712348104RT2 | Prostup pro PE potrubí s manžetou z asfaltového pásu,do průměr prostupu pro potrubí DN 63 mm viz.PD |  | kus | 2 | 0 | 21 | 0 | 0 | 0 | 0 | 0.00475 | 0.0095 | RTS II / 2024 | 0 |  | 0 | 0 | 0 | 0 | 0 | 0 | 0 | SO01.14 | 0 | 0 | 0 | 21 | 0 | 0 | 7 |  |  |  | 0 | 0 | 0 | 712_ | SO01.14_71_ | SO01.14_ | 0 | 0 | 0 | 0.0095 | 0 | 0 | 0 |  | 712 | 21 | Prostup pro PE potrubí s manžetou z asfaltového pásu,do průměr prostupu pro potrubí DN 63 mm viz.PD
17 | SO01.14 | 998711101R00 | Přesun hmot pro izolace proti vodě, výšky do 6 m |  | t | 0.009 | 0 | 21 | 0 | 0 | 0 | 0 | 0 | 0 | RTS II / 2024 | 0 |  | 0 | 0 | 0 | 0 | 0 | 0 | 0 | SO01.14 | 0 | 0 | 0 | 21 | 0 | 0 | 5 |  |  |  | 0 | 0 | 0 | 712_ | SO01.14_71_ | SO01.14_ | 0 | 0 | 0 | 0 | 0 | 0 | 0 |  | 712 | 21 | Přesun hmot pro izolace proti vodě, výšky do 6 m
| SO01.14 | 731 | Kotelny | [5 empty] | 0 | 0 | 0 | 0 |  | 0.27702 | [10 empty] | SO01.14 | [7 empty] | 0 | 0 | 0
18 | SO01.14 | 731303321R00 | Montáž tepelného čerpadla země-voda typ reverzibilní, topného výkonu do 20 kW |  | kus | 1 | 0 | 21 | 0 | 0 | 0 | 0 | 0 | 0 | RTS II / 2024 | 0 |  | 0 | 0 | 0 | 0 | 0 | 0 | 0 | SO01.14 | 0 | 0 | 0 | 21 | 0 | 0 | 7 |  |  |  | 0 | 0 | 0 | 731_ | SO01.14_73_ | SO01.14_ | 0 | 0 | 0 | 0 | 0 | 0 | 0 |  | 731 | 21 | Montáž tepelného čerpadla země-voda typ reverzibilní, topného výkonu do 20 kW
19 | SO01.14 | 4847651144 | TEPELNÉ ČERPADLO ZEMĚ-VODA, TEP. VÝKON 16,69kW (0/35°C), COP 4,43 (0/35°C), VESTAVĚNÁ OBĚHOVÁ ČERPADLA,TROJCEST.VENTIL,elektrok. 9kW,regulátor,viz.PD |  | kus | 1 | 0 | 21 | 0 | 0 | 0 | 0 | 0.276 | 0.276 | RTS II / 2024 | 0 |  | 0 | 0 | 0 | 0 | 0 | 0 | 0 | SO01.14 | 0 | 0 | 0 | 21 | 0 | 0 | 7 |  |  |  | 0 | 0 | 0 | 731_ | SO01.14_73_ | SO01.14_ | 0 | 0 | 0 | 0.276 | 0 | 0 | 0 |  | 731 | 21 | TEPELNÉ ČERPADLO ZEMĚ-VODA, TEP. VÝKON 16,69kW (0/35°C), COP 4,43 (0/35°C), VESTAVĚNÁ OBĚHOVÁ ČERPADLA,TROJCEST.VENTIL,elektrok. 9kW,regulátor,viz.PD
20 | SO01.14 | 731341140R00 | Hadice napouštěcí pryžové D 20/28 |  | m | 2 | 0 | 21 | 0 | 0 | 0 | 0 | 0.00051 | 0.00102 | RTS II / 2024 | 0 |  | 0 | 0 | 0 | 0 | 0 | 0 | 0 | SO01.14 | 0 | 0 | 0 | 21 | 0 | 0 | 7 |  |  |  | 0 | 0 | 0 | 731_ | SO01.14_73_ | SO01.14_ | 0 | 0 | 0 | 0.00102 | 0 | 0 | 0 |  | 731 | 21 | Hadice napouštěcí pryžové D 20/28
21 | SO01.14 | 998731101R00 | Přesun hmot pro kotelny, výšky do 6 m |  | t | 0.277 | 0 | 21 | 0 | 0 | 0 | 0 | 0 | 0 | RTS II / 2024 | 0 |  | 0 | 0 | 0 | 0 | 0 | 0 | 0 | SO01.14 | 0 | 0 | 0 | 21 | 0 | 0 | 5 |  |  |  | 0 | 0 | 0 | 731_ | SO01.14_73_ | SO01.14_ | 0 | 0 | 0 | 0 | 0 | 0 | 0 |  | 731 | 21 | Přesun hmot pro kotelny, výšky do 6 m
| SO01.14 | 732 | Strojovny | [5 empty] | 0 | 0 | 0 | 0 |  | 0.49289 | [10 empty] | SO01.14 | [7 empty] | 0 | 0 | 0
22 | SO01.14 | 731249212R00 | Montáž ohříváků vody stojat.kombinovaných do 800 l pro TUV viz.PD |  | ks | 1 | 0 | 21 | 0 | 0 | 0 | 0 | 0.01085 | 0.01085 | RTS II / 2024 | 0 |  | 0 | 0 | 0 | 0 | 0 | 0 | 0 | SO01.14 | 0 | 0 | 0 | 21 | 0 | 0 | 7 |  |  |  | 0 | 0 | 0 | 732_ | SO01.14_73_ | SO01.14_ | 0 | 0 | 0 | 0.01085 | 0 | 0 | 0 |  | 732 | 21 | Montáž ohříváků vody stojat.kombinovaných do 800 l pro TUV viz.PD
23 | SO01.14 | 4843470248_A | Ohřívač vody stojatý objem 770 litrů, plocha výměníků 2,6m2 + 6,2m2 vč tepelné izolace a doplňků voz.PD |  | kus | 1 | 0 | 21 | 0 | 0 | 0 | 0 | 0.24 | 0.24 | RTS II / 2024 | 0 |  | 0 | 0 | 0 | 0 | 0 | 0 | 0 | SO01.14 | 0 | 0 | 0 | 21 | 0 | 0 | 7 |  |  |  | 0 | 0 | 0 | 732_ | SO01.14_73_ | SO01.14_ | 0 | 0 | 0 | 0.24 | 0 | 0 | 0 |  | 732 | 21 | Ohřívač vody stojatý objem 770 litrů, plocha výměníků 2,6m2 + 6,2m2 vč tepelné izolace a doplňků voz.PD
24 | SO01.14 | 724251101R00 | Montáž zásobníku teplé vody, akumulačního, objem do 500 l |  | ks | 1 | 0 | 21 | 0 | 0 | 0 | 0 | 0.0041 | 0.0041 | RTS II / 2024 | 0 |  | 0 | 0 | 0 | 0 | 0 | 0 | 0 | SO01.14 | 0 | 0 | 0 | 21 | 0 | 0 | 7 |  |  |  | 0 | 0 | 0 | 732_ | SO01.14_73_ | SO01.14_ | 0 | 0 | 0 | 0.0041 | 0 | 0 | 0 |  | 732 | 21 | Montáž zásobníku teplé vody, akumulačního, objem do 500 l
25 | SO01.14 | 4843470132 | Nádoba akumulační , objem 203 l, 6 bar viz.PD |  | kus | 1 | 0 | 21 | 0 | 0 | 0 | 0 | 0.045 | 0.045 | RTS II / 2024 | 0 |  | 0 | 0 | 0 | 0 | 0 | 0 | 0 | SO01.14 | 0 | 0 | 0 | 21 | 0 | 0 | 7 |  |  |  | 0 | 0 | 0 | 732_ | SO01.14_73_ | SO01.14_ | 0 | 0 | 0 | 0.045 | 0 | 0 | 0 |  | 732 | 21 | Nádoba akumulační , objem 203 l, 6 bar viz.PD
26 | SO01.14 | 735141518RT3A | D+M_Elektrické přírub topné těleso včetně provozního a, havarijního termostatu výkon 18,kW, 400V viz.PD |  | kus | 1 | 0 | 21 | 0 | 0 | 0 | 0 | 0.0583 | 0.0583 | RTS II / 2024 | 0 |  | 0 | 0 | 0 | 0 | 0 | 0 | 0 | SO01.14 | 0 | 0 | 0 | 21 | 0 | 0 | 7 |  |  |  | 0 | 0 | 0 | 732_ | SO01.14_73_ | SO01.14_ | 0 | 0 | 0 | 0.0583 | 0 | 0 | 0 |  | 732 | 21 | D+M_Elektrické přírub topné těleso včetně provozního a, havarijního termostatu výkon 18,kW, 400V viz.PD
27 | SO01.14 | 722219101R00 | Montáž armatur změkčovacích viz.PD |  | kus | 1 | 0 | 21 | 0 | 0 | 0 | 0 | 0.0053 | 0.0053 | RTS II / 2024 | 0 |  | 0 | 0 | 0 | 0 | 0 | 0 | 0 | SO01.14 | 0 | 0 | 0 | 21 | 0 | 0 | 7 |  |  |  | 0 | 0 | 0 | 732_ | SO01.14_73_ | SO01.14_ | 0 | 0 | 0 | 0.0053 | 0 | 0 | 0 |  | 732 | 21 | Montáž armatur změkčovacích viz.PD
28 | SO01.14 | 43632450A | Změkčovací armatury pro první plnění a doplňování viz:PD |  | kus | 1 | 0 | 21 | 0 | 0 | 0 | 0 | 0.005 | 0.005 | RTS II / 2024 | 0 |  | 0 | 0 | 0 | 0 | 0 | 0 | 0 | SO01.14 | 0 | 0 | 0 | 21 | 0 | 0 | 7 |  |  |  | 0 | 0 | 0 | 732_ | SO01.14_73_ | SO01.14_ | 0 | 0 | 0 | 0.005 | 0 | 0 | 0 |  | 732 | 21 | Změkčovací armatury pro první plnění a doplňování viz:PD
29 | SO01.14 | 732199100RM1 | Montáž orientačního štítku,včetně dodávky štítku |  | ks | 24 | 0 | 21 | 0 | 0 | 0 | 0 | 0.00113 | 0.02712 | RTS II / 2024 | 0 |  | 0 | 0 | 0 | 0 | 0 | 0 | 0 | SO01.14 | 0 | 0 | 0 | 21 | 0 | 0 | 7 |  |  |  | 0 | 0 | 0 | 732_ | SO01.14_73_ | SO01.14_ | 0 | 0 | 0 | 0.02712 | 0 | 0 | 0 |  | 732 | 21 | Montáž orientačního štítku,včetně dodávky štítku
30 | SO01.14 | 732119193R00 | Montáž rozdělovačů a sběračů DN 150 (120x120mm) dl 1m |  | kus | 1 | 0 | 21 | 0 | 0 | 0 | 0 | 0.06663 | 0.06663 | RTS II / 2024 | 0 |  | 0 | 0 | 0 | 0 | 0 | 0 | 0 | SO01.14 | 0 | 0 | 0 | 21 | 0 | 0 | 7 |  |  |  | 0 | 0 | 0 | 732_ | SO01.14_73_ | SO01.14_ | 0 | 0 | 0 | 0.06663 | 0 | 0 | 0 |  | 732 | 21 | Montáž rozdělovačů a sběračů DN 150 (120x120mm) dl 1m
31 | SO01.14 | 5511376804_A | ROZDĚLOVAČ PRO ČERPADLOVÉ SKUPINY 1" A 11/4" S, ROZTEČÍ 125mm VČETNĚ TEPELNÉ IZOLACE A KONZOLE NA viz.PD |  | kus | 1 | 0 | 21 | 0 | 0 | 0 | 0 | 0.01005 | 0.01005 | RTS II / 2024 | 0 |  | 0 | 0 | 0 | 0 | 0 | 0 | 0 | SO01.14 | 0 | 0 | 0 | 21 | 0 | 0 | 7 |  |  |  | 0 | 0 | 0 | 732_ | SO01.14_73_ | SO01.14_ | 0 | 0 | 0 | 0.01005 | 0 | 0 | 0 |  | 732 | 21 | ROZDĚLOVAČ PRO ČERPADLOVÉ SKUPINY 1" A 11/4" S, ROZTEČÍ 125mm VČETNĚ TEPELNÉ IZOLACE A KONZOLE NA viz.PD
32 | SO01.14 | 732441132R00 | Montáž čerpadlové skupiny , směšované i nesměšované, dvojcestné, závitové G 1" |  | kus | 1 | 0 | 21 | 0 | 0 | 0 | 0 | 0.00019 | 0.00019 | RTS II / 2024 | 0 |  | 0 | 0 | 0 | 0 | 0 | 0 | 0 | SO01.14 | 0 | 0 | 0 | 21 | 0 | 0 | 7 |  |  |  | 0 | 0 | 0 | 732_ | SO01.14_73_ | SO01.14_ | 0 | 0 | 0 | 0.00019 | 0 | 0 | 0 |  | 732 | 21 | Montáž čerpadlové skupiny , směšované i nesměšované, dvojcestné, závitové G 1"
33 | SO01.14 | 4848160352_B | ČERPADLOVÁ SKUPINA PRO SMĚŠOVANÝ OKRUH DN25 S ROZTEČÍ 125mm VČETNĚ MĚŘIČE TEPLA viz.popisy PD |  | kus | 1 | 0 | 21 | 0 | 0 | 0 | 0 | 0.002 | 0.002 | RTS II / 2024 | 0 |  | 0 | 0 | 0 | 0 | 0 | 0 | 0 | SO01.14 | 0 | 0 | 0 | 21 | 0 | 0 | 7 |  |  |  | 0 | 0 | 0 | 732_ | SO01.14_73_ | SO01.14_ | 0 | 0 | 0 | 0.002 | 0 | 0 | 0 |  | 732 | 21 | ČERPADLOVÁ SKUPINA PRO SMĚŠOVANÝ OKRUH DN25 S ROZTEČÍ 125mm VČETNĚ MĚŘIČE TEPLA viz.popisy PD
34 | SO01.14 | 732441132R00 | Montáž čerpadlové skupiny , směšované i nesměšované, dvojcestné, závitové G 1" |  | kus | 1 | 0 | 21 | 0 | 0 | 0 | 0 | 0.00019 | 0.00019 | RTS II / 2024 | 0 |  | 0 | 0 | 0 | 0 | 0 | 0 | 0 | SO01.14 | 0 | 0 | 0 | 21 | 0 | 0 | 7 |  |  |  | 0 | 0 | 0 | 732_ | SO01.14_73_ | SO01.14_ | 0 | 0 | 0 | 0.00019 | 0 | 0 | 0 |  | 732 | 21 | Montáž čerpadlové skupiny , směšované i nesměšované, dvojcestné, závitové G 1"
35 | SO01.14 | 4848160352_A | ČERPADLOVÁ SKUPINA PRO SMĚŠOVANÝ OKRUH DN25 S ROZTEČÍ 125mm VČETNĚ MĚŘIČE TEPLA viz.popisy PD |  | kus | 1 | 0 | 21 | 0 | 0 | 0 | 0 | 0.002 | 0.002 | RTS II / 2024 | 0 |  | 0 | 0 | 0 | 0 | 0 | 0 | 0 | SO01.14 | 0 | 0 | 0 | 21 | 0 | 0 | 7 |  |  |  | 0 | 0 | 0 | 732_ | SO01.14_73_ | SO01.14_ | 0 | 0 | 0 | 0.002 | 0 | 0 | 0 |  | 732 | 21 | ČERPADLOVÁ SKUPINA PRO SMĚŠOVANÝ OKRUH DN25 S ROZTEČÍ 125mm VČETNĚ MĚŘIČE TEPLA viz.popisy PD
36 | SO01.14 | 732351108R00 | D+Montáž Nádoby expanzní tlak.s memb glykol 50%, 80 l viz.PD |  | kus | 1 | 0 | 21 | 0 | 0 | 0 | 0 | 0 | 0 | RTS II / 2024 | 0 |  | 0 | 0 | 0 | 0 | 0 | 0 | 0 | SO01.14 | 0 | 0 | 0 | 21 | 0 | 0 | 7 |  |  |  | 0 | 0 | 0 | 732_ | SO01.14_73_ | SO01.14_ | 0 | 0 | 0 | 0 | 0 | 0 | 0 |  | 732 | 21 | D+Montáž Nádoby expanzní tlak.s memb glykol 50%, 80 l viz.PD
37 | SO01.14 | 732331515R00 | Nádoby expanzní tlak.s memb. 50 l vioz.PD |  | ks | 1 | 0 | 21 | 0 | 0 | 0 | 0 | 0.01616 | 0.01616 | RTS II / 2024 | 0 |  | 0 | 0 | 0 | 0 | 0 | 0 | 0 | SO01.14 | 0 | 0 | 0 | 21 | 0 | 0 | 7 |  |  |  | 0 | 0 | 0 | 732_ | SO01.14_73_ | SO01.14_ | 0 | 0 | 0 | 0.01616 | 0 | 0 | 0 |  | 732 | 21 | Nádoby expanzní tlak.s memb. 50 l vioz.PD
38 | SO01.14 | 998732101R00 | Přesun hmot pro strojovny, výšky do 6 m |  | t | 0.493 | 0 | 21 | 0 | 0 | 0 | 0 | 0 | 0 | RTS II / 2024 | 0 |  | 0 | 0 | 0 | 0 | 0 | 0 | 0 | SO01.14 | 0 | 0 | 0 | 21 | 0 | 0 | 5 |  |  |  | 0 | 0 | 0 | 732_ | SO01.14_73_ | SO01.14_ | 0 | 0 | 0 | 0 | 0 | 0 | 0 |  | 732 | 21 | Přesun hmot pro strojovny, výšky do 6 m
| SO01.14 | 733 | Rozvod potrubí | [5 empty] | 0 | 0 | 0 | 0 |  | 0.34201 | [10 empty] | SO01.14 | [7 empty] | 0 | 0 | 0
39 | SO01.14 | 733163104R00 | Potrubí z měděných trubek vytápění D 22 x 1,0 mmV položkách jsou započteny náklady na dodávku potrubí a tvarovek včetně montáže |  | m | 10 | 0 | 21 | 0 | 0 | 0 | 0 | 0.00101 | 0.0101 | RTS II / 2024 | 0 |  | 0 | 0 | 0 | 0 | 0 | 0 | 0 | SO01.14 | 0 | 0 | 0 | 21 | 0 | 0 | 7 |  |  |  | 0 | 0 | 0 | 733_ | SO01.14_73_ | SO01.14_ | 0 | 0 | 0 | 0.0101 | 0 | 0 | 0 |  | 733 | 21 | Potrubí z měděných trubek vytápění D 22 x 1,0 mmV položkách jsou započteny náklady na dodávku potrubí a tvarovek včetně montáže
40 | SO01.14 | 733163105R00 | Potrubí z měděných trubek vytápění D 28 x 1,5 mm V položkách jsou započteny náklady na dodávku potrubí a tvarovek včetně montáže |  | m | 30 | 0 | 21 | 0 | 0 | 0 | 0 | 0.0016 | 0.048 | RTS II / 2024 | 0 |  | 0 | 0 | 0 | 0 | 0 | 0 | 0 | SO01.14 | 0 | 0 | 0 | 21 | 0 | 0 | 7 |  |  |  | 0 | 0 | 0 | 733_ | SO01.14_73_ | SO01.14_ | 0 | 0 | 0 | 0.048 | 0 | 0 | 0 |  | 733 | 21 | Potrubí z měděných trubek vytápění D 28 x 1,5 mm V položkách jsou započteny náklady na dodávku potrubí a tvarovek včetně montáže
41 | SO01.14 | 733163106R00 | Potrubí z měděných trubek vytápění D 35 x 1,5 mm,V položkách jsou započteny náklady na dodávku potrubí a tvarovek včetně montáže |  | m | 10 | 0 | 21 | 0 | 0 | 0 | 0 | 0.00197 | 0.0197 | RTS II / 2024 | 0 |  | 0 | 0 | 0 | 0 | 0 | 0 | 0 | SO01.14 | 0 | 0 | 0 | 21 | 0 | 0 | 7 |  |  |  | 0 | 0 | 0 | 733_ | SO01.14_73_ | SO01.14_ | 0 | 0 | 0 | 0.0197 | 0 | 0 | 0 |  | 733 | 21 | Potrubí z měděných trubek vytápění D 35 x 1,5 mm,V položkách jsou započteny náklady na dodávku potrubí a tvarovek včetně montáže
42 | SO01.14 | 733163107R00 | Potrubí z měděných trubek vytápění D 42 x 1,5 mm,V položkách jsou započteny náklady na dodávku potrubí a tvarovek včetně montáže |  | m | 15 | 0 | 21 | 0 | 0 | 0 | 0 | 0.00235 | 0.03525 | RTS II / 2024 | 0 |  | 0 | 0 | 0 | 0 | 0 | 0 | 0 | SO01.14 | 0 | 0 | 0 | 21 | 0 | 0 | 7 |  |  |  | 0 | 0 | 0 | 733_ | SO01.14_73_ | SO01.14_ | 0 | 0 | 0 | 0.03525 | 0 | 0 | 0 |  | 733 | 21 | Potrubí z měděných trubek vytápění D 42 x 1,5 mm,V položkách jsou započteny náklady na dodávku potrubí a tvarovek včetně montáže
43 | SO01.14 | 733178113R00 | potrubí PE-Xa z vysokotlace zesítěného polyetylénu, 17x2,0 viz:PD |  | m | 27 | 0 | 21 | 0 | 0 | 0 | 0 | 0.00056 | 0.01512 | RTS II / 2024 | 0 |  | 0 | 0 | 0 | 0 | 0 | 0 | 0 | SO01.14 | 0 | 0 | 0 | 21 | 0 | 0 | 7 |  |  |  | 0 | 0 | 0 | 733_ | SO01.14_73_ | SO01.14_ | 0 | 0 | 0 | 0.01512 | 0 | 0 | 0 |  | 733 | 21 | potrubí PE-Xa z vysokotlace zesítěného polyetylénu, 17x2,0 viz:PD
44 | SO01.14 | 733178115R00 | potrubí PE-Xa z vysokotlace zesítěného polyetylénu,25x2,3 viz:PD |  | m | 184 | 0 | 21 | 0 | 0 | 0 | 0 | 0.00069 | 0.12696 | RTS II / 2024 | 0 |  | 0 | 0 | 0 | 0 | 0 | 0 | 0 | SO01.14 | 0 | 0 | 0 | 21 | 0 | 0 | 7 |  |  |  | 0 | 0 | 0 | 733_ | SO01.14_73_ | SO01.14_ | 0 | 0 | 0 | 0.12696 | 0 | 0 | 0 |  | 733 | 21 | potrubí PE-Xa z vysokotlace zesítěného polyetylénu,25x2,3 viz:PD
45 | SO01.14 | 733178116R00 | Potrubí vícevrstvé IVAR.ALPEX-DUO, D 32 x 3 mm |  | m | 62 | 0 | 21 | 0 | 0 | 0 | 0 | 0.00085 | 0.0527 | RTS II / 2024 | 0 |  | 0 | 0 | 0 | 0 | 0 | 0 | 0 | SO01.14 | 0 | 0 | 0 | 21 | 0 | 0 | 7 |  |  |  | 0 | 0 | 0 | 733_ | SO01.14_73_ | SO01.14_ | 0 | 0 | 0 | 0.0527 | 0 | 0 | 0 |  | 733 | 21 | Potrubí vícevrstvé IVAR.ALPEX-DUO, D 32 x 3 mm
46 | SO01.14 | 722181215RW2 | Izolace návleková PE tl. stěny 25 mm,vnitřní průměr do 45 mm,,V položce je kalkulována dodávka izolační trubice, spon a lepicí pásky |  | m | 15 | 0 | 21 | 0 | 0 | 0 | 0 | 0.00015 | 0.00225 | RTS II / 2024 | 0 |  | 0 | 0 | 0 | 0 | 0 | 0 | 0 | SO01.14 | 0 | 0 | 0 | 21 | 0 | 0 | 7 |  |  |  | 0 | 0 | 0 | 733_ | SO01.14_73_ | SO01.14_ | 0 | 0 | 0 | 0.00225 | 0 | 0 | 0 |  | 733 | 21 | Izolace návleková PE tl. stěny 25 mm,vnitřní průměr do 45 mm,,V položce je kalkulována dodávka izolační trubice, spon a lepicí pásky
47 | SO01.14 | 722181215RT7 | Izolace návleková tl. stěny 25 mm,vnitřní průměr do 22 mm,dodávka izolační trubice, spon a lepicí pásky |  | m | 37 | 0 | 21 | 0 | 0 | 0 | 0 | 7e-05 | 0.00259 | RTS II / 2024 | 0 |  | 0 | 0 | 0 | 0 | 0 | 0 | 0 | SO01.14 | 0 | 0 | 0 | 21 | 0 | 0 | 7 |  |  |  | 0 | 0 | 0 | 733_ | SO01.14_73_ | SO01.14_ | 0 | 0 | 0 | 0.00259 | 0 | 0 | 0 |  | 733 | 21 | Izolace návleková tl. stěny 25 mm,vnitřní průměr do 22 mm,dodávka izolační trubice, spon a lepicí pásky
48 | SO01.14 | 722181215RU1 | Izolace návleková tl. stěny 25 mm,vnitřní průměr do 32 mm,dodávka izolační trubice, spon a lepicí pásky |  | m | 214 | 0 | 21 | 0 | 0 | 0 | 0 | 9e-05 | 0.01926 | RTS II / 2024 | 0 |  | 0 | 0 | 0 | 0 | 0 | 0 | 0 | SO01.14 | 0 | 0 | 0 | 21 | 0 | 0 | 7 |  |  |  | 0 | 0 | 0 | 733_ | SO01.14_73_ | SO01.14_ | 0 | 0 | 0 | 0.01926 | 0 | 0 | 0 |  | 733 | 21 | Izolace návleková tl. stěny 25 mm,vnitřní průměr do 32 mm,dodávka izolační trubice, spon a lepicí pásky
49 | SO01.14 | 722181215RV9 | Izolace návleková tl. stěny 25 mm,vnitřní průměr do 40 mm |  | m | 72 | 0 | 21 | 0 | 0 | 0 | 0 | 0.00014 | 0.01008 | RTS II / 2024 | 0 |  | 0 | 0 | 0 | 0 | 0 | 0 | 0 | SO01.14 | 0 | 0 | 0 | 21 | 0 | 0 | 7 |  |  |  | 0 | 0 | 0 | 733_ | SO01.14_73_ | SO01.14_ | 0 | 0 | 0 | 0.01008 | 0 | 0 | 0 |  | 733 | 21 | Izolace návleková tl. stěny 25 mm,vnitřní průměr do 40 mm
50 | SO01.14 | 733190306R00 | Tlaková zkouška Cu potrubí do D 35 |  | m | 50 | 0 | 21 | 0 | 0 | 0 | 0 | 0 | 0 | RTS II / 2024 | 0 |  | 0 | 0 | 0 | 0 | 0 | 0 | 0 | SO01.14 | 0 | 0 | 0 | 21 | 0 | 0 | 7 |  |  |  | 0 | 0 | 0 | 733_ | SO01.14_73_ | SO01.14_ | 0 | 0 | 0 | 0 | 0 | 0 | 0 |  | 733 | 21 | Tlaková zkouška Cu potrubí do D 35
51 | SO01.14 | 733190307R00 | Tlaková zkouška Cu potrubí do D 64 |  | m | 15 | 0 | 21 | 0 | 0 | 0 | 0 | 0 | 0 | RTS II / 2024 | 0 |  | 0 | 0 | 0 | 0 | 0 | 0 | 0 | SO01.14 | 0 | 0 | 0 | 21 | 0 | 0 | 7 |  |  |  | 0 | 0 | 0 | 733_ | SO01.14_73_ | SO01.14_ | 0 | 0 | 0 | 0 | 0 | 0 | 0 |  | 733 | 21 | Tlaková zkouška Cu potrubí do D 64
52 | SO01.14 | 733190106R00 | Tlaková zkouška potrubí DN 32 |  | m | 273 | 0 | 21 | 0 | 0 | 0 | 0 | 0 | 0 | RTS II / 2024 | 0 |  | 0 | 0 | 0 | 0 | 0 | 0 | 0 | SO01.14 | 0 | 0 | 0 | 21 | 0 | 0 | 7 |  |  |  | 0 | 0 | 0 | 733_ | SO01.14_73_ | SO01.14_ | 0 | 0 | 0 | 0 | 0 | 0 | 0 |  | 733 | 21 | Tlaková zkouška potrubí DN 32
53 | SO01.14 | 733167001R00 | Příplatek za zhotovení přípojky Cu 15/1 |  | kus | 4 | 0 | 21 | 0 | 0 | 0 | 0 | 0 | 0 | RTS II / 2024 | 0 |  | 0 | 0 | 0 | 0 | 0 | 0 | 0 | SO01.14 | 0 | 0 | 0 | 21 | 0 | 0 | 7 |  |  |  | 0 | 0 | 0 | 733_ | SO01.14_73_ | SO01.14_ | 0 | 0 | 0 | 0 | 0 | 0 | 0 |  | 733 | 21 | Příplatek za zhotovení přípojky Cu 15/1
54 | SO01.14 | 733167003R00 | Příplatek za zhotovení přípojky Cu 22/1 |  | kus | 2 | 0 | 21 | 0 | 0 | 0 | 0 | 0 | 0 | RTS II / 2024 | 0 |  | 0 | 0 | 0 | 0 | 0 | 0 | 0 | SO01.14 | 0 | 0 | 0 | 21 | 0 | 0 | 7 |  |  |  | 0 | 0 | 0 | 733_ | SO01.14_73_ | SO01.14_ | 0 | 0 | 0 | 0 | 0 | 0 | 0 |  | 733 | 21 | Příplatek za zhotovení přípojky Cu 22/1
55 | SO01.14 | 998733101R00 | Přesun hmot pro rozvody potrubí, výšky do 6 m |  | t | 0.342 | 0 | 21 | 0 | 0 | 0 | 0 | 0 | 0 | RTS II / 2024 | 0 |  | 0 | 0 | 0 | 0 | 0 | 0 | 0 | SO01.14 | 0 | 0 | 0 | 21 | 0 | 0 | 5 |  |  |  | 0 | 0 | 0 | 733_ | SO01.14_73_ | SO01.14_ | 0 | 0 | 0 | 0 | 0 | 0 | 0 |  | 733 | 21 | Přesun hmot pro rozvody potrubí, výšky do 6 m
| SO01.14 | 734 | Armatury | [5 empty] | 0 | 0 | 0 | 0 |  | 0.03231 | [10 empty] | SO01.14 | [7 empty] | 0 | 0 | 0
56 | SO01.14 | 734235124R00 | Kohout kulový,2xvnitřní záv. DN 32 viz.PD |  | kus | 3 | 0 | 21 | 0 | 0 | 0 | 0 | 0.00068 | 0.00204 | RTS II / 2024 | 0 |  | 0 | 0 | 0 | 0 | 0 | 0 | 0 | SO01.14 | 0 | 0 | 0 | 21 | 0 | 0 | 7 |  |  |  | 0 | 0 | 0 | 734_ | SO01.14_73_ | SO01.14_ | 0 | 0 | 0 | 0.00204 | 0 | 0 | 0 |  | 734 | 21 | Kohout kulový,2xvnitřní záv. DN 32 viz.PD
57 | SO01.14 | 734235123R00 | Kohout kulový přímý G 1 PN 42 do 185°C vnitřní závit viz.PD |  | kus | 9 | 0 | 21 | 0 | 0 | 0 | 0 | 0.00048 | 0.00432 | RTS II / 2024 | 0 |  | 0 | 0 | 0 | 0 | 0 | 0 | 0 | SO01.14 | 0 | 0 | 0 | 21 | 0 | 0 | 7 |  |  |  | 0 | 0 | 0 | 734_ | SO01.14_73_ | SO01.14_ | 0 | 0 | 0 | 0.00432 | 0 | 0 | 0 |  | 734 | 21 | Kohout kulový přímý G 1 PN 42 do 185°C vnitřní závit viz.PD
58 | SO01.14 | 734293273R00 | Kohout kulový_filtr_páčka DN 25 viz.PD |  | kus | 1 | 0 | 21 | 0 | 0 | 0 | 0 | 0.00116 | 0.00116 | RTS II / 2024 | 0 |  | 0 | 0 | 0 | 0 | 0 | 0 | 0 | SO01.14 | 0 | 0 | 0 | 21 | 0 | 0 | 7 |  |  |  | 0 | 0 | 0 | 734_ | SO01.14_73_ | SO01.14_ | 0 | 0 | 0 | 0.00116 | 0 | 0 | 0 |  | 734 | 21 | Kohout kulový_filtr_páčka DN 25 viz.PD
59 | SO01.14 | 734293274R00 | Kohout kulový_filtr_páčka DN 32 viz.PD |  | kus | 1 | 0 | 21 | 0 | 0 | 0 | 0 | 0.00185 | 0.00185 | RTS II / 2024 | 0 |  | 0 | 0 | 0 | 0 | 0 | 0 | 0 | SO01.14 | 0 | 0 | 0 | 21 | 0 | 0 | 7 |  |  |  | 0 | 0 | 0 | 734_ | SO01.14_73_ | SO01.14_ | 0 | 0 | 0 | 0.00185 | 0 | 0 | 0 |  | 734 | 21 | Kohout kulový_filtr_páčka DN 32 viz.PD
60 | SO01.14 | 734235132R00 | Kohout kulový s vypouštěním DN 20 viz:PD |  | kus | 2 | 0 | 21 | 0 | 0 | 0 | 0 | 0.00039 | 0.00078 | RTS II / 2024 | 0 |  | 0 | 0 | 0 | 0 | 0 | 0 | 0 | SO01.14 | 0 | 0 | 0 | 21 | 0 | 0 | 7 |  |  |  | 0 | 0 | 0 | 734_ | SO01.14_73_ | SO01.14_ | 0 | 0 | 0 | 0.00078 | 0 | 0 | 0 |  | 734 | 21 | Kohout kulový s vypouštěním DN 20 viz:PD
61 | SO01.14 | 734235133R00 | Kohout kulový s vypouštěním, DN 25 viz.PD |  | kus | 3 | 0 | 21 | 0 | 0 | 0 | 0 | 0.00057 | 0.00171 | RTS II / 2024 | 0 |  | 0 | 0 | 0 | 0 | 0 | 0 | 0 | SO01.14 | 0 | 0 | 0 | 21 | 0 | 0 | 7 |  |  |  | 0 | 0 | 0 | 734_ | SO01.14_73_ | SO01.14_ | 0 | 0 | 0 | 0.00171 | 0 | 0 | 0 |  | 734 | 21 | Kohout kulový s vypouštěním, DN 25 viz.PD
62 | SO01.14 | 734209115R00 | Montáž armatur závitových,se 2závity, G 1 |  | kus | 1 | 0 | 21 | 0 | 0 | 0 | 0 | 0 | 0 | RTS II / 2024 | 0 |  | 0 | 0 | 0 | 0 | 0 | 0 | 0 | SO01.14 | 0 | 0 | 0 | 21 | 0 | 0 | 7 |  |  |  | 0 | 0 | 0 | 734_ | SO01.14_73_ | SO01.14_ | 0 | 0 | 0 | 0 | 0 | 0 | 0 |  | 734 | 21 | Montáž armatur závitových,se 2závity, G 1
63 | SO01.14 | 5512001875 | Filtr magnetický XL, 1" F x 1" F, otočný viz.PD |  | kus | 1 | 0 | 21 | 0 | 0 | 0 | 0 | 0.0007 | 0.0007 | RTS II / 2024 | 0 |  | 0 | 0 | 0 | 0 | 0 | 0 | 0 | SO01.14 | 0 | 0 | 0 | 21 | 0 | 0 | 7 |  |  |  | 0 | 0 | 0 | 734_ | SO01.14_73_ | SO01.14_ | 0 | 0 | 0 | 0.0007 | 0 | 0 | 0 |  | 734 | 21 | Filtr magnetický XL, 1" F x 1" F, otočný viz.PD
64 | SO01.14 | 734255111R00 | Ventil pojistný, DN 15 x 2,5 bar viz.PD |  | kus | 3 | 0 | 21 | 0 | 0 | 0 | 0 | 0.00021 | 0.00063 | RTS II / 2024 | 0 |  | 0 | 0 | 0 | 0 | 0 | 0 | 0 | SO01.14 | 0 | 0 | 0 | 21 | 0 | 0 | 7 |  |  |  | 0 | 0 | 0 | 734_ | SO01.14_73_ | SO01.14_ | 0 | 0 | 0 | 0.00063 | 0 | 0 | 0 |  | 734 | 21 | Ventil pojistný, DN 15 x 2,5 bar viz.PD
65 | SO01.14 | 734209115R00 | Montáž armatur závitových,se 2závity, G 1 |  | kus | 1 | 0 | 21 | 0 | 0 | 0 | 0 | 0 | 0 | RTS II / 2024 | 0 |  | 0 | 0 | 0 | 0 | 0 | 0 | 0 | SO01.14 | 0 | 0 | 0 | 21 | 0 | 0 | 7 |  |  |  | 0 | 0 | 0 | 734_ | SO01.14_73_ | SO01.14_ | 0 | 0 | 0 | 0 | 0 | 0 | 0 |  | 734 | 21 | Montáž armatur závitových,se 2závity, G 1
66 | SO01.14 | 422837832A | Systémový oddělovač - zábrana proti zpětnému, průtoku viz:PD |  | kus | 1 | 0 | 21 | 0 | 0 | 0 | 0 | 0.003 | 0.003 | RTS II / 2024 | 0 |  | 0 | 0 | 0 | 0 | 0 | 0 | 0 | SO01.14 | 0 | 0 | 0 | 21 | 0 | 0 | 7 |  |  |  | 0 | 0 | 0 | 734_ | SO01.14_73_ | SO01.14_ | 0 | 0 | 0 | 0.003 | 0 | 0 | 0 |  | 734 | 21 | Systémový oddělovač - zábrana proti zpětnému, průtoku viz:PD
67 | SO01.14 | 222611113R00 | Montáž _Termomanometr 120 A, do 4 barů viz.PD |  | kus | 2 | 0 | 21 | 0 | 0 | 0 | 0 | 0 | 0 | RTS II / 2024 | 0 |  | 0 | 0 | 0 | 0 | 0 | 0 | 0 | SO01.14 | 0 | 0 | 0 | 21 | 0 | 0 | 2 |  |  |  | 0 | 0 | 0 | 734_ | SO01.14_73_ | SO01.14_ | 0 | 0 | 0 | 0 | 0 | 0 | 0 |  | 734 | 21 | Montáž _Termomanometr 120 A, do 4 barů viz.PD
68 | SO01.14 | 38842012 | Termomanometr I120 R, do 4 barů viz.PD |  | kus | 2 | 0 | 21 | 0 | 0 | 0 | 0 | 0.0003 | 0.0006 | RTS II / 2024 | 0 |  | 0 | 0 | 0 | 0 | 0 | 0 | 0 | SO01.14 | 0 | 0 | 0 | 21 | 0 | 0 | 7 |  |  |  | 0 | 0 | 0 | 734_ | SO01.14_73_ | SO01.14_ | 0 | 0 | 0 | 0.0006 | 0 | 0 | 0 |  | 734 | 21 | Termomanometr I120 R, do 4 barů viz.PD
69 | SO01.14 | 734295321R00 | Kohout kul.vypouštěcí,komplet, DN 15 viz.PD |  | kus | 12 | 0 | 21 | 0 | 0 | 0 | 0 | 0.00019 | 0.00228 | RTS II / 2024 | 0 |  | 0 | 0 | 0 | 0 | 0 | 0 | 0 | SO01.14 | 0 | 0 | 0 | 21 | 0 | 0 | 7 |  |  |  | 0 | 0 | 0 | 734_ | SO01.14_73_ | SO01.14_ | 0 | 0 | 0 | 0.00228 | 0 | 0 | 0 |  | 734 | 21 | Kohout kul.vypouštěcí,komplet, DN 15 viz.PD
70 | SO01.14 | 734213112R00 | Ventil automatický odvzdušňovací, DN 15 viz.PD |  | kus | 10 | 0 | 21 | 0 | 0 | 0 | 0 | 0.0008 | 0.008 | RTS II / 2024 | 0 |  | 0 | 0 | 0 | 0 | 0 | 0 | 0 | SO01.14 | 0 | 0 | 0 | 21 | 0 | 0 | 7 |  |  |  | 0 | 0 | 0 | 734_ | SO01.14_73_ | SO01.14_ | 0 | 0 | 0 | 0.008 | 0 | 0 | 0 |  | 734 | 21 | Ventil automatický odvzdušňovací, DN 15 viz.PD
71 | SO01.14 | 734215123R00 | Ventil odvzdušňovací ruční DN 10 viz.PD |  | kus | 2 | 0 | 21 | 0 | 0 | 0 | 0 | 5e-05 | 0.0001 | RTS II / 2024 | 0 |  | 0 | 0 | 0 | 0 | 0 | 0 | 0 | SO01.14 | 0 | 0 | 0 | 21 | 0 | 0 | 7 |  |  |  | 0 | 0 | 0 | 734_ | SO01.14_73_ | SO01.14_ | 0 | 0 | 0 | 0.0001 | 0 | 0 | 0 |  | 734 | 21 | Ventil odvzdušňovací ruční DN 10 viz.PD
72 | SO01.14 | 734266446R00 | Šroubení dvoutr.rohov.termo. DN15 viz.PD |  | kus | 1 | 0 | 21 | 0 | 0 | 0 | 0 | 0.00045 | 0.00045 | RTS II / 2024 | 0 |  | 0 | 0 | 0 | 0 | 0 | 0 | 0 | SO01.14 | 0 | 0 | 0 | 21 | 0 | 0 | 7 |  |  |  | 0 | 0 | 0 | 734_ | SO01.14_73_ | SO01.14_ | 0 | 0 | 0 | 0.00045 | 0 | 0 | 0 |  | 734 | 21 | Šroubení dvoutr.rohov.termo. DN15 viz.PD
73 | SO01.14 | 734266426R00 | Šroubení uz.dvoutr.s vyp.rohov. DN15 viz.PD |  | kus | 2 | 0 | 21 | 0 | 0 | 0 | 0 | 0.00045 | 0.0009 | RTS II / 2024 | 0 |  | 0 | 0 | 0 | 0 | 0 | 0 | 0 | SO01.14 | 0 | 0 | 0 | 21 | 0 | 0 | 7 |  |  |  | 0 | 0 | 0 | 734_ | SO01.14_73_ | SO01.14_ | 0 | 0 | 0 | 0.0009 | 0 | 0 | 0 |  | 734 | 21 | Šroubení uz.dvoutr.s vyp.rohov. DN15 viz.PD
74 | SO01.14 | 734266772R00 | Šroubení svěrné na měď 15x1 mm - EK_viz.PD |  | kus | 4 | 0 | 21 | 0 | 0 | 0 | 0 | 0.00015 | 0.0006 | RTS II / 2024 | 0 |  | 0 | 0 | 0 | 0 | 0 | 0 | 0 | SO01.14 | 0 | 0 | 0 | 21 | 0 | 0 | 7 |  |  |  | 0 | 0 | 0 | 734_ | SO01.14_73_ | SO01.14_ | 0 | 0 | 0 | 0.0006 | 0 | 0 | 0 |  | 734 | 21 | Šroubení svěrné na měď 15x1 mm - EK_viz.PD
75 | SO01.14 | 734419132R00 | Montáž kompaktního měřiče tepla závitového 3/4" |  | ks | 1 | 0 | 21 | 0 | 0 | 0 | 0 | 0.00119 | 0.00119 | RTS II / 2024 | 0 |  | 0 | 0 | 0 | 0 | 0 | 0 | 0 | SO01.14 | 0 | 0 | 0 | 21 | 0 | 0 | 7 |  |  |  | 0 | 0 | 0 | 734_ | SO01.14_73_ | SO01.14_ | 0 | 0 | 0 | 0.00119 | 0 | 0 | 0 |  | 734 | 21 | Montáž kompaktního měřiče tepla závitového 3/4"
76 | SO01.14 | 38822152 | Měřič tepla Qn 2,5 3,4" viz.PD |  | kus | 1 | 0 | 21 | 0 | 0 | 0 | 0 | 0.002 | 0.002 | RTS II / 2024 | 0 |  | 0 | 0 | 0 | 0 | 0 | 0 | 0 | SO01.14 | 0 | 0 | 0 | 21 | 0 | 0 | 7 |  |  |  | 0 | 0 | 0 | 734_ | SO01.14_73_ | SO01.14_ | 0 | 0 | 0 | 0.002 | 0 | 0 | 0 |  | 734 | 21 | Měřič tepla Qn 2,5 3,4" viz.PD
77 | SO01.14 | 998734101R00 | Přesun hmot pro armatury, výšky do 6 m |  | t | 0.032 | 0 | 21 | 0 | 0 | 0 | 0 | 0 | 0 | RTS II / 2024 | 0 |  | 0 | 0 | 0 | 0 | 0 | 0 | 0 | SO01.14 | 0 | 0 | 0 | 21 | 0 | 0 | 5 |  |  |  | 0 | 0 | 0 | 734_ | SO01.14_73_ | SO01.14_ | 0 | 0 | 0 | 0 | 0 | 0 | 0 |  | 734 | 21 | Přesun hmot pro armatury, výšky do 6 m
| SO01.14 | 735 | Otopná tělesa | [5 empty] | 0 | 0 | 0 | 0 |  | 0.09251 | [10 empty] | SO01.14 | [7 empty] | 0 | 0 | 0
78 | SO01.14 | 735157786R00 | Otopné těleso panelovéventil 33, v. 900 mm, dl. 1000 mm viz.PD |  | kus | 1 | 0 | 21 | 0 | 0 | 0 | 0 | 0.08431 | 0.08431 | RTS II / 2024 | 0 |  | 0 | 0 | 0 | 0 | 0 | 0 | 0 | SO01.14 | 0 | 0 | 0 | 21 | 0 | 0 | 7 |  |  |  | 0 | 0 | 0 | 735_ | SO01.14_73_ | SO01.14_ | 0 | 0 | 0 | 0.08431 | 0 | 0 | 0 |  | 735 | 21 | Otopné těleso panelovéventil 33, v. 900 mm, dl. 1000 mm viz.PD
79 | SO01.14 | 735171125R00 | Těleso trubkové comfortní, v. 900 mm, dl. 600 mm viz.PD |  | kus | 1 | 0 | 21 | 0 | 0 | 0 | 0 | 0.0082 | 0.0082 | RTS II / 2024 | 0 |  | 0 | 0 | 0 | 0 | 0 | 0 | 0 | SO01.14 | 0 | 0 | 0 | 21 | 0 | 0 | 7 |  |  |  | 0 | 0 | 0 | 735_ | SO01.14_73_ | SO01.14_ | 0 | 0 | 0 | 0.0082 | 0 | 0 | 0 |  | 735 | 21 | Těleso trubkové comfortní, v. 900 mm, dl. 600 mm viz.PD
80 | SO01.14 | 735158210R00 | Tlakové zkoušky panelových těles jednořadých |  | kus | 1 | 0 | 21 | 0 | 0 | 0 | 0 | 0 | 0 | RTS II / 2024 | 0 |  | 0 | 0 | 0 | 0 | 0 | 0 | 0 | SO01.14 | 0 | 0 | 0 | 21 | 0 | 0 | 7 |  |  |  | 0 | 0 | 0 | 735_ | SO01.14_73_ | SO01.14_ | 0 | 0 | 0 | 0 | 0 | 0 | 0 |  | 735 | 21 | Tlakové zkoušky panelových těles jednořadých
81 | SO01.14 | 735158230R00 | Tlakové zkoušky panelových těles třířadých |  | kus | 1 | 0 | 21 | 0 | 0 | 0 | 0 | 0 | 0 | RTS II / 2024 | 0 |  | 0 | 0 | 0 | 0 | 0 | 0 | 0 | SO01.14 | 0 | 0 | 0 | 21 | 0 | 0 | 7 |  |  |  | 0 | 0 | 0 | 735_ | SO01.14_73_ | SO01.14_ | 0 | 0 | 0 | 0 | 0 | 0 | 0 |  | 735 | 21 | Tlakové zkoušky panelových těles třířadých
82 | SO01.14 | 998735101R00 | Přesun hmot pro otopná tělesa, výšky do 6 m |  | t | 0.092 | 0 | 21 | 0 | 0 | 0 | 0 | 0 | 0 | RTS II / 2024 | 0 |  | 0 | 0 | 0 | 0 | 0 | 0 | 0 | SO01.14 | 0 | 0 | 0 | 21 | 0 | 0 | 5 |  |  |  | 0 | 0 | 0 | 735_ | SO01.14_73_ | SO01.14_ | 0 | 0 | 0 | 0 | 0 | 0 | 0 |  | 735 | 21 | Přesun hmot pro otopná tělesa, výšky do 6 m
| SO01.14 | 736 | Podlahové vytápění | [5 empty] | 0 | 0 | 0 | 0 |  | 1.052 | [10 empty] | SO01.14 | [7 empty] | 0 | 0 | 0
83 | SO01.14 | 736322111R00 | Systém. deska s kroč. izolací 30-2 viz.PD |  | m2 | 420 | 0 | 21 | 0 | 0 | 0 | 0 | 0.0017 | 0.714 | RTS II / 2024 | 0 |  | 0 | 0 | 0 | 0 | 0 | 0 | 0 | SO01.14 | 0 | 0 | 0 | 21 | 0 | 0 | 7 |  |  |  | 0 | 0 | 0 | 736_ | SO01.14_73_ | SO01.14_ | 0 | 0 | 0 | 0.714 | 0 | 0 | 0 |  | 736 | 21 | Systém. deska s kroč. izolací 30-2 viz.PD
84 | SO01.14 | 736323115RT3 | Potrubí PE-Xa ,D 17x2 mm, do desky,rozteč 100 mm |  | m2 | 55 | 0 | 21 | 0 | 0 | 0 | 0 | 0.00102 | 0.0561 | RTS II / 2024 | 0 |  | 0 | 0 | 0 | 0 | 0 | 0 | 0 | SO01.14 | 0 | 0 | 0 | 21 | 0 | 0 | 7 |  |  |  | 0 | 0 | 0 | 736_ | SO01.14_73_ | SO01.14_ | 0 | 0 | 0 | 0.0561 | 0 | 0 | 0 |  | 736 | 21 | Potrubí PE-Xa ,D 17x2 mm, do desky,rozteč 100 mm
85 | SO01.14 | 736323115RT5 | Potrubí PE-Xa 17x2 mm, do desky,rozteč 150 mm viz.PD |  | m2 | 33 | 0 | 21 | 0 | 0 | 0 | 0 | 0.00067 | 0.02211 | RTS II / 2024 | 0 |  | 0 | 0 | 0 | 0 | 0 | 0 | 0 | SO01.14 | 0 | 0 | 0 | 21 | 0 | 0 | 7 |  |  |  | 0 | 0 | 0 | 736_ | SO01.14_73_ | SO01.14_ | 0 | 0 | 0 | 0.02211 | 0 | 0 | 0 |  | 736 | 21 | Potrubí PE-Xa 17x2 mm, do desky,rozteč 150 mm viz.PD
86 | SO01.14 | 736323115RT7 | Potrubí PE-Xa 17x2 mm, do desky,rozteč 200 mm viz.PD |  | m2 | 332 | 0 | 21 | 0 | 0 | 0 | 0 | 0.00051 | 0.16932 | RTS II / 2024 | 0 |  | 0 | 0 | 0 | 0 | 0 | 0 | 0 | SO01.14 | 0 | 0 | 0 | 21 | 0 | 0 | 7 |  |  |  | 0 | 0 | 0 | 736_ | SO01.14_73_ | SO01.14_ | 0 | 0 | 0 | 0.16932 | 0 | 0 | 0 |  | 736 | 21 | Potrubí PE-Xa 17x2 mm, do desky,rozteč 200 mm viz.PD
87 | SO01.14 | 736323912R00 | Ochranná trubka PE pro trubku 17 x 2,0 mm viz.PD |  | m | 80 | 0 | 21 | 0 | 0 | 0 | 0 | 8e-05 | 0.0064 | RTS II / 2024 | 0 |  | 0 | 0 | 0 | 0 | 0 | 0 | 0 | SO01.14 | 0 | 0 | 0 | 21 | 0 | 0 | 7 |  |  |  | 0 | 0 | 0 | 736_ | SO01.14_73_ | SO01.14_ | 0 | 0 | 0 | 0.0064 | 0 | 0 | 0 |  | 736 | 21 | Ochranná trubka PE pro trubku 17 x 2,0 mm viz.PD
88 | SO01.14 | 736323913R00 | Ochranná trubka PE pro trubku 20 x 2,0 mm viz.PD |  | m | 10 | 0 | 21 | 0 | 0 | 0 | 0 | 9e-05 | 0.0009 | RTS II / 2024 | 0 |  | 0 | 0 | 0 | 0 | 0 | 0 | 0 | SO01.14 | 0 | 0 | 0 | 21 | 0 | 0 | 7 |  |  |  | 0 | 0 | 0 | 736_ | SO01.14_73_ | SO01.14_ | 0 | 0 | 0 | 0.0009 | 0 | 0 | 0 |  | 736 | 21 | Ochranná trubka PE pro trubku 20 x 2,0 mm viz.PD
89 | SO01.14 | 736326913R00 | Šroubení svěrné pro PE-Xa 17x2,0 mm viz.PD |  | kus | 48 | 0 | 21 | 0 | 0 | 0 | 0 | 7e-05 | 0.00336 | RTS II / 2024 | 0 |  | 0 | 0 | 0 | 0 | 0 | 0 | 0 | SO01.14 | 0 | 0 | 0 | 21 | 0 | 0 | 7 |  |  |  | 0 | 0 | 0 | 736_ | SO01.14_73_ | SO01.14_ | 0 | 0 | 0 | 0.00336 | 0 | 0 | 0 |  | 736 | 21 | Šroubení svěrné pro PE-Xa 17x2,0 mm viz.PD
90 | SO01.14 | 222611215R00 | Montáž zapojení _Termopohon bez proudu zavřeno 30 x 1,5, 230 V, vč montáže a napojení na el. Rozvod viz.PD |  | kus | 17 | 0 | 21 | 0 | 0 | 0 | 0 | 0 | 0 | RTS II / 2024 | 0 |  | 0 | 0 | 0 | 0 | 0 | 0 | 0 | SO01.14 | 0 | 0 | 0 | 21 | 0 | 0 | 2 |  |  |  | 0 | 0 | 0 | 736_ | SO01.14_73_ | SO01.14_ | 0 | 0 | 0 | 0 | 0 | 0 | 0 |  | 736 | 21 | Montáž zapojení _Termopohon bez proudu zavřeno 30 x 1,5, 230 V, vč montáže a napojení na el. Rozvod viz.PD
91 | SO01.14 | 551293312 | Termopohon 30 x 1,5, 230 V viz.PD |  | kus | 17 | 0 | 21 | 0 | 0 | 0 | 0 | 0.0001 | 0.0017 | RTS II / 2024 | 0 |  | 0 | 0 | 0 | 0 | 0 | 0 | 0 | SO01.14 | 0 | 0 | 0 | 21 | 0 | 0 | 7 |  |  |  | 0 | 0 | 0 | 736_ | SO01.14_73_ | SO01.14_ | 0 | 0 | 0 | 0.0017 | 0 | 0 | 0 |  | 736 | 21 | Termopohon 30 x 1,5, 230 V viz.PD
92 | SO01.14 | 736326303R00 | Sestava rozdělovač/sběrač , čtyřcestný, bez skříně viz.PD |  | kus | 1 | 0 | 21 | 0 | 0 | 0 | 0 | 0.00286 | 0.00286 | RTS II / 2024 | 0 |  | 0 | 0 | 0 | 0 | 0 | 0 | 0 | SO01.14 | 0 | 0 | 0 | 21 | 0 | 0 | 7 |  |  |  | 0 | 0 | 0 | 736_ | SO01.14_73_ | SO01.14_ | 0 | 0 | 0 | 0.00286 | 0 | 0 | 0 |  | 736 | 21 | Sestava rozdělovač/sběrač , čtyřcestný, bez skříně viz.PD
93 | SO01.14 | 736326304R00 | Sestava rozdělovač/sběrač , pěticestný, bez skříně viz:PD |  | kus | 1 | 0 | 21 | 0 | 0 | 0 | 0 | 0.00325 | 0.00325 | RTS II / 2024 | 0 |  | 0 | 0 | 0 | 0 | 0 | 0 | 0 | SO01.14 | 0 | 0 | 0 | 21 | 0 | 0 | 7 |  |  |  | 0 | 0 | 0 | 736_ | SO01.14_73_ | SO01.14_ | 0 | 0 | 0 | 0.00325 | 0 | 0 | 0 |  | 736 | 21 | Sestava rozdělovač/sběrač , pěticestný, bez skříně viz:PD
94 | SO01.14 | 736326305R00 | Sestava rozdělovač/sběrač , šesticestný, bez skříně viz.PD |  | kus | 1 | 0 | 21 | 0 | 0 | 0 | 0 | 0.00375 | 0.00375 | RTS II / 2024 | 0 |  | 0 | 0 | 0 | 0 | 0 | 0 | 0 | SO01.14 | 0 | 0 | 0 | 21 | 0 | 0 | 7 |  |  |  | 0 | 0 | 0 | 736_ | SO01.14_73_ | SO01.14_ | 0 | 0 | 0 | 0.00375 | 0 | 0 | 0 |  | 736 | 21 | Sestava rozdělovač/sběrač , šesticestný, bez skříně viz.PD
95 | SO01.14 | 736326308R00 | Sestava rozdělovač/sběrač , devíticestný, bez skříně viz.PD |  | kus | 1 | 0 | 21 | 0 | 0 | 0 | 0 | 0.00493 | 0.00493 | RTS II / 2024 | 0 |  | 0 | 0 | 0 | 0 | 0 | 0 | 0 | SO01.14 | 0 | 0 | 0 | 21 | 0 | 0 | 7 |  |  |  | 0 | 0 | 0 | 736_ | SO01.14_73_ | SO01.14_ | 0 | 0 | 0 | 0.00493 | 0 | 0 | 0 |  | 736 | 21 | Sestava rozdělovač/sběrač , devíticestný, bez skříně viz.PD
96 | SO01.14 | 736326822R00 | Skříň rozdělovače pod omítku 550 viz.PD |  | kus | 1 | 0 | 21 | 0 | 0 | 0 | 0 | 0.0124 | 0.0124 | RTS II / 2024 | 0 |  | 0 | 0 | 0 | 0 | 0 | 0 | 0 | SO01.14 | 0 | 0 | 0 | 21 | 0 | 0 | 7 |  |  |  | 0 | 0 | 0 | 736_ | SO01.14_73_ | SO01.14_ | 0 | 0 | 0 | 0.0124 | 0 | 0 | 0 |  | 736 | 21 | Skříň rozdělovače pod omítku 550 viz.PD
97 | SO01.14 | 736326823R00 | Skříň rozdělovače pod omítku 750 viz.PD |  | kus | 2 | 0 | 21 | 0 | 0 | 0 | 0 | 0.016 | 0.032 | RTS II / 2024 | 0 |  | 0 | 0 | 0 | 0 | 0 | 0 | 0 | SO01.14 | 0 | 0 | 0 | 21 | 0 | 0 | 7 |  |  |  | 0 | 0 | 0 | 736_ | SO01.14_73_ | SO01.14_ | 0 | 0 | 0 | 0.032 | 0 | 0 | 0 |  | 736 | 21 | Skříň rozdělovače pod omítku 750 viz.PD
98 | SO01.14 | 736326824R00 | Skříň rozdělovače pod omítku 950 viz.PD |  | kus | 1 | 0 | 21 | 0 | 0 | 0 | 0 | 0.0189 | 0.0189 | RTS II / 2024 | 0 |  | 0 | 0 | 0 | 0 | 0 | 0 | 0 | SO01.14 | 0 | 0 | 0 | 21 | 0 | 0 | 7 |  |  |  | 0 | 0 | 0 | 736_ | SO01.14_73_ | SO01.14_ | 0 | 0 | 0 | 0.0189 | 0 | 0 | 0 |  | 736 | 21 | Skříň rozdělovače pod omítku 950 viz.PD
99 | SO01.14 | 998736101R00 | Přesun hmot pro podlahové vytápění, výšky do 6 m |  | t | 1.052 | 0 | 21 | 0 | 0 | 0 | 0 | 0 | 0 | RTS II / 2024 | 0 |  | 0 | 0 | 0 | 0 | 0 | 0 | 0 | SO01.14 | 0 | 0 | 0 | 21 | 0 | 0 | 5 |  |  |  | 0 | 0 | 0 | 736_ | SO01.14_73_ | SO01.14_ | 0 | 0 | 0 | 0 | 0 | 0 | 0 |  | 736 | 21 | Přesun hmot pro podlahové vytápění, výšky do 6 m
| SO01.14 | 767 | Konstrukce doplňkové stavební (zámečnické) | [5 empty] | 0 | 0 | 0 | 0 |  | 0.1404 | [10 empty] | SO01.14 | [7 empty] | 0 | 0 | 0
100 | SO01.14 | 767990010RAA | Atypické ocelové konstrukce - Zhotovení a montáž závěsů, včetně dodávky_Spojovací, těsnící, nosný a kotvící materiál pro zavěšení jednotky, potrubí, |  | kg | 65 | 0 | 21 | 0 | 0 | 0 | 0 | 0.00106 | 0.0689 | RTS II / 2024 | 0 |  | 0 | 0 | 0 | 0 | 0 | 0 | 0 | SO01.14 | 0 | 0 | 0 | 21 | 0 | 0 | 7 |  |  |  | 0 | 0 | 0 | 767_ | SO01.14_76_ | SO01.14_ | 0 | 0 | 0 | 0.0689 | 0 | 0 | 0 |  | 767 | 21 | Atypické ocelové konstrukce - Zhotovení a montáž závěsů, včetně dodávky_Spojovací, těsnící, nosný a kotvící materiál pro zavěšení jednotky, potrubí,
101 | SO01.14 | 55399999 | Konstrukce ocelová-Spojovací materiál_Spojovací, těsnící, nosný a kotvící materiál pro zavěšení jednotky, potrubí, tlumičů apod. viz.PD |  | kg | 62.7 | 0 | 21 | 0 | 0 | 0 | 0 | 0.001 | 0.0627 | RTS II / 2024 | 0 |  | 0 | 0 | 0 | 0 | 0 | 0 | 0 | SO01.14 | 0 | 0 | 0 | 21 | 0 | 0 | 7 |  |  |  | 0 | 0 | 0 | 767_ | SO01.14_76_ | SO01.14_ | 0 | 0 | 0 | 0.0627 | 0 | 0 | 0 |  | 767 | 21 | Konstrukce ocelová-Spojovací materiál_Spojovací, těsnící, nosný a kotvící materiál pro zavěšení jednotky, potrubí, tlumičů apod. viz.PD
102 | SO01.14 | 23153010 | Ostatní těsnící materiál |  | kg | 8.8 | 0 | 21 | 0 | 0 | 0 | 0 | 0.001 | 0.0088 | RTS II / 2024 | 0 |  | 0 | 0 | 0 | 0 | 0 | 0 | 0 | SO01.14 | 0 | 0 | 0 | 21 | 0 | 0 | 7 |  |  |  | 0 | 0 | 0 | 767_ | SO01.14_76_ | SO01.14_ | 0 | 0 | 0 | 0.0088 | 0 | 0 | 0 |  | 767 | 21 | Ostatní těsnící materiál
103 | SO01.14 | 998767101R00 | Přesun hmot pro zámečnické konstr., výšky do 6 m |  | t | 0.14 | 0 | 21 | 0 | 0 | 0 | 0 | 0 | 0 | RTS II / 2024 | 0 |  | 0 | 0 | 0 | 0 | 0 | 0 | 0 | SO01.14 | 0 | 0 | 0 | 21 | 0 | 0 | 5 |  |  |  | 0 | 0 | 0 | 767_ | SO01.14_76_ | SO01.14_ | 0 | 0 | 0 | 0 | 0 | 0 | 0 |  | 767 | 21 | Přesun hmot pro zámečnické konstr., výšky do 6 m
| SO01.14 | 90 | Hodinové zúčtovací sazby (HZS) | [5 empty] | 0 | 0 | 0 | 0 |  | 0 | [10 empty] | SO01.14 | [7 empty] | 0 | 0 | 0
104 | SO01.14 | 909 R00 | Náklady na úpravu a přizpůsobení potrubí na stavbě |  | h | 20 | 0 | 21 | 0 | 0 | 0 | 0 | 0 | 0 | RTS II / 2024 | 0 |  | 0 | 0 | 0 | 0 | 0 | 0 | 0 | SO01.14 | 0 | 0 | 0 | 21 | 0 | 0 | 1 |  |  |  | 0 | 0 | 0 | 90_ | SO01.14_9_ | SO01.14_ | 0 | 0 | 0 | 0 | 0 | 0 | 0 |  | 90 | 21 | Náklady na úpravu a přizpůsobení potrubí na stavbě
105 | SO01.14 | 900 R02 | HZS,stavební dělník v tarifní třídě 5-zednické výpomoci-průrazy , rýhy, niky a zapravení |  | h | 85 | 0 | 21 | 0 | 0 | 0 | 0 | 0 | 0 | RTS II / 2024 | 0 |  | 0 | 0 | 0 | 0 | 0 | 0 | 0 | SO01.14 | 0 | 0 | 0 | 21 | 0 | 0 | 1 |  |  |  | 0 | 0 | 0 | 90_ | SO01.14_9_ | SO01.14_ | 0 | 0 | 0 | 0 | 0 | 0 | 0 |  | 90 | 21 | HZS,stavební dělník v tarifní třídě 5-zednické výpomoci-průrazy , rýhy, niky a zapravení
106 | SO01.14 | 904 R01 | Tlakové zkoušky,topná zkouška |  | h | 30 | 0 | 21 | 0 | 0 | 0 | 0 | 0 | 0 | RTS II / 2024 | 0 |  | 0 | 0 | 0 | 0 | 0 | 0 | 0 | SO01.14 | 0 | 0 | 0 | 21 | 0 | 0 | 1 |  |  |  | 0 | 0 | 0 | 90_ | SO01.14_9_ | SO01.14_ | 0 | 0 | 0 | 0 | 0 | 0 | 0 |  | 90 | 21 | Tlakové zkoušky,topná zkouška
107 | SO01.14 | 904 R01 | Komplexni vyzkouseni a Kompletační činnost |  | h | 15 | 0 | 21 | 0 | 0 | 0 | 0 | 0 | 0 | RTS II / 2024 | 0 |  | 0 | 0 | 0 | 0 | 0 | 0 | 0 | SO01.14 | 0 | 0 | 0 | 21 | 0 | 0 | 1 |  |  |  | 0 | 0 | 0 | 90_ | SO01.14_9_ | SO01.14_ | 0 | 0 | 0 | 0 | 0 | 0 | 0 |  | 90 | 21 | Komplexni vyzkouseni a Kompletační činnost
108 | SO01.14 | 904 R01 | Uvedení tepelného čerpadla do provozu |  | h | 20 | 0 | 21 | 0 | 0 | 0 | 0 | 0 | 0 | RTS II / 2024 | 0 |  | 0 | 0 | 0 | 0 | 0 | 0 | 0 | SO01.14 | 0 | 0 | 0 | 21 | 0 | 0 | 1 |  |  |  | 0 | 0 | 0 | 90_ | SO01.14_9_ | SO01.14_ | 0 | 0 | 0 | 0 | 0 | 0 | 0 |  | 90 | 21 | Uvedení tepelného čerpadla do provozu
109 | SO01.14 | 900 RT9 | Naprogramování a uvedení tepelného čerpadla do provozu |  | h | 30 | 0 | 21 | 0 | 0 | 0 | 0 | 0 | 0 | RTS II / 2024 | 0 |  | 0 | 0 | 0 | 0 | 0 | 0 | 0 | SO01.14 | 0 | 0 | 0 | 21 | 0 | 0 | 1 |  |  |  | 0 | 0 | 0 | 90_ | SO01.14_9_ | SO01.14_ | 0 | 0 | 0 | 0 | 0 | 0 | 0 |  | 90 | 21 | Naprogramování a uvedení tepelného čerpadla do provozu
110 | SO01.14 | 900 RT4 | HZS - seznámení obsluhy s provozem a údržbou zařízení |  | h | 10 | 0 | 21 | 0 | 0 | 0 | 0 | 0 | 0 | RTS II / 2024 | 0 |  | 0 | 0 | 0 | 0 | 0 | 0 | 0 | SO01.14 | 0 | 0 | 0 | 21 | 0 | 0 | 1 |  |  |  | 0 | 0 | 0 | 90_ | SO01.14_9_ | SO01.14_ | 0 | 0 | 0 | 0 | 0 | 0 | 0 |  | 90 | 21 | HZS - seznámení obsluhy s provozem a údržbou zařízení
111 | SO01.14 | 220890084R00 | Dokumentace skutečného provedení stavby (3 paré) a v el.mediu i neuvedené v položkách objektů |  | h | 25 | 0 | 21 | 0 | 0 | 0 | 0 | 0 | 0 | RTS II / 2024 | 0 |  | 0 | 0 | 0 | 0 | 0 | 0 | 0 | SO01.14 | 0 | 0 | 0 | 21 | 0 | 0 | 2 |  |  |  | 0 | 0 | 0 | 90_ | SO01.14_9_ | SO01.14_ | 0 | 0 | 0 | 0 | 0 | 0 | 0 |  | 90 | 21 | Dokumentace skutečného provedení stavby (3 paré) a v el.mediu i neuvedené v položkách objektů
112 | SO01.14 | 220890084R00 | Foto-dokumentace skutečného provedení neuvedené v položkách objektů |  | h | 3 | 0 | 21 | 0 | 0 | 0 | 0 | 0 | 0 | RTS II / 2024 | 0 |  | 0 | 0 | 0 | 0 | 0 | 0 | 0 | SO01.14 | 0 | 0 | 0 | 21 | 0 | 0 | 2 |  |  |  | 0 | 0 | 0 | 90_ | SO01.14_9_ | SO01.14_ | 0 | 0 | 0 | 0 | 0 | 0 | 0 |  | 90 | 21 | Foto-dokumentace skutečného provedení neuvedené v položkách objektů
113 | SO01.14 | 220890084R00 | Dílenská montážní dokumentace |  | h | 20 | 0 | 21 | 0 | 0 | 0 | 0 | 0 | 0 | RTS II / 2024 | 0 |  | 0 | 0 | 0 | 0 | 0 | 0 | 0 | SO01.14 | 0 | 0 | 0 | 21 | 0 | 0 | 2 |  |  |  | 0 | 0 | 0 | 90_ | SO01.14_9_ | SO01.14_ | 0 | 0 | 0 | 0 | 0 | 0 | 0 |  | 90 | 21 | Dílenská montážní dokumentace
| SO01.14 | M23 | Montáže potrubí | [5 empty] | 0 | 0 | 0 | 0 |  | 1.7634 | [10 empty] | SO01.14 | [7 empty] | 0 | 0 | 0
114 | SO01.14 | 230180014R00 | Montáž trub z plastických hmot PE, PP, 40 x 3,6 |  | m | 1500 | 0 | 21 | 0 | 0 | 0 | 0 | 0 | 0 | RTS II / 2024 | 0 |  | 0 | 0 | 0 | 0 | 0 | 0 | 0 | SO01.14 | 0 | 0 | 0 | 21 | 0 | 0 | 2 |  |  |  | 0 | 0 | 0 | M23_ | SO01.14_9_ | SO01.14_ | 0 | 0 | 0 | 0 | 0 | 0 | 0 |  |  | 21 | Montáž trub z plastických hmot PE, PP, 40 x 3,6
115 | SO01.14 | 286134113 | Potrubí PE100 RC d40 - 900 m (5 okruhů a 300m) viz.PD |  | m | 1575 | 0 | 21 | 0 | 0 | 0 | 0 | 0.00043 | 0.67725 | RTS II / 2024 | 0 |  | 0 | 0 | 0 | 0 | 0 | 0 | 0 | SO01.14 | 0 | 0 | 0 | 21 | 0 | 0 | 1 |  |  |  | 0 | 0 | 0 | M23_ | SO01.14_9_ | SO01.14_ | 0 | 0 | 0 | 0.67725 | 0 | 0 | 0 |  |  | 21 | Potrubí PE100 RC d40 - 900 m (5 okruhů a 300m) viz.PD
116 | SO01.14 | 230180022R00 | Montáž trub z plastických hmot PE, PP, 63 x 5,7 |  | m | 75 | 0 | 21 | 0 | 0 | 0 | 0 | 0 | 0 | RTS II / 2024 | 0 |  | 0 | 0 | 0 | 0 | 0 | 0 | 0 | SO01.14 | 0 | 0 | 0 | 21 | 0 | 0 | 2 |  |  |  | 0 | 0 | 0 | M23_ | SO01.14_9_ | SO01.14_ | 0 | 0 | 0 | 0 | 0 | 0 | 0 |  |  | 21 | Montáž trub z plastických hmot PE, PP, 63 x 5,7
117 | SO01.14 | 286134121 | Trubka tlaková AQUALINE RC1 PE 100, rozměr 63 x 5,8 mm, PN 16 |  | m | 78.75 | 0 | 21 | 0 | 0 | 0 | 0 | 0.00105 | 0.082687 | RTS II / 2024 | 0 |  | 0 | 0 | 0 | 0 | 0 | 0 | 0 | SO01.14 | 0 | 0 | 0 | 21 | 0 | 0 | 1 |  |  |  | 0 | 0 | 0 | M23_ | SO01.14_9_ | SO01.14_ | 0 | 0 | 0 | 0.082687 | 0 | 0 | 0 |  |  | 21 | Trubka tlaková AQUALINE RC1 PE 100, rozměr 63 x 5,8 mm, PN 16
118 | SO01.14 | 900 RT2 | Ředění a plněnímonoethylenglykol 650 litrů viz.PD |  | h | 36 | 0 | 21 | 0 | 0 | 0 | 0 | 0 | 0 | RTS II / 2024 | 0 |  | 0 | 0 | 0 | 0 | 0 | 0 | 0 | SO01.14 | 0 | 0 | 0 | 21 | 0 | 0 | 1 |  |  |  | 0 | 0 | 0 | M23_ | SO01.14_9_ | SO01.14_ | 0 | 0 | 0 | 0 | 0 | 0 | 0 |  |  | 21 | Ředění a plněnímonoethylenglykol 650 litrů viz.PD
119 | SO01.14 | 24554242 | D_Monoethylenglykol 650 litrů |  | l | 650 | 0 | 21 | 0 | 0 | 0 | 0 | 0.00108 | 0.702 | RTS II / 2024 | 0 |  | 0 | 0 | 0 | 0 | 0 | 0 | 0 | SO01.14 | 0 | 0 | 0 | 21 | 0 | 0 | 1 |  |  |  | 0 | 0 | 0 | M23_ | SO01.14_9_ | SO01.14_ | 0 | 0 | 0 | 0.702 | 0 | 0 | 0 |  |  | 21 | D_Monoethylenglykol 650 litrů
120 | SO01.14 | 722280107R00 | Tlaková zkouška vodovodního potrubí DN 40 mm |  | m | 1500 | 0 | 21 | 0 | 0 | 0 | 0 | 0 | 0 | RTS II / 2024 | 0 |  | 0 | 0 | 0 | 0 | 0 | 0 | 0 | SO01.14 | 0 | 0 | 0 | 21 | 0 | 0 | 1 |  |  |  | 0 | 0 | 0 | M23_ | SO01.14_9_ | SO01.14_ | 0 | 0 | 0 | 0 | 0 | 0 | 0 |  |  | 21 | Tlaková zkouška vodovodního potrubí DN 40 mm
121 | SO01.14 | 722280109R00 | Tlaková zkouška vodovodního potrubí DN 65 mm |  | m | 75 | 0 | 21 | 0 | 0 | 0 | 0 | 0 | 0 | RTS II / 2024 | 0 |  | 0 | 0 | 0 | 0 | 0 | 0 | 0 | SO01.14 | 0 | 0 | 0 | 21 | 0 | 0 | 1 |  |  |  | 0 | 0 | 0 | M23_ | SO01.14_9_ | SO01.14_ | 0 | 0 | 0 | 0 | 0 | 0 | 0 |  |  | 21 | Tlaková zkouška vodovodního potrubí DN 65 mm
122 | SO01.14 | 894431321RD_Z | Plastová kruhová šachta pro napojení 5 okruhů vč litinového poklopu,D 425mm do hl.2m, pojízdná viz.PD |  | kus | 1 | 0 | 21 | 0 | 0 | 0 | 0 | 0.10576 | 0.10576 | RTS II / 2024 | 0 |  | 0 | 0 | 0 | 0 | 0 | 0 | 0 | SO01.14 | 0 | 0 | 0 | 21 | 0 | 0 | 2 |  |  |  | 0 | 0 | 0 | M23_ | SO01.14_9_ | SO01.14_ | 0 | 0 | 0 | 0.10576 | 0 | 0 | 0 |  |  | 21 | Plastová kruhová šachta pro napojení 5 okruhů vč litinového poklopu,D 425mm do hl.2m, pojízdná viz.PD
123 | SO01.14 | 732111144R00A | Vystrojení šachty_5okruhů_ rozdělovačem a sběračem s uzávěry a reg průtoku vč elektro spojek a montáže viz.PD |  | kus | 1 | 0 | 21 | 0 | 0 | 0 | 0 | 0.19571 | 0.19571 | RTS II / 2024 | 0 |  | 0 | 0 | 0 | 0 | 0 | 0 | 0 | SO01.14 | 0 | 0 | 0 | 21 | 0 | 0 | 1 |  |  |  | 0 | 0 | 0 | M23_ | SO01.14_9_ | SO01.14_ | 0 | 0 | 0 | 0.19571 | 0 | 0 | 0 |  |  | 21 | Vystrojení šachty_5okruhů_ rozdělovačem a sběračem s uzávěry a reg průtoku vč elektro spojek a montáže viz.PD
| SO01.14 | M46 | Zemní práce při montážích | [5 empty] | 0 | 0 | 0 | 0 |  | 0.04018 | [10 empty] | SO01.14 | [7 empty] | 0 | 0 | 0
124 | SO01.14 | 460300201RT3 | Protlačení trouby strojně a pod.do D150 mm, pevné stěny,chránička ocel. 70,0 x 5,0 mm |  | m | 4.9 | 0 | 21 | 0 | 0 | 0 | 0 | 0.0082 | 0.04018 | RTS II / 2024 | 0 |  | 0 | 0 | 0 | 0 | 0 | 0 | 0 | SO01.14 | 0 | 0 | 0 | 21 | 0 | 0 | 2 |  |  |  | 0 | 0 | 0 | M46_ | SO01.14_9_ | SO01.14_ | 0 | 0 | 0 | 0.04018 | 0 | 0 | 0 |  |  | 21 | Protlačení trouby strojně a pod.do D150 mm, pevné stěny,chránička ocel. 70,0 x 5,0 mm
| SO01.14 | S | Přesuny sutí | [5 empty] | 0 | 0 | 0 | 0 |  | 0 | [10 empty] | SO01.14 | [7 empty] | 0 | 0 | 0
125 | SO01.14 | 979082111R00 | Vnitrostaveništní doprava suti do 10 m |  | t | 1.85 | 0 | 21 | 0 | 0 | 0 | 0 | 0 | 0 | RTS II / 2024 | 0 |  | 0 | 0 | 0 | 0 | 0 | 0 | 0 | SO01.14 | 0 | 0 | 0 | 21 | 0 | 0 | 5 |  |  |  | 0 | 0 | 0 | S_ | SO01.14_9_ | SO01.14_ | 0 | 0 | 0 | 0 | 0 | 0 | 0 |  |  | 21 | Vnitrostaveništní doprava suti do 10 m
126 | SO01.14 | 979082121R00 | Příplatek k vnitrost. dopravě suti za dalších 5 m |  | t | 9.25 | 0 | 21 | 0 | 0 | 0 | 0 | 0 | 0 | RTS II / 2024 | 0 |  | 0 | 0 | 0 | 0 | 0 | 0 | 0 | SO01.14 | 0 | 0 | 0 | 21 | 0 | 0 | 5 |  |  |  | 0 | 0 | 0 | S_ | SO01.14_9_ | SO01.14_ | 0 | 0 | 0 | 0 | 0 | 0 | 0 |  |  | 21 | Příplatek k vnitrost. dopravě suti za dalších 5 m
127 | SO01.14 | 979094111R00 | Nakládání nebo překládání vybouraných hmot |  | t | 1.85 | 0 | 21 | 0 | 0 | 0 | 0 | 0 | 0 | RTS II / 2024 | 0 |  | 0 | 0 | 0 | 0 | 0 | 0 | 0 | SO01.14 | 0 | 0 | 0 | 21 | 0 | 0 | 5 |  |  |  | 0 | 0 | 0 | S_ | SO01.14_9_ | SO01.14_ | 0 | 0 | 0 | 0 | 0 | 0 | 0 |  |  | 21 | Nakládání nebo překládání vybouraných hmot
128 | SO01.14 | 979081111R00 | Odvoz suti a vybour. hmot na skládku do 1 km |  | t | 1.85 | 0 | 21 | 0 | 0 | 0 | 0 | 0 | 0 | RTS II / 2024 | 0 |  | 0 | 0 | 0 | 0 | 0 | 0 | 0 | SO01.14 | 0 | 0 | 0 | 21 | 0 | 0 | 5 |  |  |  | 0 | 0 | 0 | S_ | SO01.14_9_ | SO01.14_ | 0 | 0 | 0 | 0 | 0 | 0 | 0 |  |  | 21 | Odvoz suti a vybour. hmot na skládku do 1 km
129 | SO01.14 | 979081121R00 | Příplatek k odvozu za každý další 1 km |  | t | 18.5 | 0 | 21 | 0 | 0 | 0 | 0 | 0 | 0 | RTS II / 2024 | 0 |  | 0 | 0 | 0 | 0 | 0 | 0 | 0 | SO01.14 | 0 | 0 | 0 | 21 | 0 | 0 | 5 |  |  |  | 0 | 0 | 0 | S_ | SO01.14_9_ | SO01.14_ | 0 | 0 | 0 | 0 | 0 | 0 | 0 |  |  | 21 | Příplatek k odvozu za každý další 1 km
130 | SO01.14 | 979990191R00 | Poplatek za uložení suti - plastové výrobky |  | t | 0.18 | 0 | 21 | 0 | 0 | 0 | 0 | 0 | 0 | RTS II / 2024 | 0 |  | 0 | 0 | 0 | 0 | 0 | 0 | 0 | SO01.14 | 0 | 0 | 0 | 21 | 0 | 0 | 5 |  |  |  | 0 | 0 | 0 | S_ | SO01.14_9_ | SO01.14_ | 0 | 0 | 0 | 0 | 0 | 0 | 0 |  |  | 21 | Poplatek za uložení suti - plastové výrobky
131 | SO01.14 | 979999997R00 | Poplatek za recyklaci směsi suti betonu, cihel, tašek a keram.výrobků, kusovost do 1600 cm2 |  | t | 1.295 | 0 | 21 | 0 | 0 | 0 | 0 | 0 | 0 | RTS II / 2024 | 0 |  | 0 | 0 | 0 | 0 | 0 | 0 | 0 | SO01.14 | 0 | 0 | 0 | 21 | 0 | 0 | 5 |  |  |  | 0 | 0 | 0 | S_ | SO01.14_9_ | SO01.14_ | 0 | 0 | 0 | 0 | 0 | 0 | 0 |  |  | 21 | Poplatek za recyklaci směsi suti betonu, cihel, tašek a keram.výrobků, kusovost do 1600 cm2
132 | SO01.14 | 979999998R00 | Poplatek za ukládku suť do 5 % příměsí |  | t | 0.375 | 0 | 21 | 0 | 0 | 0 | 0 | 0 | 0 | RTS II / 2024 | 0 |  | 0 | 0 | 0 | 0 | 0 | 0 | 0 | SO01.14 | 0 | 0 | 0 | 21 | 0 | 0 | 5 |  |  |  | 0 | 0 | 0 | S_ | SO01.14_9_ | SO01.14_ | 0 | 0 | 0 | 0 | 0 | 0 | 0 |  |  | 21 | Poplatek za ukládku suť do 5 % příměsí
[9 empty] | Celkem: |  | 0 | 0

## Výkaz výměr (SO01.14)
Výkaz výměr (SO01.14 - Vytápění)
Název stavby: |  | FOTBALOVÁ HŘIŠTĚ VLACHOVICKÁ, NOVÉ MĚSTO NA MORAVĚ 2 ETAPA |  | Objednatel: | MĚSTO NOVÉ MĚSTO NA MORAVĚ VRATISLAVOVO NÁM. 103, 592 31 NOVÉ MĚSTO NA MORAVĚ
Druh stavby: |  | NOVOSTAVBA 2 ETAPY |  | Projektant: | Gremis, s.r.o., Jihlavská 230, 594 01 Velké Meziřičí
Lokalita: |  | NOVÉ MĚSTO NA MORAVĚ |  | Zhotovitel:
Zpracoval: |  | Bohuslav Hemala |  | Zpracováno dne: | 14.09.2024
Č | Objekt | Kód | Zkrácený popis |  | MJ | Množství | Potřebné množství
| N | 13 | Hloubené vykopávky
| N | 16 | Přemístění výkopku
| N | 17 | Konstrukce ze zemin
| N | 19 | Hloubení pro podzemní stěny, ražení a hloubení důlní
| N | 45 | Podkladní a vedlejší konstrukce (kromě vozovek a železničního svršku)
| N | 712 | Izolace střech (živičné krytiny)
| N | 731 | Kotelny
| N | 732 | Strojovny
| N | 733 | Rozvod potrubí
| N | 734 | Armatury
| N | 735 | Otopná tělesa
| N | 736 | Podlahové vytápění
| N | 767 | Konstrukce doplňkové stavební (zámečnické)
| N | 90 | Hodinové zúčtovací sazby (HZS)
| N | M23 | Montáže potrubí
| N | M46 | Zemní práce při montážích
| N | S | Přesuny sutí
1 | SO01.14 | 132201212R00 | Hloubení rýh š.do 200 cm hor.3 do 1000m3,STROJNĚ |  | m3 | 2650.968 | 0
|  |  | (1*62*27*1,05+9*5*1*1,05)*1,6*0,9 |  |  | 2599.128
|  |  | 36*1*1,6*0,9 |  |  | 51.84
2 | SO01.14 | 132201219R00 | Přípl.za lepivost,hloubení rýh 200cm,hor.3,STROJNĚ |  | m3 | 2650.968 | 0
|  |  | 2945,52*0,9 |  |  | 2650.968
3 | SO01.14 | 132301212R00 | Hloubení rýh š.do 200 cm hor.4 do 1000 m3, STROJNĚ |  | m3 | 294.552 | 0
|  |  | (1*62*27*1,05+9*5*1*1,05)*1,6*0,1 |  |  | 288.792
|  |  | 36*1*1,6*0,1 |  |  | 5.76
4 | SO01.14 | 132301219R00 | Přípl.za lepivost,hloubení rýh 200cm,hor.4,STROJNĚ |  | m3 | 294.552 | 0
|  |  | 294,552 |  |  | 294.552
5 | SO01.14 | 171206111R00 | Uložení zemin do násypů předeps. tvarů s urovnáním -na skládku nebo meziskládku pro zpětné využití |  | m3 | 2945.52 | 0
|  |  | 2650,968+294,552 |  |  | 2945.52
6 | SO01.14 | 162201101R00 | Vodorovné přemístění výkopku z hor.1-4 do 20 m |  | m3 | 2945.52 | 0
|  |  | 2945,52 |  |  | 2945.52
7 | SO01.14 | 167101101R00 | Nakládání výkopku z hor. 1 ÷ 4 v množství do 100 m3 |  | m3 | 2.356 | 0
|  |  | 0,22*0,22*3,144*1,6 |  |  | 0.243
|  |  | (1500*0,02*0,02*3,144+80*0,03*0,03*3,144) |  |  | 2.113
8 | SO01.14 | 162301102R00 | Vodorovné přemístění výkopku z hor.1-4 do 1000 m |  | m3 | 2.356 | 0
|  |  | 2,356 |  |  | 2.356
9 | SO01.14 | 162201101R00 | Vodorovné přemístění výkopku z hor.1-4 do 20 m_zpět |  | m3 | 2943.164 | 0
|  |  | 2945,52-2,356 |  |  | 2943.164
10 | SO01.14 | 175101101R00 | Obsyp potrubí bez prohození sypaniny |  | m3 | 644.332 | 0
|  |  | (1*62*27*1,05+9*5*1*1,05)*0,35 |  |  | 631.732
|  |  | 36*1*0,35 |  |  | 12.6
11 | SO01.14 | 175101109R00 | Příplatek za prohození sypaniny pro obsyp potrubí |  | m3 | 644.332 | 0
|  |  | 644,332 |  |  | 644.332
12 | SO01.14 | 174101101R00 | Zásyp jam, rýh, šachet se zhutněním |  | m3 | 2114.737 | 0
|  |  | 2945,52-2,356-184,095-644,332 |  |  | 2114.737
13 | SO01.14 | 172103109R00 | Příplatek za každé % zhutnění nad 100 do 103%PS |  | m3 | 2943.164 | 0
|  |  | 2943,164 |  |  | 2943.164
14 | SO01.14 | 199000002R00 | Poplatek za skládku horniny 1- 4, č. dle katal. odpadů 17 05 04 |  | m3 | 2.356 | 0
|  |  | 2,356 |  |  | 2.356
15 | SO01.14 | 451595111R00 | Lože pod potrubí z prohozeného výkopku |  | m3 | 184.095 | 0
|  |  | (1*62*27*1,05+9*5*1*1,05)*0,1 |  |  | 180.495
|  |  | 36*1*0,1 |  |  | 3.6
16 | SO01.14 | 712348104RT2 | Prostup pro PE potrubí s manžetou z asfaltového pásu,do průměr prostupu pro potrubí DN 63 mm viz.PD |  | kus | 2 | 0
|  |  | 2 |  |  | 2
17 | SO01.14 | 998711101R00 | Přesun hmot pro izolace proti vodě, výšky do 6 m |  | t | 0.009 | 0
|  |  | 0,0095 |  |  | 0.009
18 | SO01.14 | 731303321R00 | Montáž tepelného čerpadla země-voda typ reverzibilní, topného výkonu do 20 kW |  | kus | 1 | 0
|  |  | 1 |  |  | 1
19 | SO01.14 | 4847651144 | TEPELNÉ ČERPADLO ZEMĚ-VODA, TEP. VÝKON 16,69kW (0/35°C), COP 4,43 (0/35°C), VESTAVĚNÁ OBĚHOVÁ ČERPADLA,TROJCEST.VENTIL,elektrok. 9kW,regulátor,viz.PD |  | kus | 1 | 0
|  |  | 1 |  |  | 1
20 | SO01.14 | 731341140R00 | Hadice napouštěcí pryžové D 20/28 |  | m | 2 | 0
|  |  | 2 |  |  | 2
21 | SO01.14 | 998731101R00 | Přesun hmot pro kotelny, výšky do 6 m |  | t | 0.277 | 0
|  |  | 0,277 |  |  | 0.277
22 | SO01.14 | 731249212R00 | Montáž ohříváků vody stojat.kombinovaných do 800 l pro TUV viz.PD |  | ks | 1 | 0
|  |  | 1 |  |  | 1
23 | SO01.14 | 4843470248_A | Ohřívač vody stojatý objem 770 litrů, plocha výměníků 2,6m2 + 6,2m2 vč tepelné izolace a doplňků voz.PD |  | kus | 1 | 0
|  |  | 1 |  |  | 1
24 | SO01.14 | 724251101R00 | Montáž zásobníku teplé vody, akumulačního, objem do 500 l |  | ks | 1 | 0
|  |  | 1 |  |  | 1
25 | SO01.14 | 4843470132 | Nádoba akumulační , objem 203 l, 6 bar viz.PD |  | kus | 1 | 0
|  |  | 1 |  |  | 1
26 | SO01.14 | 735141518RT3A | D+M_Elektrické přírub topné těleso včetně provozního a, havarijního termostatu výkon 18,kW, 400V viz.PD |  | kus | 1 | 0
|  |  | 1 |  |  | 1
27 | SO01.14 | 722219101R00 | Montáž armatur změkčovacích viz.PD |  | kus | 1 | 0
|  |  | 1 |  |  | 1
28 | SO01.14 | 43632450A | Změkčovací armatury pro první plnění a doplňování viz:PD |  | kus | 1 | 0
|  |  | 1 |  |  | 1
29 | SO01.14 | 732199100RM1 | Montáž orientačního štítku,včetně dodávky štítku |  | ks | 24 | 0
|  |  | 24 |  |  | 24
30 | SO01.14 | 732119193R00 | Montáž rozdělovačů a sběračů DN 150 (120x120mm) dl 1m |  | kus | 1 | 0
|  |  | 1 |  |  | 1
31 | SO01.14 | 5511376804_A | ROZDĚLOVAČ PRO ČERPADLOVÉ SKUPINY 1" A 11/4" S, ROZTEČÍ 125mm VČETNĚ TEPELNÉ IZOLACE A KONZOLE NA viz.PD |  | kus | 1 | 0
|  |  | 1 |  |  | 1
32 | SO01.14 | 732441132R00 | Montáž čerpadlové skupiny , směšované i nesměšované, dvojcestné, závitové G 1" |  | kus | 1 | 0
|  |  | 1 |  |  | 1
33 | SO01.14 | 4848160352_B | ČERPADLOVÁ SKUPINA PRO SMĚŠOVANÝ OKRUH DN25 S ROZTEČÍ 125mm VČETNĚ MĚŘIČE TEPLA viz.popisy PD |  | kus | 1 | 0
|  |  | 1 |  |  | 1
34 | SO01.14 | 732441132R00 | Montáž čerpadlové skupiny , směšované i nesměšované, dvojcestné, závitové G 1" |  | kus | 1 | 0
|  |  | 1 |  |  | 1
35 | SO01.14 | 4848160352_A | ČERPADLOVÁ SKUPINA PRO SMĚŠOVANÝ OKRUH DN25 S ROZTEČÍ 125mm VČETNĚ MĚŘIČE TEPLA viz.popisy PD |  | kus | 1 | 0
|  |  | 1 |  |  | 1
36 | SO01.14 | 732351108R00 | D+Montáž Nádoby expanzní tlak.s memb glykol 50%, 80 l viz.PD |  | kus | 1 | 0
|  |  | 1 |  |  | 1
37 | SO01.14 | 732331515R00 | Nádoby expanzní tlak.s memb. 50 l vioz.PD |  | ks | 1 | 0
|  |  | 1 |  |  | 1
38 | SO01.14 | 998732101R00 | Přesun hmot pro strojovny, výšky do 6 m |  | t | 0.493 | 0
|  |  | 0,4929 |  |  | 0.493
39 | SO01.14 | 733163104R00 | Potrubí z měděných trubek vytápění D 22 x 1,0 mmV položkách jsou započteny náklady na dodávku potrubí a tvarovek včetně montáže |  | m | 10 | 0
|  |  | 10 |  |  | 10
40 | SO01.14 | 733163105R00 | Potrubí z měděných trubek vytápění D 28 x 1,5 mm V položkách jsou započteny náklady na dodávku potrubí a tvarovek včetně montáže |  | m | 30 | 0
|  |  | 30 |  |  | 30
41 | SO01.14 | 733163106R00 | Potrubí z měděných trubek vytápění D 35 x 1,5 mm,V položkách jsou započteny náklady na dodávku potrubí a tvarovek včetně montáže |  | m | 10 | 0
|  |  | 10 |  |  | 10
42 | SO01.14 | 733163107R00 | Potrubí z měděných trubek vytápění D 42 x 1,5 mm,V položkách jsou započteny náklady na dodávku potrubí a tvarovek včetně montáže |  | m | 15 | 0
|  |  | 15 |  |  | 15
43 | SO01.14 | 733178113R00 | potrubí PE-Xa z vysokotlace zesítěného polyetylénu, 17x2,0 viz:PD |  | m | 27 | 0
|  |  | 11*2+2,5*2 |  |  | 27
44 | SO01.14 | 733178115R00 | potrubí PE-Xa z vysokotlace zesítěného polyetylénu,25x2,3 viz:PD |  | m | 184 | 0
|  |  | 31*2+19*4+23*2 |  |  | 184
45 | SO01.14 | 733178116R00 | Potrubí vícevrstvé IVAR.ALPEX-DUO, D 32 x 3 mm |  | m | 62 | 0
|  |  | 31*2 |  |  | 62
46 | SO01.14 | 722181215RW2 | Izolace návleková PE tl. stěny 25 mm,vnitřní průměr do 45 mm,,V položce je kalkulována dodávka izolační trubice, spon a lepicí pásky |  | m | 15 | 0
|  |  | 15 |  |  | 15
47 | SO01.14 | 722181215RT7 | Izolace návleková tl. stěny 25 mm,vnitřní průměr do 22 mm,dodávka izolační trubice, spon a lepicí pásky |  | m | 37 | 0
|  |  | 10+27 |  |  | 37
48 | SO01.14 | 722181215RU1 | Izolace návleková tl. stěny 25 mm,vnitřní průměr do 32 mm,dodávka izolační trubice, spon a lepicí pásky |  | m | 214 | 0
|  |  | 184+30 |  |  | 214
49 | SO01.14 | 722181215RV9 | Izolace návleková tl. stěny 25 mm,vnitřní průměr do 40 mm |  | m | 72 | 0
|  |  | 10+62 |  |  | 72
50 | SO01.14 | 733190306R00 | Tlaková zkouška Cu potrubí do D 35 |  | m | 50 | 0
|  |  | 10+30+10 |  |  | 50
51 | SO01.14 | 733190307R00 | Tlaková zkouška Cu potrubí do D 64 |  | m | 15 | 0
|  |  | 15 |  |  | 15
52 | SO01.14 | 733190106R00 | Tlaková zkouška potrubí DN 32 |  | m | 273 | 0
|  |  | 27+184+62 |  |  | 273
53 | SO01.14 | 733167001R00 | Příplatek za zhotovení přípojky Cu 15/1 |  | kus | 4 | 0
|  |  | 4 |  |  | 4
54 | SO01.14 | 733167003R00 | Příplatek za zhotovení přípojky Cu 22/1 |  | kus | 2 | 0
|  |  | 2 |  |  | 2
55 | SO01.14 | 998733101R00 | Přesun hmot pro rozvody potrubí, výšky do 6 m |  | t | 0.342 | 0
|  |  | 0,342 |  |  | 0.342
56 | SO01.14 | 734235124R00 | Kohout kulový,2xvnitřní záv. DN 32 viz.PD |  | kus | 3 | 0
|  |  | 3 |  |  | 3
57 | SO01.14 | 734235123R00 | Kohout kulový přímý G 1 PN 42 do 185°C vnitřní závit viz.PD |  | kus | 9 | 0
|  |  | 9 |  |  | 9
58 | SO01.14 | 734293273R00 | Kohout kulový_filtr_páčka DN 25 viz.PD |  | kus | 1 | 0
|  |  | 1 |  |  | 1
59 | SO01.14 | 734293274R00 | Kohout kulový_filtr_páčka DN 32 viz.PD |  | kus | 1 | 0
|  |  | 1 |  |  | 1
60 | SO01.14 | 734235132R00 | Kohout kulový s vypouštěním DN 20 viz:PD |  | kus | 2 | 0
|  |  | 2 |  |  | 2
61 | SO01.14 | 734235133R00 | Kohout kulový s vypouštěním, DN 25 viz.PD |  | kus | 3 | 0
|  |  | 3 |  |  | 3
62 | SO01.14 | 734209115R00 | Montáž armatur závitových,se 2závity, G 1 |  | kus | 1 | 0
|  |  | 1 |  |  | 1
63 | SO01.14 | 5512001875 | Filtr magnetický XL, 1" F x 1" F, otočný viz.PD |  | kus | 1 | 0
|  |  | 1 |  |  | 1
64 | SO01.14 | 734255111R00 | Ventil pojistný, DN 15 x 2,5 bar viz.PD |  | kus | 3 | 0
|  |  | 3 |  |  | 3
65 | SO01.14 | 734209115R00 | Montáž armatur závitových,se 2závity, G 1 |  | kus | 1 | 0
|  |  | 1 |  |  | 1
66 | SO01.14 | 422837832A | Systémový oddělovač - zábrana proti zpětnému, průtoku viz:PD |  | kus | 1 | 0
|  |  | 1 |  |  | 1
67 | SO01.14 | 222611113R00 | Montáž _Termomanometr 120 A, do 4 barů viz.PD |  | kus | 2 | 0
|  |  | 2 |  |  | 2
68 | SO01.14 | 38842012 | Termomanometr I120 R, do 4 barů viz.PD |  | kus | 2 | 0
|  |  | 2 |  |  | 2
69 | SO01.14 | 734295321R00 | Kohout kul.vypouštěcí,komplet, DN 15 viz.PD |  | kus | 12 | 0
|  |  | 12 |  |  | 12
70 | SO01.14 | 734213112R00 | Ventil automatický odvzdušňovací, DN 15 viz.PD |  | kus | 10 | 0
|  |  | 10 |  |  | 10
71 | SO01.14 | 734215123R00 | Ventil odvzdušňovací ruční DN 10 viz.PD |  | kus | 2 | 0
|  |  | 2 |  |  | 2
72 | SO01.14 | 734266446R00 | Šroubení dvoutr.rohov.termo. DN15 viz.PD |  | kus | 1 | 0
|  |  | 1 |  |  | 1
73 | SO01.14 | 734266426R00 | Šroubení uz.dvoutr.s vyp.rohov. DN15 viz.PD |  | kus | 2 | 0
|  |  | 2 |  |  | 2
74 | SO01.14 | 734266772R00 | Šroubení svěrné na měď 15x1 mm - EK_viz.PD |  | kus | 4 | 0
|  |  | 4 |  |  | 4
75 | SO01.14 | 734419132R00 | Montáž kompaktního měřiče tepla závitového 3/4" |  | ks | 1 | 0
|  |  | 1 |  |  | 1
76 | SO01.14 | 38822152 | Měřič tepla Qn 2,5 3,4" viz.PD |  | kus | 1 | 0
|  |  | 1 |  |  | 1
77 | SO01.14 | 998734101R00 | Přesun hmot pro armatury, výšky do 6 m |  | t | 0.032 | 0
|  |  | 0,0323 |  |  | 0.032
78 | SO01.14 | 735157786R00 | Otopné těleso panelovéventil 33, v. 900 mm, dl. 1000 mm viz.PD |  | kus | 1 | 0
|  |  | 1 |  |  | 1
79 | SO01.14 | 735171125R00 | Těleso trubkové comfortní, v. 900 mm, dl. 600 mm viz.PD |  | kus | 1 | 0
|  |  | 1 |  |  | 1
80 | SO01.14 | 735158210R00 | Tlakové zkoušky panelových těles jednořadých |  | kus | 1 | 0
|  |  | 1 |  |  | 1
81 | SO01.14 | 735158230R00 | Tlakové zkoušky panelových těles třířadých |  | kus | 1 | 0
|  |  | 1 |  |  | 1
82 | SO01.14 | 998735101R00 | Přesun hmot pro otopná tělesa, výšky do 6 m |  | t | 0.092 | 0
|  |  | 0,0925 |  |  | 0.092
83 | SO01.14 | 736322111R00 | Systém. deska s kroč. izolací 30-2 viz.PD |  | m2 | 420 | 0
|  |  | 420 |  |  | 420
84 | SO01.14 | 736323115RT3 | Potrubí PE-Xa ,D 17x2 mm, do desky,rozteč 100 mm |  | m2 | 55 | 0
|  |  | 55 |  |  | 55
85 | SO01.14 | 736323115RT5 | Potrubí PE-Xa 17x2 mm, do desky,rozteč 150 mm viz.PD |  | m2 | 33 | 0
|  |  | 33 |  |  | 33
86 | SO01.14 | 736323115RT7 | Potrubí PE-Xa 17x2 mm, do desky,rozteč 200 mm viz.PD |  | m2 | 332 | 0
|  |  | 332 |  |  | 332
87 | SO01.14 | 736323912R00 | Ochranná trubka PE pro trubku 17 x 2,0 mm viz.PD |  | m | 80 | 0
|  |  | 80 |  |  | 80
88 | SO01.14 | 736323913R00 | Ochranná trubka PE pro trubku 20 x 2,0 mm viz.PD |  | m | 10 | 0
|  |  | 10 |  |  | 10
89 | SO01.14 | 736326913R00 | Šroubení svěrné pro PE-Xa 17x2,0 mm viz.PD |  | kus | 48 | 0
|  |  | 48 |  |  | 48
90 | SO01.14 | 222611215R00 | Montáž zapojení _Termopohon bez proudu zavřeno 30 x 1,5, 230 V, vč montáže a napojení na el. Rozvod viz.PD |  | kus | 17 | 0
|  |  | 17 |  |  | 17
91 | SO01.14 | 551293312 | Termopohon 30 x 1,5, 230 V viz.PD |  | kus | 17 | 0
|  |  | 17 |  |  | 17
92 | SO01.14 | 736326303R00 | Sestava rozdělovač/sběrač , čtyřcestný, bez skříně viz.PD |  | kus | 1 | 0
|  |  | 1 |  |  | 1
93 | SO01.14 | 736326304R00 | Sestava rozdělovač/sběrač , pěticestný, bez skříně viz:PD |  | kus | 1 | 0
|  |  | 1 |  |  | 1
94 | SO01.14 | 736326305R00 | Sestava rozdělovač/sběrač , šesticestný, bez skříně viz.PD |  | kus | 1 | 0
|  |  | 1 |  |  | 1
95 | SO01.14 | 736326308R00 | Sestava rozdělovač/sběrač , devíticestný, bez skříně viz.PD |  | kus | 1 | 0
|  |  | 1 |  |  | 1
96 | SO01.14 | 736326822R00 | Skříň rozdělovače pod omítku 550 viz.PD |  | kus | 1 | 0
|  |  | 1 |  |  | 1
97 | SO01.14 | 736326823R00 | Skříň rozdělovače pod omítku 750 viz.PD |  | kus | 2 | 0
|  |  | 2 |  |  | 2
98 | SO01.14 | 736326824R00 | Skříň rozdělovače pod omítku 950 viz.PD |  | kus | 1 | 0
|  |  | 1 |  |  | 1
99 | SO01.14 | 998736101R00 | Přesun hmot pro podlahové vytápění, výšky do 6 m |  | t | 1.052 | 0
|  |  | 1,052 |  |  | 1.052
100 | SO01.14 | 767990010RAA | Atypické ocelové konstrukce - Zhotovení a montáž závěsů, včetně dodávky_Spojovací, těsnící, nosný a kotvící materiál pro zavěšení jednotky, potrubí, |  | kg | 65 | 0
|  |  | 65 |  |  | 65
101 | SO01.14 | 55399999 | Konstrukce ocelová-Spojovací materiál_Spojovací, těsnící, nosný a kotvící materiál pro zavěšení jednotky, potrubí, tlumičů apod. viz.PD |  | kg | 62.7 | 0
|  |  | 57 |  |  | 57
|  |  | ;ztratné 10%; 5,7 |  |  | 5.7
102 | SO01.14 | 23153010 | Ostatní těsnící materiál |  | kg | 8.8 | 0
|  |  | 8 |  |  | 8
|  |  | ;ztratné 10%; 0,8 |  |  | 0.8
103 | SO01.14 | 998767101R00 | Přesun hmot pro zámečnické konstr., výšky do 6 m |  | t | 0.14 | 0
|  |  | 0,1404 |  |  | 0.14
104 | SO01.14 | 909 R00 | Náklady na úpravu a přizpůsobení potrubí na stavbě |  | h | 20 | 0
|  |  | 20 |  |  | 20
105 | SO01.14 | 900 R02 | HZS,stavební dělník v tarifní třídě 5-zednické výpomoci-průrazy , rýhy, niky a zapravení |  | h | 85 | 0
|  |  | 85 |  |  | 85
106 | SO01.14 | 904 R01 | Tlakové zkoušky,topná zkouška |  | h | 30 | 0
|  |  | 30 |  |  | 30
107 | SO01.14 | 904 R01 | Komplexni vyzkouseni a Kompletační činnost |  | h | 15 | 0
|  |  | 15 |  |  | 15
108 | SO01.14 | 904 R01 | Uvedení tepelného čerpadla do provozu |  | h | 20 | 0
|  |  | 20 |  |  | 20
109 | SO01.14 | 900 RT9 | Naprogramování a uvedení tepelného čerpadla do provozu |  | h | 30 | 0
|  |  | 30 |  |  | 30
110 | SO01.14 | 900 RT4 | HZS - seznámení obsluhy s provozem a údržbou zařízení |  | h | 10 | 0
|  |  | 10 |  |  | 10
111 | SO01.14 | 220890084R00 | Dokumentace skutečného provedení stavby (3 paré) a v el.mediu i neuvedené v položkách objektů |  | h | 25 | 0
|  |  | 25 |  |  | 25
112 | SO01.14 | 220890084R00 | Foto-dokumentace skutečného provedení neuvedené v položkách objektů |  | h | 3 | 0
|  |  | 3 |  |  | 3
113 | SO01.14 | 220890084R00 | Dílenská montážní dokumentace |  | h | 20 | 0
|  |  | 20 |  |  | 20
114 | SO01.14 | 230180014R00 | Montáž trub z plastických hmot PE, PP, 40 x 3,6 |  | m | 1500 | 0
|  |  | 1500 |  |  | 1500
115 | SO01.14 | 286134113 | Potrubí PE100 RC d40 - 900 m (5 okruhů a 300m) viz.PD |  | m | 1575 | 0
|  |  | 1500 |  |  | 1500
|  |  | ;ztratné 5%; 75 |  |  | 75
116 | SO01.14 | 230180022R00 | Montáž trub z plastických hmot PE, PP, 63 x 5,7 |  | m | 75 | 0
|  |  | 75 |  |  | 75
117 | SO01.14 | 286134121 | Trubka tlaková AQUALINE RC1 PE 100, rozměr 63 x 5,8 mm, PN 16 |  | m | 78.75 | 0
|  |  | 75 |  |  | 75
|  |  | ;ztratné 5%; 3,75 |  |  | 3.75
118 | SO01.14 | 900 RT2 | Ředění a plněnímonoethylenglykol 650 litrů viz.PD |  | h | 36 | 0
|  |  | 36 |  |  | 36
119 | SO01.14 | 24554242 | D_Monoethylenglykol 650 litrů |  | l | 650 | 0
|  |  | 650 |  |  | 650
120 | SO01.14 | 722280107R00 | Tlaková zkouška vodovodního potrubí DN 40 mm |  | m | 1500 | 0
|  |  | 1500 |  |  | 1500
121 | SO01.14 | 722280109R00 | Tlaková zkouška vodovodního potrubí DN 65 mm |  | m | 75 | 0
|  |  | 75 |  |  | 75
122 | SO01.14 | 894431321RD_Z | Plastová kruhová šachta pro napojení 5 okruhů vč litinového poklopu,D 425mm do hl.2m, pojízdná viz.PD |  | kus | 1 | 0
|  |  | 1 |  |  | 1
123 | SO01.14 | 732111144R00A | Vystrojení šachty_5okruhů_ rozdělovačem a sběračem s uzávěry a reg průtoku vč elektro spojek a montáže viz.PD |  | kus | 1 | 0
|  |  | 1 |  |  | 1
124 | SO01.14 | 460300201RT3 | Protlačení trouby strojně a pod.do D150 mm, pevné stěny,chránička ocel. 70,0 x 5,0 mm |  | m | 4.9 | 0
|  |  | 0,45*2 | zdivo |  | 0.9
|  |  | 0,25*2 | opěrka |  | 0.5
|  |  | 10*0,35 | dilatační zdivo |  | 3.5
125 | SO01.14 | 979082111R00 | Vnitrostaveništní doprava suti do 10 m |  | t | 1.85 | 0
|  |  | 1,85 |  |  | 1.85
126 | SO01.14 | 979082121R00 | Příplatek k vnitrost. dopravě suti za dalších 5 m |  | t | 9.25 | 0
|  |  | 1,85*5 |  |  | 9.25
127 | SO01.14 | 979094111R00 | Nakládání nebo překládání vybouraných hmot |  | t | 1.85 | 0
|  |  | 1,85 |  |  | 1.85
128 | SO01.14 | 979081111R00 | Odvoz suti a vybour. hmot na skládku do 1 km |  | t | 1.85 | 0
|  |  | 1,85 |  |  | 1.85
129 | SO01.14 | 979081121R00 | Příplatek k odvozu za každý další 1 km |  | t | 18.5 | 0
|  |  | 1,85*10 |  |  | 18.5
130 | SO01.14 | 979990191R00 | Poplatek za uložení suti - plastové výrobky |  | t | 0.18 | 0
|  |  | 0,18 | obalovací materiál |  | 0.18
131 | SO01.14 | 979999997R00 | Poplatek za recyklaci směsi suti betonu, cihel, tašek a keram.výrobků, kusovost do 1600 cm2 |  | t | 1.295 | 0
|  |  | 1,85*0,7 |  |  | 1.295
132 | SO01.14 | 979999998R00 | Poplatek za ukládku suť do 5 % příměsí |  | t | 0.375 | 0
|  |  | 1,85-1,295-0,18 |  |  | 0.375

## Krycí list rozpočtu (SO01.15)
Krycí list rozpočtu (SO01.15 - Elektroinstalace_silnoproud a hromosvod)
Název stavby: |  | FOTBALOVÁ HŘIŠTĚ VLACHOVICKÁ, NOVÉ MĚSTO NA MORAVĚ 2 ETAPA |  | Objednatel: | MĚSTO NOVÉ MĚSTO NA MORAVĚ VRATISLAVOVO NÁM. 103, 592 31 NOVÉ MĚSTO NA MORAVĚ |  | IČO/DIČ: | 00294900/
Druh stavby: |  | NOVOSTAVBA 2 ETAPY |  | Projektant: | Gremis, s.r.o., Jihlavská 230, 594 01 Velké Meziřičí |  | IČO/DIČ: | 15544551/CZ15544451
Lokalita: |  | NOVÉ MĚSTO NA MORAVĚ |  | Zhotovitel: |  |  | IČO/DIČ:
Začátek výstavby: |  | 14.09.2024 |  | Konec výstavby: |  |  | Položek: | 164
JKSO: |  | 8015911 |  | Zpracoval: | Bohuslav Hemala |  | Datum: | 14.09.2024
Rozpočtové náklady v Kč
A | Základní rozpočtové náklady |  | B | Doplňkové náklady |  | C | Náklady na umístění stavby (NUS)
HSV | Dodávky | 0 | Práce přesčas |  | 0 | Zařízení staveniště |  | 0
| Montáž | 0 | Bez pevné podl. |  | 0 | Mimostav. doprava |  | 0
PSV | Dodávky | 0 | Kulturní památka |  | 0 | Územní vlivy |  | 0
| Montáž | 0 |  |  |  | Provozní vlivy |  | 0
"M" | Dodávky | 0 |  |  |  | Ostatní |  | 0
| Montáž | 0 |  |  |  | NUS z rozpočtu |  | 0
Ostatní materiál |  | 0
Přesun hmot a sutí |  | 0
ZRN celkem |  | 0 | DN celkem |  | 0 | NUS celkem |  | 0
[6 empty] | VORN celkem |  | 0
Základ 0% |  | 0
Základ 12% |  | 0 | DPH 12% |  | 0 | Celkem bez DPH |  | 0
Základ 21% |  | 0 | DPH 21% |  | 0 | Celkem včetně DPH |  | 0
Projektant |  |  | Objednatel |  |  | Zhotovitel
Datum, razítko a podpis |  |  | Datum, razítko a podpis |  |  | Datum, razítko a podpis

## VORN objektu (SO01.15) (hidden)
Vedlejší a ostatní rozpočtové náklady (SO01.15 - Elektroinstalace_silnoproud a hromosvod)
Název stavby: | FOTBALOVÁ HŘIŠTĚ VLACHOVICKÁ, NOVÉ MĚSTO NA MORAVĚ 2 ETAPA | Objednatel: | MĚSTO NOVÉ MĚSTO NA MORAVĚ VRATISLAVOVO NÁM. 103, 592 31 NOVÉ MĚSTO NA MORAVĚ |  | IČO/DIČ: | 00294900/
Druh stavby: | NOVOSTAVBA 2 ETAPY | Projektant: | Gremis, s.r.o., Jihlavská 230, 594 01 Velké Meziřičí |  | IČO/DIČ: | 15544551/CZ15544451
Lokalita: | NOVÉ MĚSTO NA MORAVĚ | Zhotovitel: |  |  | IČO/DIČ:
Začátek výstavby: | 14.09.2024 | Konec výstavby: |  |  | Položek: | 164
JKSO: | 8015911 | Zpracoval: | Bohuslav Hemala |  | Datum: | 14.09.2024
Vedlejší rozpočtové náklady VRN
Doplňkové náklady DN |  |  | Kč | % | Základna | Kč
Práce přesčas |  |  | 0 |  |  | 0
Bez pevné podl. |  |  | 0 |  |  | 0
Kulturní památka |  |  | 0 |  |  | 0
Celkem DN | [5 empty] | 0
Náklady na umístění stavby (NUS) |  |  | Kč | % | Základna | Kč
Zařízení staveniště |  |  | 0 |  |  | 0
Mimostav. doprava |  |  | 0 |  |  | 0
Územní vlivy |  |  | 0 |  |  | 0
Provozní vlivy |  |  | 0 |  |  | 0
Ostatní |  |  | 0 |  |  | 0
NUS z rozpočtu |  |  | 0 |  |  | 0
Celkem NUS | [5 empty] | 0
Celkem VRN |  |  | 0
Ostatní rozpočtové náklady ORN
Ostatní rozpočtové náklady (ORN) |  |  | Kč | % | Základna | Kč
|  |  | 0 |  |  | 0
Celkem ORN | [5 empty] | 0

## Stavební rozpočet (SO01.15)
Stavební rozpočet (SO01.15 - Elektroinstalace_silnoproud a hromosvod) | [32 empty] | 0 | 0 | 0
Název stavby: |  | FOTBALOVÁ HŘIŠTĚ VLACHOVICKÁ, NOVÉ MĚSTO NA MORAVĚ 2 ETAPA |  | Doba výstavby: |  |  | Objednatel: | MĚSTO NOVÉ MĚSTO NA MORAVĚ VRATISLAVOVO NÁM. 103, 592 31 NOVÉ MĚSTO NA MORAVĚ
Druh stavby: |  | NOVOSTAVBA 2 ETAPY |  | Začátek výstavby: | 14.09.2024 |  | Projektant: | Gremis, s.r.o., Jihlavská 230, 594 01 Velké Meziřičí
Lokalita: |  | NOVÉ MĚSTO NA MORAVĚ |  | Konec výstavby: |  |  | Zhotovitel:
JKSO: |  | 8015911 |  | Zpracováno dne: | 14.09.2024 |  | Zpracoval: | Bohuslav Hemala
Č | Objekt | Kód | Zkrácený popis |  | MJ | Množství | Cena/MJ | Sazba DPH | Náklady (Kč) |  |  | Náklady (Kč) | Hmotnost (t) |  | Cenová | [33 empty] | ISWORK | GROUPCODE | VATTAX
|  |  | Rozměry |  |  |  | (Kč) |  | Dodávka | Montáž | Celkem | Celkem vč. DPH | Jednot. | Celkem | soustava | Přesuny | Typ skupiny | HSV mat | HSV prac | PSV mat | PSV prac | Mont mat | Mont prac | Ostatní mat. | [21 empty] | MAT | WORK | CELK
| SO01.15 |  | Elektroinstalace_silnoproud a hromosvod | [5 empty] | 0 | 0 | 0 | 0 |  | 7.6407
| SO01.15 | 61 | Úprava povrchů vnitřní | [5 empty] | 0 | 0 | 0 | 0 |  | 1.0749 | [10 empty] | SO01.15 | [7 empty] | 0 | 0 | 0
1 | SO01.15 | 612403380RV1 | Hrubá výplň rýh ve stěnách do 3x3 cm maltou ze SMS |  | m | 303 | 0 | 21 | 0 | 0 | 0 | 0 | 0.00056 | 0.16968 | RTS II / 2024 | 0 |  | 0 | 0 | 0 | 0 | 0 | 0 | 0 | SO01.15 | 0 | 0 | 0 | 21 | 0 | 0 | 1 |  |  |  | 0 | 0 | 0 | 61_ | SO01.15_6_ | SO01.15_ | 0 | 0 | 0 | 0.16968 | 0 | 0 | 0 |  | 61 | 21 | Hrubá výplň rýh ve stěnách do 3x3 cm maltou ze SMS
2 | SO01.15 | 612403382RV1 | Hrubá výplň rýh ve stěnách do 5x5 cm maltou ze SMS |  | m | 269 | 0 | 21 | 0 | 0 | 0 | 0 | 0.00154 | 0.41426 | RTS II / 2024 | 0 |  | 0 | 0 | 0 | 0 | 0 | 0 | 0 | SO01.15 | 0 | 0 | 0 | 21 | 0 | 0 | 1 |  |  |  | 0 | 0 | 0 | 61_ | SO01.15_6_ | SO01.15_ | 0 | 0 | 0 | 0.41426 | 0 | 0 | 0 |  | 61 | 21 | Hrubá výplň rýh ve stěnách do 5x5 cm maltou ze SMS
3 | SO01.15 | 612403399RT2 | Hrubá výplň rýh ve stěnách maltou_zapravení otvorů |  | m2 | 7.22 | 0 | 21 | 0 | 0 | 0 | 0 | 0.068 | 0.49096 | RTS II / 2024 | 0 |  | 0 | 0 | 0 | 0 | 0 | 0 | 0 | SO01.15 | 0 | 0 | 0 | 21 | 0 | 0 | 1 |  |  |  | 0 | 0 | 0 | 61_ | SO01.15_6_ | SO01.15_ | 0 | 0 | 0 | 0.49096 | 0 | 0 | 0 |  | 61 | 21 | Hrubá výplň rýh ve stěnách maltou_zapravení otvorů
4 | SO01.15 | 998011001R00 | Přesun hmot pro budovy zděné výšky do 6 m |  | t | 1.075 | 0 | 21 | 0 | 0 | 0 | 0 | 0 | 0 | RTS II / 2024 | 0 |  | 0 | 0 | 0 | 0 | 0 | 0 | 0 | SO01.15 | 0 | 0 | 0 | 21 | 0 | 0 | 5 |  |  |  | 0 | 0 | 0 | 61_ | SO01.15_6_ | SO01.15_ | 0 | 0 | 0 | 0 | 0 | 0 | 0 |  | 61 | 21 | Přesun hmot pro budovy zděné výšky do 6 m
| SO01.15 | 97 | Prorážení otvorů a ostatní bourací práce | [5 empty] | 0 | 0 | 0 | 0 |  | 4.0457 | [10 empty] | SO01.15 | [7 empty] | 0 | 0 | 0
5 | SO01.15 | 970041060R00 | Vrtání jádrové do prostého betonu do D 60 mm |  | m | 12.6 | 0 | 21 | 0 | 0 | 0 | 0 | 0.00678 | 0.085428 | RTS II / 2024 | 0 |  | 0 | 0 | 0 | 0 | 0 | 0 | 0 | SO01.15 | 0 | 0 | 0 | 21 | 0 | 0 | 1 |  |  |  | 0 | 0 | 0 | 97_ | SO01.15_9_ | SO01.15_ | 0 | 0 | 0 | 0.085428 | 0 | 0 | 0 |  | 97 | 21 | Vrtání jádrové do prostého betonu do D 60 mm
6 | SO01.15 | 974032121R00 | Vysekání rýh zeď z dutých cihel 3 x 3 cm |  | m | 303 | 0 | 21 | 0 | 0 | 0 | 0 | 0.00149 | 0.45147 | RTS II / 2024 | 0 |  | 0 | 0 | 0 | 0 | 0 | 0 | 0 | SO01.15 | 0 | 0 | 0 | 21 | 0 | 0 | 1 |  |  |  | 0 | 0 | 0 | 97_ | SO01.15_9_ | SO01.15_ | 0 | 0 | 0 | 0.45147 | 0 | 0 | 0 |  | 97 | 21 | Vysekání rýh zeď z dutých cihel 3 x 3 cm
7 | SO01.15 | 974031222R00 | Vysekání rýh zeď cihelná 5x5 cm |  | m | 98 | 0 | 21 | 0 | 0 | 0 | 0 | 0.00449 | 0.44002 | RTS II / 2024 | 0 |  | 0 | 0 | 0 | 0 | 0 | 0 | 0 | SO01.15 | 0 | 0 | 0 | 21 | 0 | 0 | 1 |  |  |  | 0 | 0 | 0 | 97_ | SO01.15_9_ | SO01.15_ | 0 | 0 | 0 | 0.44002 | 0 | 0 | 0 |  | 97 | 21 | Vysekání rýh zeď cihelná 5x5 cm
8 | SO01.15 | 974031142R00 | Vysekání rýh ve zdi cihelné 7 x 7 cm |  | m | 171 | 0 | 21 | 0 | 0 | 0 | 0 | 0.00949 | 1.6228 | RTS II / 2024 | 0 |  | 0 | 0 | 0 | 0 | 0 | 0 | 0 | SO01.15 | 0 | 0 | 0 | 21 | 0 | 0 | 1 |  |  |  | 0 | 0 | 0 | 97_ | SO01.15_9_ | SO01.15_ | 0 | 0 | 0 | 1.6228 | 0 | 0 | 0 |  | 97 | 21 | Vysekání rýh ve zdi cihelné 7 x 7 cm
9 | SO01.15 | 460680021RT1 | Průraz zdivem v cihlové zdi tloušťky 15 cm,do průměru 6 cm |  | kus | 96 | 0 | 21 | 0 | 0 | 0 | 0 | 0.00272 | 0.26112 | RTS II / 2024 | 0 |  | 0 | 0 | 0 | 0 | 0 | 0 | 0 | SO01.15 | 0 | 0 | 0 | 21 | 0 | 0 | 2 |  |  |  | 0 | 0 | 0 | 97_ | SO01.15_9_ | SO01.15_ | 0 | 0 | 0 | 0.26112 | 0 | 0 | 0 |  | 97 | 21 | Průraz zdivem v cihlové zdi tloušťky 15 cm,do průměru 6 cm
10 | SO01.15 | 460680021R00 | Průraz zdivem v cihlové zdi tloušťky 15 cm |  | kus | 24 | 0 | 21 | 0 | 0 | 0 | 0 | 0.00367 | 0.08808 | RTS II / 2024 | 0 |  | 0 | 0 | 0 | 0 | 0 | 0 | 0 | SO01.15 | 0 | 0 | 0 | 21 | 0 | 0 | 2 |  |  |  | 0 | 0 | 0 | 97_ | SO01.15_9_ | SO01.15_ | 0 | 0 | 0 | 0.08808 | 0 | 0 | 0 |  | 97 | 21 | Průraz zdivem v cihlové zdi tloušťky 15 cm
11 | SO01.15 | 460680022RT2 | Průraz zdivem v cihlové zdi tloušťky 30 cm |  | kus | 24 | 0 | 21 | 0 | 0 | 0 | 0 | 0.00565 | 0.1356 | RTS II / 2024 | 0 |  | 0 | 0 | 0 | 0 | 0 | 0 | 0 | SO01.15 | 0 | 0 | 0 | 21 | 0 | 0 | 2 |  |  |  | 0 | 0 | 0 | 97_ | SO01.15_9_ | SO01.15_ | 0 | 0 | 0 | 0.1356 | 0 | 0 | 0 |  | 97 | 21 | Průraz zdivem v cihlové zdi tloušťky 30 cm
12 | SO01.15 | 971038591R00 | Vybourání otvorů cihly duté pl. 1 m2, nad 15 cm_pro rozvaděč |  | m3 | 0.64 | 0 | 21 | 0 | 0 | 0 | 0 | 1.5018 | 0.96116 | RTS II / 2024 | 0 |  | 0 | 0 | 0 | 0 | 0 | 0 | 0 | SO01.15 | 0 | 0 | 0 | 21 | 0 | 0 | 1 |  |  |  | 0 | 0 | 0 | 97_ | SO01.15_9_ | SO01.15_ | 0 | 0 | 0 | 0.96116 | 0 | 0 | 0 |  | 97 | 21 | Vybourání otvorů cihly duté pl. 1 m2, nad 15 cm_pro rozvaděč
| SO01.15 | M205VD | ROZVÁDĚČ RH1 | [5 empty] | 0 | 0 | 0 | 0 |  | 0.17652 | [10 empty] | SO01.15 | [7 empty] | 0 | 0 | 0
13 | SO01.15 | 220110564R00 | Montáž celoplech.rozvaděče viz.PD |  | kus | 1 | 0 | 21 | 0 | 0 | 0 | 0 | 0.01135 | 0.01135 | RTS II / 2024 | 0 |  | 0 | 0 | 0 | 0 | 0 | 0 | 0 | SO01.15 | 0 | 0 | 0 | 21 | 0 | 0 | 2 |  |  |  | 0 | 0 | 0 | M205VD_ | SO01.15_9_ | SO01.15_ | 0 | 0 | 0 | 0.01135 | 0 | 0 | 0 |  |  | 21 | Montáž celoplech.rozvaděče viz.PD
14 | SO01.15 | 35712269 | Rozvodnicová skříň _max.šířky 800mm_prostorová rezerva 30%_pro RH1 viz.PD |  | kus | 1 | 0 | 21 | 0 | 0 | 0 | 0 | 0.14 | 0.14 | RTS II / 2024 | 0 |  | 0 | 0 | 0 | 0 | 0 | 0 | 0 | SO01.15 | 0 | 0 | 0 | 21 | 0 | 0 | 1 |  |  |  | 0 | 0 | 0 | M205VD_ | SO01.15_9_ | SO01.15_ | 0 | 0 | 0 | 0.14 | 0 | 0 | 0 |  |  | 21 | Rozvodnicová skříň _max.šířky 800mm_prostorová rezerva 30%_pro RH1 viz.PD
15 | SO01.15 | 650072245R00A | Montáž vypínače do 180 A viz.PD |  | kus | 2 | 0 | 21 | 0 | 0 | 0 | 0 | 0 | 0 | RTS II / 2024 | 0 |  | 0 | 0 | 0 | 0 | 0 | 0 | 0 | SO01.15 | 0 | 0 | 0 | 21 | 0 | 0 | 2 |  |  |  | 0 | 0 | 0 | M205VD_ | SO01.15_9_ | SO01.15_ | 0 | 0 | 0 | 0 | 0 | 0 | 0 |  |  | 21 | Montáž vypínače do 180 A viz.PD
16 | SO01.15 | 35811703C | Vypínač 180A, 400V viz.PD |  | kus | 1 | 0 | 21 | 0 | 0 | 0 | 0 | 0 | 0 | RTS II / 2024 | 0 |  | 0 | 0 | 0 | 0 | 0 | 0 | 0 | SO01.15 | 0 | 0 | 0 | 21 | 0 | 0 | 1 |  |  |  | 0 | 0 | 0 | M205VD_ | SO01.15_9_ | SO01.15_ | 0 | 0 | 0 | 0 | 0 | 0 | 0 |  |  | 21 | Vypínač 180A, 400V viz.PD
17 | SO01.15 | 35811703B | Vypínač 80A, 400V viz.PD |  | kus | 1 | 0 | 21 | 0 | 0 | 0 | 0 | 0 | 0 | RTS II / 2024 | 0 |  | 0 | 0 | 0 | 0 | 0 | 0 | 0 | SO01.15 | 0 | 0 | 0 | 21 | 0 | 0 | 1 |  |  |  | 0 | 0 | 0 | M205VD_ | SO01.15_9_ | SO01.15_ | 0 | 0 | 0 | 0 | 0 | 0 | 0 |  |  | 21 | Vypínač 80A, 400V viz.PD
18 | SO01.15 | 210120453R00 | Jistič vzduchový 3pólový do 25 A ve skříni |  | kus | 17 | 0 | 21 | 0 | 0 | 0 | 0 | 0 | 0 | RTS II / 2024 | 0 |  | 0 | 0 | 0 | 0 | 0 | 0 | 0 | SO01.15 | 0 | 0 | 0 | 21 | 0 | 0 | 2 |  |  |  | 0 | 0 | 0 | M205VD_ | SO01.15_9_ | SO01.15_ | 0 | 0 | 0 | 0 | 0 | 0 | 0 |  |  | 21 | Jistič vzduchový 3pólový do 25 A ve skříni
19 | SO01.15 | 35822002315 | Jistič 3-pólový, 25B-3 viz.PD |  | kus | 8 | 0 | 21 | 0 | 0 | 0 | 0 | 0.0005 | 0.004 | RTS II / 2024 | 0 |  | 0 | 0 | 0 | 0 | 0 | 0 | 0 | SO01.15 | 0 | 0 | 0 | 21 | 0 | 0 | 1 |  |  |  | 0 | 0 | 0 | M205VD_ | SO01.15_9_ | SO01.15_ | 0 | 0 | 0 | 0.004 | 0 | 0 | 0 |  |  | 21 | Jistič 3-pólový, 25B-3 viz.PD
20 | SO01.15 | 35822002313 | Jistič 3-pólový,16B-3 viz.PD |  | kus | 2 | 0 | 21 | 0 | 0 | 0 | 0 | 0.0005 | 0.001 | RTS II / 2024 | 0 |  | 0 | 0 | 0 | 0 | 0 | 0 | 0 | SO01.15 | 0 | 0 | 0 | 21 | 0 | 0 | 1 |  |  |  | 0 | 0 | 0 | M205VD_ | SO01.15_9_ | SO01.15_ | 0 | 0 | 0 | 0.001 | 0 | 0 | 0 |  |  | 21 | Jistič 3-pólový,16B-3 viz.PD
21 | SO01.15 | 35822002329 | Jistič -10C-3 viz.PD |  | kus | 7 | 0 | 21 | 0 | 0 | 0 | 0 | 0.0005 | 0.0035 | RTS II / 2024 | 0 |  | 0 | 0 | 0 | 0 | 0 | 0 | 0 | SO01.15 | 0 | 0 | 0 | 21 | 0 | 0 | 1 |  |  |  | 0 | 0 | 0 | M205VD_ | SO01.15_9_ | SO01.15_ | 0 | 0 | 0 | 0.0035 | 0 | 0 | 0 |  |  | 21 | Jistič -10C-3 viz.PD
22 | SO01.15 | 210120463R00 | Jistič vzduch.3pólový ve skříni nad 25A |  | kus | 7 | 0 | 21 | 0 | 0 | 0 | 0 | 0 | 0 | RTS II / 2024 | 0 |  | 0 | 0 | 0 | 0 | 0 | 0 | 0 | SO01.15 | 0 | 0 | 0 | 21 | 0 | 0 | 2 |  |  |  | 0 | 0 | 0 | M205VD_ | SO01.15_9_ | SO01.15_ | 0 | 0 | 0 | 0 | 0 | 0 | 0 |  |  | 21 | Jistič vzduch.3pólový ve skříni nad 25A
23 | SO01.15 | 358244030FV01 | Svodič přepětí T1-T2 viz.PD |  | kus | 2 | 0 | 21 | 0 | 0 | 0 | 0 | 0.00228 | 0.00456 | RTS II / 2024 | 0 |  | 0 | 0 | 0 | 0 | 0 | 0 | 0 | SO01.15 | 0 | 0 | 0 | 21 | 0 | 0 | 1 |  |  |  | 0 | 0 | 0 | M205VD_ | SO01.15_9_ | SO01.15_ | 0 | 0 | 0 | 0.00456 | 0 | 0 | 0 |  |  | 21 | Svodič přepětí T1-T2 viz.PD
24 | SO01.15 | 35822002317 | Jistič 3-pólový 40B-3 viz.PD |  | kus | 3 | 0 | 21 | 0 | 0 | 0 | 0 | 0.0005 | 0.0015 | RTS II / 2024 | 0 |  | 0 | 0 | 0 | 0 | 0 | 0 | 0 | SO01.15 | 0 | 0 | 0 | 21 | 0 | 0 | 1 |  |  |  | 0 | 0 | 0 | M205VD_ | SO01.15_9_ | SO01.15_ | 0 | 0 | 0 | 0.0015 | 0 | 0 | 0 |  |  | 21 | Jistič 3-pólový 40B-3 viz.PD
25 | SO01.15 | 35822002316 | Jistič 3-pólový, 32B-3 viz.PD |  | kus | 2 | 0 | 21 | 0 | 0 | 0 | 0 | 0.0005 | 0.001 | RTS II / 2024 | 0 |  | 0 | 0 | 0 | 0 | 0 | 0 | 0 | SO01.15 | 0 | 0 | 0 | 21 | 0 | 0 | 1 |  |  |  | 0 | 0 | 0 | M205VD_ | SO01.15_9_ | SO01.15_ | 0 | 0 | 0 | 0.001 | 0 | 0 | 0 |  |  | 21 | Jistič 3-pólový, 32B-3 viz.PD
26 | SO01.15 | 210120402R00 | Jistič vzduch.1pólový |  | kus | 41 | 0 | 21 | 0 | 0 | 0 | 0 | 0 | 0 | RTS II / 2024 | 0 |  | 0 | 0 | 0 | 0 | 0 | 0 | 0 | SO01.15 | 0 | 0 | 0 | 21 | 0 | 0 | 2 |  |  |  | 0 | 0 | 0 | M205VD_ | SO01.15_9_ | SO01.15_ | 0 | 0 | 0 | 0 | 0 | 0 | 0 |  |  | 21 | Jistič vzduch.1pólový
27 | SO01.15 | 358225507 | Spoušť napěťová 230V viz.PD |  | kus | 1 | 0 | 21 | 0 | 0 | 0 | 0 | 0.0001 | 0.0001 | RTS II / 2024 | 0 |  | 0 | 0 | 0 | 0 | 0 | 0 | 0 | SO01.15 | 0 | 0 | 0 | 21 | 0 | 0 | 1 |  |  |  | 0 | 0 | 0 | M205VD_ | SO01.15_9_ | SO01.15_ | 0 | 0 | 0 | 0.0001 | 0 | 0 | 0 |  |  | 21 | Spoušť napěťová 230V viz.PD
28 | SO01.15 | 35822001012 | Jistič 1-pólový,B6-1 viz.PD |  | kus | 1 | 0 | 21 | 0 | 0 | 0 | 0 | 0.00018 | 0.00018 | RTS II / 2024 | 0 |  | 0 | 0 | 0 | 0 | 0 | 0 | 0 | SO01.15 | 0 | 0 | 0 | 21 | 0 | 0 | 1 |  |  |  | 0 | 0 | 0 | M205VD_ | SO01.15_9_ | SO01.15_ | 0 | 0 | 0 | 0.00018 | 0 | 0 | 0 |  |  | 21 | Jistič 1-pólový,B6-1 viz.PD
29 | SO01.15 | 35822001013 | Jistič 1 pól. 10B-1 viz.PD |  | kus | 2 | 0 | 21 | 0 | 0 | 0 | 0 | 0.00018 | 0.00036 | RTS II / 2024 | 0 |  | 0 | 0 | 0 | 0 | 0 | 0 | 0 | SO01.15 | 0 | 0 | 0 | 21 | 0 | 0 | 1 |  |  |  | 0 | 0 | 0 | M205VD_ | SO01.15_9_ | SO01.15_ | 0 | 0 | 0 | 0.00036 | 0 | 0 | 0 |  |  | 21 | Jistič 1 pól. 10B-1 viz.PD
30 | SO01.15 | 35822001015 | Jistič 1 pól.16B-1 viz.PD |  | kus | 37 | 0 | 21 | 0 | 0 | 0 | 0 | 0.00018 | 0.00666 | RTS II / 2024 | 0 |  | 0 | 0 | 0 | 0 | 0 | 0 | 0 | SO01.15 | 0 | 0 | 0 | 21 | 0 | 0 | 1 |  |  |  | 0 | 0 | 0 | M205VD_ | SO01.15_9_ | SO01.15_ | 0 | 0 | 0 | 0.00666 | 0 | 0 | 0 |  |  | 21 | Jistič 1 pól.16B-1 viz.PD
31 | SO01.15 | 650063611R00 | Montáž chrániče proudového dvoupólového do 25 A |  | kus | 3 | 0 | 21 | 0 | 0 | 0 | 0 | 0 | 0 | RTS II / 2024 | 0 |  | 0 | 0 | 0 | 0 | 0 | 0 | 0 | SO01.15 | 0 | 0 | 0 | 21 | 0 | 0 | 2 |  |  |  | 0 | 0 | 0 | M205VD_ | SO01.15_9_ | SO01.15_ | 0 | 0 | 0 | 0 | 0 | 0 | 0 |  |  | 21 | Montáž chrániče proudového dvoupólového do 25 A
32 | SO01.15 | 358891503A | Chránič proudový 10/2/003 viz.PD |  | kus | 3 | 0 | 21 | 0 | 0 | 0 | 0 | 0.00027 | 0.00081 |  | 0 |  | 0 | 0 | 0 | 0 | 0 | 0 | 0 | SO01.15 | 0 | 0 | 0 | 21 | 0 | 0 | 1 |  |  |  | 0 | 0 | 0 | M205VD_ | SO01.15_9_ | SO01.15_ | 0 | 0 | 0 | 0.00081 | 0 | 0 | 0 |  |  | 21 | Chránič proudový 10/2/003 viz.PD
33 | SO01.15 | 650063631R00 | Montáž chrániče proudového čtyřpólového do 25 A |  | kus | 3 | 0 | 21 | 0 | 0 | 0 | 0 | 0 | 0 | RTS II / 2024 | 0 |  | 0 | 0 | 0 | 0 | 0 | 0 | 0 | SO01.15 | 0 | 0 | 0 | 21 | 0 | 0 | 2 |  |  |  | 0 | 0 | 0 | M205VD_ | SO01.15_9_ | SO01.15_ | 0 | 0 | 0 | 0 | 0 | 0 | 0 |  |  | 21 | Montáž chrániče proudového čtyřpólového do 25 A
34 | SO01.15 | 358890405B | Chránič proudový 25/4/003 viz.PD |  | kus | 3 | 0 | 21 | 0 | 0 | 0 | 0 | 0.0005 | 0.0015 | RTS II / 2024 | 0 |  | 0 | 0 | 0 | 0 | 0 | 0 | 0 | SO01.15 | 0 | 0 | 0 | 21 | 0 | 0 | 1 |  |  |  | 0 | 0 | 0 | M205VD_ | SO01.15_9_ | SO01.15_ | 0 | 0 | 0 | 0.0015 | 0 | 0 | 0 |  |  | 21 | Chránič proudový 25/4/003 viz.PD
35 | SO01.15 | 210020953RT2 | Nápis na dveře - počet písmen |  | kus | 4 | 0 | 21 | 0 | 0 | 0 | 0 | 0 | 0 | RTS II / 2024 | 0 |  | 0 | 0 | 0 | 0 | 0 | 0 | 0 | SO01.15 | 0 | 0 | 0 | 21 | 0 | 0 | 2 |  |  |  | 0 | 0 | 0 | M205VD_ | SO01.15_9_ | SO01.15_ | 0 | 0 | 0 | 0 | 0 | 0 | 0 |  |  | 21 | Nápis na dveře - počet písmen
36 | SO01.15 | 210020952RT1 | Obal na schema a bez.tabulka,včetně dodávky |  | kus | 4 | 0 | 21 | 0 | 0 | 0 | 0 | 0 | 0 | RTS II / 2024 | 0 |  | 0 | 0 | 0 | 0 | 0 | 0 | 0 | SO01.15 | 0 | 0 | 0 | 21 | 0 | 0 | 2 |  |  |  | 0 | 0 | 0 | M205VD_ | SO01.15_9_ | SO01.15_ | 0 | 0 | 0 | 0 | 0 | 0 | 0 |  |  | 21 | Obal na schema a bez.tabulka,včetně dodávky
| SO01.15 | M206VD | Rozvaděč RP1 | [5 empty] | 0 | 0 | 0 | 0 |  | 0.08716 | [10 empty] | SO01.15 | [7 empty] | 0 | 0 | 0
37 | SO01.15 | 220110564R00 | Montáž celoplech.rozvaděče viz.PD |  | kus | 1 | 0 | 21 | 0 | 0 | 0 | 0 | 0.01135 | 0.01135 | RTS II / 2024 | 0 |  | 0 | 0 | 0 | 0 | 0 | 0 | 0 | SO01.15 | 0 | 0 | 0 | 21 | 0 | 0 | 2 |  |  |  | 0 | 0 | 0 | M206VD_ | SO01.15_9_ | SO01.15_ | 0 | 0 | 0 | 0.01135 | 0 | 0 | 0 |  |  | 21 | Montáž celoplech.rozvaděče viz.PD
38 | SO01.15 | 35712224 | Rozvodnicová skříň _max.šířky 800mm_prostorová rezerva 30%_pro RP1 viz.PD |  | kus | 1 | 0 | 21 | 0 | 0 | 0 | 0 | 0.071 | 0.071 | RTS II / 2024 | 0 |  | 0 | 0 | 0 | 0 | 0 | 0 | 0 | SO01.15 | 0 | 0 | 0 | 21 | 0 | 0 | 1 |  |  |  | 0 | 0 | 0 | M206VD_ | SO01.15_9_ | SO01.15_ | 0 | 0 | 0 | 0.071 | 0 | 0 | 0 |  |  | 21 | Rozvodnicová skříň _max.šířky 800mm_prostorová rezerva 30%_pro RP1 viz.PD
39 | SO01.15 | 650072243R00 | Montáž vypínače 4pól modulového do 80 A |  | kus | 1 | 0 | 21 | 0 | 0 | 0 | 0 | 0 | 0 | RTS II / 2024 | 0 |  | 0 | 0 | 0 | 0 | 0 | 0 | 0 | SO01.15 | 0 | 0 | 0 | 21 | 0 | 0 | 2 |  |  |  | 0 | 0 | 0 | M206VD_ | SO01.15_9_ | SO01.15_ | 0 | 0 | 0 | 0 | 0 | 0 | 0 |  |  | 21 | Montáž vypínače 4pól modulového do 80 A
40 | SO01.15 | 35811703D | Vypínač 40A, 400V viz.PD |  | kus | 1 | 0 | 21 | 0 | 0 | 0 | 0 | 0 | 0 | RTS II / 2024 | 0 |  | 0 | 0 | 0 | 0 | 0 | 0 | 0 | SO01.15 | 0 | 0 | 0 | 21 | 0 | 0 | 1 |  |  |  | 0 | 0 | 0 | M206VD_ | SO01.15_9_ | SO01.15_ | 0 | 0 | 0 | 0 | 0 | 0 | 0 |  |  | 21 | Vypínač 40A, 400V viz.PD
41 | SO01.15 | 210120463R00 | Jistič vzduch.3pólový ve skříni nad 25A |  | kus | 2 | 0 | 21 | 0 | 0 | 0 | 0 | 0 | 0 | RTS II / 2024 | 0 |  | 0 | 0 | 0 | 0 | 0 | 0 | 0 | SO01.15 | 0 | 0 | 0 | 21 | 0 | 0 | 2 |  |  |  | 0 | 0 | 0 | M206VD_ | SO01.15_9_ | SO01.15_ | 0 | 0 | 0 | 0 | 0 | 0 | 0 |  |  | 21 | Jistič vzduch.3pólový ve skříni nad 25A
42 | SO01.15 | 358244030FV01 | Svodič přepětí T1-T2 viz.PD |  | kus | 1 | 0 | 21 | 0 | 0 | 0 | 0 | 0.00228 | 0.00228 | RTS II / 2024 | 0 |  | 0 | 0 | 0 | 0 | 0 | 0 | 0 | SO01.15 | 0 | 0 | 0 | 21 | 0 | 0 | 1 |  |  |  | 0 | 0 | 0 | M206VD_ | SO01.15_9_ | SO01.15_ | 0 | 0 | 0 | 0.00228 | 0 | 0 | 0 |  |  | 21 | Svodič přepětí T1-T2 viz.PD
43 | SO01.15 | 35822002317 | Jistič 3-pólový 40B-3 viz.PD |  | kus | 1 | 0 | 21 | 0 | 0 | 0 | 0 | 0.0005 | 0.0005 | RTS II / 2024 | 0 |  | 0 | 0 | 0 | 0 | 0 | 0 | 0 | SO01.15 | 0 | 0 | 0 | 21 | 0 | 0 | 1 |  |  |  | 0 | 0 | 0 | M206VD_ | SO01.15_9_ | SO01.15_ | 0 | 0 | 0 | 0.0005 | 0 | 0 | 0 |  |  | 21 | Jistič 3-pólový 40B-3 viz.PD
44 | SO01.15 | 650063632R00 | Montáž chrániče proudového čtyřpólového do 63 A |  | kus | 1 | 0 | 21 | 0 | 0 | 0 | 0 | 0 | 0 | RTS II / 2024 | 0 |  | 0 | 0 | 0 | 0 | 0 | 0 | 0 | SO01.15 | 0 | 0 | 0 | 21 | 0 | 0 | 2 |  |  |  | 0 | 0 | 0 | M206VD_ | SO01.15_9_ | SO01.15_ | 0 | 0 | 0 | 0 | 0 | 0 | 0 |  |  | 21 | Montáž chrániče proudového čtyřpólového do 63 A
45 | SO01.15 | 358890406 | Chránič proudový 40/4/003 viz.PD |  | kus | 1 | 0 | 21 | 0 | 0 | 0 | 0 | 0.0005 | 0.0005 | RTS II / 2024 | 0 |  | 0 | 0 | 0 | 0 | 0 | 0 | 0 | SO01.15 | 0 | 0 | 0 | 21 | 0 | 0 | 1 |  |  |  | 0 | 0 | 0 | M206VD_ | SO01.15_9_ | SO01.15_ | 0 | 0 | 0 | 0.0005 | 0 | 0 | 0 |  |  | 21 | Chránič proudový 40/4/003 viz.PD
46 | SO01.15 | 650063611R00 | Montáž chrániče proudového dvoupólového do 25 A |  | kus | 1 | 0 | 21 | 0 | 0 | 0 | 0 | 0 | 0 | RTS II / 2024 | 0 |  | 0 | 0 | 0 | 0 | 0 | 0 | 0 | SO01.15 | 0 | 0 | 0 | 21 | 0 | 0 | 2 |  |  |  | 0 | 0 | 0 | M206VD_ | SO01.15_9_ | SO01.15_ | 0 | 0 | 0 | 0 | 0 | 0 | 0 |  |  | 21 | Montáž chrániče proudového dvoupólového do 25 A
47 | SO01.15 | 358891503A | Chránič proudový 10/2/003 viz.PD |  | kus | 1 | 0 | 21 | 0 | 0 | 0 | 0 | 0.00027 | 0.00027 |  | 0 |  | 0 | 0 | 0 | 0 | 0 | 0 | 0 | SO01.15 | 0 | 0 | 0 | 21 | 0 | 0 | 1 |  |  |  | 0 | 0 | 0 | M206VD_ | SO01.15_9_ | SO01.15_ | 0 | 0 | 0 | 0.00027 | 0 | 0 | 0 |  |  | 21 | Chránič proudový 10/2/003 viz.PD
48 | SO01.15 | 210120402R00 | Jistič vzduch.1pólový |  | kus | 7 | 0 | 21 | 0 | 0 | 0 | 0 | 0 | 0 | RTS II / 2024 | 0 |  | 0 | 0 | 0 | 0 | 0 | 0 | 0 | SO01.15 | 0 | 0 | 0 | 21 | 0 | 0 | 2 |  |  |  | 0 | 0 | 0 | M206VD_ | SO01.15_9_ | SO01.15_ | 0 | 0 | 0 | 0 | 0 | 0 | 0 |  |  | 21 | Jistič vzduch.1pólový
49 | SO01.15 | 35822001015 | Jistič 1 pól.16B-1 viz.PD |  | kus | 7 | 0 | 21 | 0 | 0 | 0 | 0 | 0.00018 | 0.00126 | RTS II / 2024 | 0 |  | 0 | 0 | 0 | 0 | 0 | 0 | 0 | SO01.15 | 0 | 0 | 0 | 21 | 0 | 0 | 1 |  |  |  | 0 | 0 | 0 | M206VD_ | SO01.15_9_ | SO01.15_ | 0 | 0 | 0 | 0.00126 | 0 | 0 | 0 |  |  | 21 | Jistič 1 pól.16B-1 viz.PD
50 | SO01.15 | 210020953RT2 | Nápis na dveře - počet písmen |  | kus | 4 | 0 | 21 | 0 | 0 | 0 | 0 | 0 | 0 | RTS II / 2024 | 0 |  | 0 | 0 | 0 | 0 | 0 | 0 | 0 | SO01.15 | 0 | 0 | 0 | 21 | 0 | 0 | 2 |  |  |  | 0 | 0 | 0 | M206VD_ | SO01.15_9_ | SO01.15_ | 0 | 0 | 0 | 0 | 0 | 0 | 0 |  |  | 21 | Nápis na dveře - počet písmen
51 | SO01.15 | 210020952RT1 | Obal na schema a bez.tabulka,včetně dodávky |  | kus | 4 | 0 | 21 | 0 | 0 | 0 | 0 | 0 | 0 | RTS II / 2024 | 0 |  | 0 | 0 | 0 | 0 | 0 | 0 | 0 | SO01.15 | 0 | 0 | 0 | 21 | 0 | 0 | 2 |  |  |  | 0 | 0 | 0 | M206VD_ | SO01.15_9_ | SO01.15_ | 0 | 0 | 0 | 0 | 0 | 0 | 0 |  |  | 21 | Obal na schema a bez.tabulka,včetně dodávky
| SO01.15 | M210VD | Elektromonráže_silnoproud | [5 empty] | 0 | 0 | 0 | 0 |  | 1.56 | [10 empty] | SO01.15 | [7 empty] | 0 | 0 | 0
52 | SO01.15 | 210110041RT6 | Spínač zapuštěný jednopólový, řazení 1,vč. dodávky strojku, rámečku a krytu viz.PD |  | kus | 16 | 0 | 21 | 0 | 0 | 0 | 0 | 0.00011 | 0.00176 | RTS II / 2024 | 0 |  | 0 | 0 | 0 | 0 | 0 | 0 | 0 | SO01.15 | 0 | 0 | 0 | 21 | 0 | 0 | 2 |  |  |  | 0 | 0 | 0 | M210VD_ | SO01.15_9_ | SO01.15_ | 0 | 0 | 0 | 0.00176 | 0 | 0 | 0 |  |  | 21 | Spínač zapuštěný jednopólový, řazení 1,vč. dodávky strojku, rámečku a krytu viz.PD
53 | SO01.15 | 210110045RT6 | Spínač zapuštěný střídavý, řazení 6,vč. dodávky strojku, rámečku a krytu IP20 viz.PD |  | kus | 4 | 0 | 21 | 0 | 0 | 0 | 0 | 0.00011 | 0.00044 | RTS II / 2024 | 0 |  | 0 | 0 | 0 | 0 | 0 | 0 | 0 | SO01.15 | 0 | 0 | 0 | 21 | 0 | 0 | 2 |  |  |  | 0 | 0 | 0 | M210VD_ | SO01.15_9_ | SO01.15_ | 0 | 0 | 0 | 0.00044 | 0 | 0 | 0 |  |  | 21 | Spínač zapuštěný střídavý, řazení 6,vč. dodávky strojku, rámečku a krytu IP20 viz.PD
54 | SO01.15 | 210110045RT6B | Spínač zapuštěný střídavý, řazení 6,vč. dodávky strojku, rámečku a krytu IP44 viz.PD |  | kus | 2 | 0 | 21 | 0 | 0 | 0 | 0 | 0.00011 | 0.00022 | RTS II / 2024 | 0 |  | 0 | 0 | 0 | 0 | 0 | 0 | 0 | SO01.15 | 0 | 0 | 0 | 21 | 0 | 0 | 2 |  |  |  | 0 | 0 | 0 | M210VD_ | SO01.15_9_ | SO01.15_ | 0 | 0 | 0 | 0.00022 | 0 | 0 | 0 |  |  | 21 | Spínač zapuštěný střídavý, řazení 6,vč. dodávky strojku, rámečku a krytu IP44 viz.PD
55 | SO01.15 | 650051141R00 | Montáž spínače _pohybového viz.PD |  | kus | 25 | 0 | 21 | 0 | 0 | 0 | 0 | 0 | 0 | RTS II / 2024 | 0 |  | 0 | 0 | 0 | 0 | 0 | 0 | 0 | SO01.15 | 0 | 0 | 0 | 21 | 0 | 0 | 2 |  |  |  | 0 | 0 | 0 | M210VD_ | SO01.15_9_ | SO01.15_ | 0 | 0 | 0 | 0 | 0 | 0 | 0 |  |  | 21 | Montáž spínače _pohybového viz.PD
56 | SO01.15 | 371661030 | pohybový spínač osvětlení 360°, vysoká citlivost, mikrokontakt, IP44, možnost manuálního spínání tlačítkem viz.PD |  | kus | 25 | 0 | 21 | 0 | 0 | 0 | 0 | 0 | 0 | RTS II / 2024 | 0 |  | 0 | 0 | 0 | 0 | 0 | 0 | 0 | SO01.15 | 0 | 0 | 0 | 21 | 0 | 0 | 1 |  |  |  | 0 | 0 | 0 | M210VD_ | SO01.15_9_ | SO01.15_ | 0 | 0 | 0 | 0 | 0 | 0 | 0 |  |  | 21 | pohybový spínač osvětlení 360°, vysoká citlivost, mikrokontakt, IP44, možnost manuálního spínání tlačítkem viz.PD
57 | SO01.15 | 222330102R00 | Osazení tlačítka viz.PD |  | kus | 1 | 0 | 21 | 0 | 0 | 0 | 0 | 0 | 0 | RTS II / 2024 | 0 |  | 0 | 0 | 0 | 0 | 0 | 0 | 0 | SO01.15 | 0 | 0 | 0 | 21 | 0 | 0 | 2 |  |  |  | 0 | 0 | 0 | M210VD_ | SO01.15_9_ | SO01.15_ | 0 | 0 | 0 | 0 | 0 | 0 | 0 |  |  | 21 | Osazení tlačítka viz.PD
58 | SO01.15 | 35813801.X | Tlačítko nástěné prosvětlené IP20 viz.PD |  | kus | 1 | 0 | 21 | 0 | 0 | 0 | 0 | 0.00013 | 0.00013 | RTS II / 2024 | 0 |  | 0 | 0 | 0 | 0 | 0 | 0 | 0 | SO01.15 | 0 | 0 | 0 | 21 | 0 | 0 | 1 |  |  |  | 0 | 0 | 0 | M210VD_ | SO01.15_9_ | SO01.15_ | 0 | 0 | 0 | 0.00013 | 0 | 0 | 0 |  |  | 21 | Tlačítko nástěné prosvětlené IP20 viz.PD
59 | SO01.15 | 210010301RT1 | Krabice přístrojová KP, bez zapojení, kruhová,včetně dodávky_krabice pro přístroj, hluboká viz.PD |  | kus | 245 | 0 | 21 | 0 | 0 | 0 | 0 | 2e-05 | 0.0049 | RTS II / 2024 | 0 |  | 0 | 0 | 0 | 0 | 0 | 0 | 0 | SO01.15 | 0 | 0 | 0 | 21 | 0 | 0 | 2 |  |  |  | 0 | 0 | 0 | M210VD_ | SO01.15_9_ | SO01.15_ | 0 | 0 | 0 | 0.0049 | 0 | 0 | 0 |  |  | 21 | Krabice přístrojová KP, bez zapojení, kruhová,včetně dodávky_krabice pro přístroj, hluboká viz.PD
60 | SO01.15 | 210010321RT1A | Krabice univerzální KU a odbočná KO ,vč.dod._Odbočná krabice, pro průměr kabelu 8-14 mm, včetně víčka a montáže viz.PD |  | kus | 220 | 0 | 21 | 0 | 0 | 0 | 0 | 9e-05 | 0.0198 | RTS II / 2024 | 0 |  | 0 | 0 | 0 | 0 | 0 | 0 | 0 | SO01.15 | 0 | 0 | 0 | 21 | 0 | 0 | 2 |  |  |  | 0 | 0 | 0 | M210VD_ | SO01.15_9_ | SO01.15_ | 0 | 0 | 0 | 0.0198 | 0 | 0 | 0 |  |  | 21 | Krabice univerzální KU a odbočná KO ,vč.dod._Odbočná krabice, pro průměr kabelu 8-14 mm, včetně víčka a montáže viz.PD
61 | SO01.15 | 210010321RT1 | Krabice univerzální KU a odbočná KO se zapoj.,kruh,vč.dod._Odbočná krabice, pro průměr kabelu 8-14 mm, IP54, včetně svorkovnice a montáže viz.PD |  | kus | 84 | 0 | 21 | 0 | 0 | 0 | 0 | 9e-05 | 0.00756 | RTS II / 2024 | 0 |  | 0 | 0 | 0 | 0 | 0 | 0 | 0 | SO01.15 | 0 | 0 | 0 | 21 | 0 | 0 | 2 |  |  |  | 0 | 0 | 0 | M210VD_ | SO01.15_9_ | SO01.15_ | 0 | 0 | 0 | 0.00756 | 0 | 0 | 0 |  |  | 21 | Krabice univerzální KU a odbočná KO se zapoj.,kruh,vč.dod._Odbočná krabice, pro průměr kabelu 8-14 mm, IP54, včetně svorkovnice a montáže viz.PD
62 | SO01.15 | 210111011RT6 | Zásuvka domovní zapuštěná - provedení 2P+PE_16A,včetně dodávky zásuvky a rámečku viz.PD |  | kus | 78 | 0 | 21 | 0 | 0 | 0 | 0 | 9e-05 | 0.00702 | RTS II / 2024 | 0 |  | 0 | 0 | 0 | 0 | 0 | 0 | 0 | SO01.15 | 0 | 0 | 0 | 21 | 0 | 0 | 2 |  |  |  | 0 | 0 | 0 | M210VD_ | SO01.15_9_ | SO01.15_ | 0 | 0 | 0 | 0.00702 | 0 | 0 | 0 |  |  | 21 | Zásuvka domovní zapuštěná - provedení 2P+PE_16A,včetně dodávky zásuvky a rámečku viz.PD
63 | SO01.15 | 210111021RT1A | Zásuvka do parapetního žlabu a podlahových krabic 230V, 16A, IP20,včetně dodávky zásuvky viz.PD |  | kus | 8 | 0 | 21 | 0 | 0 | 0 | 0 | 0.00018 | 0.00144 | RTS II / 2024 | 0 |  | 0 | 0 | 0 | 0 | 0 | 0 | 0 | SO01.15 | 0 | 0 | 0 | 21 | 0 | 0 | 2 |  |  |  | 0 | 0 | 0 | M210VD_ | SO01.15_9_ | SO01.15_ | 0 | 0 | 0 | 0.00144 | 0 | 0 | 0 |  |  | 21 | Zásuvka do parapetního žlabu a podlahových krabic 230V, 16A, IP20,včetně dodávky zásuvky viz.PD
64 | SO01.15 | 210111013RT2 | Zásuvka s přepěťovou ochranou - provedení 2P+PE,včetně dodávky zásuvky_zásuvka polozapuštěná s přepěťovou ochranou 230V, 16A, IP20 viz.PD |  | kus | 1 | 0 | 21 | 0 | 0 | 0 | 0 | 1e-05 | 1e-05 | RTS II / 2024 | 0 |  | 0 | 0 | 0 | 0 | 0 | 0 | 0 | SO01.15 | 0 | 0 | 0 | 21 | 0 | 0 | 2 |  |  |  | 0 | 0 | 0 | M210VD_ | SO01.15_9_ | SO01.15_ | 0 | 0 | 0 | 1e-05 | 0 | 0 | 0 |  |  | 21 | Zásuvka s přepěťovou ochranou - provedení 2P+PE,včetně dodávky zásuvky_zásuvka polozapuštěná s přepěťovou ochranou 230V, 16A, IP20 viz.PD
65 | SO01.15 | 210111014RT2 | Zásuvka domovní zapuštěná - provedení 2x (2P+PE),včetně dodávky zásuvky,dvojzásuvka polozapuštěná jednoduchá 230V, 16A, IP20 viz.PD |  | kus | 20 | 0 | 21 | 0 | 0 | 0 | 0 | 0.00012 | 0.0024 | RTS II / 2024 | 0 |  | 0 | 0 | 0 | 0 | 0 | 0 | 0 | SO01.15 | 0 | 0 | 0 | 21 | 0 | 0 | 2 |  |  |  | 0 | 0 | 0 | M210VD_ | SO01.15_9_ | SO01.15_ | 0 | 0 | 0 | 0.0024 | 0 | 0 | 0 |  |  | 21 | Zásuvka domovní zapuštěná - provedení 2x (2P+PE),včetně dodávky zásuvky,dvojzásuvka polozapuštěná jednoduchá 230V, 16A, IP20 viz.PD
66 | SO01.15 | 210190156R00 | Montáž skříní _uzamykatelná ovládací skříň svítidel a zásuvek pro hrací plochu, plastová, omístěná pod omítkou, viz PD |  | kus | 1 | 0 | 21 | 0 | 0 | 0 | 0 | 0 | 0 | RTS II / 2024 | 0 |  | 0 | 0 | 0 | 0 | 0 | 0 | 0 | SO01.15 | 0 | 0 | 0 | 21 | 0 | 0 | 2 |  |  |  | 0 | 0 | 0 | M210VD_ | SO01.15_9_ | SO01.15_ | 0 | 0 | 0 | 0 | 0 | 0 | 0 |  |  | 21 | Montáž skříní _uzamykatelná ovládací skříň svítidel a zásuvek pro hrací plochu, plastová, omístěná pod omítkou, viz PD
67 | SO01.15 | 210_0001VD | D+M_napojení pisoárů 12VAC viz.PD |  | ks | 9 | 0 | 21 | 0 | 0 | 0 | 0 | 0 | 0 |  | 0 |  | 0 | 0 | 0 | 0 | 0 | 0 | 0 | SO01.15 | 0 | 0 | 0 | 21 | 0 | 0 | 2 |  |  |  | 0 | 0 | 0 | M210VD_ | SO01.15_9_ | SO01.15_ | 0 | 0 | 0 | 0 | 0 | 0 | 0 |  |  | 21 | D+M_napojení pisoárů 12VAC viz.PD
68 | SO01.15 | 210_0002VD | M_Napojení 1f a 3f kabelových vývodů pro technologie (VZT, VYT apod.) viz.PD |  | ks | 73 | 0 | 21 | 0 | 0 | 0 | 0 | 0 | 0 |  | 0 |  | 0 | 0 | 0 | 0 | 0 | 0 | 0 | SO01.15 | 0 | 0 | 0 | 21 | 0 | 0 | 2 |  |  |  | 0 | 0 | 0 | M210VD_ | SO01.15_9_ | SO01.15_ | 0 | 0 | 0 | 0 | 0 | 0 | 0 |  |  | 21 | M_Napojení 1f a 3f kabelových vývodů pro technologie (VZT, VYT apod.) viz.PD
69 | SO01.15 | 210810045RT1 | Kabel CYKY 3x1,5_včetně dodávky kabelu_kabel CYKY 3Ox1,5mm2 viz.PD |  | m | 291 | 0 | 21 | 0 | 0 | 0 | 0 | 0.00016 | 0.04656 | RTS II / 2024 | 0 |  | 0 | 0 | 0 | 0 | 0 | 0 | 0 | SO01.15 | 0 | 0 | 0 | 21 | 0 | 0 | 2 |  |  |  | 0 | 0 | 0 | M210VD_ | SO01.15_9_ | SO01.15_ | 0 | 0 | 0 | 0.04656 | 0 | 0 | 0 |  |  | 21 | Kabel CYKY 3x1,5_včetně dodávky kabelu_kabel CYKY 3Ox1,5mm2 viz.PD
70 | SO01.15 | 210810045RT1 | Kabel CYKY 3x1,5_včetně dodávky kabelu_kabel CYKY 3Jx1,5mm2 viz.PD |  | m | 686 | 0 | 21 | 0 | 0 | 0 | 0 | 0.00016 | 0.10976 | RTS II / 2024 | 0 |  | 0 | 0 | 0 | 0 | 0 | 0 | 0 | SO01.15 | 0 | 0 | 0 | 21 | 0 | 0 | 2 |  |  |  | 0 | 0 | 0 | M210VD_ | SO01.15_9_ | SO01.15_ | 0 | 0 | 0 | 0.10976 | 0 | 0 | 0 |  |  | 21 | Kabel CYKY 3x1,5_včetně dodávky kabelu_kabel CYKY 3Jx1,5mm2 viz.PD
71 | SO01.15 | 210810046RT3 | Kabel CYKY 3Cx2,5_včetně dodávky kabelu_kabel CYKY 3Jx2,5mm2 viz.PD |  | m | 2765 | 0 | 21 | 0 | 0 | 0 | 0 | 0.00023 | 0.63595 | RTS II / 2024 | 0 |  | 0 | 0 | 0 | 0 | 0 | 0 | 0 | SO01.15 | 0 | 0 | 0 | 21 | 0 | 0 | 2 |  |  |  | 0 | 0 | 0 | M210VD_ | SO01.15_9_ | SO01.15_ | 0 | 0 | 0 | 0.63595 | 0 | 0 | 0 |  |  | 21 | Kabel CYKY 3Cx2,5_včetně dodávky kabelu_kabel CYKY 3Jx2,5mm2 viz.PD
72 | SO01.15 | 210810055RT1 | Kabel CYKY 5 x 1,5 mm2,včetně dodávky kabelu_ kabel CYKY 5Jx1,5mm2viz.PD |  | m | 120 | 0 | 21 | 0 | 0 | 0 | 0 | 0.00022 | 0.0264 | RTS II / 2024 | 0 |  | 0 | 0 | 0 | 0 | 0 | 0 | 0 | SO01.15 | 0 | 0 | 0 | 21 | 0 | 0 | 2 |  |  |  | 0 | 0 | 0 | M210VD_ | SO01.15_9_ | SO01.15_ | 0 | 0 | 0 | 0.0264 | 0 | 0 | 0 |  |  | 21 | Kabel CYKY 5 x 1,5 mm2,včetně dodávky kabelu_ kabel CYKY 5Jx1,5mm2viz.PD
73 | SO01.15 | 210810056RT1 | Kabel CYKY 5x2,5_včetně dodávky kabelu_kabel CYKY 5Jx2,5mm2 viz.PD |  | m | 490 | 0 | 21 | 0 | 0 | 0 | 0 | 0.00032 | 0.1568 | RTS II / 2024 | 0 |  | 0 | 0 | 0 | 0 | 0 | 0 | 0 | SO01.15 | 0 | 0 | 0 | 21 | 0 | 0 | 2 |  |  |  | 0 | 0 | 0 | M210VD_ | SO01.15_9_ | SO01.15_ | 0 | 0 | 0 | 0.1568 | 0 | 0 | 0 |  |  | 21 | Kabel CYKY 5x2,5_včetně dodávky kabelu_kabel CYKY 5Jx2,5mm2 viz.PD
74 | SO01.15 | 210810057RT1 | Kabel CYKY 5x4,včetně dodávky kabelu _ kabel CYKY 5Jx4mm2 viz.PD |  | m | 23 | 0 | 21 | 0 | 0 | 0 | 0 | 0.00043 | 0.00989 | RTS II / 2024 | 0 |  | 0 | 0 | 0 | 0 | 0 | 0 | 0 | SO01.15 | 0 | 0 | 0 | 21 | 0 | 0 | 2 |  |  |  | 0 | 0 | 0 | M210VD_ | SO01.15_9_ | SO01.15_ | 0 | 0 | 0 | 0.00989 | 0 | 0 | 0 |  |  | 21 | Kabel CYKY 5x4,včetně dodávky kabelu _ kabel CYKY 5Jx4mm2 viz.PD
75 | SO01.15 | 210810041RT1 | Kabel CYKY 2 x 1,5 mm2,včetně dodávky kabelu_ kabel CYKY 2Ox1,5mm2viz.PD |  | m | 140 | 0 | 21 | 0 | 0 | 0 | 0 | 0.00014 | 0.0196 | RTS II / 2024 | 0 |  | 0 | 0 | 0 | 0 | 0 | 0 | 0 | SO01.15 | 0 | 0 | 0 | 21 | 0 | 0 | 2 |  |  |  | 0 | 0 | 0 | M210VD_ | SO01.15_9_ | SO01.15_ | 0 | 0 | 0 | 0.0196 | 0 | 0 | 0 |  |  | 21 | Kabel CYKY 2 x 1,5 mm2,včetně dodávky kabelu_ kabel CYKY 2Ox1,5mm2viz.PD
76 | SO01.15 | 210810057RT2 | Kabel CYKY 5 žil 4 až 16 mm ,včetně dodávky kabelu_kabel CYKY 5Jx6mm2 viz.PD |  | m | 24 | 0 | 21 | 0 | 0 | 0 | 0 | 0.00056 | 0.01344 | RTS II / 2024 | 0 |  | 0 | 0 | 0 | 0 | 0 | 0 | 0 | SO01.15 | 0 | 0 | 0 | 21 | 0 | 0 | 2 |  |  |  | 0 | 0 | 0 | M210VD_ | SO01.15_9_ | SO01.15_ | 0 | 0 | 0 | 0.01344 | 0 | 0 | 0 |  |  | 21 | Kabel CYKY 5 žil 4 až 16 mm ,včetně dodávky kabelu_kabel CYKY 5Jx6mm2 viz.PD
77 | SO01.15 | 210810052RT1 | Kabel CYKY-m 750 V 4 x 6 mm2 pevně uložený-včetně dodávky kabelu kabel CYKY 4Jx6mm2 viz.PD |  | m | 75 | 0 | 21 | 0 | 0 | 0 | 0 | 0.00046 | 0.0345 | RTS II / 2024 | 0 |  | 0 | 0 | 0 | 0 | 0 | 0 | 0 | SO01.15 | 0 | 0 | 0 | 21 | 0 | 0 | 2 |  |  |  | 0 | 0 | 0 | M210VD_ | SO01.15_9_ | SO01.15_ | 0 | 0 | 0 | 0.0345 | 0 | 0 | 0 |  |  | 21 | Kabel CYKY-m 750 V 4 x 6 mm2 pevně uložený-včetně dodávky kabelu kabel CYKY 4Jx6mm2 viz.PD
78 | SO01.15 | 220264144R00A | D+M_Kabelový_drátěný žlab 250x50 s přepážkou, pozinkováno, s příslušenstvím viz.PD |  | m | 74 | 0 | 21 | 0 | 0 | 0 | 0 | 0.00149 | 0.11026 | RTS II / 2024 | 0 |  | 0 | 0 | 0 | 0 | 0 | 0 | 0 | SO01.15 | 0 | 0 | 0 | 21 | 0 | 0 | 2 |  |  |  | 0 | 0 | 0 | M210VD_ | SO01.15_9_ | SO01.15_ | 0 | 0 | 0 | 0.11026 | 0 | 0 | 0 |  |  | 21 | D+M_Kabelový_drátěný žlab 250x50 s přepážkou, pozinkováno, s příslušenstvím viz.PD
79 | SO01.15 | 210800545RT1 | Vodič H07V-U (CY) 2,5 mm2,včetně dodávky vodiče _vodič CY zel.-žlutý 2,5mm2 viz.PD |  | m | 273 | 0 | 21 | 0 | 0 | 0 | 0 | 3e-05 | 0.00819 | RTS II / 2024 | 0 |  | 0 | 0 | 0 | 0 | 0 | 0 | 0 | SO01.15 | 0 | 0 | 0 | 21 | 0 | 0 | 2 |  |  |  | 0 | 0 | 0 | M210VD_ | SO01.15_9_ | SO01.15_ | 0 | 0 | 0 | 0.00819 | 0 | 0 | 0 |  |  | 21 | Vodič H07V-U (CY) 2,5 mm2,včetně dodávky vodiče _vodič CY zel.-žlutý 2,5mm2 viz.PD
80 | SO01.15 | 210800546RT1 | Vodič H07V-U (CY) 4 mm2,včetně dodávky vodiče_vodič CY zel.-žlutý 4mm2 viz.PD |  | m | 108 | 0 | 21 | 0 | 0 | 0 | 0 | 4e-05 | 0.00432 | RTS II / 2024 | 0 |  | 0 | 0 | 0 | 0 | 0 | 0 | 0 | SO01.15 | 0 | 0 | 0 | 21 | 0 | 0 | 2 |  |  |  | 0 | 0 | 0 | M210VD_ | SO01.15_9_ | SO01.15_ | 0 | 0 | 0 | 0.00432 | 0 | 0 | 0 |  |  | 21 | Vodič H07V-U (CY) 4 mm2,včetně dodávky vodiče_vodič CY zel.-žlutý 4mm2 viz.PD
81 | SO01.15 | 210800547RT1 | Vodič H07V-U (CY) 6 mm2 uložený pevně,včetně dodávky vodiče_vodič CY zel.-žlutý 6mm2viz.PD |  | m | 175 | 0 | 21 | 0 | 0 | 0 | 0 | 6e-05 | 0.0105 | RTS II / 2024 | 0 |  | 0 | 0 | 0 | 0 | 0 | 0 | 0 | SO01.15 | 0 | 0 | 0 | 21 | 0 | 0 | 2 |  |  |  | 0 | 0 | 0 | M210VD_ | SO01.15_9_ | SO01.15_ | 0 | 0 | 0 | 0.0105 | 0 | 0 | 0 |  |  | 21 | Vodič H07V-U (CY) 6 mm2 uložený pevně,včetně dodávky vodiče_vodič CY zel.-žlutý 6mm2viz.PD
82 | SO01.15 | 210800549RT1 | Vodič H07V-U (CY) 16 mm2, včetně dodávky vodiče_vodič CY zel.-žlutý 16mm2 viz.PD |  | m | 87 | 0 | 21 | 0 | 0 | 0 | 0 | 0.00017 | 0.01479 | RTS II / 2024 | 0 |  | 0 | 0 | 0 | 0 | 0 | 0 | 0 | SO01.15 | 0 | 0 | 0 | 21 | 0 | 0 | 2 |  |  |  | 0 | 0 | 0 | M210VD_ | SO01.15_9_ | SO01.15_ | 0 | 0 | 0 | 0.01479 | 0 | 0 | 0 |  |  | 21 | Vodič H07V-U (CY) 16 mm2, včetně dodávky vodiče_vodič CY zel.-žlutý 16mm2 viz.PD
83 | SO01.15 | 210010019R00 | M_Trubka tuhá, 40 mm |  | m | 40 | 0 | 21 | 0 | 0 | 0 | 0 | 0 | 0 | RTS II / 2024 | 0 |  | 0 | 0 | 0 | 0 | 0 | 0 | 0 | SO01.15 | 0 | 0 | 0 | 21 | 0 | 0 | 2 |  |  |  | 0 | 0 | 0 | M210VD_ | SO01.15_9_ | SO01.15_ | 0 | 0 | 0 | 0 | 0 | 0 | 0 |  |  | 21 | M_Trubka tuhá, 40 mm
84 | SO01.15 | 345710965 | Trubka elektroinstalační tuhá z PVC 4040LA viz.PD |  | m | 42 | 0 | 21 | 0 | 0 | 0 | 0 | 0.00032 | 0.01344 | RTS II / 2024 | 0 |  | 0 | 0 | 0 | 0 | 0 | 0 | 0 | SO01.15 | 0 | 0 | 0 | 21 | 0 | 0 | 1 |  |  |  | 0 | 0 | 0 | M210VD_ | SO01.15_9_ | SO01.15_ | 0 | 0 | 0 | 0.01344 | 0 | 0 | 0 |  |  | 21 | Trubka elektroinstalační tuhá z PVC 4040LA viz.PD
85 | SO01.15 | 210010018R00 | M_Trubka tuhá, 32 mm |  | m | 67 | 0 | 21 | 0 | 0 | 0 | 0 | 0 | 0 | RTS II / 2024 | 0 |  | 0 | 0 | 0 | 0 | 0 | 0 | 0 | SO01.15 | 0 | 0 | 0 | 21 | 0 | 0 | 2 |  |  |  | 0 | 0 | 0 | M210VD_ | SO01.15_9_ | SO01.15_ | 0 | 0 | 0 | 0 | 0 | 0 | 0 |  |  | 21 | M_Trubka tuhá, 32 mm
86 | SO01.15 | 345710964 | Trubka elektroinstalační tuhá z PVC 4032LA viz.PD |  | m | 70.35 | 0 | 21 | 0 | 0 | 0 | 0 | 0.00023 | 0.016181 | RTS II / 2024 | 0 |  | 0 | 0 | 0 | 0 | 0 | 0 | 0 | SO01.15 | 0 | 0 | 0 | 21 | 0 | 0 | 1 |  |  |  | 0 | 0 | 0 | M210VD_ | SO01.15_9_ | SO01.15_ | 0 | 0 | 0 | 0.016181 | 0 | 0 | 0 |  |  | 21 | Trubka elektroinstalační tuhá z PVC 4032LA viz.PD
87 | SO01.15 | 210010017R00 | M_Trubka tuhá, 25 mm |  | m | 135 | 0 | 21 | 0 | 0 | 0 | 0 | 0 | 0 | RTS II / 2024 | 0 |  | 0 | 0 | 0 | 0 | 0 | 0 | 0 | SO01.15 | 0 | 0 | 0 | 21 | 0 | 0 | 2 |  |  |  | 0 | 0 | 0 | M210VD_ | SO01.15_9_ | SO01.15_ | 0 | 0 | 0 | 0 | 0 | 0 | 0 |  |  | 21 | M_Trubka tuhá, 25 mm
88 | SO01.15 | 345710963 | Trubka elektroinstalační tuhá z PVC 4025LA viz.PD |  | m | 141.75 | 0 | 21 | 0 | 0 | 0 | 0 | 0.00018 | 0.025515 | RTS II / 2024 | 0 |  | 0 | 0 | 0 | 0 | 0 | 0 | 0 | SO01.15 | 0 | 0 | 0 | 21 | 0 | 0 | 1 |  |  |  | 0 | 0 | 0 | M210VD_ | SO01.15_9_ | SO01.15_ | 0 | 0 | 0 | 0.025515 | 0 | 0 | 0 |  |  | 21 | Trubka elektroinstalační tuhá z PVC 4025LA viz.PD
89 | SO01.15 | 222260607R0A | M_Lišta vkládací LV 60x40, na úchyt.body,zavíčkování |  | m | 49 | 0 | 21 | 0 | 0 | 0 | 0 | 0 | 0 | RTS II / 2024 | 0 |  | 0 | 0 | 0 | 0 | 0 | 0 | 0 | SO01.15 | 0 | 0 | 0 | 21 | 0 | 0 | 2 |  |  |  | 0 | 0 | 0 | M210VD_ | SO01.15_9_ | SO01.15_ | 0 | 0 | 0 | 0 | 0 | 0 | 0 |  |  | 21 | M_Lišta vkládací LV 60x40, na úchyt.body,zavíčkování
90 | SO01.15 | 34572178 | lišta plastová (60x40) s příslušenstvím viz.PD |  | m | 51.45 | 0 | 21 | 0 | 0 | 0 | 0 | 0.00053 | 0.027269 | RTS II / 2024 | 0 |  | 0 | 0 | 0 | 0 | 0 | 0 | 0 | SO01.15 | 0 | 0 | 0 | 21 | 0 | 0 | 1 |  |  |  | 0 | 0 | 0 | M210VD_ | SO01.15_9_ | SO01.15_ | 0 | 0 | 0 | 0.027269 | 0 | 0 | 0 |  |  | 21 | lišta plastová (60x40) s příslušenstvím viz.PD
91 | SO01.15 | 222260603R00 | Lišta vkládací 20x20, na úchyt.body, zavíčkování |  | m | 97 | 0 | 21 | 0 | 0 | 0 | 0 | 0 | 0 | RTS II / 2024 | 0 |  | 0 | 0 | 0 | 0 | 0 | 0 | 0 | SO01.15 | 0 | 0 | 0 | 21 | 0 | 0 | 2 |  |  |  | 0 | 0 | 0 | M210VD_ | SO01.15_9_ | SO01.15_ | 0 | 0 | 0 | 0 | 0 | 0 | 0 |  |  | 21 | Lišta vkládací 20x20, na úchyt.body, zavíčkování
92 | SO01.15 | 34572172 | lišta plastová (20x20) s příslušenstvím viz.PD |  | m | 101.85 | 0 | 21 | 0 | 0 | 0 | 0 | 0.00015 | 0.015277 | RTS II / 2024 | 0 |  | 0 | 0 | 0 | 0 | 0 | 0 | 0 | SO01.15 | 0 | 0 | 0 | 21 | 0 | 0 | 1 |  |  |  | 0 | 0 | 0 | M210VD_ | SO01.15_9_ | SO01.15_ | 0 | 0 | 0 | 0.015277 | 0 | 0 | 0 |  |  | 21 | lišta plastová (20x20) s příslušenstvím viz.PD
93 | SO01.15 | 210010001RU3 | Trubka ohebná pod omítku, vnější průměr 16 mm,včetně dodávky viz.PD |  | m | 168 | 0 | 21 | 0 | 0 | 0 | 0 | 6e-05 | 0.01008 | RTS II / 2024 | 0 |  | 0 | 0 | 0 | 0 | 0 | 0 | 0 | SO01.15 | 0 | 0 | 0 | 21 | 0 | 0 | 2 |  |  |  | 0 | 0 | 0 | M210VD_ | SO01.15_9_ | SO01.15_ | 0 | 0 | 0 | 0.01008 | 0 | 0 | 0 |  |  | 21 | Trubka ohebná pod omítku, vnější průměr 16 mm,včetně dodávky viz.PD
94 | SO01.15 | 210010002RU3 | Trubka ohebná pod omítku, vnější průměr 20 mm,včetně dodávky viz.PD |  | m | 98 | 0 | 21 | 0 | 0 | 0 | 0 | 7e-05 | 0.00686 | RTS II / 2024 | 0 |  | 0 | 0 | 0 | 0 | 0 | 0 | 0 | SO01.15 | 0 | 0 | 0 | 21 | 0 | 0 | 2 |  |  |  | 0 | 0 | 0 | M210VD_ | SO01.15_9_ | SO01.15_ | 0 | 0 | 0 | 0.00686 | 0 | 0 | 0 |  |  | 21 | Trubka ohebná pod omítku, vnější průměr 20 mm,včetně dodávky viz.PD
95 | SO01.15 | 210010004RU3 | Trubka ohebná pod omítku, vnější průměr 32 mm,včetně dodávky viz.PD |  | m | 64 | 0 | 21 | 0 | 0 | 0 | 0 | 0.00017 | 0.01088 | RTS II / 2024 | 0 |  | 0 | 0 | 0 | 0 | 0 | 0 | 0 | SO01.15 | 0 | 0 | 0 | 21 | 0 | 0 | 2 |  |  |  | 0 | 0 | 0 | M210VD_ | SO01.15_9_ | SO01.15_ | 0 | 0 | 0 | 0.01088 | 0 | 0 | 0 |  |  | 21 | Trubka ohebná pod omítku, vnější průměr 32 mm,včetně dodávky viz.PD
96 | SO01.15 | 211010001RT2 | Osazení hmoždinky do cihlového zdiva, HM 6,včetně dodávky hmoždinky |  | kus | 660 | 0 | 21 | 0 | 0 | 0 | 0 | 0 | 0 | RTS II / 2024 | 0 |  | 0 | 0 | 0 | 0 | 0 | 0 | 0 | SO01.15 | 0 | 0 | 0 | 21 | 0 | 0 | 2 |  |  |  | 0 | 0 | 0 | M210VD_ | SO01.15_9_ | SO01.15_ | 0 | 0 | 0 | 0 | 0 | 0 | 0 |  |  | 21 | Osazení hmoždinky do cihlového zdiva, HM 6,včetně dodávky hmoždinky
97 | SO01.15 | 210100001R00 | Ukončení vodičů v rozvaděči + zapojení do 2,5 mm2 |  | kus | 198 | 0 | 21 | 0 | 0 | 0 | 0 | 0 | 0 | RTS II / 2024 | 0 |  | 0 | 0 | 0 | 0 | 0 | 0 | 0 | SO01.15 | 0 | 0 | 0 | 21 | 0 | 0 | 2 |  |  |  | 0 | 0 | 0 | M210VD_ | SO01.15_9_ | SO01.15_ | 0 | 0 | 0 | 0 | 0 | 0 | 0 |  |  | 21 | Ukončení vodičů v rozvaděči + zapojení do 2,5 mm2
98 | SO01.15 | 210100002R00 | Ukončení vodičů v rozvaděči + zapojení do 6 mm2 |  | kus | 76 | 0 | 21 | 0 | 0 | 0 | 0 | 0 | 0 | RTS II / 2024 | 0 |  | 0 | 0 | 0 | 0 | 0 | 0 | 0 | SO01.15 | 0 | 0 | 0 | 21 | 0 | 0 | 2 |  |  |  | 0 | 0 | 0 | M210VD_ | SO01.15_9_ | SO01.15_ | 0 | 0 | 0 | 0 | 0 | 0 | 0 |  |  | 21 | Ukončení vodičů v rozvaděči + zapojení do 6 mm2
99 | SO01.15 | 650139191R00 | Označení kabelu štítkem |  | kus | 548 | 0 | 21 | 0 | 0 | 0 | 0 | 0 | 0 | RTS II / 2024 | 0 |  | 0 | 0 | 0 | 0 | 0 | 0 | 0 | SO01.15 | 0 | 0 | 0 | 21 | 0 | 0 | 2 |  |  |  | 0 | 0 | 0 | M210VD_ | SO01.15_9_ | SO01.15_ | 0 | 0 | 0 | 0 | 0 | 0 | 0 |  |  | 21 | Označení kabelu štítkem
100 | SO01.15 | 141 R00 | D+M_Pomocný upevňovací konstrukční materiál (úhelníky, lanka, …) a Pomocný montážní materiál pro elektroinstalaci |  | sada | 1 | 0 | 21 | 0 | 0 | 0 | 0 | 0 | 0 | RTS II / 2024 | 0 |  | 0 | 0 | 0 | 0 | 0 | 0 | 0 | SO01.15 | 0 | 0 | 0 | 21 | 0 | 0 | 2 |  |  |  | 0 | 0 | 0 | M210VD_ | SO01.15_9_ | SO01.15_ | 0 | 0 | 0 | 0 | 0 | 0 | 0 |  |  | 21 | D+M_Pomocný upevňovací konstrukční materiál (úhelníky, lanka, …) a Pomocný montážní materiál pro elektroinstalaci
101 | SO01.15 | 141 R00 | Drobný elektroinstalační materiál a ostatní nespecifikovaný materiál a jeho montáž (záslepky, konektory, atypické prvky apod.) |  | sada | 1 | 0 | 21 | 0 | 0 | 0 | 0 | 0 | 0 | RTS II / 2024 | 0 |  | 0 | 0 | 0 | 0 | 0 | 0 | 0 | SO01.15 | 0 | 0 | 0 | 21 | 0 | 0 | 2 |  |  |  | 0 | 0 | 0 | M210VD_ | SO01.15_9_ | SO01.15_ | 0 | 0 | 0 | 0 | 0 | 0 | 0 |  |  | 21 | Drobný elektroinstalační materiál a ostatní nespecifikovaný materiál a jeho montáž (záslepky, konektory, atypické prvky apod.)
102 | SO01.15 | 650023211R00X | Požární ucpávka prostupu v předělu PÚ do rozměru 100/100 viz.PD |  | sada | 1 | 0 | 21 | 0 | 0 | 0 | 0 | 0 | 0 |  | 0 |  | 0 | 0 | 0 | 0 | 0 | 0 | 0 | SO01.15 | 0 | 0 | 0 | 21 | 0 | 0 | 2 |  |  |  | 0 | 0 | 0 | M210VD_ | SO01.15_9_ | SO01.15_ | 0 | 0 | 0 | 0 | 0 | 0 | 0 |  |  | 21 | Požární ucpávka prostupu v předělu PÚ do rozměru 100/100 viz.PD
103 | SO01.15 | 220890202R00 | Výchozí revize NN, 6x tisk revizní zprávy |  | h | 45 | 0 | 21 | 0 | 0 | 0 | 0 | 0 | 0 | RTS II / 2024 | 0 |  | 0 | 0 | 0 | 0 | 0 | 0 | 0 | SO01.15 | 0 | 0 | 0 | 21 | 0 | 0 | 2 |  |  |  | 0 | 0 | 0 | M210VD_ | SO01.15_9_ | SO01.15_ | 0 | 0 | 0 | 0 | 0 | 0 | 0 |  |  | 21 | Výchozí revize NN, 6x tisk revizní zprávy
104 | SO01.15 | 220890202R00 | Výchozí revize - Spoluprace s reviz.technikem |  | h | 21 | 0 | 21 | 0 | 0 | 0 | 0 | 0 | 0 | RTS II / 2024 | 0 |  | 0 | 0 | 0 | 0 | 0 | 0 | 0 | SO01.15 | 0 | 0 | 0 | 21 | 0 | 0 | 2 |  |  |  | 0 | 0 | 0 | M210VD_ | SO01.15_9_ | SO01.15_ | 0 | 0 | 0 | 0 | 0 | 0 | 0 |  |  | 21 | Výchozí revize - Spoluprace s reviz.technikem
105 | SO01.15 | 909 R00 | zednické výpomoce neuvedené v položkách výkazu |  | h | 45 | 0 | 21 | 0 | 0 | 0 | 0 | 0 | 0 | RTS II / 2024 | 0 |  | 0 | 0 | 0 | 0 | 0 | 0 | 0 | SO01.15 | 0 | 0 | 0 | 21 | 0 | 0 | 1 |  |  |  | 0 | 0 | 0 | M210VD_ | SO01.15_9_ | SO01.15_ | 0 | 0 | 0 | 0 | 0 | 0 | 0 |  |  | 21 | zednické výpomoce neuvedené v položkách výkazu
106 | SO01.15 | 909 R00 | Priprava ke komplexni zkousce a Zkušební provoz |  | h | 16 | 0 | 21 | 0 | 0 | 0 | 0 | 0 | 0 | RTS II / 2024 | 0 |  | 0 | 0 | 0 | 0 | 0 | 0 | 0 | SO01.15 | 0 | 0 | 0 | 21 | 0 | 0 | 1 |  |  |  | 0 | 0 | 0 | M210VD_ | SO01.15_9_ | SO01.15_ | 0 | 0 | 0 | 0 | 0 | 0 | 0 |  |  | 21 | Priprava ke komplexni zkousce a Zkušební provoz
107 | SO01.15 | 909 R00 | Zabezpeceni pracoviste i pravidelný hrubý úklid |  | h | 30 | 0 | 21 | 0 | 0 | 0 | 0 | 0 | 0 | RTS II / 2024 | 0 |  | 0 | 0 | 0 | 0 | 0 | 0 | 0 | SO01.15 | 0 | 0 | 0 | 21 | 0 | 0 | 1 |  |  |  | 0 | 0 | 0 | M210VD_ | SO01.15_9_ | SO01.15_ | 0 | 0 | 0 | 0 | 0 | 0 | 0 |  |  | 21 | Zabezpeceni pracoviste i pravidelný hrubý úklid
108 | SO01.15 | 220890084R00 | KOORDINACE POSTUPU PRACI _ S ostatnimi profesemi |  | h | 25 | 0 | 21 | 0 | 0 | 0 | 0 | 0 | 0 | RTS II / 2024 | 0 |  | 0 | 0 | 0 | 0 | 0 | 0 | 0 | SO01.15 | 0 | 0 | 0 | 21 | 0 | 0 | 2 |  |  |  | 0 | 0 | 0 | M210VD_ | SO01.15_9_ | SO01.15_ | 0 | 0 | 0 | 0 | 0 | 0 | 0 |  |  | 21 | KOORDINACE POSTUPU PRACI _ S ostatnimi profesemi
109 | SO01.15 | 220890084R00 | KOORDINACE POSTUPU PRACI _vrn, jednání s investorem, koordinace díla |  | h | 48 | 0 | 21 | 0 | 0 | 0 | 0 | 0 | 0 | RTS II / 2024 | 0 |  | 0 | 0 | 0 | 0 | 0 | 0 | 0 | SO01.15 | 0 | 0 | 0 | 21 | 0 | 0 | 2 |  |  |  | 0 | 0 | 0 | M210VD_ | SO01.15_9_ | SO01.15_ | 0 | 0 | 0 | 0 | 0 | 0 | 0 |  |  | 21 | KOORDINACE POSTUPU PRACI _vrn, jednání s investorem, koordinace díla
110 | SO01.15 | 220890084R00 | PD _ skutečné provedení |  | h | 36 | 0 | 21 | 0 | 0 | 0 | 0 | 0 | 0 | RTS II / 2024 | 0 |  | 0 | 0 | 0 | 0 | 0 | 0 | 0 | SO01.15 | 0 | 0 | 0 | 21 | 0 | 0 | 2 |  |  |  | 0 | 0 | 0 | M210VD_ | SO01.15_9_ | SO01.15_ | 0 | 0 | 0 | 0 | 0 | 0 | 0 |  |  | 21 | PD _ skutečné provedení
111 | SO01.15 | 220890084R00 | Foto-dokumentace skutečného provedení |  | h | 6 | 0 | 21 | 0 | 0 | 0 | 0 | 0 | 0 | RTS II / 2024 | 0 |  | 0 | 0 | 0 | 0 | 0 | 0 | 0 | SO01.15 | 0 | 0 | 0 | 21 | 0 | 0 | 2 |  |  |  | 0 | 0 | 0 | M210VD_ | SO01.15_9_ | SO01.15_ | 0 | 0 | 0 | 0 | 0 | 0 | 0 |  |  | 21 | Foto-dokumentace skutečného provedení
112 | SO01.15 | 900 R23 | Přizpůsobení vedení na stavbě a ostatní nezměřené pracovní výkony |  | h | 38 | 0 | 21 | 0 | 0 | 0 | 0 | 0 | 0 | RTS II / 2024 | 0 |  | 0 | 0 | 0 | 0 | 0 | 0 | 0 | SO01.15 | 0 | 0 | 0 | 21 | 0 | 0 | 1 |  |  |  | 0 | 0 | 0 | M210VD_ | SO01.15_9_ | SO01.15_ | 0 | 0 | 0 | 0 | 0 | 0 | 0 |  |  | 21 | Přizpůsobení vedení na stavbě a ostatní nezměřené pracovní výkony
113 | SO01.15 | 220890084R00 | Dílenská montážní dokumentace_Zpracování realizační dokumentace, která bude obsahovat přesné vedení viditelných tras elektroinstalace |  | h | 30 | 0 | 21 | 0 | 0 | 0 | 0 | 0 | 0 | RTS II / 2024 | 0 |  | 0 | 0 | 0 | 0 | 0 | 0 | 0 | SO01.15 | 0 | 0 | 0 | 21 | 0 | 0 | 2 |  |  |  | 0 | 0 | 0 | M210VD_ | SO01.15_9_ | SO01.15_ | 0 | 0 | 0 | 0 | 0 | 0 | 0 |  |  | 21 | Dílenská montážní dokumentace_Zpracování realizační dokumentace, která bude obsahovat přesné vedení viditelných tras elektroinstalace
114 | SO01.15 | 220890084R00 | Účást na KD, koordinace management zakázky |  | h | 25 | 0 | 21 | 0 | 0 | 0 | 0 | 0 | 0 | RTS II / 2024 | 0 |  | 0 | 0 | 0 | 0 | 0 | 0 | 0 | SO01.15 | 0 | 0 | 0 | 21 | 0 | 0 | 2 |  |  |  | 0 | 0 | 0 | M210VD_ | SO01.15_9_ | SO01.15_ | 0 | 0 | 0 | 0 | 0 | 0 | 0 |  |  | 21 | Účást na KD, koordinace management zakázky
115 | SO01.15 | 220890084R00 | Doplnění podkladů od dodavatelů přip. Zař. |  | h | 5 | 0 | 21 | 0 | 0 | 0 | 0 | 0 | 0 | RTS II / 2024 | 0 |  | 0 | 0 | 0 | 0 | 0 | 0 | 0 | SO01.15 | 0 | 0 | 0 | 21 | 0 | 0 | 2 |  |  |  | 0 | 0 | 0 | M210VD_ | SO01.15_9_ | SO01.15_ | 0 | 0 | 0 | 0 | 0 | 0 | 0 |  |  | 21 | Doplnění podkladů od dodavatelů přip. Zař.
116 | SO01.15 | 210201521R00 | Svítidlo LED technické stropní,nástěnné přisazené a doplňky |  | kus | 106 | 0 | 21 | 0 | 0 | 0 | 0 | 0 | 0 | RTS II / 2024 | 0 |  | 0 | 0 | 0 | 0 | 0 | 0 | 0 | SO01.15 | 0 | 0 | 0 | 21 | 0 | 0 | 2 |  |  |  | 0 | 0 | 0 | M210VD_ | SO01.15_9_ | SO01.15_ | 0 | 0 | 0 | 0 | 0 | 0 | 0 |  |  | 21 | Svítidlo LED technické stropní,nástěnné přisazené a doplňky
117 | SO01.15 | 348360141_13 | 13 - Venkovní svítidlo přisazené na fasádu, 230V, IP54, 4000K (osvětlení revizní šachty) viz.PD |  | kus | 11 | 0 | 21 | 0 | 0 | 0 | 0 | 0.0015 | 0.0165 | RTS II / 2024 | 0 |  | 0 | 0 | 0 | 0 | 0 | 0 | 0 | SO01.15 | 0 | 0 | 0 | 21 | 0 | 0 | 1 |  |  |  | 0 | 0 | 0 | M210VD_ | SO01.15_9_ | SO01.15_ | 0 | 0 | 0 | 0.0165 | 0 | 0 | 0 |  |  | 21 | 13 - Venkovní svítidlo přisazené na fasádu, 230V, IP54, 4000K (osvětlení revizní šachty) viz.PD
118 | SO01.15 | 3481410803_8 | 8 - Čtvercový backlight LED panel, IP20, 36W, 3000-6000K, 3600-4000lm, materál těla hliník, 595x595x30 mm, UGR<19viz.PD |  | kus | 12 | 0 | 21 | 0 | 0 | 0 | 0 | 0.0022 | 0.0264 | RTS II / 2024 | 0 |  | 0 | 0 | 0 | 0 | 0 | 0 | 0 | SO01.15 | 0 | 0 | 0 | 21 | 0 | 0 | 1 |  |  |  | 0 | 0 | 0 | M210VD_ | SO01.15_9_ | SO01.15_ | 0 | 0 | 0 | 0.0264 | 0 | 0 | 0 |  |  | 21 | 8 - Čtvercový backlight LED panel, IP20, 36W, 3000-6000K, 3600-4000lm, materál těla hliník, 595x595x30 mm, UGR<19viz.PD
119 | SO01.15 | 3483283511_7 | 7 - Čtvercový backlight LED panel, IP20, 36W, 4000K, materál těla hliník, 595x595x30 mm, Ra>90 UGR<19 100lm/W viz.PD |  | kus | 4 | 0 | 21 | 0 | 0 | 0 | 0 | 0.0014 | 0.0056 | RTS II / 2024 | 0 |  | 0 | 0 | 0 | 0 | 0 | 0 | 0 | SO01.15 | 0 | 0 | 0 | 21 | 0 | 0 | 1 |  |  |  | 0 | 0 | 0 | M210VD_ | SO01.15_9_ | SO01.15_ | 0 | 0 | 0 | 0.0056 | 0 | 0 | 0 |  |  | 21 | 7 - Čtvercový backlight LED panel, IP20, 36W, 4000K, materál těla hliník, 595x595x30 mm, Ra>90 UGR<19 100lm/W viz.PD
120 | SO01.15 | 3483283511_9 | 9 - Liniové přisazené LED svítidlo, 155lmw, 4000K, IP66, IK08viz.PD |  | kus | 1 | 0 | 21 | 0 | 0 | 0 | 0 | 0.0014 | 0.0014 | RTS II / 2024 | 0 |  | 0 | 0 | 0 | 0 | 0 | 0 | 0 | SO01.15 | 0 | 0 | 0 | 21 | 0 | 0 | 1 |  |  |  | 0 | 0 | 0 | M210VD_ | SO01.15_9_ | SO01.15_ | 0 | 0 | 0 | 0.0014 | 0 | 0 | 0 |  |  | 21 | 9 - Liniové přisazené LED svítidlo, 155lmw, 4000K, IP66, IK08viz.PD
121 | SO01.15 | 3483283511_6 | 6 - Čtvercový backlight LED panel, IP20, 36W, 4000K, materál těla hliník, 595x595x30 mm, UGR<19 viz.PD |  | kus | 2 | 0 | 21 | 0 | 0 | 0 | 0 | 0.0014 | 0.0028 | RTS II / 2024 | 0 |  | 0 | 0 | 0 | 0 | 0 | 0 | 0 | SO01.15 | 0 | 0 | 0 | 21 | 0 | 0 | 1 |  |  |  | 0 | 0 | 0 | M210VD_ | SO01.15_9_ | SO01.15_ | 0 | 0 | 0 | 0.0028 | 0 | 0 | 0 |  |  | 21 | 6 - Čtvercový backlight LED panel, IP20, 36W, 4000K, materál těla hliník, 595x595x30 mm, UGR<19 viz.PD
122 | SO01.15 | 34828442_5 | 5 - Nouzové svítidlo s piktogramem, IP65, 3W, 3h, IP65, IK07 viz.PD |  | kus | 21 | 0 | 21 | 0 | 0 | 0 | 0 | 0.0012 | 0.0252 | RTS II / 2024 | 0 |  | 0 | 0 | 0 | 0 | 0 | 0 | 0 | SO01.15 | 0 | 0 | 0 | 21 | 0 | 0 | 1 |  |  |  | 0 | 0 | 0 | M210VD_ | SO01.15_9_ | SO01.15_ | 0 | 0 | 0 | 0.0252 | 0 | 0 | 0 |  |  | 21 | 5 - Nouzové svítidlo s piktogramem, IP65, 3W, 3h, IP65, IK07 viz.PD
123 | SO01.15 | 3481410801_4 | 4 - Kruhové přisazené LED svítidlo, IP54, 24W, 4000K, IK08_4 - RDTJ 30CCT/PW IP54 24W 4000K viz.PD |  | kus | 28 | 0 | 21 | 0 | 0 | 0 | 0 | 0.00144 | 0.04032 | RTS II / 2024 | 0 |  | 0 | 0 | 0 | 0 | 0 | 0 | 0 | SO01.15 | 0 | 0 | 0 | 21 | 0 | 0 | 1 |  |  |  | 0 | 0 | 0 | M210VD_ | SO01.15_9_ | SO01.15_ | 0 | 0 | 0 | 0.04032 | 0 | 0 | 0 |  |  | 21 | 4 - Kruhové přisazené LED svítidlo, IP54, 24W, 4000K, IK08_4 - RDTJ 30CCT/PW IP54 24W 4000K viz.PD
124 | SO01.15 | 3483283511_3 | 3 - Čtvercový backlight LED panel, IP20, 36W, 4000K, materál těla hliník, 595x595x30 mm viz.PD |  | kus | 4 | 0 | 21 | 0 | 0 | 0 | 0 | 0.0014 | 0.0056 | RTS II / 2024 | 0 |  | 0 | 0 | 0 | 0 | 0 | 0 | 0 | SO01.15 | 0 | 0 | 0 | 21 | 0 | 0 | 1 |  |  |  | 0 | 0 | 0 | M210VD_ | SO01.15_9_ | SO01.15_ | 0 | 0 | 0 | 0.0056 | 0 | 0 | 0 |  |  | 21 | 3 - Čtvercový backlight LED panel, IP20, 36W, 4000K, materál těla hliník, 595x595x30 mm viz.PD
125 | SO01.15 | 3481410802_2 | 2 - Kruhové přisazené LED svítidlo, IP54,30W, 4000K, IK08 _2 - RDTJ 30CCT/PW IP54 30W 4000Kviz.PD |  | kus | 4 | 0 | 21 | 0 | 0 | 0 | 0 | 0.0013 | 0.0052 | RTS II / 2024 | 0 |  | 0 | 0 | 0 | 0 | 0 | 0 | 0 | SO01.15 | 0 | 0 | 0 | 21 | 0 | 0 | 1 |  |  |  | 0 | 0 | 0 | M210VD_ | SO01.15_9_ | SO01.15_ | 0 | 0 | 0 | 0.0052 | 0 | 0 | 0 |  |  | 21 | 2 - Kruhové přisazené LED svítidlo, IP54,30W, 4000K, IK08 _2 - RDTJ 30CCT/PW IP54 30W 4000Kviz.PD
126 | SO01.15 | 3483283511_1 | 1 - Liniové přisazené LED svítidlo, 155 lmw, 4000K, IP66, IK08 viz.PD |  | kus | 19 | 0 | 21 | 0 | 0 | 0 | 0 | 0.0014 | 0.0266 | RTS II / 2024 | 0 |  | 0 | 0 | 0 | 0 | 0 | 0 | 0 | SO01.15 | 0 | 0 | 0 | 21 | 0 | 0 | 1 |  |  |  | 0 | 0 | 0 | M210VD_ | SO01.15_9_ | SO01.15_ | 0 | 0 | 0 | 0.0266 | 0 | 0 | 0 |  |  | 21 | 1 - Liniové přisazené LED svítidlo, 155 lmw, 4000K, IP66, IK08 viz.PD
127 | SO01.15 | 3483283_X1 | Rám pro čtvercová svítidla č. 3, č.6, č.7 a č.9, rozměr 60x60x5, bílýL viz.PD |  | kus | 22 | 0 | 21 | 0 | 0 | 0 | 0 | 0.0014 | 0.0308 | RTS II / 2024 | 0 |  | 0 | 0 | 0 | 0 | 0 | 0 | 0 | SO01.15 | 0 | 0 | 0 | 21 | 0 | 0 | 1 |  |  |  | 0 | 0 | 0 | M210VD_ | SO01.15_9_ | SO01.15_ | 0 | 0 | 0 | 0.0308 | 0 | 0 | 0 |  |  | 21 | Rám pro čtvercová svítidla č. 3, č.6, č.7 a č.9, rozměr 60x60x5, bílýL viz.PD
128 | SO01.15 | 3483283_X | Ovladač osvětlení stmívatelnosti, změnu teploty chromatičnosti viz.PD |  | kus | 1 | 0 | 21 | 0 | 0 | 0 | 0 | 0.0014 | 0.0014 | RTS II / 2024 | 0 |  | 0 | 0 | 0 | 0 | 0 | 0 | 0 | SO01.15 | 0 | 0 | 0 | 21 | 0 | 0 | 1 |  |  |  | 0 | 0 | 0 | M210VD_ | SO01.15_9_ | SO01.15_ | 0 | 0 | 0 | 0.0014 | 0 | 0 | 0 |  |  | 21 | Ovladač osvětlení stmívatelnosti, změnu teploty chromatičnosti viz.PD
| SO01.15 | M211VD | Elektromontáže_hromosvod | [5 empty] | 0 | 0 | 0 | 0 |  | 0.69646 | [10 empty] | SO01.15 | [7 empty] | 0 | 0 | 0
129 | SO01.15 | 210220021RT1 | Vedení uzemňovací v zemi FeZn do 120 mm2 ,včetně pásku FeZn 30 x 4 mm viz.PD |  | m | 287 | 0 | 21 | 0 | 0 | 0 | 0 | 0.00099 | 0.28413 | RTS II / 2024 | 0 |  | 0 | 0 | 0 | 0 | 0 | 0 | 0 | SO01.15 | 0 | 0 | 0 | 21 | 0 | 0 | 2 |  |  |  | 0 | 0 | 0 | M211VD_ | SO01.15_9_ | SO01.15_ | 0 | 0 | 0 | 0.28413 | 0 | 0 | 0 |  |  | 21 | Vedení uzemňovací v zemi FeZn do 120 mm2 ,včetně pásku FeZn 30 x 4 mm viz.PD
130 | SO01.15 | 650111146RT2 | Uložení uzem. drátu v zemi FeZn do 10 mm,včetně dodávky drátu FeZn 10 mm viz.PD |  | m | 31.5 | 0 | 21 | 0 | 0 | 0 | 0 | 0.00105 | 0.033075 | RTS II / 2024 | 0 |  | 0 | 0 | 0 | 0 | 0 | 0 | 0 | SO01.15 | 0 | 0 | 0 | 21 | 0 | 0 | 2 |  |  |  | 0 | 0 | 0 | M211VD_ | SO01.15_9_ | SO01.15_ | 0 | 0 | 0 | 0.033075 | 0 | 0 | 0 |  |  | 21 | Uložení uzem. drátu v zemi FeZn do 10 mm,včetně dodávky drátu FeZn 10 mm viz.PD
131 | SO01.15 | 210220002RT2 | Vedení uzemňovací na povrchu FeZn D 10 mm,včetně drátu FeZn 10 mm viz.PD |  | m | 88 | 0 | 21 | 0 | 0 | 0 | 0 | 0.00105 | 0.0924 | RTS II / 2024 | 0 |  | 0 | 0 | 0 | 0 | 0 | 0 | 0 | SO01.15 | 0 | 0 | 0 | 21 | 0 | 0 | 2 |  |  |  | 0 | 0 | 0 | M211VD_ | SO01.15_9_ | SO01.15_ | 0 | 0 | 0 | 0.0924 | 0 | 0 | 0 |  |  | 21 | Vedení uzemňovací na povrchu FeZn D 10 mm,včetně drátu FeZn 10 mm viz.PD
132 | SO01.15 | 210220010R00 | Nátěr zemnicího pásku do 120 mm2 |  | m | 16 | 0 | 21 | 0 | 0 | 0 | 0 | 0 | 0 | RTS II / 2022 | 0 |  | 0 | 0 | 0 | 0 | 0 | 0 | 0 | SO01.15 | 0 | 0 | 0 | 21 | 0 | 0 | 2 |  |  |  | 0 | 0 | 0 | M211VD_ | SO01.15_9_ | SO01.15_ | 0 | 0 | 0 | 0 | 0 | 0 | 0 |  |  | 21 | Nátěr zemnicího pásku do 120 mm2
133 | SO01.15 | 23152101 | Kaučuk |  | kg | 4 | 0 | 21 | 0 | 0 | 0 | 0 | 0.001 | 0.004 | RTS II / 2022 | 0 |  | 0 | 0 | 0 | 0 | 0 | 0 | 0 | SO01.15 | 0 | 0 | 0 | 21 | 0 | 0 | 1 |  |  |  | 0 | 0 | 0 | M211VD_ | SO01.15_9_ | SO01.15_ | 0 | 0 | 0 | 0.004 | 0 | 0 | 0 |  |  | 21 | Kaučuk
134 | SO01.15 | 35441544 | Podpěra vedení na ploché střech -beton PV 21d viz.PD |  | kus | 198 | 0 | 21 | 0 | 0 | 0 | 0 | 0.00095 | 0.1881 | RTS II / 2022 | 0 |  | 0 | 0 | 0 | 0 | 0 | 0 | 0 | SO01.15 | 0 | 0 | 0 | 21 | 0 | 0 | 1 |  |  |  | 0 | 0 | 0 | M211VD_ | SO01.15_9_ | SO01.15_ | 0 | 0 | 0 | 0.1881 | 0 | 0 | 0 |  |  | 21 | Podpěra vedení na ploché střech -beton PV 21d viz.PD
135 | SO01.15 | 35441450 | Podpěra vedení do zdiva PV1p-55_Podpěra OBO55 plast. svod viz.PD |  | kus | 120 | 0 | 21 | 0 | 0 | 0 | 0 | 1e-05 | 0.0012 | RTS II / 2022 | 0 |  | 0 | 0 | 0 | 0 | 0 | 0 | 0 | SO01.15 | 0 | 0 | 0 | 21 | 0 | 0 | 1 |  |  |  | 0 | 0 | 0 | M211VD_ | SO01.15_9_ | SO01.15_ | 0 | 0 | 0 | 0.0012 | 0 | 0 | 0 |  |  | 21 | Podpěra vedení do zdiva PV1p-55_Podpěra OBO55 plast. svod viz.PD
136 | SO01.15 | 210220101RU2 | Vodiče svodové FeZn D do 10,Al 10,Cu 8 +podpěry,včetně dodávky drátu AlMgSi 8 mm i na rovnou střechu viz.PD |  | m | 223 | 0 | 21 | 0 | 0 | 0 | 0 | 0.00014 | 0.03122 | RTS II / 2022 | 0 |  | 0 | 0 | 0 | 0 | 0 | 0 | 0 | SO01.15 | 0 | 0 | 0 | 21 | 0 | 0 | 2 |  |  |  | 0 | 0 | 0 | M211VD_ | SO01.15_9_ | SO01.15_ | 0 | 0 | 0 | 0.03122 | 0 | 0 | 0 |  |  | 21 | Vodiče svodové FeZn D do 10,Al 10,Cu 8 +podpěry,včetně dodávky drátu AlMgSi 8 mm i na rovnou střechu viz.PD
137 | SO01.15 | 210220301RT2 | Svorka hromosvodová do 2 šroubů /SS, SZ, SO/včetně dodávky svorky SS |  | kus | 79 | 0 | 21 | 0 | 0 | 0 | 0 | 0.00011 | 0.00869 | RTS II / 2024 | 0 |  | 0 | 0 | 0 | 0 | 0 | 0 | 0 | SO01.15 | 0 | 0 | 0 | 21 | 0 | 0 | 2 |  |  |  | 0 | 0 | 0 | M211VD_ | SO01.15_9_ | SO01.15_ | 0 | 0 | 0 | 0.00869 | 0 | 0 | 0 |  |  | 21 | Svorka hromosvodová do 2 šroubů /SS, SZ, SO/včetně dodávky svorky SS
138 | SO01.15 | 210220301RT3 | Svorka hromosvodová do 2 šroubů /SS, SZ, SO/včetně dodávky svorky SZ |  | kus | 12 | 0 | 21 | 0 | 0 | 0 | 0 | 0.0002 | 0.0024 | RTS II / 2024 | 0 |  | 0 | 0 | 0 | 0 | 0 | 0 | 0 | SO01.15 | 0 | 0 | 0 | 21 | 0 | 0 | 2 |  |  |  | 0 | 0 | 0 | M211VD_ | SO01.15_9_ | SO01.15_ | 0 | 0 | 0 | 0.0024 | 0 | 0 | 0 |  |  | 21 | Svorka hromosvodová do 2 šroubů /SS, SZ, SO/včetně dodávky svorky SZ
139 | SO01.15 | 210220302RT1 | Svorka hromosvodová nad 2 šrouby /ST, SJ, SR, atd/-svorka spojovací páska-páska FeZn viz.PD |  | kus | 36 | 0 | 21 | 0 | 0 | 0 | 0 | 0.00021 | 0.00756 | RTS II / 2024 | 0 |  | 0 | 0 | 0 | 0 | 0 | 0 | 0 | SO01.15 | 0 | 0 | 0 | 21 | 0 | 0 | 2 |  |  |  | 0 | 0 | 0 | M211VD_ | SO01.15_9_ | SO01.15_ | 0 | 0 | 0 | 0.00756 | 0 | 0 | 0 |  |  | 21 | Svorka hromosvodová nad 2 šrouby /ST, SJ, SR, atd/-svorka spojovací páska-páska FeZn viz.PD
140 | SO01.15 | 210220372RT1 | Úhelník ochranný nebo trubka s držáky do zdiva,včetně ochran.trubky OT 1,7m + 2 držáky do zdi |  | kus | 12 | 0 | 21 | 0 | 0 | 0 | 0 | 0.00364 | 0.04368 | RTS II / 2022 | 0 |  | 0 | 0 | 0 | 0 | 0 | 0 | 0 | SO01.15 | 0 | 0 | 0 | 21 | 0 | 0 | 2 |  |  |  | 0 | 0 | 0 | M211VD_ | SO01.15_9_ | SO01.15_ | 0 | 0 | 0 | 0.04368 | 0 | 0 | 0 |  |  | 21 | Úhelník ochranný nebo trubka s držáky do zdiva,včetně ochran.trubky OT 1,7m + 2 držáky do zdi
141 | SO01.15 | 210220401RT1 | Označení svodu štítky, smaltované, umělá hmota,včetně dodávky štítku |  | kus | 12 | 0 | 21 | 0 | 0 | 0 | 0 | 0 | 0 | RTS II / 2022 | 0 |  | 0 | 0 | 0 | 0 | 0 | 0 | 0 | SO01.15 | 0 | 0 | 0 | 21 | 0 | 0 | 2 |  |  |  | 0 | 0 | 0 | M211VD_ | SO01.15_9_ | SO01.15_ | 0 | 0 | 0 | 0 | 0 | 0 | 0 |  |  | 21 | Označení svodu štítky, smaltované, umělá hmota,včetně dodávky štítku
142 | SO01.15 | 210220431R00 | Tvarování montážního dílu jímače, ochr.trubky,úhel |  | kus | 12 | 0 | 21 | 0 | 0 | 0 | 0 | 0 | 0 | RTS II / 2022 | 0 |  | 0 | 0 | 0 | 0 | 0 | 0 | 0 | SO01.15 | 0 | 0 | 0 | 21 | 0 | 0 | 2 |  |  |  | 0 | 0 | 0 | M211VD_ | SO01.15_9_ | SO01.15_ | 0 | 0 | 0 | 0 | 0 | 0 | 0 |  |  | 21 | Tvarování montážního dílu jímače, ochr.trubky,úhel
143 | SO01.15 | 210192553R00 | Svorkovnice hl. pospojování HOP |  | kus | 1 | 0 | 21 | 0 | 0 | 0 | 0 | 0 | 0 | RTS II / 2022 | 0 |  | 0 | 0 | 0 | 0 | 0 | 0 | 0 | SO01.15 | 0 | 0 | 0 | 21 | 0 | 0 | 2 |  |  |  | 0 | 0 | 0 | M211VD_ | SO01.15_9_ | SO01.15_ | 0 | 0 | 0 | 0 | 0 | 0 | 0 |  |  | 21 | Svorkovnice hl. pospojování HOP
144 | SO01.15 | 650111915R00 | Montáž jímací tyče do 3 m, na konstrukci |  | kus | 17 | 0 | 21 | 0 | 0 | 0 | 0 | 0 | 0 | RTS II / 2024 | 0 |  | 0 | 0 | 0 | 0 | 0 | 0 | 0 | SO01.15 | 0 | 0 | 0 | 21 | 0 | 0 | 2 |  |  |  | 0 | 0 | 0 | M211VD_ | SO01.15_9_ | SO01.15_ | 0 | 0 | 0 | 0 | 0 | 0 | 0 |  |  | 21 | Montáž jímací tyče do 3 m, na konstrukci
145 | SO01.15 | 35444172 | Jímací tyč AlMgSi 1500 vč.betonových podstavců viz.PD |  | kus | 7 | 0 | 21 | 0 | 0 | 0 | 0 | 0 | 0 | RTS II / 2022 | 0 |  | 0 | 0 | 0 | 0 | 0 | 0 | 0 | SO01.15 | 0 | 0 | 0 | 21 | 0 | 0 | 1 |  |  |  | 0 | 0 | 0 | M211VD_ | SO01.15_9_ | SO01.15_ | 0 | 0 | 0 | 0 | 0 | 0 | 0 |  |  | 21 | Jímací tyč AlMgSi 1500 vč.betonových podstavců viz.PD
146 | SO01.15 | 35443175 | Jímací tyč AlMgSi 2500 vč.nosné konstrikce viz.PD |  | kus | 10 | 0 | 21 | 0 | 0 | 0 | 0 | 0 | 0 | RTS II / 2022 | 0 |  | 0 | 0 | 0 | 0 | 0 | 0 | 0 | SO01.15 | 0 | 0 | 0 | 21 | 0 | 0 | 1 |  |  |  | 0 | 0 | 0 | M211VD_ | SO01.15_9_ | SO01.15_ | 0 | 0 | 0 | 0 | 0 | 0 | 0 |  |  | 21 | Jímací tyč AlMgSi 2500 vč.nosné konstrikce viz.PD
147 | SO01.15 | 141 R00 | Drobný elektroinstalační materiál a ostatní nespecifikovaný materiál a jeho montáž |  | sada | 1 | 0 | 21 | 0 | 0 | 0 | 0 | 0 | 0 | RTS II / 2024 | 0 |  | 0 | 0 | 0 | 0 | 0 | 0 | 0 | SO01.15 | 0 | 0 | 0 | 21 | 0 | 0 | 2 |  |  |  | 0 | 0 | 0 | M211VD_ | SO01.15_9_ | SO01.15_ | 0 | 0 | 0 | 0 | 0 | 0 | 0 |  |  | 21 | Drobný elektroinstalační materiál a ostatní nespecifikovaný materiál a jeho montáž
148 | SO01.15 | 220890202R00 | Výchozí revize hromosvodů, 6x tisk revizní zprávy |  | h | 20 | 0 | 21 | 0 | 0 | 0 | 0 | 0 | 0 | RTS II / 2024 | 0 |  | 0 | 0 | 0 | 0 | 0 | 0 | 0 | SO01.15 | 0 | 0 | 0 | 21 | 0 | 0 | 2 |  |  |  | 0 | 0 | 0 | M211VD_ | SO01.15_9_ | SO01.15_ | 0 | 0 | 0 | 0 | 0 | 0 | 0 |  |  | 21 | Výchozí revize hromosvodů, 6x tisk revizní zprávy
149 | SO01.15 | 220890202R00 | Výchozí revize - Spoluprace s reviz.technikem |  | h | 8 | 0 | 21 | 0 | 0 | 0 | 0 | 0 | 0 | RTS II / 2024 | 0 |  | 0 | 0 | 0 | 0 | 0 | 0 | 0 | SO01.15 | 0 | 0 | 0 | 21 | 0 | 0 | 2 |  |  |  | 0 | 0 | 0 | M211VD_ | SO01.15_9_ | SO01.15_ | 0 | 0 | 0 | 0 | 0 | 0 | 0 |  |  | 21 | Výchozí revize - Spoluprace s reviz.technikem
150 | SO01.15 | 909 R00 | zednické výpomoce neuvedené v položkách výkazu |  | h | 21 | 0 | 21 | 0 | 0 | 0 | 0 | 0 | 0 | RTS II / 2024 | 0 |  | 0 | 0 | 0 | 0 | 0 | 0 | 0 | SO01.15 | 0 | 0 | 0 | 21 | 0 | 0 | 1 |  |  |  | 0 | 0 | 0 | M211VD_ | SO01.15_9_ | SO01.15_ | 0 | 0 | 0 | 0 | 0 | 0 | 0 |  |  | 21 | zednické výpomoce neuvedené v položkách výkazu
151 | SO01.15 | 909 R00 | Zabezpeceni pracoviste i pravidelný hrubý úklid |  | h | 6 | 0 | 21 | 0 | 0 | 0 | 0 | 0 | 0 | RTS II / 2024 | 0 |  | 0 | 0 | 0 | 0 | 0 | 0 | 0 | SO01.15 | 0 | 0 | 0 | 21 | 0 | 0 | 1 |  |  |  | 0 | 0 | 0 | M211VD_ | SO01.15_9_ | SO01.15_ | 0 | 0 | 0 | 0 | 0 | 0 | 0 |  |  | 21 | Zabezpeceni pracoviste i pravidelný hrubý úklid
152 | SO01.15 | 220890084R00 | KOORDINACE POSTUPU PRACI _ S ostatnimi profesemi |  | h | 6 | 0 | 21 | 0 | 0 | 0 | 0 | 0 | 0 | RTS II / 2024 | 0 |  | 0 | 0 | 0 | 0 | 0 | 0 | 0 | SO01.15 | 0 | 0 | 0 | 21 | 0 | 0 | 2 |  |  |  | 0 | 0 | 0 | M211VD_ | SO01.15_9_ | SO01.15_ | 0 | 0 | 0 | 0 | 0 | 0 | 0 |  |  | 21 | KOORDINACE POSTUPU PRACI _ S ostatnimi profesemi
153 | SO01.15 | 220890084R00 | KOORDINACE POSTUPU PRACI _ Technická činnost-konzultace |  | h | 6 | 0 | 21 | 0 | 0 | 0 | 0 | 0 | 0 | RTS II / 2024 | 0 |  | 0 | 0 | 0 | 0 | 0 | 0 | 0 | SO01.15 | 0 | 0 | 0 | 21 | 0 | 0 | 2 |  |  |  | 0 | 0 | 0 | M211VD_ | SO01.15_9_ | SO01.15_ | 0 | 0 | 0 | 0 | 0 | 0 | 0 |  |  | 21 | KOORDINACE POSTUPU PRACI _ Technická činnost-konzultace
154 | SO01.15 | 220890084R00 | PD _ skutečné provedení |  | h | 12 | 0 | 21 | 0 | 0 | 0 | 0 | 0 | 0 | RTS II / 2024 | 0 |  | 0 | 0 | 0 | 0 | 0 | 0 | 0 | SO01.15 | 0 | 0 | 0 | 21 | 0 | 0 | 2 |  |  |  | 0 | 0 | 0 | M211VD_ | SO01.15_9_ | SO01.15_ | 0 | 0 | 0 | 0 | 0 | 0 | 0 |  |  | 21 | PD _ skutečné provedení
155 | SO01.15 | 220890084R00 | Foto-dokumentace skutečného provedení |  | h | 3 | 0 | 21 | 0 | 0 | 0 | 0 | 0 | 0 | RTS II / 2024 | 0 |  | 0 | 0 | 0 | 0 | 0 | 0 | 0 | SO01.15 | 0 | 0 | 0 | 21 | 0 | 0 | 2 |  |  |  | 0 | 0 | 0 | M211VD_ | SO01.15_9_ | SO01.15_ | 0 | 0 | 0 | 0 | 0 | 0 | 0 |  |  | 21 | Foto-dokumentace skutečného provedení
156 | SO01.15 | 900 R23 | Přizpůsobení vedení na stavbě a ostatní nezměřené pracovní výkony |  | h | 18 | 0 | 21 | 0 | 0 | 0 | 0 | 0 | 0 | RTS II / 2024 | 0 |  | 0 | 0 | 0 | 0 | 0 | 0 | 0 | SO01.15 | 0 | 0 | 0 | 21 | 0 | 0 | 1 |  |  |  | 0 | 0 | 0 | M211VD_ | SO01.15_9_ | SO01.15_ | 0 | 0 | 0 | 0 | 0 | 0 | 0 |  |  | 21 | Přizpůsobení vedení na stavbě a ostatní nezměřené pracovní výkony
| SO01.15 | S | Přesuny sutí | [5 empty] | 0 | 0 | 0 | 0 |  | 0 | [10 empty] | SO01.15 | [7 empty] | 0 | 0 | 0
157 | SO01.15 | 979082111R00 | Vnitrostaveništní doprava suti do 10 m |  | t | 4.457 | 0 | 21 | 0 | 0 | 0 | 0 | 0 | 0 | RTS II / 2024 | 0 |  | 0 | 0 | 0 | 0 | 0 | 0 | 0 | SO01.15 | 0 | 0 | 0 | 21 | 0 | 0 | 5 |  |  |  | 0 | 0 | 0 | S_ | SO01.15_9_ | SO01.15_ | 0 | 0 | 0 | 0 | 0 | 0 | 0 |  |  | 21 | Vnitrostaveništní doprava suti do 10 m
158 | SO01.15 | 979082121R00 | Příplatek k vnitrost. dopravě suti za dalších 5 m |  | t | 8.914 | 0 | 21 | 0 | 0 | 0 | 0 | 0 | 0 | RTS II / 2024 | 0 |  | 0 | 0 | 0 | 0 | 0 | 0 | 0 | SO01.15 | 0 | 0 | 0 | 21 | 0 | 0 | 5 |  |  |  | 0 | 0 | 0 | S_ | SO01.15_9_ | SO01.15_ | 0 | 0 | 0 | 0 | 0 | 0 | 0 |  |  | 21 | Příplatek k vnitrost. dopravě suti za dalších 5 m
159 | SO01.15 | 979094111R00 | Nakládání nebo překládání vybouraných hmot |  | t | 4.457 | 0 | 21 | 0 | 0 | 0 | 0 | 0 | 0 | RTS II / 2024 | 0 |  | 0 | 0 | 0 | 0 | 0 | 0 | 0 | SO01.15 | 0 | 0 | 0 | 21 | 0 | 0 | 5 |  |  |  | 0 | 0 | 0 | S_ | SO01.15_9_ | SO01.15_ | 0 | 0 | 0 | 0 | 0 | 0 | 0 |  |  | 21 | Nakládání nebo překládání vybouraných hmot
160 | SO01.15 | 979081111R00 | Odvoz suti a vybour. hmot na skládku do 1 km |  | t | 4.457 | 0 | 21 | 0 | 0 | 0 | 0 | 0 | 0 | RTS II / 2024 | 0 |  | 0 | 0 | 0 | 0 | 0 | 0 | 0 | SO01.15 | 0 | 0 | 0 | 21 | 0 | 0 | 5 |  |  |  | 0 | 0 | 0 | S_ | SO01.15_9_ | SO01.15_ | 0 | 0 | 0 | 0 | 0 | 0 | 0 |  |  | 21 | Odvoz suti a vybour. hmot na skládku do 1 km
161 | SO01.15 | 979081121R00 | Příplatek k odvozu za každý další 1 km |  | t | 124.796 | 0 | 21 | 0 | 0 | 0 | 0 | 0 | 0 | RTS II / 2024 | 0 |  | 0 | 0 | 0 | 0 | 0 | 0 | 0 | SO01.15 | 0 | 0 | 0 | 21 | 0 | 0 | 5 |  |  |  | 0 | 0 | 0 | S_ | SO01.15_9_ | SO01.15_ | 0 | 0 | 0 | 0 | 0 | 0 | 0 |  |  | 21 | Příplatek k odvozu za každý další 1 km
162 | SO01.15 | 979990191R00 | Poplatek za uložení suti - plastové výrobky |  | t | 0.4 | 0 | 21 | 0 | 0 | 0 | 0 | 0 | 0 | RTS II / 2024 | 0 |  | 0 | 0 | 0 | 0 | 0 | 0 | 0 | SO01.15 | 0 | 0 | 0 | 21 | 0 | 0 | 5 |  |  |  | 0 | 0 | 0 | S_ | SO01.15_9_ | SO01.15_ | 0 | 0 | 0 | 0 | 0 | 0 | 0 |  |  | 21 | Poplatek za uložení suti - plastové výrobky
163 | SO01.15 | 979999997R00 | Poplatek za recyklaci směsi suti betonu, cihel, tašek a keram.výrobků |  | t | 2.72 | 0 | 21 | 0 | 0 | 0 | 0 | 0 | 0 | RTS II / 2024 | 0 |  | 0 | 0 | 0 | 0 | 0 | 0 | 0 | SO01.15 | 0 | 0 | 0 | 21 | 0 | 0 | 5 |  |  |  | 0 | 0 | 0 | S_ | SO01.15_9_ | SO01.15_ | 0 | 0 | 0 | 0 | 0 | 0 | 0 |  |  | 21 | Poplatek za recyklaci směsi suti betonu, cihel, tašek a keram.výrobků
164 | SO01.15 | 979999998R00 | Poplatek za ukládku suť do 5 % příměsí |  | t | 1.337 | 0 | 21 | 0 | 0 | 0 | 0 | 0 | 0 | RTS II / 2024 | 0 |  | 0 | 0 | 0 | 0 | 0 | 0 | 0 | SO01.15 | 0 | 0 | 0 | 21 | 0 | 0 | 5 |  |  |  | 0 | 0 | 0 | S_ | SO01.15_9_ | SO01.15_ | 0 | 0 | 0 | 0 | 0 | 0 | 0 |  |  | 21 | Poplatek za ukládku suť do 5 % příměsí
[9 empty] | Celkem: |  | 0 | 0

## Výkaz výměr (SO01.15)
Výkaz výměr (SO01.15 - Elektroinstalace_silnoproud a hromosvod)
Název stavby: |  | FOTBALOVÁ HŘIŠTĚ VLACHOVICKÁ, NOVÉ MĚSTO NA MORAVĚ 2 ETAPA |  | Objednatel: | MĚSTO NOVÉ MĚSTO NA MORAVĚ VRATISLAVOVO NÁM. 103, 592 31 NOVÉ MĚSTO NA MORAVĚ
Druh stavby: |  | NOVOSTAVBA 2 ETAPY |  | Projektant: | Gremis, s.r.o., Jihlavská 230, 594 01 Velké Meziřičí
Lokalita: |  | NOVÉ MĚSTO NA MORAVĚ |  | Zhotovitel:
Zpracoval: |  | Bohuslav Hemala |  | Zpracováno dne: | 14.09.2024
Č | Objekt | Kód | Zkrácený popis |  | MJ | Množství | Potřebné množství
| N | 61 | Úprava povrchů vnitřní
| N | 97 | Prorážení otvorů a ostatní bourací práce
| N | M205VD | ROZVÁDĚČ RH1
| N | M206VD | Rozvaděč RP1
| N | M210VD | Elektromonráže_silnoproud
| N | M211VD | Elektromontáže_hromosvod
| N | S | Přesuny sutí
1 | SO01.15 | 612403380RV1 | Hrubá výplň rýh ve stěnách do 3x3 cm maltou ze SMS |  | m | 303 | 0
|  |  | 303 |  |  | 303
2 | SO01.15 | 612403382RV1 | Hrubá výplň rýh ve stěnách do 5x5 cm maltou ze SMS |  | m | 269 | 0
|  |  | 98+171 |  |  | 269
3 | SO01.15 | 612403399RT2 | Hrubá výplň rýh ve stěnách maltou_zapravení otvorů |  | m2 | 7.22 | 0
|  |  | 24*2*0,2*0,2 |  |  | 1.92
|  |  | 24*0,2*0,2*2 |  |  | 1.92
|  |  | 1*0,3*0,3*2 |  |  | 0.18
|  |  | 96*0,1*0,05*2 |  |  | 0.96
|  |  | (0,8*0,2*2+2*0,2*2)*2 |  |  | 2.24
4 | SO01.15 | 998011001R00 | Přesun hmot pro budovy zděné výšky do 6 m |  | t | 1.075 | 0
|  |  | 1,0749 |  |  | 1.075
5 | SO01.15 | 970041060R00 | Vrtání jádrové do prostého betonu do D 60 mm |  | m | 12.6 | 0
|  |  | 42*0,3 |  |  | 12.6
6 | SO01.15 | 974032121R00 | Vysekání rýh zeď z dutých cihel 3 x 3 cm |  | m | 303 | 0
|  |  | 168+135 |  |  | 303
7 | SO01.15 | 974031222R00 | Vysekání rýh zeď cihelná 5x5 cm |  | m | 98 | 0
|  |  | 98 |  |  | 98
8 | SO01.15 | 974031142R00 | Vysekání rýh ve zdi cihelné 7 x 7 cm |  | m | 171 | 0
|  |  | 64+67+40 |  |  | 171
9 | SO01.15 | 460680021RT1 | Průraz zdivem v cihlové zdi tloušťky 15 cm,do průměru 6 cm |  | kus | 96 | 0
|  |  | 24*4 |  |  | 96
10 | SO01.15 | 460680021R00 | Průraz zdivem v cihlové zdi tloušťky 15 cm |  | kus | 24 | 0
|  |  | 4*6 |  |  | 24
11 | SO01.15 | 460680022RT2 | Průraz zdivem v cihlové zdi tloušťky 30 cm |  | kus | 24 | 0
|  |  | 4*6 |  |  | 24
12 | SO01.15 | 971038591R00 | Vybourání otvorů cihly duté pl. 1 m2, nad 15 cm_pro rozvaděč |  | m3 | 0.64 | 0
|  |  | 0,8*2*0,2*2 |  |  | 0.64
13 | SO01.15 | 220110564R00 | Montáž celoplech.rozvaděče viz.PD |  | kus | 1 | 0
|  |  | 1 |  |  | 1
14 | SO01.15 | 35712269 | Rozvodnicová skříň _max.šířky 800mm_prostorová rezerva 30%_pro RH1 viz.PD |  | kus | 1 | 0
|  |  | 1 |  |  | 1
15 | SO01.15 | 650072245R00A | Montáž vypínače do 180 A viz.PD |  | kus | 2 | 0
|  |  | 2 |  |  | 2
16 | SO01.15 | 35811703C | Vypínač 180A, 400V viz.PD |  | kus | 1 | 0
|  |  | 1 |  |  | 1
17 | SO01.15 | 35811703B | Vypínač 80A, 400V viz.PD |  | kus | 1 | 0
|  |  | 1 |  |  | 1
18 | SO01.15 | 210120453R00 | Jistič vzduchový 3pólový do 25 A ve skříni |  | kus | 17 | 0
|  |  | 8+2+7 |  |  | 17
19 | SO01.15 | 35822002315 | Jistič 3-pólový, 25B-3 viz.PD |  | kus | 8 | 0
|  |  | 3+4+1 |  |  | 8
20 | SO01.15 | 35822002313 | Jistič 3-pólový,16B-3 viz.PD |  | kus | 2 | 0
|  |  | 2 |  |  | 2
21 | SO01.15 | 35822002329 | Jistič -10C-3 viz.PD |  | kus | 7 | 0
|  |  | 7 |  |  | 7
22 | SO01.15 | 210120463R00 | Jistič vzduch.3pólový ve skříni nad 25A |  | kus | 7 | 0
|  |  | 2+3+2 |  |  | 7
23 | SO01.15 | 358244030FV01 | Svodič přepětí T1-T2 viz.PD |  | kus | 2 | 0
|  |  | 2 |  |  | 2
24 | SO01.15 | 35822002317 | Jistič 3-pólový 40B-3 viz.PD |  | kus | 3 | 0
|  |  | 3 |  |  | 3
25 | SO01.15 | 35822002316 | Jistič 3-pólový, 32B-3 viz.PD |  | kus | 2 | 0
|  |  | 2 |  |  | 2
26 | SO01.15 | 210120402R00 | Jistič vzduch.1pólový |  | kus | 41 | 0
|  |  | 1+1+2+37 |  |  | 41
27 | SO01.15 | 358225507 | Spoušť napěťová 230V viz.PD |  | kus | 1 | 0
|  |  | 1 |  |  | 1
28 | SO01.15 | 35822001012 | Jistič 1-pólový,B6-1 viz.PD |  | kus | 1 | 0
|  |  | 1 |  |  | 1
29 | SO01.15 | 35822001013 | Jistič 1 pól. 10B-1 viz.PD |  | kus | 2 | 0
|  |  | 2 |  |  | 2
30 | SO01.15 | 35822001015 | Jistič 1 pól.16B-1 viz.PD |  | kus | 37 | 0
|  |  | 19+13+5 |  |  | 37
31 | SO01.15 | 650063611R00 | Montáž chrániče proudového dvoupólového do 25 A |  | kus | 3 | 0
|  |  | 3 |  |  | 3
32 | SO01.15 | 358891503A | Chránič proudový 10/2/003 viz.PD |  | kus | 3 | 0
|  |  | 3 |  |  | 3
33 | SO01.15 | 650063631R00 | Montáž chrániče proudového čtyřpólového do 25 A |  | kus | 3 | 0
|  |  | 3 |  |  | 3
34 | SO01.15 | 358890405B | Chránič proudový 25/4/003 viz.PD |  | kus | 3 | 0
|  |  | 3 |  |  | 3
35 | SO01.15 | 210020953RT2 | Nápis na dveře - počet písmen |  | kus | 4 | 0
|  |  | 4 |  |  | 4
36 | SO01.15 | 210020952RT1 | Obal na schema a bez.tabulka,včetně dodávky |  | kus | 4 | 0
|  |  | 4 |  |  | 4
37 | SO01.15 | 220110564R00 | Montáž celoplech.rozvaděče viz.PD |  | kus | 1 | 0
|  |  | 1 |  |  | 1
38 | SO01.15 | 35712224 | Rozvodnicová skříň _max.šířky 800mm_prostorová rezerva 30%_pro RP1 viz.PD |  | kus | 1 | 0
|  |  | 1 |  |  | 1
39 | SO01.15 | 650072243R00 | Montáž vypínače 4pól modulového do 80 A |  | kus | 1 | 0
|  |  | 1 |  |  | 1
40 | SO01.15 | 35811703D | Vypínač 40A, 400V viz.PD |  | kus | 1 | 0
|  |  | 1 |  |  | 1
41 | SO01.15 | 210120463R00 | Jistič vzduch.3pólový ve skříni nad 25A |  | kus | 2 | 0
|  |  | 1+1 |  |  | 2
42 | SO01.15 | 358244030FV01 | Svodič přepětí T1-T2 viz.PD |  | kus | 1 | 0
|  |  | 1 |  |  | 1
43 | SO01.15 | 35822002317 | Jistič 3-pólový 40B-3 viz.PD |  | kus | 1 | 0
|  |  | 1 |  |  | 1
44 | SO01.15 | 650063632R00 | Montáž chrániče proudového čtyřpólového do 63 A |  | kus | 1 | 0
|  |  | 1 |  |  | 1
45 | SO01.15 | 358890406 | Chránič proudový 40/4/003 viz.PD |  | kus | 1 | 0
|  |  | 1 |  |  | 1
46 | SO01.15 | 650063611R00 | Montáž chrániče proudového dvoupólového do 25 A |  | kus | 1 | 0
|  |  | 1 |  |  | 1
47 | SO01.15 | 358891503A | Chránič proudový 10/2/003 viz.PD |  | kus | 1 | 0
|  |  | 1 |  |  | 1
48 | SO01.15 | 210120402R00 | Jistič vzduch.1pólový |  | kus | 7 | 0
|  |  | 7 |  |  | 7
49 | SO01.15 | 35822001015 | Jistič 1 pól.16B-1 viz.PD |  | kus | 7 | 0
|  |  | 7 |  |  | 7
50 | SO01.15 | 210020953RT2 | Nápis na dveře - počet písmen |  | kus | 4 | 0
|  |  | 4 |  |  | 4
51 | SO01.15 | 210020952RT1 | Obal na schema a bez.tabulka,včetně dodávky |  | kus | 4 | 0
|  |  | 4 |  |  | 4
52 | SO01.15 | 210110041RT6 | Spínač zapuštěný jednopólový, řazení 1,vč. dodávky strojku, rámečku a krytu viz.PD |  | kus | 16 | 0
|  |  | 16 |  |  | 16
53 | SO01.15 | 210110045RT6 | Spínač zapuštěný střídavý, řazení 6,vč. dodávky strojku, rámečku a krytu IP20 viz.PD |  | kus | 4 | 0
|  |  | 4 |  |  | 4
54 | SO01.15 | 210110045RT6B | Spínač zapuštěný střídavý, řazení 6,vč. dodávky strojku, rámečku a krytu IP44 viz.PD |  | kus | 2 | 0
|  |  | 2 |  |  | 2
55 | SO01.15 | 650051141R00 | Montáž spínače _pohybového viz.PD |  | kus | 25 | 0
|  |  | 25 |  |  | 25
56 | SO01.15 | 371661030 | pohybový spínač osvětlení 360°, vysoká citlivost, mikrokontakt, IP44, možnost manuálního spínání tlačítkem viz.PD |  | kus | 25 | 0
|  |  | 25 |  |  | 25
57 | SO01.15 | 222330102R00 | Osazení tlačítka viz.PD |  | kus | 1 | 0
|  |  | 1 |  |  | 1
58 | SO01.15 | 35813801.X | Tlačítko nástěné prosvětlené IP20 viz.PD |  | kus | 1 | 0
|  |  | 1 |  |  | 1
59 | SO01.15 | 210010301RT1 | Krabice přístrojová KP, bez zapojení, kruhová,včetně dodávky_krabice pro přístroj, hluboká viz.PD |  | kus | 245 | 0
|  |  | 245 |  |  | 245
60 | SO01.15 | 210010321RT1A | Krabice univerzální KU a odbočná KO ,vč.dod._Odbočná krabice, pro průměr kabelu 8-14 mm, včetně víčka a montáže viz.PD |  | kus | 220 | 0
|  |  | 220 |  |  | 220
61 | SO01.15 | 210010321RT1 | Krabice univerzální KU a odbočná KO se zapoj.,kruh,vč.dod._Odbočná krabice, pro průměr kabelu 8-14 mm, IP54, včetně svorkovnice a montáže viz.PD |  | kus | 84 | 0
|  |  | 84 |  |  | 84
62 | SO01.15 | 210111011RT6 | Zásuvka domovní zapuštěná - provedení 2P+PE_16A,včetně dodávky zásuvky a rámečku viz.PD |  | kus | 78 | 0
|  |  | 78 |  |  | 78
63 | SO01.15 | 210111021RT1A | Zásuvka do parapetního žlabu a podlahových krabic 230V, 16A, IP20,včetně dodávky zásuvky viz.PD |  | kus | 8 | 0
|  |  | 8 |  |  | 8
64 | SO01.15 | 210111013RT2 | Zásuvka s přepěťovou ochranou - provedení 2P+PE,včetně dodávky zásuvky_zásuvka polozapuštěná s přepěťovou ochranou 230V, 16A, IP20 viz.PD |  | kus | 1 | 0
|  |  | 1 |  |  | 1
65 | SO01.15 | 210111014RT2 | Zásuvka domovní zapuštěná - provedení 2x (2P+PE),včetně dodávky zásuvky,dvojzásuvka polozapuštěná jednoduchá 230V, 16A, IP20 viz.PD |  | kus | 20 | 0
|  |  | 20 |  |  | 20
66 | SO01.15 | 210190156R00 | Montáž skříní _uzamykatelná ovládací skříň svítidel a zásuvek pro hrací plochu, plastová, omístěná pod omítkou, viz PD |  | kus | 1 | 0
|  |  | 1 |  |  | 1
67 | SO01.15 | 210_0001VD | D+M_napojení pisoárů 12VAC viz.PD |  | ks | 9 | 0
|  |  | 9 |  |  | 9
68 | SO01.15 | 210_0002VD | M_Napojení 1f a 3f kabelových vývodů pro technologie (VZT, VYT apod.) viz.PD |  | ks | 73 | 0
|  |  | 73 |  |  | 73
69 | SO01.15 | 210810045RT1 | Kabel CYKY 3x1,5_včetně dodávky kabelu_kabel CYKY 3Ox1,5mm2 viz.PD |  | m | 291 | 0
|  |  | 291 |  |  | 291
70 | SO01.15 | 210810045RT1 | Kabel CYKY 3x1,5_včetně dodávky kabelu_kabel CYKY 3Jx1,5mm2 viz.PD |  | m | 686 | 0
|  |  | 686 |  |  | 686
71 | SO01.15 | 210810046RT3 | Kabel CYKY 3Cx2,5_včetně dodávky kabelu_kabel CYKY 3Jx2,5mm2 viz.PD |  | m | 2765 | 0
|  |  | 2765 |  |  | 2765
72 | SO01.15 | 210810055RT1 | Kabel CYKY 5 x 1,5 mm2,včetně dodávky kabelu_ kabel CYKY 5Jx1,5mm2viz.PD |  | m | 120 | 0
|  |  | 120 |  |  | 120
73 | SO01.15 | 210810056RT1 | Kabel CYKY 5x2,5_včetně dodávky kabelu_kabel CYKY 5Jx2,5mm2 viz.PD |  | m | 490 | 0
|  |  | 490 |  |  | 490
74 | SO01.15 | 210810057RT1 | Kabel CYKY 5x4,včetně dodávky kabelu _ kabel CYKY 5Jx4mm2 viz.PD |  | m | 23 | 0
|  |  | 23 |  |  | 23
75 | SO01.15 | 210810041RT1 | Kabel CYKY 2 x 1,5 mm2,včetně dodávky kabelu_ kabel CYKY 2Ox1,5mm2viz.PD |  | m | 140 | 0
|  |  | 140 |  |  | 140
76 | SO01.15 | 210810057RT2 | Kabel CYKY 5 žil 4 až 16 mm ,včetně dodávky kabelu_kabel CYKY 5Jx6mm2 viz.PD |  | m | 24 | 0
|  |  | 24 |  |  | 24
77 | SO01.15 | 210810052RT1 | Kabel CYKY-m 750 V 4 x 6 mm2 pevně uložený-včetně dodávky kabelu kabel CYKY 4Jx6mm2 viz.PD |  | m | 75 | 0
|  |  | 75 |  |  | 75
78 | SO01.15 | 220264144R00A | D+M_Kabelový_drátěný žlab 250x50 s přepážkou, pozinkováno, s příslušenstvím viz.PD |  | m | 74 | 0
|  |  | 74 |  |  | 74
79 | SO01.15 | 210800545RT1 | Vodič H07V-U (CY) 2,5 mm2,včetně dodávky vodiče _vodič CY zel.-žlutý 2,5mm2 viz.PD |  | m | 273 | 0
|  |  | 273 |  |  | 273
80 | SO01.15 | 210800546RT1 | Vodič H07V-U (CY) 4 mm2,včetně dodávky vodiče_vodič CY zel.-žlutý 4mm2 viz.PD |  | m | 108 | 0
|  |  | 108 |  |  | 108
81 | SO01.15 | 210800547RT1 | Vodič H07V-U (CY) 6 mm2 uložený pevně,včetně dodávky vodiče_vodič CY zel.-žlutý 6mm2viz.PD |  | m | 175 | 0
|  |  | 175 |  |  | 175
82 | SO01.15 | 210800549RT1 | Vodič H07V-U (CY) 16 mm2, včetně dodávky vodiče_vodič CY zel.-žlutý 16mm2 viz.PD |  | m | 87 | 0
|  |  | 87 |  |  | 87
83 | SO01.15 | 210010019R00 | M_Trubka tuhá, 40 mm |  | m | 40 | 0
|  |  | 40 |  |  | 40
84 | SO01.15 | 345710965 | Trubka elektroinstalační tuhá z PVC 4040LA viz.PD |  | m | 42 | 0
|  |  | 40 |  |  | 40
|  |  | ;ztratné 5%; 2 |  |  | 2
85 | SO01.15 | 210010018R00 | M_Trubka tuhá, 32 mm |  | m | 67 | 0
|  |  | 67 |  |  | 67
86 | SO01.15 | 345710964 | Trubka elektroinstalační tuhá z PVC 4032LA viz.PD |  | m | 70.35 | 0
|  |  | 67 |  |  | 67
|  |  | ;ztratné 5%; 3,35 |  |  | 3.35
87 | SO01.15 | 210010017R00 | M_Trubka tuhá, 25 mm |  | m | 135 | 0
|  |  | 135 |  |  | 135
88 | SO01.15 | 345710963 | Trubka elektroinstalační tuhá z PVC 4025LA viz.PD |  | m | 141.75 | 0
|  |  | 135 |  |  | 135
|  |  | ;ztratné 5%; 6,75 |  |  | 6.75
89 | SO01.15 | 222260607R0A | M_Lišta vkládací LV 60x40, na úchyt.body,zavíčkování |  | m | 49 | 0
|  |  | 49 |  |  | 49
90 | SO01.15 | 34572178 | lišta plastová (60x40) s příslušenstvím viz.PD |  | m | 51.45 | 0
|  |  | 49 |  |  | 49
|  |  | ;ztratné 5%; 2,45 |  |  | 2.45
91 | SO01.15 | 222260603R00 | Lišta vkládací 20x20, na úchyt.body, zavíčkování |  | m | 97 | 0
|  |  | 97 |  |  | 97
92 | SO01.15 | 34572172 | lišta plastová (20x20) s příslušenstvím viz.PD |  | m | 101.85 | 0
|  |  | 97 |  |  | 97
|  |  | ;ztratné 5%; 4,85 |  |  | 4.85
93 | SO01.15 | 210010001RU3 | Trubka ohebná pod omítku, vnější průměr 16 mm,včetně dodávky viz.PD |  | m | 168 | 0
|  |  | 168 |  |  | 168
94 | SO01.15 | 210010002RU3 | Trubka ohebná pod omítku, vnější průměr 20 mm,včetně dodávky viz.PD |  | m | 98 | 0
|  |  | 98 |  |  | 98
95 | SO01.15 | 210010004RU3 | Trubka ohebná pod omítku, vnější průměr 32 mm,včetně dodávky viz.PD |  | m | 64 | 0
|  |  | 64 |  |  | 64
96 | SO01.15 | 211010001RT2 | Osazení hmoždinky do cihlového zdiva, HM 6,včetně dodávky hmoždinky |  | kus | 660 | 0
|  |  | 118*2+106*4 |  |  | 660
97 | SO01.15 | 210100001R00 | Ukončení vodičů v rozvaděči + zapojení do 2,5 mm2 |  | kus | 198 | 0
|  |  | 41*2+3*4+26*3*2/3*2 |  |  | 198
98 | SO01.15 | 210100002R00 | Ukončení vodičů v rozvaděči + zapojení do 6 mm2 |  | kus | 76 | 0
|  |  | 26*3*2/3*1+3*4*2 |  |  | 76
99 | SO01.15 | 650139191R00 | Označení kabelu štítkem |  | kus | 548 | 0
|  |  | (198+76)*2 |  |  | 548
100 | SO01.15 | 141 R00 | D+M_Pomocný upevňovací konstrukční materiál (úhelníky, lanka, …) a Pomocný montážní materiál pro elektroinstalaci |  | sada | 1 | 0
|  |  | 1 |  |  | 1
101 | SO01.15 | 141 R00 | Drobný elektroinstalační materiál a ostatní nespecifikovaný materiál a jeho montáž (záslepky, konektory, atypické prvky apod.) |  | sada | 1 | 0
|  |  | 1 |  |  | 1
102 | SO01.15 | 650023211R00X | Požární ucpávka prostupu v předělu PÚ do rozměru 100/100 viz.PD |  | sada | 1 | 0
|  |  | 1 |  |  | 1
103 | SO01.15 | 220890202R00 | Výchozí revize NN, 6x tisk revizní zprávy |  | h | 45 | 0
|  |  | 45 |  |  | 45
104 | SO01.15 | 220890202R00 | Výchozí revize - Spoluprace s reviz.technikem |  | h | 21 | 0
|  |  | 21 |  |  | 21
105 | SO01.15 | 909 R00 | zednické výpomoce neuvedené v položkách výkazu |  | h | 45 | 0
|  |  | 45 |  |  | 45
106 | SO01.15 | 909 R00 | Priprava ke komplexni zkousce a Zkušební provoz |  | h | 16 | 0
|  |  | 16 |  |  | 16
107 | SO01.15 | 909 R00 | Zabezpeceni pracoviste i pravidelný hrubý úklid |  | h | 30 | 0
|  |  | 30 |  |  | 30
108 | SO01.15 | 220890084R00 | KOORDINACE POSTUPU PRACI _ S ostatnimi profesemi |  | h | 25 | 0
|  |  | 25 |  |  | 25
109 | SO01.15 | 220890084R00 | KOORDINACE POSTUPU PRACI _vrn, jednání s investorem, koordinace díla |  | h | 48 | 0
|  |  | 48 |  |  | 48
110 | SO01.15 | 220890084R00 | PD _ skutečné provedení |  | h | 36 | 0
|  |  | 36 |  |  | 36
111 | SO01.15 | 220890084R00 | Foto-dokumentace skutečného provedení |  | h | 6 | 0
|  |  | 6 |  |  | 6
112 | SO01.15 | 900 R23 | Přizpůsobení vedení na stavbě a ostatní nezměřené pracovní výkony |  | h | 38 | 0
|  |  | 38 |  |  | 38
113 | SO01.15 | 220890084R00 | Dílenská montážní dokumentace_Zpracování realizační dokumentace, která bude obsahovat přesné vedení viditelných tras elektroinstalace |  | h | 30 | 0
|  |  | 30 |  |  | 30
114 | SO01.15 | 220890084R00 | Účást na KD, koordinace management zakázky |  | h | 25 | 0
|  |  | 25 |  |  | 25
115 | SO01.15 | 220890084R00 | Doplnění podkladů od dodavatelů přip. Zař. |  | h | 5 | 0
|  |  | 5 |  |  | 5
116 | SO01.15 | 210201521R00 | Svítidlo LED technické stropní,nástěnné přisazené a doplňky |  | kus | 106 | 0
|  |  | 11+12+4+1+2+21+28+4 |  |  | 83
|  |  | +1+22 | rámy+ovladač |  | 23
117 | SO01.15 | 348360141_13 | 13 - Venkovní svítidlo přisazené na fasádu, 230V, IP54, 4000K (osvětlení revizní šachty) viz.PD |  | kus | 11 | 0
|  |  | 11 |  |  | 11
118 | SO01.15 | 3481410803_8 | 8 - Čtvercový backlight LED panel, IP20, 36W, 3000-6000K, 3600-4000lm, materál těla hliník, 595x595x30 mm, UGR<19viz.PD |  | kus | 12 | 0
|  |  | 12 |  |  | 12
119 | SO01.15 | 3483283511_7 | 7 - Čtvercový backlight LED panel, IP20, 36W, 4000K, materál těla hliník, 595x595x30 mm, Ra>90 UGR<19 100lm/W viz.PD |  | kus | 4 | 0
|  |  | 4 |  |  | 4
120 | SO01.15 | 3483283511_9 | 9 - Liniové přisazené LED svítidlo, 155lmw, 4000K, IP66, IK08viz.PD |  | kus | 1 | 0
|  |  | 1 |  |  | 1
121 | SO01.15 | 3483283511_6 | 6 - Čtvercový backlight LED panel, IP20, 36W, 4000K, materál těla hliník, 595x595x30 mm, UGR<19 viz.PD |  | kus | 2 | 0
|  |  | 2 |  |  | 2
122 | SO01.15 | 34828442_5 | 5 - Nouzové svítidlo s piktogramem, IP65, 3W, 3h, IP65, IK07 viz.PD |  | kus | 21 | 0
|  |  | 21 |  |  | 21
123 | SO01.15 | 3481410801_4 | 4 - Kruhové přisazené LED svítidlo, IP54, 24W, 4000K, IK08_4 - RDTJ 30CCT/PW IP54 24W 4000K viz.PD |  | kus | 28 | 0
|  |  | 28 |  |  | 28
124 | SO01.15 | 3483283511_3 | 3 - Čtvercový backlight LED panel, IP20, 36W, 4000K, materál těla hliník, 595x595x30 mm viz.PD |  | kus | 4 | 0
|  |  | 4 |  |  | 4
125 | SO01.15 | 3481410802_2 | 2 - Kruhové přisazené LED svítidlo, IP54,30W, 4000K, IK08 _2 - RDTJ 30CCT/PW IP54 30W 4000Kviz.PD |  | kus | 4 | 0
|  |  | 4 |  |  | 4
126 | SO01.15 | 3483283511_1 | 1 - Liniové přisazené LED svítidlo, 155 lmw, 4000K, IP66, IK08 viz.PD |  | kus | 19 | 0
|  |  | 19 |  |  | 19
127 | SO01.15 | 3483283_X1 | Rám pro čtvercová svítidla č. 3, č.6, č.7 a č.9, rozměr 60x60x5, bílýL viz.PD |  | kus | 22 | 0
|  |  | 22 |  |  | 22
128 | SO01.15 | 3483283_X | Ovladač osvětlení stmívatelnosti, změnu teploty chromatičnosti viz.PD |  | kus | 1 | 0
|  |  | 1 |  |  | 1
129 | SO01.15 | 210220021RT1 | Vedení uzemňovací v zemi FeZn do 120 mm2 ,včetně pásku FeZn 30 x 4 mm viz.PD |  | m | 287 | 0
|  |  | 287 |  |  | 287
130 | SO01.15 | 650111146RT2 | Uložení uzem. drátu v zemi FeZn do 10 mm,včetně dodávky drátu FeZn 10 mm viz.PD |  | m | 31.5 | 0
|  |  | 12*2,5+1,5 |  |  | 31.5
131 | SO01.15 | 210220002RT2 | Vedení uzemňovací na povrchu FeZn D 10 mm,včetně drátu FeZn 10 mm viz.PD |  | m | 88 | 0
|  |  | 88 |  |  | 88
132 | SO01.15 | 210220010R00 | Nátěr zemnicího pásku do 120 mm2 |  | m | 16 | 0
|  |  | 16 |  |  | 16
133 | SO01.15 | 23152101 | Kaučuk |  | kg | 4 | 0
|  |  | 4 |  |  | 4
134 | SO01.15 | 35441544 | Podpěra vedení na ploché střech -beton PV 21d viz.PD |  | kus | 198 | 0
|  |  | 198 |  |  | 198
135 | SO01.15 | 35441450 | Podpěra vedení do zdiva PV1p-55_Podpěra OBO55 plast. svod viz.PD |  | kus | 120 | 0
|  |  | 120 |  |  | 120
136 | SO01.15 | 210220101RU2 | Vodiče svodové FeZn D do 10,Al 10,Cu 8 +podpěry,včetně dodávky drátu AlMgSi 8 mm i na rovnou střechu viz.PD |  | m | 223 | 0
|  |  | 223 |  |  | 223
137 | SO01.15 | 210220301RT2 | Svorka hromosvodová do 2 šroubů /SS, SZ, SO/včetně dodávky svorky SS |  | kus | 79 | 0
|  |  | 79 |  |  | 79
138 | SO01.15 | 210220301RT3 | Svorka hromosvodová do 2 šroubů /SS, SZ, SO/včetně dodávky svorky SZ |  | kus | 12 | 0
|  |  | 12 |  |  | 12
139 | SO01.15 | 210220302RT1 | Svorka hromosvodová nad 2 šrouby /ST, SJ, SR, atd/-svorka spojovací páska-páska FeZn viz.PD |  | kus | 36 | 0
|  |  | 36 |  |  | 36
140 | SO01.15 | 210220372RT1 | Úhelník ochranný nebo trubka s držáky do zdiva,včetně ochran.trubky OT 1,7m + 2 držáky do zdi |  | kus | 12 | 0
|  |  | 12 |  |  | 12
141 | SO01.15 | 210220401RT1 | Označení svodu štítky, smaltované, umělá hmota,včetně dodávky štítku |  | kus | 12 | 0
|  |  | 12 |  |  | 12
142 | SO01.15 | 210220431R00 | Tvarování montážního dílu jímače, ochr.trubky,úhel |  | kus | 12 | 0
|  |  | 12 |  |  | 12
143 | SO01.15 | 210192553R00 | Svorkovnice hl. pospojování HOP |  | kus | 1 | 0
|  |  | 1 |  |  | 1
144 | SO01.15 | 650111915R00 | Montáž jímací tyče do 3 m, na konstrukci |  | kus | 17 | 0
|  |  | 7+10 |  |  | 17
145 | SO01.15 | 35444172 | Jímací tyč AlMgSi 1500 vč.betonových podstavců viz.PD |  | kus | 7 | 0
|  |  | 7 |  |  | 7
146 | SO01.15 | 35443175 | Jímací tyč AlMgSi 2500 vč.nosné konstrikce viz.PD |  | kus | 10 | 0
|  |  | 10 |  |  | 10
147 | SO01.15 | 141 R00 | Drobný elektroinstalační materiál a ostatní nespecifikovaný materiál a jeho montáž |  | sada | 1 | 0
|  |  | 1 |  |  | 1
148 | SO01.15 | 220890202R00 | Výchozí revize hromosvodů, 6x tisk revizní zprávy |  | h | 20 | 0
|  |  | 20 |  |  | 20
149 | SO01.15 | 220890202R00 | Výchozí revize - Spoluprace s reviz.technikem |  | h | 8 | 0
|  |  | 8 |  |  | 8
150 | SO01.15 | 909 R00 | zednické výpomoce neuvedené v položkách výkazu |  | h | 21 | 0
|  |  | 21 |  |  | 21
151 | SO01.15 | 909 R00 | Zabezpeceni pracoviste i pravidelný hrubý úklid |  | h | 6 | 0
|  |  | 6 |  |  | 6
152 | SO01.15 | 220890084R00 | KOORDINACE POSTUPU PRACI _ S ostatnimi profesemi |  | h | 6 | 0
|  |  | 6 |  |  | 6
153 | SO01.15 | 220890084R00 | KOORDINACE POSTUPU PRACI _ Technická činnost-konzultace |  | h | 6 | 0
|  |  | 6 |  |  | 6
154 | SO01.15 | 220890084R00 | PD _ skutečné provedení |  | h | 12 | 0
|  |  | 12 |  |  | 12
155 | SO01.15 | 220890084R00 | Foto-dokumentace skutečného provedení |  | h | 3 | 0
|  |  | 3 |  |  | 3
156 | SO01.15 | 900 R23 | Přizpůsobení vedení na stavbě a ostatní nezměřené pracovní výkony |  | h | 18 | 0
|  |  | 18 |  |  | 18
157 | SO01.15 | 979082111R00 | Vnitrostaveništní doprava suti do 10 m |  | t | 4.457 | 0
|  |  | 4,057 | bouraní |  | 4.057
|  |  | 0,4 | obalovací materiál |  | 0.4
158 | SO01.15 | 979082121R00 | Příplatek k vnitrost. dopravě suti za dalších 5 m |  | t | 8.914 | 0
|  |  | 4,457*2 |  |  | 8.914
159 | SO01.15 | 979094111R00 | Nakládání nebo překládání vybouraných hmot |  | t | 4.457 | 0
|  |  | 4,457 |  |  | 4.457
160 | SO01.15 | 979081111R00 | Odvoz suti a vybour. hmot na skládku do 1 km |  | t | 4.457 | 0
|  |  | 4,457 |  |  | 4.457
161 | SO01.15 | 979081121R00 | Příplatek k odvozu za každý další 1 km |  | t | 124.796 | 0
|  |  | 4,457*28 |  |  | 124.796
162 | SO01.15 | 979990191R00 | Poplatek za uložení suti - plastové výrobky |  | t | 0.4 | 0
|  |  | 0,4 |  |  | 0.4
163 | SO01.15 | 979999997R00 | Poplatek za recyklaci směsi suti betonu, cihel, tašek a keram.výrobků |  | t | 2.72 | 0
|  |  | 4,457*0,7-0,4 |  |  | 2.72
164 | SO01.15 | 979999998R00 | Poplatek za ukládku suť do 5 % příměsí |  | t | 1.337 | 0
|  |  | 4,457-0,4-2,72 |  |  | 1.337

## Krycí list rozpočtu (SO01.16)
Krycí list rozpočtu (SO01.16 - SLP_datové rozvody, ozvučení)
Název stavby: |  | FOTBALOVÁ HŘIŠTĚ VLACHOVICKÁ, NOVÉ MĚSTO NA MORAVĚ 2 ETAPA |  | Objednatel: | MĚSTO NOVÉ MĚSTO NA MORAVĚ VRATISLAVOVO NÁM. 103, 592 31 NOVÉ MĚSTO NA MORAVĚ |  | IČO/DIČ: | 00294900/
Druh stavby: |  | NOVOSTAVBA 2 ETAPY |  | Projektant: | Gremis, s.r.o., Jihlavská 230, 594 01 Velké Meziřičí |  | IČO/DIČ: | 15544551/CZ15544451
Lokalita: |  | NOVÉ MĚSTO NA MORAVĚ |  | Zhotovitel: |  |  | IČO/DIČ:
Začátek výstavby: |  | 14.09.2024 |  | Konec výstavby: |  |  | Položek: | 74
JKSO: |  | 8015911 |  | Zpracoval: | Bohuslav Hemala |  | Datum: | 14.09.2024
Rozpočtové náklady v Kč
A | Základní rozpočtové náklady |  | B | Doplňkové náklady |  | C | Náklady na umístění stavby (NUS)
HSV | Dodávky | 0 | Práce přesčas |  | 0 | Zařízení staveniště |  | 0
| Montáž | 0 | Bez pevné podl. |  | 0 | Mimostav. doprava |  | 0
PSV | Dodávky | 0 | Kulturní památka |  | 0 | Územní vlivy |  | 0
| Montáž | 0 |  |  |  | Provozní vlivy |  | 0
"M" | Dodávky | 0 |  |  |  | Ostatní |  | 0
| Montáž | 0 |  |  |  | NUS z rozpočtu |  | 0
Ostatní materiál |  | 0
Přesun hmot a sutí |  | 0
ZRN celkem |  | 0 | DN celkem |  | 0 | NUS celkem |  | 0
[6 empty] | VORN celkem |  | 0
Základ 0% |  | 0
Základ 12% |  | 0 | DPH 12% |  | 0 | Celkem bez DPH |  | 0
Základ 21% |  | 0 | DPH 21% |  | 0 | Celkem včetně DPH |  | 0
Projektant |  |  | Objednatel |  |  | Zhotovitel
Datum, razítko a podpis |  |  | Datum, razítko a podpis |  |  | Datum, razítko a podpis

## VORN objektu (SO01.16) (hidden)
Vedlejší a ostatní rozpočtové náklady (SO01.16 - SLP_datové rozvody, ozvučení)
Název stavby: | FOTBALOVÁ HŘIŠTĚ VLACHOVICKÁ, NOVÉ MĚSTO NA MORAVĚ 2 ETAPA | Objednatel: | MĚSTO NOVÉ MĚSTO NA MORAVĚ VRATISLAVOVO NÁM. 103, 592 31 NOVÉ MĚSTO NA MORAVĚ |  | IČO/DIČ: | 00294900/
Druh stavby: | NOVOSTAVBA 2 ETAPY | Projektant: | Gremis, s.r.o., Jihlavská 230, 594 01 Velké Meziřičí |  | IČO/DIČ: | 15544551/CZ15544451
Lokalita: | NOVÉ MĚSTO NA MORAVĚ | Zhotovitel: |  |  | IČO/DIČ:
Začátek výstavby: | 14.09.2024 | Konec výstavby: |  |  | Položek: | 74
JKSO: | 8015911 | Zpracoval: | Bohuslav Hemala |  | Datum: | 14.09.2024
Vedlejší rozpočtové náklady VRN
Doplňkové náklady DN |  |  | Kč | % | Základna | Kč
Práce přesčas |  |  | 0 |  |  | 0
Bez pevné podl. |  |  | 0 |  |  | 0
Kulturní památka |  |  | 0 |  |  | 0
Celkem DN | [5 empty] | 0
Náklady na umístění stavby (NUS) |  |  | Kč | % | Základna | Kč
Zařízení staveniště |  |  | 0 |  |  | 0
Mimostav. doprava |  |  | 0 |  |  | 0
Územní vlivy |  |  | 0 |  |  | 0
Provozní vlivy |  |  | 0 |  |  | 0
Ostatní |  |  | 0 |  |  | 0
NUS z rozpočtu |  |  | 0 |  |  | 0
Celkem NUS | [5 empty] | 0
Celkem VRN |  |  | 0
Ostatní rozpočtové náklady ORN
Ostatní rozpočtové náklady (ORN) |  |  | Kč | % | Základna | Kč
|  |  | 0 |  |  | 0
Celkem ORN | [5 empty] | 0

## Stavební rozpočet (SO01.16)
Stavební rozpočet (SO01.16 - SLP_datové rozvody, ozvučení) | [32 empty] | 0 | 0 | 0
Název stavby: |  | FOTBALOVÁ HŘIŠTĚ VLACHOVICKÁ, NOVÉ MĚSTO NA MORAVĚ 2 ETAPA |  | Doba výstavby: |  |  | Objednatel: | MĚSTO NOVÉ MĚSTO NA MORAVĚ VRATISLAVOVO NÁM. 103, 592 31 NOVÉ MĚSTO NA MORAVĚ
Druh stavby: |  | NOVOSTAVBA 2 ETAPY |  | Začátek výstavby: | 14.09.2024 |  | Projektant: | Gremis, s.r.o., Jihlavská 230, 594 01 Velké Meziřičí
Lokalita: |  | NOVÉ MĚSTO NA MORAVĚ |  | Konec výstavby: |  |  | Zhotovitel:
JKSO: |  | 8015911 |  | Zpracováno dne: | 14.09.2024 |  | Zpracoval: | Bohuslav Hemala
Č | Objekt | Kód | Zkrácený popis |  | MJ | Množství | Cena/MJ | Sazba DPH | Náklady (Kč) |  |  | Náklady (Kč) | Hmotnost (t) |  | Cenová | [33 empty] | ISWORK | GROUPCODE | VATTAX
|  |  | Rozměry |  |  |  | (Kč) |  | Dodávka | Montáž | Celkem | Celkem vč. DPH | Jednot. | Celkem | soustava | Přesuny | Typ skupiny | HSV mat | HSV prac | PSV mat | PSV prac | Mont mat | Mont prac | Ostatní mat. | [21 empty] | MAT | WORK | CELK
| SO01.16 |  | SLP_datové rozvody, ozvučení | [5 empty] | 0 | 0 | 0 | 0 |  | 9.2086
| SO01.16 | 61 | Úprava povrchů vnitřní | [5 empty] | 0 | 0 | 0 | 0 |  | 2.2753 | [10 empty] | SO01.16 | [7 empty] | 0 | 0 | 0
1 | SO01.16 | 612403380RV1 | Hrubá výplň rýh ve stěnách do 3x3 cm maltou ze SMS |  | m | 813 | 0 | 21 | 0 | 0 | 0 | 0 | 0.00056 | 0.45528 | RTS II / 2024 | 0 |  | 0 | 0 | 0 | 0 | 0 | 0 | 0 | SO01.16 | 0 | 0 | 0 | 21 | 0 | 0 | 1 |  |  |  | 0 | 0 | 0 | 61_ | SO01.16_6_ | SO01.16_ | 0 | 0 | 0 | 0.45528 | 0 | 0 | 0 |  | 61 | 21 | Hrubá výplň rýh ve stěnách do 3x3 cm maltou ze SMS
2 | SO01.16 | 612403382RV1 | Hrubá výplň rýh ve stěnách do 5x5 cm maltou ze SMS |  | m | 1143 | 0 | 21 | 0 | 0 | 0 | 0 | 0.00154 | 1.7602 | RTS II / 2024 | 0 |  | 0 | 0 | 0 | 0 | 0 | 0 | 0 | SO01.16 | 0 | 0 | 0 | 21 | 0 | 0 | 1 |  |  |  | 0 | 0 | 0 | 61_ | SO01.16_6_ | SO01.16_ | 0 | 0 | 0 | 1.7602 | 0 | 0 | 0 |  | 61 | 21 | Hrubá výplň rýh ve stěnách do 5x5 cm maltou ze SMS
3 | SO01.16 | 612403399RT2 | Hrubá výplň rýh ve stěnách maltou_zapravení otvorů |  | m2 | 0.88 | 0 | 21 | 0 | 0 | 0 | 0 | 0.068 | 0.05984 | RTS II / 2024 | 0 |  | 0 | 0 | 0 | 0 | 0 | 0 | 0 | SO01.16 | 0 | 0 | 0 | 21 | 0 | 0 | 1 |  |  |  | 0 | 0 | 0 | 61_ | SO01.16_6_ | SO01.16_ | 0 | 0 | 0 | 0.05984 | 0 | 0 | 0 |  | 61 | 21 | Hrubá výplň rýh ve stěnách maltou_zapravení otvorů
4 | SO01.16 | 998011001R00 | Přesun hmot pro budovy zděné výšky do 6 m |  | t | 2.275 | 0 | 21 | 0 | 0 | 0 | 0 | 0 | 0 | RTS II / 2024 | 0 |  | 0 | 0 | 0 | 0 | 0 | 0 | 0 | SO01.16 | 0 | 0 | 0 | 21 | 0 | 0 | 5 |  |  |  | 0 | 0 | 0 | 61_ | SO01.16_6_ | SO01.16_ | 0 | 0 | 0 | 0 | 0 | 0 | 0 |  | 61 | 21 | Přesun hmot pro budovy zděné výšky do 6 m
| SO01.16 | 97 | Prorážení otvorů a ostatní bourací práce | [5 empty] | 0 | 0 | 0 | 0 |  | 6.5828 | [10 empty] | SO01.16 | [7 empty] | 0 | 0 | 0
5 | SO01.16 | 974032121R00 | Vysekání rýh zeď z dutých cihel 3 x 3 cm |  | m | 813 | 0 | 21 | 0 | 0 | 0 | 0 | 0.00149 | 1.2114 | RTS II / 2024 | 0 |  | 0 | 0 | 0 | 0 | 0 | 0 | 0 | SO01.16 | 0 | 0 | 0 | 21 | 0 | 0 | 1 |  |  |  | 0 | 0 | 0 | 97_ | SO01.16_9_ | SO01.16_ | 0 | 0 | 0 | 1.2114 | 0 | 0 | 0 |  | 97 | 21 | Vysekání rýh zeď z dutých cihel 3 x 3 cm
6 | SO01.16 | 974031222R00 | Vysekání rýh zeď cihelná 5x5 cm |  | m | 1143 | 0 | 21 | 0 | 0 | 0 | 0 | 0.00449 | 5.1321 | RTS II / 2024 | 0 |  | 0 | 0 | 0 | 0 | 0 | 0 | 0 | SO01.16 | 0 | 0 | 0 | 21 | 0 | 0 | 1 |  |  |  | 0 | 0 | 0 | 97_ | SO01.16_9_ | SO01.16_ | 0 | 0 | 0 | 5.1321 | 0 | 0 | 0 |  | 97 | 21 | Vysekání rýh zeď cihelná 5x5 cm
7 | SO01.16 | 460680021RT1 | Průraz zdivem v cihlové zdi tloušťky 15 cm,do průměru 6 cm |  | kus | 88 | 0 | 21 | 0 | 0 | 0 | 0 | 0.00272 | 0.23936 | RTS II / 2024 | 0 |  | 0 | 0 | 0 | 0 | 0 | 0 | 0 | SO01.16 | 0 | 0 | 0 | 21 | 0 | 0 | 2 |  |  |  | 0 | 0 | 0 | 97_ | SO01.16_9_ | SO01.16_ | 0 | 0 | 0 | 0.23936 | 0 | 0 | 0 |  | 97 | 21 | Průraz zdivem v cihlové zdi tloušťky 15 cm,do průměru 6 cm
| SO01.16 | M651VD | RACK | [5 empty] | 0 | 0 | 0 | 0 |  | 0 | [10 empty] | SO01.16 | [7 empty] | 0 | 0 | 0
8 | SO01.16 | 651_01VD | Datový rozvaděč 19" - rozvaděč pro datové a telekomunikační účely - uzamykatelný - 60 x 60 x 181 cm viz.PD |  | ks | 1 | 0 | 21 | 0 | 0 | 0 | 0 | 0 | 0 |  | 0 |  | 0 | 0 | 0 | 0 | 0 | 0 | 0 | SO01.16 | 0 | 0 | 0 | 21 | 0 | 0 | 2 |  |  |  | 0 | 0 | 0 | M651VD_ | SO01.16_9_ | SO01.16_ | 0 | 0 | 0 | 0 | 0 | 0 | 0 |  |  | 21 | Datový rozvaděč 19" - rozvaděč pro datové a telekomunikační účely - uzamykatelný - 60 x 60 x 181 cm viz.PD
9 | SO01.16 | 651_02VD | Přepínač switch 19" PoE - 24G Class4 PoE 4SFP+ 370W. Typ přepínače: Řízený, Přepínač vrstev: L3 viz.PD |  | ks | 1 | 0 | 21 | 0 | 0 | 0 | 0 | 0 | 0 |  | 0 |  | 0 | 0 | 0 | 0 | 0 | 0 | 0 | SO01.16 | 0 | 0 | 0 | 21 | 0 | 0 | 2 |  |  |  | 0 | 0 | 0 | M651VD_ | SO01.16_9_ | SO01.16_ | 0 | 0 | 0 | 0 | 0 | 0 | 0 |  |  | 21 | Přepínač switch 19" PoE - 24G Class4 PoE 4SFP+ 370W. Typ přepínače: Řízený, Přepínač vrstev: L3 viz.PD
10 | SO01.16 | 651VD | Přepínač switch PoE do sloupku (viz PDF), 8x RJ-45, 2x SFP+, 7x PoE vstup, 1x PoE výstup, SwOS, bílo-šedý viz.PD |  | ks | 2 | 0 | 21 | 0 | 0 | 0 | 0 | 0 | 0 |  | 0 |  | 0 | 0 | 0 | 0 | 0 | 0 | 0 | SO01.16 | 0 | 0 | 0 | 21 | 0 | 0 | 2 |  |  |  | 0 | 0 | 0 | M651VD_ | SO01.16_9_ | SO01.16_ | 0 | 0 | 0 | 0 | 0 | 0 | 0 |  |  | 21 | Přepínač switch PoE do sloupku (viz PDF), 8x RJ-45, 2x SFP+, 7x PoE vstup, 1x PoE výstup, SwOS, bílo-šedý viz.PD
11 | SO01.16 | 651_03VD | Záložní zdroj - UPS 19" 1U Line-Interactive UPS, Jednofázová, provedení Rack, Výkon (VA) 1500, Výkon (W) 900 viz.PD |  | ks | 1 | 0 | 21 | 0 | 0 | 0 | 0 | 0 | 0 |  | 0 |  | 0 | 0 | 0 | 0 | 0 | 0 | 0 | SO01.16 | 0 | 0 | 0 | 21 | 0 | 0 | 2 |  |  |  | 0 | 0 | 0 | M651VD_ | SO01.16_9_ | SO01.16_ | 0 | 0 | 0 | 0 | 0 | 0 | 0 |  |  | 21 | Záložní zdroj - UPS 19" 1U Line-Interactive UPS, Jednofázová, provedení Rack, Výkon (VA) 1500, Výkon (W) 900 viz.PD
12 | SO01.16 | 651_04VD | Zemnící svorka pro 19" rozvaděče viz.PD |  | ks | 2 | 0 | 21 | 0 | 0 | 0 | 0 | 0 | 0 |  | 0 |  | 0 | 0 | 0 | 0 | 0 | 0 | 0 | SO01.16 | 0 | 0 | 0 | 21 | 0 | 0 | 2 |  |  |  | 0 | 0 | 0 | M651VD_ | SO01.16_9_ | SO01.16_ | 0 | 0 | 0 | 0 | 0 | 0 | 0 |  |  | 21 | Zemnící svorka pro 19" rozvaděče viz.PD
13 | SO01.16 | 651_05VD | 19" rozvodný panel, 1U, 8x zásuvka podle ČSN, max 16A, kabel 3x1,5mm, 2m, podsvícený vypínač viz.PD |  | ks | 3 | 0 | 21 | 0 | 0 | 0 | 0 | 0 | 0 |  | 0 |  | 0 | 0 | 0 | 0 | 0 | 0 | 0 | SO01.16 | 0 | 0 | 0 | 21 | 0 | 0 | 2 |  |  |  | 0 | 0 | 0 | M651VD_ | SO01.16_9_ | SO01.16_ | 0 | 0 | 0 | 0 | 0 | 0 | 0 |  |  | 21 | 19" rozvodný panel, 1U, 8x zásuvka podle ČSN, max 16A, kabel 3x1,5mm, 2m, podsvícený vypínač viz.PD
14 | SO01.16 | 651_06VD | 19" kovová police s perforací, 1U, hloubka 550mm, nosnost 40kg viz.PD |  | ks | 4 | 0 | 21 | 0 | 0 | 0 | 0 | 0 | 0 |  | 0 |  | 0 | 0 | 0 | 0 | 0 | 0 | 0 | SO01.16 | 0 | 0 | 0 | 21 | 0 | 0 | 2 |  |  |  | 0 | 0 | 0 | M651VD_ | SO01.16_9_ | SO01.16_ | 0 | 0 | 0 | 0 | 0 | 0 | 0 |  |  | 21 | 19" kovová police s perforací, 1U, hloubka 550mm, nosnost 40kg viz.PD
15 | SO01.16 | 651_07VD | 19" vyvazovací panel, 1U plastový, RAL 9005 viz.PD |  | ks | 9 | 0 | 21 | 0 | 0 | 0 | 0 | 0 | 0 |  | 0 |  | 0 | 0 | 0 | 0 | 0 | 0 | 0 | SO01.16 | 0 | 0 | 0 | 21 | 0 | 0 | 2 |  |  |  | 0 | 0 | 0 | M651VD_ | SO01.16_9_ | SO01.16_ | 0 | 0 | 0 | 0 | 0 | 0 | 0 |  |  | 21 | 19" vyvazovací panel, 1U plastový, RAL 9005 viz.PD
16 | SO01.16 | 651_08VD | Kovový vyvazovací háček do 19" skříně, 40x40 mm viz.PD |  | ks | 6 | 0 | 21 | 0 | 0 | 0 | 0 | 0 | 0 |  | 0 |  | 0 | 0 | 0 | 0 | 0 | 0 | 0 | SO01.16 | 0 | 0 | 0 | 21 | 0 | 0 | 2 |  |  |  | 0 | 0 | 0 | M651VD_ | SO01.16_9_ | SO01.16_ | 0 | 0 | 0 | 0 | 0 | 0 | 0 |  |  | 21 | Kovový vyvazovací háček do 19" skříně, 40x40 mm viz.PD
17 | SO01.16 | 651_09VD | Kovový vyvazovací háček do 19" skříně, 40x80 mmviz.PD |  | ks | 4 | 0 | 21 | 0 | 0 | 0 | 0 | 0 | 0 |  | 0 |  | 0 | 0 | 0 | 0 | 0 | 0 | 0 | SO01.16 | 0 | 0 | 0 | 21 | 0 | 0 | 2 |  |  |  | 0 | 0 | 0 | M651VD_ | SO01.16_9_ | SO01.16_ | 0 | 0 | 0 | 0 | 0 | 0 | 0 |  |  | 21 | Kovový vyvazovací háček do 19" skříně, 40x80 mmviz.PD
18 | SO01.16 | 651_10VD | 19" patch panel 24xRJ45 Cat.5e UTP 1U černý – beznástrojový viz.PD |  | ks | 9 | 0 | 21 | 0 | 0 | 0 | 0 | 0 | 0 |  | 0 |  | 0 | 0 | 0 | 0 | 0 | 0 | 0 | SO01.16 | 0 | 0 | 0 | 21 | 0 | 0 | 2 |  |  |  | 0 | 0 | 0 | M651VD_ | SO01.16_9_ | SO01.16_ | 0 | 0 | 0 | 0 | 0 | 0 | 0 |  |  | 21 | 19" patch panel 24xRJ45 Cat.5e UTP 1U černý – beznástrojový viz.PD
19 | SO01.16 | 651_11VD | Výsuvná 19" optická vana s čelem pro 24 x SC, E2000, LC adaptér, 1U, černá viz.PD |  | ks | 1 | 0 | 21 | 0 | 0 | 0 | 0 | 0 | 0 |  | 0 |  | 0 | 0 | 0 | 0 | 0 | 0 | 0 | SO01.16 | 0 | 0 | 0 | 21 | 0 | 0 | 2 |  |  |  | 0 | 0 | 0 | M651VD_ | SO01.16_9_ | SO01.16_ | 0 | 0 | 0 | 0 | 0 | 0 | 0 |  |  | 21 | Výsuvná 19" optická vana s čelem pro 24 x SC, E2000, LC adaptér, 1U, černá viz.PD
20 | SO01.16 | 651_12VD | Adaptér SC-SM, SC OS2 viz.PD |  | ks | 24 | 0 | 21 | 0 | 0 | 0 | 0 | 0 | 0 |  | 0 |  | 0 | 0 | 0 | 0 | 0 | 0 | 0 | SO01.16 | 0 | 0 | 0 | 21 | 0 | 0 | 2 |  |  |  | 0 | 0 | 0 | M651VD_ | SO01.16_9_ | SO01.16_ | 0 | 0 | 0 | 0 | 0 | 0 | 0 |  |  | 21 | Adaptér SC-SM, SC OS2 viz.PD
21 | SO01.16 | 651_13VD | Pigtail SC 9/125 OS2 2m viz.PD |  | ks | 24 | 0 | 21 | 0 | 0 | 0 | 0 | 0 | 0 |  | 0 |  | 0 | 0 | 0 | 0 | 0 | 0 | 0 | SO01.16 | 0 | 0 | 0 | 21 | 0 | 0 | 2 |  |  |  | 0 | 0 | 0 | M651VD_ | SO01.16_9_ | SO01.16_ | 0 | 0 | 0 | 0 | 0 | 0 | 0 |  |  | 21 | Pigtail SC 9/125 OS2 2m viz.PD
22 | SO01.16 | 651_14VD | Montážní sada, obsahuje 20 x plovoucí matici, 20 x šroub a 20 x plastovou podložku. viz.PD |  | ks | 2 | 0 | 21 | 0 | 0 | 0 | 0 | 0 | 0 |  | 0 |  | 0 | 0 | 0 | 0 | 0 | 0 | 0 | SO01.16 | 0 | 0 | 0 | 21 | 0 | 0 | 2 |  |  |  | 0 | 0 | 0 | M651VD_ | SO01.16_9_ | SO01.16_ | 0 | 0 | 0 | 0 | 0 | 0 | 0 |  |  | 21 | Montážní sada, obsahuje 20 x plovoucí matici, 20 x šroub a 20 x plastovou podložku. viz.PD
| SO01.16 | M652VD | Ozvučení | [5 empty] | 0 | 0 | 0 | 0 |  | 0 | [10 empty] | SO01.16 | [7 empty] | 0 | 0 | 0
23 | SO01.16 | 652_017AVD | DPT sloupová reprosoustava 20 W / 100 V, 94 dB, 140 – 15 000 Hz, výška 520 mm viz.PD |  | ks | 2 | 0 | 21 | 0 | 0 | 0 | 0 | 0 | 0 |  | 0 |  | 0 | 0 | 0 | 0 | 0 | 0 | 0 | SO01.16 | 0 | 0 | 0 | 21 | 0 | 0 | 2 |  |  |  | 0 | 0 | 0 | M652VD_ | SO01.16_9_ | SO01.16_ | 0 | 0 | 0 | 0 | 0 | 0 | 0 |  |  | 21 | DPT sloupová reprosoustava 20 W / 100 V, 94 dB, 140 – 15 000 Hz, výška 520 mm viz.PD
24 | SO01.16 | 652_018VD | Reentrantní reproduktor, 60 W / 100 V, 120 – 18 000 Hz, 110 dB viz.PD |  | ks | 3 | 0 | 21 | 0 | 0 | 0 | 0 | 0 | 0 |  | 0 |  | 0 | 0 | 0 | 0 | 0 | 0 | 0 | SO01.16 | 0 | 0 | 0 | 21 | 0 | 0 | 2 |  |  |  | 0 | 0 | 0 | M652VD_ | SO01.16_9_ | SO01.16_ | 0 | 0 | 0 | 0 | 0 | 0 | 0 |  |  | 21 | Reentrantní reproduktor, 60 W / 100 V, 120 – 18 000 Hz, 110 dB viz.PD
25 | SO01.16 | 652_020VD | Reproduktorový kabel pro 100V rozvody 2x1,5 mm2 viz.PD |  | m | 190 | 0 | 21 | 0 | 0 | 0 | 0 | 0 | 0 |  | 0 |  | 0 | 0 | 0 | 0 | 0 | 0 | 0 | SO01.16 | 0 | 0 | 0 | 21 | 0 | 0 | 2 |  |  |  | 0 | 0 | 0 | M652VD_ | SO01.16_9_ | SO01.16_ | 0 | 0 | 0 | 0 | 0 | 0 | 0 |  |  | 21 | Reproduktorový kabel pro 100V rozvody 2x1,5 mm2 viz.PD
26 | SO01.16 | 652_022VD | D+M_Pomocný materiál potřebný k připojení viz.PD |  | sada | 1 | 0 | 21 | 0 | 0 | 0 | 0 | 0 | 0 |  | 0 |  | 0 | 0 | 0 | 0 | 0 | 0 | 0 | SO01.16 | 0 | 0 | 0 | 21 | 0 | 0 | 2 |  |  |  | 0 | 0 | 0 | M652VD_ | SO01.16_9_ | SO01.16_ | 0 | 0 | 0 | 0 | 0 | 0 | 0 |  |  | 21 | D+M_Pomocný materiál potřebný k připojení viz.PD
27 | SO01.16 | 652_023VD | D+M_Doplnění systému ozvučení - nespecifikovaný materiál (konektory, kotvící a upevňovací materiál apod.) viz.PD |  | sada | 1 | 0 | 21 | 0 | 0 | 0 | 0 | 0 | 0 |  | 0 |  | 0 | 0 | 0 | 0 | 0 | 0 | 0 | SO01.16 | 0 | 0 | 0 | 21 | 0 | 0 | 2 |  |  |  | 0 | 0 | 0 | M652VD_ | SO01.16_9_ | SO01.16_ | 0 | 0 | 0 | 0 | 0 | 0 | 0 |  |  | 21 | D+M_Doplnění systému ozvučení - nespecifikovaný materiál (konektory, kotvící a upevňovací materiál apod.) viz.PD
28 | SO01.16 | 900 RT9 | Nastavení a oživení systému viz.PD |  | h | 8 | 0 | 21 | 0 | 0 | 0 | 0 | 0 | 0 | RTS II / 2024 | 0 |  | 0 | 0 | 0 | 0 | 0 | 0 | 0 | SO01.16 | 0 | 0 | 0 | 21 | 0 | 0 | 1 |  |  |  | 0 | 0 | 0 | M652VD_ | SO01.16_9_ | SO01.16_ | 0 | 0 | 0 | 0 | 0 | 0 | 0 |  |  | 21 | Nastavení a oživení systému viz.PD
| SO01.16 | M653VD | Rozvody | [5 empty] | 0 | 0 | 0 | 0 |  | 0.35043 | [10 empty] | SO01.16 | [7 empty] | 0 | 0 | 0
29 | SO01.16 | 653_0025VD | Konektor RJ45 - Cat.5e UTP na drát pro zakončení volného vývodu viz.PD |  | ks | 11 | 0 | 21 | 0 | 0 | 0 | 0 | 0 | 0 |  | 0 |  | 0 | 0 | 0 | 0 | 0 | 0 | 0 | SO01.16 | 0 | 0 | 0 | 21 | 0 | 0 | 2 |  |  |  | 0 | 0 | 0 | M653VD_ | SO01.16_9_ | SO01.16_ | 0 | 0 | 0 | 0 | 0 | 0 | 0 |  |  | 21 | Konektor RJ45 - Cat.5e UTP na drát pro zakončení volného vývodu viz.PD
30 | SO01.16 | 210010311RT1 | Krabice univerzální KU, bez zapojení, kruhová,včetně dodávky_Elektroinstalační krabice KU 68 viz.PD |  | kus | 63 | 0 | 21 | 0 | 0 | 0 | 0 | 4e-05 | 0.00252 | RTS II / 2024 | 0 |  | 0 | 0 | 0 | 0 | 0 | 0 | 0 | SO01.16 | 0 | 0 | 0 | 21 | 0 | 0 | 2 |  |  |  | 0 | 0 | 0 | M653VD_ | SO01.16_9_ | SO01.16_ | 0 | 0 | 0 | 0.00252 | 0 | 0 | 0 |  |  | 21 | Krabice univerzální KU, bez zapojení, kruhová,včetně dodávky_Elektroinstalační krabice KU 68 viz.PD
31 | SO01.16 | 210010321RT1 | Krabice univerzální KU a odbočná KO se zapoj.,kruh,vč.dodávky krabice _Elektroinstalační rozbočovací krabice viz.PD |  | kus | 98 | 0 | 21 | 0 | 0 | 0 | 0 | 4e-05 | 0.00392 | RTS II / 2024 | 0 |  | 0 | 0 | 0 | 0 | 0 | 0 | 0 | SO01.16 | 0 | 0 | 0 | 21 | 0 | 0 | 2 |  |  |  | 0 | 0 | 0 | M653VD_ | SO01.16_9_ | SO01.16_ | 0 | 0 | 0 | 0.00392 | 0 | 0 | 0 |  |  | 21 | Krabice univerzální KU a odbočná KO se zapoj.,kruh,vč.dodávky krabice _Elektroinstalační rozbočovací krabice viz.PD
32 | SO01.16 | 653_0028VD | Wifi 7 Point:třípásmový, stropní, BE19000, 11520Mbps 6GHz + 5760Mbps 5GHz + 1376Mbps 2,4GHz, 802.11a/b/g/n/ac/ax/be, Wi-Fi 7, 2× 10Gbps RJ-45, viz.PD |  | ks | 3 | 0 | 21 | 0 | 0 | 0 | 0 | 0 | 0 |  | 0 |  | 0 | 0 | 0 | 0 | 0 | 0 | 0 | SO01.16 | 0 | 0 | 0 | 21 | 0 | 0 | 2 |  |  |  | 0 | 0 | 0 | M653VD_ | SO01.16_9_ | SO01.16_ | 0 | 0 | 0 | 0 | 0 | 0 | 0 |  |  | 21 | Wifi 7 Point:třípásmový, stropní, BE19000, 11520Mbps 6GHz + 5760Mbps 5GHz + 1376Mbps 2,4GHz, 802.11a/b/g/n/ac/ax/be, Wi-Fi 7, 2× 10Gbps RJ-45, viz.PD
33 | SO01.16 | 222290103R00 | M_Dvojzásuvka 2xRJ45 UTP kat.5e |  | kus | 26 | 0 | 21 | 0 | 0 | 0 | 0 | 0 | 0 | RTS II / 2024 | 0 |  | 0 | 0 | 0 | 0 | 0 | 0 | 0 | SO01.16 | 0 | 0 | 0 | 21 | 0 | 0 | 2 |  |  |  | 0 | 0 | 0 | M653VD_ | SO01.16_9_ | SO01.16_ | 0 | 0 | 0 | 0 | 0 | 0 | 0 |  |  | 21 | M_Dvojzásuvka 2xRJ45 UTP kat.5e
34 | SO01.16 | 371202010A | Datová zásuvka IP54 STP Cat.5e 2xRJ45 viz.PD |  | kus | 5 | 0 | 21 | 0 | 0 | 0 | 0 | 0.00063 | 0.00315 | RTS II / 2024 | 0 |  | 0 | 0 | 0 | 0 | 0 | 0 | 0 | SO01.16 | 0 | 0 | 0 | 21 | 0 | 0 | 1 |  |  |  | 0 | 0 | 0 | M653VD_ | SO01.16_9_ | SO01.16_ | 0 | 0 | 0 | 0.00315 | 0 | 0 | 0 |  |  | 21 | Datová zásuvka IP54 STP Cat.5e 2xRJ45 viz.PD
35 | SO01.16 | 371202013 | Datová zásuvka Cat.5e 2xRJ45 viz.PD |  | kus | 21 | 0 | 21 | 0 | 0 | 0 | 0 | 0.00065 | 0.01365 | RTS II / 2024 | 0 |  | 0 | 0 | 0 | 0 | 0 | 0 | 0 | SO01.16 | 0 | 0 | 0 | 21 | 0 | 0 | 1 |  |  |  | 0 | 0 | 0 | M653VD_ | SO01.16_9_ | SO01.16_ | 0 | 0 | 0 | 0.01365 | 0 | 0 | 0 |  |  | 21 | Datová zásuvka Cat.5e 2xRJ45 viz.PD
36 | SO01.16 | 653_0030VD | Vnitřní nestíněný datový kabel UTP, 4x2x0,5 , Cat.5e, viz.PD |  | m | 1030 | 0 | 21 | 0 | 0 | 0 | 0 | 0 | 0 |  | 0 |  | 0 | 0 | 0 | 0 | 0 | 0 | 0 | SO01.16 | 0 | 0 | 0 | 21 | 0 | 0 | 2 |  |  |  | 0 | 0 | 0 | M653VD_ | SO01.16_9_ | SO01.16_ | 0 | 0 | 0 | 0 | 0 | 0 | 0 |  |  | 21 | Vnitřní nestíněný datový kabel UTP, 4x2x0,5 , Cat.5e, viz.PD
37 | SO01.16 | 653_0031VD | Vnější stíněný datový kabel FTP, 4x2x0,5 , Cat.5e, PE viz.PD |  | m | 220 | 0 | 21 | 0 | 0 | 0 | 0 | 0 | 0 |  | 0 |  | 0 | 0 | 0 | 0 | 0 | 0 | 0 | SO01.16 | 0 | 0 | 0 | 21 | 0 | 0 | 2 |  |  |  | 0 | 0 | 0 | M653VD_ | SO01.16_9_ | SO01.16_ | 0 | 0 | 0 | 0 | 0 | 0 | 0 |  |  | 21 | Vnější stíněný datový kabel FTP, 4x2x0,5 , Cat.5e, PE viz.PD
38 | SO01.16 | 210800509RT1 | D+M_Zemnící vodič CY 16 zelenožlutý pro uzemnění přepěťové ochrany viz.PD |  | m | 168 | 0 | 21 | 0 | 0 | 0 | 0 | 0.00017 | 0.02856 | RTS II / 2024 | 0 |  | 0 | 0 | 0 | 0 | 0 | 0 | 0 | SO01.16 | 0 | 0 | 0 | 21 | 0 | 0 | 2 |  |  |  | 0 | 0 | 0 | M653VD_ | SO01.16_9_ | SO01.16_ | 0 | 0 | 0 | 0.02856 | 0 | 0 | 0 |  |  | 21 | D+M_Zemnící vodič CY 16 zelenožlutý pro uzemnění přepěťové ochrany viz.PD
39 | SO01.16 | 210010001RU3 | Trubka ohebná pod omítku, vnější průměr 16 mm,včetně dodávky_el.instal. trubka PVC P16 s příslušenstvím - tmavě šedá viz.PD |  | m | 475 | 0 | 21 | 0 | 0 | 0 | 0 | 6e-05 | 0.0285 | RTS II / 2024 | 0 |  | 0 | 0 | 0 | 0 | 0 | 0 | 0 | SO01.16 | 0 | 0 | 0 | 21 | 0 | 0 | 2 |  |  |  | 0 | 0 | 0 | M653VD_ | SO01.16_9_ | SO01.16_ | 0 | 0 | 0 | 0.0285 | 0 | 0 | 0 |  |  | 21 | Trubka ohebná pod omítku, vnější průměr 16 mm,včetně dodávky_el.instal. trubka PVC P16 s příslušenstvím - tmavě šedá viz.PD
40 | SO01.16 | 210010002RU3 | Trubka ohebná pod omítku, vnější průměr 20 mm,včetně dodávky_el.instal. trubka PVC P21 s příslušenstvím - tmavě šedá viz.PD |  | m | 338 | 0 | 21 | 0 | 0 | 0 | 0 | 7e-05 | 0.02366 | RTS II / 2024 | 0 |  | 0 | 0 | 0 | 0 | 0 | 0 | 0 | SO01.16 | 0 | 0 | 0 | 21 | 0 | 0 | 2 |  |  |  | 0 | 0 | 0 | M653VD_ | SO01.16_9_ | SO01.16_ | 0 | 0 | 0 | 0.02366 | 0 | 0 | 0 |  |  | 21 | Trubka ohebná pod omítku, vnější průměr 20 mm,včetně dodávky_el.instal. trubka PVC P21 s příslušenstvím - tmavě šedá viz.PD
41 | SO01.16 | 210010004RU3 | Trubka ohebná pod omítku, vnější průměr 32 mm,včetně dodávky_el.instal. trubka PVC P29 s příslušenstvím - tmavě šedá viz.PD |  | m | 263 | 0 | 21 | 0 | 0 | 0 | 0 | 0.00017 | 0.04471 | RTS II / 2024 | 0 |  | 0 | 0 | 0 | 0 | 0 | 0 | 0 | SO01.16 | 0 | 0 | 0 | 21 | 0 | 0 | 2 |  |  |  | 0 | 0 | 0 | M653VD_ | SO01.16_9_ | SO01.16_ | 0 | 0 | 0 | 0.04471 | 0 | 0 | 0 |  |  | 21 | Trubka ohebná pod omítku, vnější průměr 32 mm,včetně dodávky_el.instal. trubka PVC P29 s příslušenstvím - tmavě šedá viz.PD
42 | SO01.16 | 210010019R00 | M_Trubka tuhá, 40 mm |  | m | 150 | 0 | 21 | 0 | 0 | 0 | 0 | 0 | 0 | RTS II / 2024 | 0 |  | 0 | 0 | 0 | 0 | 0 | 0 | 0 | SO01.16 | 0 | 0 | 0 | 21 | 0 | 0 | 2 |  |  |  | 0 | 0 | 0 | M653VD_ | SO01.16_9_ | SO01.16_ | 0 | 0 | 0 | 0 | 0 | 0 | 0 |  |  | 21 | M_Trubka tuhá, 40 mm
43 | SO01.16 | 345710965 | Trubka elektroinstalační tuhá z PVC 4040LA viz.PD |  | m | 157.5 | 0 | 21 | 0 | 0 | 0 | 0 | 0.00032 | 0.0504 | RTS II / 2024 | 0 |  | 0 | 0 | 0 | 0 | 0 | 0 | 0 | SO01.16 | 0 | 0 | 0 | 21 | 0 | 0 | 1 |  |  |  | 0 | 0 | 0 | M653VD_ | SO01.16_9_ | SO01.16_ | 0 | 0 | 0 | 0.0504 | 0 | 0 | 0 |  |  | 21 | Trubka elektroinstalační tuhá z PVC 4040LA viz.PD
44 | SO01.16 | 210010018R00 | M_Trubka tuhá, 32 mm |  | m | 255 | 0 | 21 | 0 | 0 | 0 | 0 | 0 | 0 | RTS II / 2024 | 0 |  | 0 | 0 | 0 | 0 | 0 | 0 | 0 | SO01.16 | 0 | 0 | 0 | 21 | 0 | 0 | 2 |  |  |  | 0 | 0 | 0 | M653VD_ | SO01.16_9_ | SO01.16_ | 0 | 0 | 0 | 0 | 0 | 0 | 0 |  |  | 21 | M_Trubka tuhá, 32 mm
45 | SO01.16 | 345710964 | Trubka elektroinstalační tuhá z PVC 4032LA viz.PD |  | m | 267.75 | 0 | 21 | 0 | 0 | 0 | 0 | 0.00023 | 0.061582 | RTS II / 2024 | 0 |  | 0 | 0 | 0 | 0 | 0 | 0 | 0 | SO01.16 | 0 | 0 | 0 | 21 | 0 | 0 | 1 |  |  |  | 0 | 0 | 0 | M653VD_ | SO01.16_9_ | SO01.16_ | 0 | 0 | 0 | 0.061582 | 0 | 0 | 0 |  |  | 21 | Trubka elektroinstalační tuhá z PVC 4032LA viz.PD
46 | SO01.16 | 210010017R00 | M_Trubka tuhá, 25 mm |  | m | 475 | 0 | 21 | 0 | 0 | 0 | 0 | 0 | 0 | RTS II / 2024 | 0 |  | 0 | 0 | 0 | 0 | 0 | 0 | 0 | SO01.16 | 0 | 0 | 0 | 21 | 0 | 0 | 2 |  |  |  | 0 | 0 | 0 | M653VD_ | SO01.16_9_ | SO01.16_ | 0 | 0 | 0 | 0 | 0 | 0 | 0 |  |  | 21 | M_Trubka tuhá, 25 mm
47 | SO01.16 | 345710963 | Trubka elektroinstalační tuhá z PVC 4025LA viz.PD |  | m | 498.75 | 0 | 21 | 0 | 0 | 0 | 0 | 0.00018 | 0.089775 | RTS II / 2024 | 0 |  | 0 | 0 | 0 | 0 | 0 | 0 | 0 | SO01.16 | 0 | 0 | 0 | 21 | 0 | 0 | 1 |  |  |  | 0 | 0 | 0 | M653VD_ | SO01.16_9_ | SO01.16_ | 0 | 0 | 0 | 0.089775 | 0 | 0 | 0 |  |  | 21 | Trubka elektroinstalační tuhá z PVC 4025LA viz.PD
48 | SO01.16 | 220270264R00 | Zatažení vodiče 4x2x0,5 do trubek |  | m | 1250 | 0 | 21 | 0 | 0 | 0 | 0 | 0 | 0 | RTS II / 2024 | 0 |  | 0 | 0 | 0 | 0 | 0 | 0 | 0 | SO01.16 | 0 | 0 | 0 | 21 | 0 | 0 | 2 |  |  |  | 0 | 0 | 0 | M653VD_ | SO01.16_9_ | SO01.16_ | 0 | 0 | 0 | 0 | 0 | 0 | 0 |  |  | 21 | Zatažení vodiče 4x2x0,5 do trubek
49 | SO01.16 | 653_0032VD | D+M_Pomocný vyvazovací a označovací materiál kabeláže viz.PD |  | sada | 1 | 0 | 21 | 0 | 0 | 0 | 0 | 0 | 0 |  | 0 |  | 0 | 0 | 0 | 0 | 0 | 0 | 0 | SO01.16 | 0 | 0 | 0 | 21 | 0 | 0 | 2 |  |  |  | 0 | 0 | 0 | M653VD_ | SO01.16_9_ | SO01.16_ | 0 | 0 | 0 | 0 | 0 | 0 | 0 |  |  | 21 | D+M_Pomocný vyvazovací a označovací materiál kabeláže viz.PD
| SO01.16 | M654VD | Ostatní | [5 empty] | 0 | 0 | 0 | 0 |  | 0 | [10 empty] | SO01.16 | [7 empty] | 0 | 0 | 0
50 | SO01.16 | 650139191R00 | Označení kabelu štítkem |  | kus | 644 | 0 | 21 | 0 | 0 | 0 | 0 | 0 | 0 | RTS II / 2024 | 0 |  | 0 | 0 | 0 | 0 | 0 | 0 | 0 | SO01.16 | 0 | 0 | 0 | 21 | 0 | 0 | 2 |  |  |  | 0 | 0 | 0 | M654VD_ | SO01.16_9_ | SO01.16_ | 0 | 0 | 0 | 0 | 0 | 0 | 0 |  |  | 21 | Označení kabelu štítkem
51 | SO01.16 | 141 R00 | Pomocný spojovací, instalační a nespecifikovaný materiál a jeho montáž (kotvící a upevňovací materiál, záslepky, konektory, atypické prvky apod.) |  | sada | 1 | 0 | 21 | 0 | 0 | 0 | 0 | 0 | 0 | RTS II / 2024 | 0 |  | 0 | 0 | 0 | 0 | 0 | 0 | 0 | SO01.16 | 0 | 0 | 0 | 21 | 0 | 0 | 2 |  |  |  | 0 | 0 | 0 | M654VD_ | SO01.16_9_ | SO01.16_ | 0 | 0 | 0 | 0 | 0 | 0 | 0 |  |  | 21 | Pomocný spojovací, instalační a nespecifikovaný materiál a jeho montáž (kotvící a upevňovací materiál, záslepky, konektory, atypické prvky apod.)
52 | SO01.16 | 220890202R00 | Výchozí revize NN, 6x tisk revizní zprávy |  | h | 22 | 0 | 21 | 0 | 0 | 0 | 0 | 0 | 0 | RTS II / 2024 | 0 |  | 0 | 0 | 0 | 0 | 0 | 0 | 0 | SO01.16 | 0 | 0 | 0 | 21 | 0 | 0 | 2 |  |  |  | 0 | 0 | 0 | M654VD_ | SO01.16_9_ | SO01.16_ | 0 | 0 | 0 | 0 | 0 | 0 | 0 |  |  | 21 | Výchozí revize NN, 6x tisk revizní zprávy
53 | SO01.16 | 220890202R00 | Výchozí revize - Spoluprace s reviz.technikem |  | h | 16 | 0 | 21 | 0 | 0 | 0 | 0 | 0 | 0 | RTS II / 2024 | 0 |  | 0 | 0 | 0 | 0 | 0 | 0 | 0 | SO01.16 | 0 | 0 | 0 | 21 | 0 | 0 | 2 |  |  |  | 0 | 0 | 0 | M654VD_ | SO01.16_9_ | SO01.16_ | 0 | 0 | 0 | 0 | 0 | 0 | 0 |  |  | 21 | Výchozí revize - Spoluprace s reviz.technikem
54 | SO01.16 | 909 R00 | zednické výpomoce neuvedené v položkách výkazu_Prostupy zdivem_Stavební přípomoce |  | h | 35 | 0 | 21 | 0 | 0 | 0 | 0 | 0 | 0 | RTS II / 2024 | 0 |  | 0 | 0 | 0 | 0 | 0 | 0 | 0 | SO01.16 | 0 | 0 | 0 | 21 | 0 | 0 | 1 |  |  |  | 0 | 0 | 0 | M654VD_ | SO01.16_9_ | SO01.16_ | 0 | 0 | 0 | 0 | 0 | 0 | 0 |  |  | 21 | zednické výpomoce neuvedené v položkách výkazu_Prostupy zdivem_Stavební přípomoce
55 | SO01.16 | 909 R00 | Priprava ke komplexni zkousce a Zkušební provoz_Zaškolení obsluhy |  | h | 26 | 0 | 21 | 0 | 0 | 0 | 0 | 0 | 0 | RTS II / 2024 | 0 |  | 0 | 0 | 0 | 0 | 0 | 0 | 0 | SO01.16 | 0 | 0 | 0 | 21 | 0 | 0 | 1 |  |  |  | 0 | 0 | 0 | M654VD_ | SO01.16_9_ | SO01.16_ | 0 | 0 | 0 | 0 | 0 | 0 | 0 |  |  | 21 | Priprava ke komplexni zkousce a Zkušební provoz_Zaškolení obsluhy
56 | SO01.16 | 909 R00 | Zabezpeceni pracoviste i pravidelný hrubý úklid |  | h | 12 | 0 | 21 | 0 | 0 | 0 | 0 | 0 | 0 | RTS II / 2024 | 0 |  | 0 | 0 | 0 | 0 | 0 | 0 | 0 | SO01.16 | 0 | 0 | 0 | 21 | 0 | 0 | 1 |  |  |  | 0 | 0 | 0 | M654VD_ | SO01.16_9_ | SO01.16_ | 0 | 0 | 0 | 0 | 0 | 0 | 0 |  |  | 21 | Zabezpeceni pracoviste i pravidelný hrubý úklid
57 | SO01.16 | 220890084R00 | KOORDINACE POSTUPU PRACI _ S ostatnimi profesemi |  | h | 12 | 0 | 21 | 0 | 0 | 0 | 0 | 0 | 0 | RTS II / 2024 | 0 |  | 0 | 0 | 0 | 0 | 0 | 0 | 0 | SO01.16 | 0 | 0 | 0 | 21 | 0 | 0 | 2 |  |  |  | 0 | 0 | 0 | M654VD_ | SO01.16_9_ | SO01.16_ | 0 | 0 | 0 | 0 | 0 | 0 | 0 |  |  | 21 | KOORDINACE POSTUPU PRACI _ S ostatnimi profesemi
58 | SO01.16 | 220890084R00 | KOORDINACE POSTUPU PRACI _ Technická činnost-konzultace |  | h | 10 | 0 | 21 | 0 | 0 | 0 | 0 | 0 | 0 | RTS II / 2024 | 0 |  | 0 | 0 | 0 | 0 | 0 | 0 | 0 | SO01.16 | 0 | 0 | 0 | 21 | 0 | 0 | 2 |  |  |  | 0 | 0 | 0 | M654VD_ | SO01.16_9_ | SO01.16_ | 0 | 0 | 0 | 0 | 0 | 0 | 0 |  |  | 21 | KOORDINACE POSTUPU PRACI _ Technická činnost-konzultace
59 | SO01.16 | 220890084R00 | PD _ skutečné provedení |  | h | 14 | 0 | 21 | 0 | 0 | 0 | 0 | 0 | 0 | RTS II / 2024 | 0 |  | 0 | 0 | 0 | 0 | 0 | 0 | 0 | SO01.16 | 0 | 0 | 0 | 21 | 0 | 0 | 2 |  |  |  | 0 | 0 | 0 | M654VD_ | SO01.16_9_ | SO01.16_ | 0 | 0 | 0 | 0 | 0 | 0 | 0 |  |  | 21 | PD _ skutečné provedení
60 | SO01.16 | 220890084R00 | Foto-dokumentace skutečného provedení |  | h | 6 | 0 | 21 | 0 | 0 | 0 | 0 | 0 | 0 | RTS II / 2024 | 0 |  | 0 | 0 | 0 | 0 | 0 | 0 | 0 | SO01.16 | 0 | 0 | 0 | 21 | 0 | 0 | 2 |  |  |  | 0 | 0 | 0 | M654VD_ | SO01.16_9_ | SO01.16_ | 0 | 0 | 0 | 0 | 0 | 0 | 0 |  |  | 21 | Foto-dokumentace skutečného provedení
61 | SO01.16 | 900 R23 | Přizpůsobení vedení na stavbě a ostatní nezměřené pracovní výkony |  | h | 52 | 0 | 21 | 0 | 0 | 0 | 0 | 0 | 0 | RTS II / 2024 | 0 |  | 0 | 0 | 0 | 0 | 0 | 0 | 0 | SO01.16 | 0 | 0 | 0 | 21 | 0 | 0 | 1 |  |  |  | 0 | 0 | 0 | M654VD_ | SO01.16_9_ | SO01.16_ | 0 | 0 | 0 | 0 | 0 | 0 | 0 |  |  | 21 | Přizpůsobení vedení na stavbě a ostatní nezměřené pracovní výkony
62 | SO01.16 | 220890084R00 | Dílenská montážní dokumentace_Zpracování realizační dokumentace, která bude obsahovat přesné vedení viditelných tras elektroinstalace |  | h | 20 | 0 | 21 | 0 | 0 | 0 | 0 | 0 | 0 | RTS II / 2024 | 0 |  | 0 | 0 | 0 | 0 | 0 | 0 | 0 | SO01.16 | 0 | 0 | 0 | 21 | 0 | 0 | 2 |  |  |  | 0 | 0 | 0 | M654VD_ | SO01.16_9_ | SO01.16_ | 0 | 0 | 0 | 0 | 0 | 0 | 0 |  |  | 21 | Dílenská montážní dokumentace_Zpracování realizační dokumentace, která bude obsahovat přesné vedení viditelných tras elektroinstalace
63 | SO01.16 | 220890084R00 | Účást na KD, koordinace management zakázky |  | h | 18 | 0 | 21 | 0 | 0 | 0 | 0 | 0 | 0 | RTS II / 2024 | 0 |  | 0 | 0 | 0 | 0 | 0 | 0 | 0 | SO01.16 | 0 | 0 | 0 | 21 | 0 | 0 | 2 |  |  |  | 0 | 0 | 0 | M654VD_ | SO01.16_9_ | SO01.16_ | 0 | 0 | 0 | 0 | 0 | 0 | 0 |  |  | 21 | Účást na KD, koordinace management zakázky
64 | SO01.16 | 220890084R00 | Doplnění podkladů od dodavatelů přip. Zař. |  | h | 6 | 0 | 21 | 0 | 0 | 0 | 0 | 0 | 0 | RTS II / 2024 | 0 |  | 0 | 0 | 0 | 0 | 0 | 0 | 0 | SO01.16 | 0 | 0 | 0 | 21 | 0 | 0 | 2 |  |  |  | 0 | 0 | 0 | M654VD_ | SO01.16_9_ | SO01.16_ | 0 | 0 | 0 | 0 | 0 | 0 | 0 |  |  | 21 | Doplnění podkladů od dodavatelů přip. Zař.
65 | SO01.16 | 220890084R00 | Měření optického a metalického vedení - měřící protokoly |  | h | 7 | 0 | 21 | 0 | 0 | 0 | 0 | 0 | 0 | RTS II / 2024 | 0 |  | 0 | 0 | 0 | 0 | 0 | 0 | 0 | SO01.16 | 0 | 0 | 0 | 21 | 0 | 0 | 2 |  |  |  | 0 | 0 | 0 | M654VD_ | SO01.16_9_ | SO01.16_ | 0 | 0 | 0 | 0 | 0 | 0 | 0 |  |  | 21 | Měření optického a metalického vedení - měřící protokoly
66 | SO01.16 | 220890084R00 | PPV /přidružené pracovní výkony |  | h | 34 | 0 | 21 | 0 | 0 | 0 | 0 | 0 | 0 | RTS II / 2024 | 0 |  | 0 | 0 | 0 | 0 | 0 | 0 | 0 | SO01.16 | 0 | 0 | 0 | 21 | 0 | 0 | 2 |  |  |  | 0 | 0 | 0 | M654VD_ | SO01.16_9_ | SO01.16_ | 0 | 0 | 0 | 0 | 0 | 0 | 0 |  |  | 21 | PPV /přidružené pracovní výkony
| SO01.16 | S | Přesuny sutí | [5 empty] | 0 | 0 | 0 | 0 |  | 0 | [10 empty] | SO01.16 | [7 empty] | 0 | 0 | 0
67 | SO01.16 | 979082111R00 | Vnitrostaveništní doprava suti do 10 m |  | t | 6.983 | 0 | 21 | 0 | 0 | 0 | 0 | 0 | 0 | RTS II / 2024 | 0 |  | 0 | 0 | 0 | 0 | 0 | 0 | 0 | SO01.16 | 0 | 0 | 0 | 21 | 0 | 0 | 5 |  |  |  | 0 | 0 | 0 | S_ | SO01.16_9_ | SO01.16_ | 0 | 0 | 0 | 0 | 0 | 0 | 0 |  |  | 21 | Vnitrostaveništní doprava suti do 10 m
68 | SO01.16 | 979082121R00 | Příplatek k vnitrost. dopravě suti za dalších 5 m |  | t | 13.966 | 0 | 21 | 0 | 0 | 0 | 0 | 0 | 0 | RTS II / 2024 | 0 |  | 0 | 0 | 0 | 0 | 0 | 0 | 0 | SO01.16 | 0 | 0 | 0 | 21 | 0 | 0 | 5 |  |  |  | 0 | 0 | 0 | S_ | SO01.16_9_ | SO01.16_ | 0 | 0 | 0 | 0 | 0 | 0 | 0 |  |  | 21 | Příplatek k vnitrost. dopravě suti za dalších 5 m
69 | SO01.16 | 979094111R00 | Nakládání nebo překládání vybouraných hmot |  | t | 6.983 | 0 | 21 | 0 | 0 | 0 | 0 | 0 | 0 | RTS II / 2024 | 0 |  | 0 | 0 | 0 | 0 | 0 | 0 | 0 | SO01.16 | 0 | 0 | 0 | 21 | 0 | 0 | 5 |  |  |  | 0 | 0 | 0 | S_ | SO01.16_9_ | SO01.16_ | 0 | 0 | 0 | 0 | 0 | 0 | 0 |  |  | 21 | Nakládání nebo překládání vybouraných hmot
70 | SO01.16 | 979081111R00 | Odvoz suti a vybour. hmot na skládku do 1 km |  | t | 6.983 | 0 | 21 | 0 | 0 | 0 | 0 | 0 | 0 | RTS II / 2024 | 0 |  | 0 | 0 | 0 | 0 | 0 | 0 | 0 | SO01.16 | 0 | 0 | 0 | 21 | 0 | 0 | 5 |  |  |  | 0 | 0 | 0 | S_ | SO01.16_9_ | SO01.16_ | 0 | 0 | 0 | 0 | 0 | 0 | 0 |  |  | 21 | Odvoz suti a vybour. hmot na skládku do 1 km
71 | SO01.16 | 979081121R00 | Příplatek k odvozu za každý další 1 km |  | t | 195.524 | 0 | 21 | 0 | 0 | 0 | 0 | 0 | 0 | RTS II / 2024 | 0 |  | 0 | 0 | 0 | 0 | 0 | 0 | 0 | SO01.16 | 0 | 0 | 0 | 21 | 0 | 0 | 5 |  |  |  | 0 | 0 | 0 | S_ | SO01.16_9_ | SO01.16_ | 0 | 0 | 0 | 0 | 0 | 0 | 0 |  |  | 21 | Příplatek k odvozu za každý další 1 km
72 | SO01.16 | 979990191R00 | Poplatek za uložení suti - plastové výrobky |  | t | 0.4 | 0 | 21 | 0 | 0 | 0 | 0 | 0 | 0 | RTS II / 2024 | 0 |  | 0 | 0 | 0 | 0 | 0 | 0 | 0 | SO01.16 | 0 | 0 | 0 | 21 | 0 | 0 | 5 |  |  |  | 0 | 0 | 0 | S_ | SO01.16_9_ | SO01.16_ | 0 | 0 | 0 | 0 | 0 | 0 | 0 |  |  | 21 | Poplatek za uložení suti - plastové výrobky
73 | SO01.16 | 979999997R00 | Poplatek za recyklaci směsi suti betonu, cihel, tašek a keram.výrobků |  | t | 4.488 | 0 | 21 | 0 | 0 | 0 | 0 | 0 | 0 | RTS II / 2024 | 0 |  | 0 | 0 | 0 | 0 | 0 | 0 | 0 | SO01.16 | 0 | 0 | 0 | 21 | 0 | 0 | 5 |  |  |  | 0 | 0 | 0 | S_ | SO01.16_9_ | SO01.16_ | 0 | 0 | 0 | 0 | 0 | 0 | 0 |  |  | 21 | Poplatek za recyklaci směsi suti betonu, cihel, tašek a keram.výrobků
74 | SO01.16 | 979999998R00 | Poplatek za ukládku suť do 5 % příměsí |  | t | 2.095 | 0 | 21 | 0 | 0 | 0 | 0 | 0 | 0 | RTS II / 2024 | 0 |  | 0 | 0 | 0 | 0 | 0 | 0 | 0 | SO01.16 | 0 | 0 | 0 | 21 | 0 | 0 | 5 |  |  |  | 0 | 0 | 0 | S_ | SO01.16_9_ | SO01.16_ | 0 | 0 | 0 | 0 | 0 | 0 | 0 |  |  | 21 | Poplatek za ukládku suť do 5 % příměsí
[9 empty] | Celkem: |  | 0 | 0

## Výkaz výměr (SO01.16)
Výkaz výměr (SO01.16 - SLP_datové rozvody, ozvučení)
Název stavby: |  | FOTBALOVÁ HŘIŠTĚ VLACHOVICKÁ, NOVÉ MĚSTO NA MORAVĚ 2 ETAPA |  | Objednatel: | MĚSTO NOVÉ MĚSTO NA MORAVĚ VRATISLAVOVO NÁM. 103, 592 31 NOVÉ MĚSTO NA MORAVĚ
Druh stavby: |  | NOVOSTAVBA 2 ETAPY |  | Projektant: | Gremis, s.r.o., Jihlavská 230, 594 01 Velké Meziřičí
Lokalita: |  | NOVÉ MĚSTO NA MORAVĚ |  | Zhotovitel:
Zpracoval: |  | Bohuslav Hemala |  | Zpracováno dne: | 14.09.2024
Č | Objekt | Kód | Zkrácený popis |  | MJ | Množství | Potřebné množství
| N | 61 | Úprava povrchů vnitřní
| N | 97 | Prorážení otvorů a ostatní bourací práce
| N | M651VD | RACK
| N | M652VD | Ozvučení
| N | M653VD | Rozvody
| N | M654VD | Ostatní
| N | S | Přesuny sutí
1 | SO01.16 | 612403380RV1 | Hrubá výplň rýh ve stěnách do 3x3 cm maltou ze SMS |  | m | 813 | 0
|  |  | 475+338 |  |  | 813
2 | SO01.16 | 612403382RV1 | Hrubá výplň rýh ve stěnách do 5x5 cm maltou ze SMS |  | m | 1143 | 0
|  |  | 263+150+255+475 |  |  | 1143
3 | SO01.16 | 612403399RT2 | Hrubá výplň rýh ve stěnách maltou_zapravení otvorů |  | m2 | 0.88 | 0
|  |  | 88*0,1*0,05*2 |  |  | 0.88
4 | SO01.16 | 998011001R00 | Přesun hmot pro budovy zděné výšky do 6 m |  | t | 2.275 | 0
|  |  | 2,2753 |  |  | 2.275
5 | SO01.16 | 974032121R00 | Vysekání rýh zeď z dutých cihel 3 x 3 cm |  | m | 813 | 0
|  |  | 813 |  |  | 813
6 | SO01.16 | 974031222R00 | Vysekání rýh zeď cihelná 5x5 cm |  | m | 1143 | 0
|  |  | 1143 |  |  | 1143
7 | SO01.16 | 460680021RT1 | Průraz zdivem v cihlové zdi tloušťky 15 cm,do průměru 6 cm |  | kus | 88 | 0
|  |  | 22*4 |  |  | 88
8 | SO01.16 | 651_01VD | Datový rozvaděč 19" - rozvaděč pro datové a telekomunikační účely - uzamykatelný - 60 x 60 x 181 cm viz.PD |  | ks | 1 | 0
|  |  | 1 |  |  | 1
9 | SO01.16 | 651_02VD | Přepínač switch 19" PoE - 24G Class4 PoE 4SFP+ 370W. Typ přepínače: Řízený, Přepínač vrstev: L3 viz.PD |  | ks | 1 | 0
|  |  | 1 |  |  | 1
10 | SO01.16 | 651VD | Přepínač switch PoE do sloupku (viz PDF), 8x RJ-45, 2x SFP+, 7x PoE vstup, 1x PoE výstup, SwOS, bílo-šedý viz.PD |  | ks | 2 | 0
|  |  | 2 |  |  | 2
11 | SO01.16 | 651_03VD | Záložní zdroj - UPS 19" 1U Line-Interactive UPS, Jednofázová, provedení Rack, Výkon (VA) 1500, Výkon (W) 900 viz.PD |  | ks | 1 | 0
|  |  | 1 |  |  | 1
12 | SO01.16 | 651_04VD | Zemnící svorka pro 19" rozvaděče viz.PD |  | ks | 2 | 0
|  |  | 2 |  |  | 2
13 | SO01.16 | 651_05VD | 19" rozvodný panel, 1U, 8x zásuvka podle ČSN, max 16A, kabel 3x1,5mm, 2m, podsvícený vypínač viz.PD |  | ks | 3 | 0
|  |  | 3 |  |  | 3
14 | SO01.16 | 651_06VD | 19" kovová police s perforací, 1U, hloubka 550mm, nosnost 40kg viz.PD |  | ks | 4 | 0
|  |  | 4 |  |  | 4
15 | SO01.16 | 651_07VD | 19" vyvazovací panel, 1U plastový, RAL 9005 viz.PD |  | ks | 9 | 0
|  |  | 9 |  |  | 9
16 | SO01.16 | 651_08VD | Kovový vyvazovací háček do 19" skříně, 40x40 mm viz.PD |  | ks | 6 | 0
|  |  | 6 |  |  | 6
17 | SO01.16 | 651_09VD | Kovový vyvazovací háček do 19" skříně, 40x80 mmviz.PD |  | ks | 4 | 0
|  |  | 4 |  |  | 4
18 | SO01.16 | 651_10VD | 19" patch panel 24xRJ45 Cat.5e UTP 1U černý – beznástrojový viz.PD |  | ks | 9 | 0
|  |  | 9 |  |  | 9
19 | SO01.16 | 651_11VD | Výsuvná 19" optická vana s čelem pro 24 x SC, E2000, LC adaptér, 1U, černá viz.PD |  | ks | 1 | 0
|  |  | 1 |  |  | 1
20 | SO01.16 | 651_12VD | Adaptér SC-SM, SC OS2 viz.PD |  | ks | 24 | 0
|  |  | 24 |  |  | 24
21 | SO01.16 | 651_13VD | Pigtail SC 9/125 OS2 2m viz.PD |  | ks | 24 | 0
|  |  | 24 |  |  | 24
22 | SO01.16 | 651_14VD | Montážní sada, obsahuje 20 x plovoucí matici, 20 x šroub a 20 x plastovou podložku. viz.PD |  | ks | 2 | 0
|  |  | 2 |  |  | 2
23 | SO01.16 | 652_017AVD | DPT sloupová reprosoustava 20 W / 100 V, 94 dB, 140 – 15 000 Hz, výška 520 mm viz.PD |  | ks | 2 | 0
|  |  | 2 |  |  | 2
24 | SO01.16 | 652_018VD | Reentrantní reproduktor, 60 W / 100 V, 120 – 18 000 Hz, 110 dB viz.PD |  | ks | 3 | 0
|  |  | 3 |  |  | 3
25 | SO01.16 | 652_020VD | Reproduktorový kabel pro 100V rozvody 2x1,5 mm2 viz.PD |  | m | 190 | 0
|  |  | 190 |  |  | 190
26 | SO01.16 | 652_022VD | D+M_Pomocný materiál potřebný k připojení viz.PD |  | sada | 1 | 0
|  |  | 1 |  |  | 1
27 | SO01.16 | 652_023VD | D+M_Doplnění systému ozvučení - nespecifikovaný materiál (konektory, kotvící a upevňovací materiál apod.) viz.PD |  | sada | 1 | 0
|  |  | 1 |  |  | 1
28 | SO01.16 | 900 RT9 | Nastavení a oživení systému viz.PD |  | h | 8 | 0
|  |  | 8 |  |  | 8
29 | SO01.16 | 653_0025VD | Konektor RJ45 - Cat.5e UTP na drát pro zakončení volného vývodu viz.PD |  | ks | 11 | 0
|  |  | 11 |  |  | 11
30 | SO01.16 | 210010311RT1 | Krabice univerzální KU, bez zapojení, kruhová,včetně dodávky_Elektroinstalační krabice KU 68 viz.PD |  | kus | 63 | 0
|  |  | 63 |  |  | 63
31 | SO01.16 | 210010321RT1 | Krabice univerzální KU a odbočná KO se zapoj.,kruh,vč.dodávky krabice _Elektroinstalační rozbočovací krabice viz.PD |  | kus | 98 | 0
|  |  | 98 |  |  | 98
32 | SO01.16 | 653_0028VD | Wifi 7 Point:třípásmový, stropní, BE19000, 11520Mbps 6GHz + 5760Mbps 5GHz + 1376Mbps 2,4GHz, 802.11a/b/g/n/ac/ax/be, Wi-Fi 7, 2× 10Gbps RJ-45, viz.PD |  | ks | 3 | 0
|  |  | 3 |  |  | 3
33 | SO01.16 | 222290103R00 | M_Dvojzásuvka 2xRJ45 UTP kat.5e |  | kus | 26 | 0
|  |  | 5+21 |  |  | 26
34 | SO01.16 | 371202010A | Datová zásuvka IP54 STP Cat.5e 2xRJ45 viz.PD |  | kus | 5 | 0
|  |  | 5 |  |  | 5
35 | SO01.16 | 371202013 | Datová zásuvka Cat.5e 2xRJ45 viz.PD |  | kus | 21 | 0
|  |  | 21 |  |  | 21
36 | SO01.16 | 653_0030VD | Vnitřní nestíněný datový kabel UTP, 4x2x0,5 , Cat.5e, viz.PD |  | m | 1030 | 0
|  |  | 1030 |  |  | 1030
37 | SO01.16 | 653_0031VD | Vnější stíněný datový kabel FTP, 4x2x0,5 , Cat.5e, PE viz.PD |  | m | 220 | 0
|  |  | 220 |  |  | 220
38 | SO01.16 | 210800509RT1 | D+M_Zemnící vodič CY 16 zelenožlutý pro uzemnění přepěťové ochrany viz.PD |  | m | 168 | 0
|  |  | 168 |  |  | 168
39 | SO01.16 | 210010001RU3 | Trubka ohebná pod omítku, vnější průměr 16 mm,včetně dodávky_el.instal. trubka PVC P16 s příslušenstvím - tmavě šedá viz.PD |  | m | 475 | 0
|  |  | 475 |  |  | 475
40 | SO01.16 | 210010002RU3 | Trubka ohebná pod omítku, vnější průměr 20 mm,včetně dodávky_el.instal. trubka PVC P21 s příslušenstvím - tmavě šedá viz.PD |  | m | 338 | 0
|  |  | 338 |  |  | 338
41 | SO01.16 | 210010004RU3 | Trubka ohebná pod omítku, vnější průměr 32 mm,včetně dodávky_el.instal. trubka PVC P29 s příslušenstvím - tmavě šedá viz.PD |  | m | 263 | 0
|  |  | 263 |  |  | 263
42 | SO01.16 | 210010019R00 | M_Trubka tuhá, 40 mm |  | m | 150 | 0
|  |  | 150 |  |  | 150
43 | SO01.16 | 345710965 | Trubka elektroinstalační tuhá z PVC 4040LA viz.PD |  | m | 157.5 | 0
|  |  | 150 |  |  | 150
|  |  | ;ztratné 5%; 7,5 |  |  | 7.5
44 | SO01.16 | 210010018R00 | M_Trubka tuhá, 32 mm |  | m | 255 | 0
|  |  | 255 |  |  | 255
45 | SO01.16 | 345710964 | Trubka elektroinstalační tuhá z PVC 4032LA viz.PD |  | m | 267.75 | 0
|  |  | 255 |  |  | 255
|  |  | ;ztratné 5%; 12,75 |  |  | 12.75
46 | SO01.16 | 210010017R00 | M_Trubka tuhá, 25 mm |  | m | 475 | 0
|  |  | 475 |  |  | 475
47 | SO01.16 | 345710963 | Trubka elektroinstalační tuhá z PVC 4025LA viz.PD |  | m | 498.75 | 0
|  |  | 475 |  |  | 475
|  |  | ;ztratné 5%; 23,75 |  |  | 23.75
48 | SO01.16 | 220270264R00 | Zatažení vodiče 4x2x0,5 do trubek |  | m | 1250 | 0
|  |  | 1030+220 |  |  | 1250
49 | SO01.16 | 653_0032VD | D+M_Pomocný vyvazovací a označovací materiál kabeláže viz.PD |  | sada | 1 | 0
|  |  | 1 |  |  | 1
50 | SO01.16 | 650139191R00 | Označení kabelu štítkem |  | kus | 644 | 0
|  |  | (63+98)*4 |  |  | 644
51 | SO01.16 | 141 R00 | Pomocný spojovací, instalační a nespecifikovaný materiál a jeho montáž (kotvící a upevňovací materiál, záslepky, konektory, atypické prvky apod.) |  | sada | 1 | 0
|  |  | 1 |  |  | 1
52 | SO01.16 | 220890202R00 | Výchozí revize NN, 6x tisk revizní zprávy |  | h | 22 | 0
|  |  | 22 |  |  | 22
53 | SO01.16 | 220890202R00 | Výchozí revize - Spoluprace s reviz.technikem |  | h | 16 | 0
|  |  | 16 |  |  | 16
54 | SO01.16 | 909 R00 | zednické výpomoce neuvedené v položkách výkazu_Prostupy zdivem_Stavební přípomoce |  | h | 35 | 0
|  |  | 35 |  |  | 35
55 | SO01.16 | 909 R00 | Priprava ke komplexni zkousce a Zkušební provoz_Zaškolení obsluhy |  | h | 26 | 0
|  |  | 6+8+12 |  |  | 26
56 | SO01.16 | 909 R00 | Zabezpeceni pracoviste i pravidelný hrubý úklid |  | h | 12 | 0
|  |  | 12 |  |  | 12
57 | SO01.16 | 220890084R00 | KOORDINACE POSTUPU PRACI _ S ostatnimi profesemi |  | h | 12 | 0
|  |  | 12 |  |  | 12
58 | SO01.16 | 220890084R00 | KOORDINACE POSTUPU PRACI _ Technická činnost-konzultace |  | h | 10 | 0
|  |  | 10 |  |  | 10
59 | SO01.16 | 220890084R00 | PD _ skutečné provedení |  | h | 14 | 0
|  |  | 14 |  |  | 14
60 | SO01.16 | 220890084R00 | Foto-dokumentace skutečného provedení |  | h | 6 | 0
|  |  | 6 |  |  | 6
61 | SO01.16 | 900 R23 | Přizpůsobení vedení na stavbě a ostatní nezměřené pracovní výkony |  | h | 52 | 0
|  |  | 52 |  |  | 52
62 | SO01.16 | 220890084R00 | Dílenská montážní dokumentace_Zpracování realizační dokumentace, která bude obsahovat přesné vedení viditelných tras elektroinstalace |  | h | 20 | 0
|  |  | 20 |  |  | 20
63 | SO01.16 | 220890084R00 | Účást na KD, koordinace management zakázky |  | h | 18 | 0
|  |  | 18 |  |  | 18
64 | SO01.16 | 220890084R00 | Doplnění podkladů od dodavatelů přip. Zař. |  | h | 6 | 0
|  |  | 6 |  |  | 6
65 | SO01.16 | 220890084R00 | Měření optického a metalického vedení - měřící protokoly |  | h | 7 | 0
|  |  | 7 |  |  | 7
66 | SO01.16 | 220890084R00 | PPV /přidružené pracovní výkony |  | h | 34 | 0
|  |  | 34 |  |  | 34
67 | SO01.16 | 979082111R00 | Vnitrostaveništní doprava suti do 10 m |  | t | 6.983 | 0
|  |  | 6,5828 | bouraní |  | 6.583
|  |  | 0,4 | obalovací materiál |  | 0.4
68 | SO01.16 | 979082121R00 | Příplatek k vnitrost. dopravě suti za dalších 5 m |  | t | 13.966 | 0
|  |  | 6,983*2 |  |  | 13.966
69 | SO01.16 | 979094111R00 | Nakládání nebo překládání vybouraných hmot |  | t | 6.983 | 0
|  |  | 6,983 |  |  | 6.983
70 | SO01.16 | 979081111R00 | Odvoz suti a vybour. hmot na skládku do 1 km |  | t | 6.983 | 0
|  |  | 6,983 |  |  | 6.983
71 | SO01.16 | 979081121R00 | Příplatek k odvozu za každý další 1 km |  | t | 195.524 | 0
|  |  | 6,983*28 |  |  | 195.524
72 | SO01.16 | 979990191R00 | Poplatek za uložení suti - plastové výrobky |  | t | 0.4 | 0
|  |  | 0,4 |  |  | 0.4
73 | SO01.16 | 979999997R00 | Poplatek za recyklaci směsi suti betonu, cihel, tašek a keram.výrobků |  | t | 4.488 | 0
|  |  | 6,983*0,7-0,4 |  |  | 4.488
74 | SO01.16 | 979999998R00 | Poplatek za ukládku suť do 5 % příměsí |  | t | 2.095 | 0
|  |  | 6,983-0,4-4,488 |  |  | 2.095

## Krycí list rozpočtu (SO01.17)
Krycí list rozpočtu (SO01.17 - Slaboproud_ACS, PZTS)
Název stavby: |  | FOTBALOVÁ HŘIŠTĚ VLACHOVICKÁ, NOVÉ MĚSTO NA MORAVĚ 2 ETAPA |  | Objednatel: | MĚSTO NOVÉ MĚSTO NA MORAVĚ VRATISLAVOVO NÁM. 103, 592 31 NOVÉ MĚSTO NA MORAVĚ |  | IČO/DIČ: | 00294900/
Druh stavby: |  | NOVOSTAVBA 2 ETAPY |  | Projektant: | Gremis, s.r.o., Jihlavská 230, 594 01 Velké Meziřičí |  | IČO/DIČ: | 15544551/CZ15544451
Lokalita: |  | NOVÉ MĚSTO NA MORAVĚ |  | Zhotovitel: |  |  | IČO/DIČ:
Začátek výstavby: |  | 14.09.2024 |  | Konec výstavby: |  |  | Položek: | 47
JKSO: |  | 8015911 |  | Zpracoval: | Bohuslav Hemala |  | Datum: | 14.09.2024
Rozpočtové náklady v Kč
A | Základní rozpočtové náklady |  | B | Doplňkové náklady |  | C | Náklady na umístění stavby (NUS)
HSV | Dodávky | 0 | Práce přesčas |  | 0 | Zařízení staveniště |  | 0
| Montáž | 0 | Bez pevné podl. |  | 0 | Mimostav. doprava |  | 0
PSV | Dodávky | 0 | Kulturní památka |  | 0 | Územní vlivy |  | 0
| Montáž | 0 |  |  |  | Provozní vlivy |  | 0
"M" | Dodávky | 0 |  |  |  | Ostatní |  | 0
| Montáž | 0 |  |  |  | NUS z rozpočtu |  | 0
Ostatní materiál |  | 0
Přesun hmot a sutí |  | 0
ZRN celkem |  | 0 | DN celkem |  | 0 | NUS celkem |  | 0
[6 empty] | VORN celkem |  | 0
Základ 0% |  | 0
Základ 12% |  | 0 | DPH 12% |  | 0 | Celkem bez DPH |  | 0
Základ 21% |  | 0 | DPH 21% |  | 0 | Celkem včetně DPH |  | 0
Projektant |  |  | Objednatel |  |  | Zhotovitel
Datum, razítko a podpis |  |  | Datum, razítko a podpis |  |  | Datum, razítko a podpis

## VORN objektu (SO01.17) (hidden)
Vedlejší a ostatní rozpočtové náklady (SO01.17 - Slaboproud_ACS, PZTS)
Název stavby: | FOTBALOVÁ HŘIŠTĚ VLACHOVICKÁ, NOVÉ MĚSTO NA MORAVĚ 2 ETAPA | Objednatel: | MĚSTO NOVÉ MĚSTO NA MORAVĚ VRATISLAVOVO NÁM. 103, 592 31 NOVÉ MĚSTO NA MORAVĚ |  | IČO/DIČ: | 00294900/
Druh stavby: | NOVOSTAVBA 2 ETAPY | Projektant: | Gremis, s.r.o., Jihlavská 230, 594 01 Velké Meziřičí |  | IČO/DIČ: | 15544551/CZ15544451
Lokalita: | NOVÉ MĚSTO NA MORAVĚ | Zhotovitel: |  |  | IČO/DIČ:
Začátek výstavby: | 14.09.2024 | Konec výstavby: |  |  | Položek: | 47
JKSO: | 8015911 | Zpracoval: | Bohuslav Hemala |  | Datum: | 14.09.2024
Vedlejší rozpočtové náklady VRN
Doplňkové náklady DN |  |  | Kč | % | Základna | Kč
Práce přesčas |  |  | 0 |  |  | 0
Bez pevné podl. |  |  | 0 |  |  | 0
Kulturní památka |  |  | 0 |  |  | 0
Celkem DN | [5 empty] | 0
Náklady na umístění stavby (NUS) |  |  | Kč | % | Základna | Kč
Zařízení staveniště |  |  | 0 |  |  | 0
Mimostav. doprava |  |  | 0 |  |  | 0
Územní vlivy |  |  | 0 |  |  | 0
Provozní vlivy |  |  | 0 |  |  | 0
Ostatní |  |  | 0 |  |  | 0
NUS z rozpočtu |  |  | 0 |  |  | 0
Celkem NUS | [5 empty] | 0
Celkem VRN |  |  | 0
Ostatní rozpočtové náklady ORN
Ostatní rozpočtové náklady (ORN) |  |  | Kč | % | Základna | Kč
|  |  | 0 |  |  | 0
Celkem ORN | [5 empty] | 0

## Stavební rozpočet (SO01.17)
Stavební rozpočet (SO01.17 - Slaboproud_ACS, PZTS) | [32 empty] | 0 | 0 | 0
Název stavby: |  | FOTBALOVÁ HŘIŠTĚ VLACHOVICKÁ, NOVÉ MĚSTO NA MORAVĚ 2 ETAPA |  | Doba výstavby: |  |  | Objednatel: | MĚSTO NOVÉ MĚSTO NA MORAVĚ VRATISLAVOVO NÁM. 103, 592 31 NOVÉ MĚSTO NA MORAVĚ
Druh stavby: |  | NOVOSTAVBA 2 ETAPY |  | Začátek výstavby: | 14.09.2024 |  | Projektant: | Gremis, s.r.o., Jihlavská 230, 594 01 Velké Meziřičí
Lokalita: |  | NOVÉ MĚSTO NA MORAVĚ |  | Konec výstavby: |  |  | Zhotovitel:
JKSO: |  | 8015911 |  | Zpracováno dne: | 14.09.2024 |  | Zpracoval: | Bohuslav Hemala
Č | Objekt | Kód | Zkrácený popis |  | MJ | Množství | Cena/MJ | Sazba DPH | Náklady (Kč) |  |  | Náklady (Kč) | Hmotnost (t) |  | Cenová | [33 empty] | ISWORK | GROUPCODE | VATTAX
|  |  | Rozměry |  |  |  | (Kč) |  | Dodávka | Montáž | Celkem | Celkem vč. DPH | Jednot. | Celkem | soustava | Přesuny | Typ skupiny | HSV mat | HSV prac | PSV mat | PSV prac | Mont mat | Mont prac | Ostatní mat. | [21 empty] | MAT | WORK | CELK
| SO01.17 |  | Slaboproud_ACS, PZTS | [5 empty] | 0 | 0 | 0 | 0 |  | 0.97396
| SO01.17 | 61 | Úprava povrchů vnitřní | [5 empty] | 0 | 0 | 0 | 0 |  | 0.21972 | [10 empty] | SO01.17 | [7 empty] | 0 | 0 | 0
1 | SO01.17 | 612403380RV1 | Hrubá výplň rýh ve stěnách do 3x3 cm maltou ze SMS |  | m | 148 | 0 | 21 | 0 | 0 | 0 | 0 | 0.00056 | 0.08288 | RTS II / 2024 | 0 |  | 0 | 0 | 0 | 0 | 0 | 0 | 0 | SO01.17 | 0 | 0 | 0 | 21 | 0 | 0 | 1 |  |  |  | 0 | 0 | 0 | 61_ | SO01.17_6_ | SO01.17_ | 0 | 0 | 0 | 0.08288 | 0 | 0 | 0 |  | 61 | 21 | Hrubá výplň rýh ve stěnách do 3x3 cm maltou ze SMS
2 | SO01.17 | 612403382RV1 | Hrubá výplň rýh ve stěnách do 5x5 cm maltou ze SMS |  | m | 50 | 0 | 21 | 0 | 0 | 0 | 0 | 0.00154 | 0.077 | RTS II / 2024 | 0 |  | 0 | 0 | 0 | 0 | 0 | 0 | 0 | SO01.17 | 0 | 0 | 0 | 21 | 0 | 0 | 1 |  |  |  | 0 | 0 | 0 | 61_ | SO01.17_6_ | SO01.17_ | 0 | 0 | 0 | 0.077 | 0 | 0 | 0 |  | 61 | 21 | Hrubá výplň rýh ve stěnách do 5x5 cm maltou ze SMS
3 | SO01.17 | 612403399RT2 | Hrubá výplň rýh ve stěnách maltou_zapravení otvorů |  | m2 | 0.88 | 0 | 21 | 0 | 0 | 0 | 0 | 0.068 | 0.05984 | RTS II / 2024 | 0 |  | 0 | 0 | 0 | 0 | 0 | 0 | 0 | SO01.17 | 0 | 0 | 0 | 21 | 0 | 0 | 1 |  |  |  | 0 | 0 | 0 | 61_ | SO01.17_6_ | SO01.17_ | 0 | 0 | 0 | 0.05984 | 0 | 0 | 0 |  | 61 | 21 | Hrubá výplň rýh ve stěnách maltou_zapravení otvorů
4 | SO01.17 | 998011001R00 | Přesun hmot pro budovy zděné výšky do 6 m |  | t | 0.22 | 0 | 21 | 0 | 0 | 0 | 0 | 0 | 0 | RTS II / 2024 | 0 |  | 0 | 0 | 0 | 0 | 0 | 0 | 0 | SO01.17 | 0 | 0 | 0 | 21 | 0 | 0 | 5 |  |  |  | 0 | 0 | 0 | 61_ | SO01.17_6_ | SO01.17_ | 0 | 0 | 0 | 0 | 0 | 0 | 0 |  | 61 | 21 | Přesun hmot pro budovy zděné výšky do 6 m
| SO01.17 | 97 | Prorážení otvorů a ostatní bourací práce | [5 empty] | 0 | 0 | 0 | 0 |  | 0.68438 | [10 empty] | SO01.17 | [7 empty] | 0 | 0 | 0
5 | SO01.17 | 974032121R00 | Vysekání rýh zeď z dutých cihel 3 x 3 cm |  | m | 148 | 0 | 21 | 0 | 0 | 0 | 0 | 0.00149 | 0.22052 | RTS II / 2024 | 0 |  | 0 | 0 | 0 | 0 | 0 | 0 | 0 | SO01.17 | 0 | 0 | 0 | 21 | 0 | 0 | 1 |  |  |  | 0 | 0 | 0 | 97_ | SO01.17_9_ | SO01.17_ | 0 | 0 | 0 | 0.22052 | 0 | 0 | 0 |  | 97 | 21 | Vysekání rýh zeď z dutých cihel 3 x 3 cm
6 | SO01.17 | 974031222R00 | Vysekání rýh zeď cihelná 5x5 cm |  | m | 50 | 0 | 21 | 0 | 0 | 0 | 0 | 0.00449 | 0.2245 | RTS II / 2024 | 0 |  | 0 | 0 | 0 | 0 | 0 | 0 | 0 | SO01.17 | 0 | 0 | 0 | 21 | 0 | 0 | 1 |  |  |  | 0 | 0 | 0 | 97_ | SO01.17_9_ | SO01.17_ | 0 | 0 | 0 | 0.2245 | 0 | 0 | 0 |  | 97 | 21 | Vysekání rýh zeď cihelná 5x5 cm
7 | SO01.17 | 460680021RT1 | Průraz zdivem v cihlové zdi tloušťky 15 cm,do průměru 6 cm |  | kus | 88 | 0 | 21 | 0 | 0 | 0 | 0 | 0.00272 | 0.23936 | RTS II / 2024 | 0 |  | 0 | 0 | 0 | 0 | 0 | 0 | 0 | SO01.17 | 0 | 0 | 0 | 21 | 0 | 0 | 2 |  |  |  | 0 | 0 | 0 | 97_ | SO01.17_9_ | SO01.17_ | 0 | 0 | 0 | 0.23936 | 0 | 0 | 0 |  | 97 | 21 | Průraz zdivem v cihlové zdi tloušťky 15 cm,do průměru 6 cm
| SO01.17 | M21 | Elektromontáže | [5 empty] | 0 | 0 | 0 | 0 |  | 0.069856 | [10 empty] | SO01.17 | [7 empty] | 0 | 0 | 0
8 | SO01.17 | 210810045RT1 | Kabel CYKY-m 750 V 3 x 1,5 mm2_včetně dodávky kabelu_Kabel CYKY-J 3x1,5 viz.PD |  | m | 24 | 0 | 21 | 0 | 0 | 0 | 0 | 0.00016 | 0.00384 | RTS II / 2024 | 0 |  | 0 | 0 | 0 | 0 | 0 | 0 | 0 | SO01.17 | 0 | 0 | 0 | 21 | 0 | 0 | 2 |  |  |  | 0 | 0 | 0 | M21_ | SO01.17_9_ | SO01.17_ | 0 | 0 | 0 | 0.00384 | 0 | 0 | 0 |  |  | 21 | Kabel CYKY-m 750 V 3 x 1,5 mm2_včetně dodávky kabelu_Kabel CYKY-J 3x1,5 viz.PD
9 | SO01.17 | 210_0001VD | D+M_Sběrnicová venkovní čtečka RFID - IP65, IK08, 125 kHz viz.PD |  | ks | 13 | 0 | 21 | 0 | 0 | 0 | 0 | 0 | 0 |  | 0 |  | 0 | 0 | 0 | 0 | 0 | 0 | 0 | SO01.17 | 0 | 0 | 0 | 21 | 0 | 0 | 2 |  |  |  | 0 | 0 | 0 | M21_ | SO01.17_9_ | SO01.17_ | 0 | 0 | 0 | 0 | 0 | 0 | 0 |  |  | 21 | D+M_Sběrnicová venkovní čtečka RFID - IP65, IK08, 125 kHz viz.PD
10 | SO01.17 | 210_0002VD | D+M_Popisné štítky, vč. montáževiz.PD |  | ks | 13 | 0 | 21 | 0 | 0 | 0 | 0 | 0 | 0 |  | 0 |  | 0 | 0 | 0 | 0 | 0 | 0 | 0 | SO01.17 | 0 | 0 | 0 | 21 | 0 | 0 | 2 |  |  |  | 0 | 0 | 0 | M21_ | SO01.17_9_ | SO01.17_ | 0 | 0 | 0 | 0 | 0 | 0 | 0 |  |  | 21 | D+M_Popisné štítky, vč. montáževiz.PD
11 | SO01.17 | 210_0003VD | D+M_instalační krabice, plast, rozměry 90x90mm, krytí IP40, odolnost do 400V viz.PD |  | ks | 13 | 0 | 21 | 0 | 0 | 0 | 0 | 0 | 0 |  | 0 |  | 0 | 0 | 0 | 0 | 0 | 0 | 0 | SO01.17 | 0 | 0 | 0 | 21 | 0 | 0 | 2 |  |  |  | 0 | 0 | 0 | M21_ | SO01.17_9_ | SO01.17_ | 0 | 0 | 0 | 0 | 0 | 0 | 0 |  |  | 21 | D+M_instalační krabice, plast, rozměry 90x90mm, krytí IP40, odolnost do 400V viz.PD
12 | SO01.17 | 210_0004VD | D+M_Sběrnicový modul (relé), ze sběrnice ústředny 12 V (9-15 V), -10 až + 40 °C, 5/45 mA, spínání 16 A max, třída ochrany II viz.PD |  | ks | 13 | 0 | 21 | 0 | 0 | 0 | 0 | 0 | 0 |  | 0 |  | 0 | 0 | 0 | 0 | 0 | 0 | 0 | SO01.17 | 0 | 0 | 0 | 21 | 0 | 0 | 2 |  |  |  | 0 | 0 | 0 | M21_ | SO01.17_9_ | SO01.17_ | 0 | 0 | 0 | 0 | 0 | 0 | 0 |  |  | 21 | D+M_Sběrnicový modul (relé), ze sběrnice ústředny 12 V (9-15 V), -10 až + 40 °C, 5/45 mA, spínání 16 A max, třída ochrany II viz.PD
13 | SO01.17 | 210_0005VD | D+M_Přepěťová ochrana pro sběrnici 12 V (9-15 V), -10 až + 40 °C, 5 mA viz.PD |  | ks | 1 | 0 | 21 | 0 | 0 | 0 | 0 | 0 | 0 |  | 0 |  | 0 | 0 | 0 | 0 | 0 | 0 | 0 | SO01.17 | 0 | 0 | 0 | 21 | 0 | 0 | 2 |  |  |  | 0 | 0 | 0 | M21_ | SO01.17_9_ | SO01.17_ | 0 | 0 | 0 | 0 | 0 | 0 | 0 |  |  | 21 | D+M_Přepěťová ochrana pro sběrnici 12 V (9-15 V), -10 až + 40 °C, 5 mA viz.PD
14 | SO01.17 | 900 RT4 | Připojení na silnoproud a zemnění |  | h | 10 | 0 | 21 | 0 | 0 | 0 | 0 | 0 | 0 | RTS II / 2024 | 0 |  | 0 | 0 | 0 | 0 | 0 | 0 | 0 | SO01.17 | 0 | 0 | 0 | 21 | 0 | 0 | 1 |  |  |  | 0 | 0 | 0 | M21_ | SO01.17_9_ | SO01.17_ | 0 | 0 | 0 | 0 | 0 | 0 | 0 |  |  | 21 | Připojení na silnoproud a zemnění
15 | SO01.17 | 210860201R00 | M_Kabel speciální JYTY s Al 2 x 1 mm |  | m | 523 | 0 | 21 | 0 | 0 | 0 | 0 | 0 | 0 | RTS II / 2024 | 0 |  | 0 | 0 | 0 | 0 | 0 | 0 | 0 | SO01.17 | 0 | 0 | 0 | 21 | 0 | 0 | 2 |  |  |  | 0 | 0 | 0 | M21_ | SO01.17_9_ | SO01.17_ | 0 | 0 | 0 | 0 | 0 | 0 | 0 |  |  | 21 | M_Kabel speciální JYTY s Al 2 x 1 mm
16 | SO01.17 | 34121550 | Kabel sdělovací s Cu jádrem JYTY 2 x 1 mm |  | m | 549.15 | 0 | 21 | 0 | 0 | 0 | 0 | 4e-05 | 0.021966 | RTS II / 2024 | 0 |  | 0 | 0 | 0 | 0 | 0 | 0 | 0 | SO01.17 | 0 | 0 | 0 | 21 | 0 | 0 | 1 |  |  |  | 0 | 0 | 0 | M21_ | SO01.17_9_ | SO01.17_ | 0 | 0 | 0 | 0.021966 | 0 | 0 | 0 |  |  | 21 | Kabel sdělovací s Cu jádrem JYTY 2 x 1 mm
17 | SO01.17 | 210_0006VD | D+M_Vnější stíněný datový kabel FTP, 4x2x0,5, Cat.5e viz.PD |  | ks | 632 | 0 | 21 | 0 | 0 | 0 | 0 | 0 | 0 |  | 0 |  | 0 | 0 | 0 | 0 | 0 | 0 | 0 | SO01.17 | 0 | 0 | 0 | 21 | 0 | 0 | 2 |  |  |  | 0 | 0 | 0 | M21_ | SO01.17_9_ | SO01.17_ | 0 | 0 | 0 | 0 | 0 | 0 | 0 |  |  | 21 | D+M_Vnější stíněný datový kabel FTP, 4x2x0,5, Cat.5e viz.PD
18 | SO01.17 | 210800546RT1 | Vodič H07V-U (CY) 4 mm2,včetně dodávky vodiče_vodič CY zel.-žlutý 4mm2 viz.PD |  | m | 118 | 0 | 21 | 0 | 0 | 0 | 0 | 4e-05 | 0.00472 | RTS II / 2024 | 0 |  | 0 | 0 | 0 | 0 | 0 | 0 | 0 | SO01.17 | 0 | 0 | 0 | 21 | 0 | 0 | 2 |  |  |  | 0 | 0 | 0 | M21_ | SO01.17_9_ | SO01.17_ | 0 | 0 | 0 | 0.00472 | 0 | 0 | 0 |  |  | 21 | Vodič H07V-U (CY) 4 mm2,včetně dodávky vodiče_vodič CY zel.-žlutý 4mm2 viz.PD
19 | SO01.17 | 210800547RT1 | Vodič H07V-U (CY) 6 mm2 uložený pevně,včetně dodávky vodiče_vodič CY zel.-žlutý 6mm2viz.PD |  | m | 202 | 0 | 21 | 0 | 0 | 0 | 0 | 6e-05 | 0.01212 | RTS II / 2024 | 0 |  | 0 | 0 | 0 | 0 | 0 | 0 | 0 | SO01.17 | 0 | 0 | 0 | 21 | 0 | 0 | 2 |  |  |  | 0 | 0 | 0 | M21_ | SO01.17_9_ | SO01.17_ | 0 | 0 | 0 | 0.01212 | 0 | 0 | 0 |  |  | 21 | Vodič H07V-U (CY) 6 mm2 uložený pevně,včetně dodávky vodiče_vodič CY zel.-žlutý 6mm2viz.PD
20 | SO01.17 | 210010017R00 | M_Trubka tuhá, 25 mm |  | m | 50 | 0 | 21 | 0 | 0 | 0 | 0 | 0 | 0 | RTS II / 2024 | 0 |  | 0 | 0 | 0 | 0 | 0 | 0 | 0 | SO01.17 | 0 | 0 | 0 | 21 | 0 | 0 | 2 |  |  |  | 0 | 0 | 0 | M21_ | SO01.17_9_ | SO01.17_ | 0 | 0 | 0 | 0 | 0 | 0 | 0 |  |  | 21 | M_Trubka tuhá, 25 mm
21 | SO01.17 | 345710963 | Trubka elektroinstalační tuhá z PVC 4025LA viz.PD |  | m | 52.5 | 0 | 21 | 0 | 0 | 0 | 0 | 0.00018 | 0.00945 | RTS II / 2024 | 0 |  | 0 | 0 | 0 | 0 | 0 | 0 | 0 | SO01.17 | 0 | 0 | 0 | 21 | 0 | 0 | 1 |  |  |  | 0 | 0 | 0 | M21_ | SO01.17_9_ | SO01.17_ | 0 | 0 | 0 | 0.00945 | 0 | 0 | 0 |  |  | 21 | Trubka elektroinstalační tuhá z PVC 4025LA viz.PD
22 | SO01.17 | 210010003RU3 | Trubka ohebná pod omítku, vnější průměr 25 mm,včetně dodávky_Instalační trubka ohebná 1225 - tmavě šedá viz:PD |  | m | 148 | 0 | 21 | 0 | 0 | 0 | 0 | 0.00012 | 0.01776 | RTS II / 2024 | 0 |  | 0 | 0 | 0 | 0 | 0 | 0 | 0 | SO01.17 | 0 | 0 | 0 | 21 | 0 | 0 | 2 |  |  |  | 0 | 0 | 0 | M21_ | SO01.17_9_ | SO01.17_ | 0 | 0 | 0 | 0.01776 | 0 | 0 | 0 |  |  | 21 | Trubka ohebná pod omítku, vnější průměr 25 mm,včetně dodávky_Instalační trubka ohebná 1225 - tmavě šedá viz:PD
23 | SO01.17 | 141 R00 | Pomocný spojovací, instalační a nespecifikovaný materiál a jeho montáž (kotvící a upevňovací materiál, záslepky, konektory, atypické prvky apod.) |  | sada | 2 | 0 | 21 | 0 | 0 | 0 | 0 | 0 | 0 | RTS II / 2024 | 0 |  | 0 | 0 | 0 | 0 | 0 | 0 | 0 | SO01.17 | 0 | 0 | 0 | 21 | 0 | 0 | 2 |  |  |  | 0 | 0 | 0 | M21_ | SO01.17_9_ | SO01.17_ | 0 | 0 | 0 | 0 | 0 | 0 | 0 |  |  | 21 | Pomocný spojovací, instalační a nespecifikovaný materiál a jeho montáž (kotvící a upevňovací materiál, záslepky, konektory, atypické prvky apod.)
24 | SO01.17 | 220890202R00 | Výchozí revize NN, 6x tisk revizní zprávy |  | h | 12 | 0 | 21 | 0 | 0 | 0 | 0 | 0 | 0 | RTS II / 2024 | 0 |  | 0 | 0 | 0 | 0 | 0 | 0 | 0 | SO01.17 | 0 | 0 | 0 | 21 | 0 | 0 | 2 |  |  |  | 0 | 0 | 0 | M21_ | SO01.17_9_ | SO01.17_ | 0 | 0 | 0 | 0 | 0 | 0 | 0 |  |  | 21 | Výchozí revize NN, 6x tisk revizní zprávy
25 | SO01.17 | 220890202R00 | Výchozí revize - Spoluprace s reviz.technikem |  | h | 6 | 0 | 21 | 0 | 0 | 0 | 0 | 0 | 0 | RTS II / 2024 | 0 |  | 0 | 0 | 0 | 0 | 0 | 0 | 0 | SO01.17 | 0 | 0 | 0 | 21 | 0 | 0 | 2 |  |  |  | 0 | 0 | 0 | M21_ | SO01.17_9_ | SO01.17_ | 0 | 0 | 0 | 0 | 0 | 0 | 0 |  |  | 21 | Výchozí revize - Spoluprace s reviz.technikem
26 | SO01.17 | 909 R00 | zednické výpomoce neuvedené v položkách výkazu_Prostupy zdivem_Stavební přípomoce |  | h | 25 | 0 | 21 | 0 | 0 | 0 | 0 | 0 | 0 | RTS II / 2024 | 0 |  | 0 | 0 | 0 | 0 | 0 | 0 | 0 | SO01.17 | 0 | 0 | 0 | 21 | 0 | 0 | 1 |  |  |  | 0 | 0 | 0 | M21_ | SO01.17_9_ | SO01.17_ | 0 | 0 | 0 | 0 | 0 | 0 | 0 |  |  | 21 | zednické výpomoce neuvedené v položkách výkazu_Prostupy zdivem_Stavební přípomoce
27 | SO01.17 | 909 R00 | Priprava ke komplexni zkousce a Zkušební provoz_Zaškolení obsluhy |  | h | 27 | 0 | 21 | 0 | 0 | 0 | 0 | 0 | 0 | RTS II / 2024 | 0 |  | 0 | 0 | 0 | 0 | 0 | 0 | 0 | SO01.17 | 0 | 0 | 0 | 21 | 0 | 0 | 1 |  |  |  | 0 | 0 | 0 | M21_ | SO01.17_9_ | SO01.17_ | 0 | 0 | 0 | 0 | 0 | 0 | 0 |  |  | 21 | Priprava ke komplexni zkousce a Zkušební provoz_Zaškolení obsluhy
28 | SO01.17 | 909 R00 | Zabezpeceni pracoviste i pravidelný hrubý úklid |  | h | 10 | 0 | 21 | 0 | 0 | 0 | 0 | 0 | 0 | RTS II / 2024 | 0 |  | 0 | 0 | 0 | 0 | 0 | 0 | 0 | SO01.17 | 0 | 0 | 0 | 21 | 0 | 0 | 1 |  |  |  | 0 | 0 | 0 | M21_ | SO01.17_9_ | SO01.17_ | 0 | 0 | 0 | 0 | 0 | 0 | 0 |  |  | 21 | Zabezpeceni pracoviste i pravidelný hrubý úklid
29 | SO01.17 | 220890084R00 | KOORDINACE POSTUPU PRACI _ S ostatnimi profesemi |  | h | 8 | 0 | 21 | 0 | 0 | 0 | 0 | 0 | 0 | RTS II / 2024 | 0 |  | 0 | 0 | 0 | 0 | 0 | 0 | 0 | SO01.17 | 0 | 0 | 0 | 21 | 0 | 0 | 2 |  |  |  | 0 | 0 | 0 | M21_ | SO01.17_9_ | SO01.17_ | 0 | 0 | 0 | 0 | 0 | 0 | 0 |  |  | 21 | KOORDINACE POSTUPU PRACI _ S ostatnimi profesemi
30 | SO01.17 | 220890084R00 | KOORDINACE POSTUPU PRACI _ Technická činnost-konzultace |  | h | 6 | 0 | 21 | 0 | 0 | 0 | 0 | 0 | 0 | RTS II / 2024 | 0 |  | 0 | 0 | 0 | 0 | 0 | 0 | 0 | SO01.17 | 0 | 0 | 0 | 21 | 0 | 0 | 2 |  |  |  | 0 | 0 | 0 | M21_ | SO01.17_9_ | SO01.17_ | 0 | 0 | 0 | 0 | 0 | 0 | 0 |  |  | 21 | KOORDINACE POSTUPU PRACI _ Technická činnost-konzultace
31 | SO01.17 | 220890084R00 | PD _ skutečné provedení |  | h | 12 | 0 | 21 | 0 | 0 | 0 | 0 | 0 | 0 | RTS II / 2024 | 0 |  | 0 | 0 | 0 | 0 | 0 | 0 | 0 | SO01.17 | 0 | 0 | 0 | 21 | 0 | 0 | 2 |  |  |  | 0 | 0 | 0 | M21_ | SO01.17_9_ | SO01.17_ | 0 | 0 | 0 | 0 | 0 | 0 | 0 |  |  | 21 | PD _ skutečné provedení
32 | SO01.17 | 220890084R00 | Foto-dokumentace skutečného provedení |  | h | 6 | 0 | 21 | 0 | 0 | 0 | 0 | 0 | 0 | RTS II / 2024 | 0 |  | 0 | 0 | 0 | 0 | 0 | 0 | 0 | SO01.17 | 0 | 0 | 0 | 21 | 0 | 0 | 2 |  |  |  | 0 | 0 | 0 | M21_ | SO01.17_9_ | SO01.17_ | 0 | 0 | 0 | 0 | 0 | 0 | 0 |  |  | 21 | Foto-dokumentace skutečného provedení
33 | SO01.17 | 900 R23 | Přizpůsobení vedení na stavbě a ostatní nezměřené pracovní výkony |  | h | 22 | 0 | 21 | 0 | 0 | 0 | 0 | 0 | 0 | RTS II / 2024 | 0 |  | 0 | 0 | 0 | 0 | 0 | 0 | 0 | SO01.17 | 0 | 0 | 0 | 21 | 0 | 0 | 1 |  |  |  | 0 | 0 | 0 | M21_ | SO01.17_9_ | SO01.17_ | 0 | 0 | 0 | 0 | 0 | 0 | 0 |  |  | 21 | Přizpůsobení vedení na stavbě a ostatní nezměřené pracovní výkony
34 | SO01.17 | 220890084R00 | Dílenská montážní dokumentace_Zpracování realizační dokumentace, která bude obsahovat přesné vedení viditelných tras elektroinstalace |  | h | 10 | 0 | 21 | 0 | 0 | 0 | 0 | 0 | 0 | RTS II / 2024 | 0 |  | 0 | 0 | 0 | 0 | 0 | 0 | 0 | SO01.17 | 0 | 0 | 0 | 21 | 0 | 0 | 2 |  |  |  | 0 | 0 | 0 | M21_ | SO01.17_9_ | SO01.17_ | 0 | 0 | 0 | 0 | 0 | 0 | 0 |  |  | 21 | Dílenská montážní dokumentace_Zpracování realizační dokumentace, která bude obsahovat přesné vedení viditelných tras elektroinstalace
35 | SO01.17 | 220890084R00 | Účást na KD, koordinace management zakázky |  | h | 12 | 0 | 21 | 0 | 0 | 0 | 0 | 0 | 0 | RTS II / 2024 | 0 |  | 0 | 0 | 0 | 0 | 0 | 0 | 0 | SO01.17 | 0 | 0 | 0 | 21 | 0 | 0 | 2 |  |  |  | 0 | 0 | 0 | M21_ | SO01.17_9_ | SO01.17_ | 0 | 0 | 0 | 0 | 0 | 0 | 0 |  |  | 21 | Účást na KD, koordinace management zakázky
36 | SO01.17 | 220890084R00 | Značení trasy vedení_148m |  | h | 9 | 0 | 21 | 0 | 0 | 0 | 0 | 0 | 0 | RTS II / 2024 | 0 |  | 0 | 0 | 0 | 0 | 0 | 0 | 0 | SO01.17 | 0 | 0 | 0 | 21 | 0 | 0 | 2 |  |  |  | 0 | 0 | 0 | M21_ | SO01.17_9_ | SO01.17_ | 0 | 0 | 0 | 0 | 0 | 0 | 0 |  |  | 21 | Značení trasy vedení_148m
37 | SO01.17 | 210_0011VD | D+M_Víceúčelová montážní krabice viz.PD |  | ks | 13 | 0 | 21 | 0 | 0 | 0 | 0 | 0 | 0 |  | 0 |  | 0 | 0 | 0 | 0 | 0 | 0 | 0 | SO01.17 | 0 | 0 | 0 | 21 | 0 | 0 | 2 |  |  |  | 0 | 0 | 0 | M21_ | SO01.17_9_ | SO01.17_ | 0 | 0 | 0 | 0 | 0 | 0 | 0 |  |  | 21 | D+M_Víceúčelová montážní krabice viz.PD
38 | SO01.17 | 220270264R00 | Zatažení vodiče 4x2x0,5 do trubek |  | m | 632 | 0 | 21 | 0 | 0 | 0 | 0 | 0 | 0 | RTS II / 2024 | 0 |  | 0 | 0 | 0 | 0 | 0 | 0 | 0 | SO01.17 | 0 | 0 | 0 | 21 | 0 | 0 | 2 |  |  |  | 0 | 0 | 0 | M21_ | SO01.17_9_ | SO01.17_ | 0 | 0 | 0 | 0 | 0 | 0 | 0 |  |  | 21 | Zatažení vodiče 4x2x0,5 do trubek
39 | SO01.17 | 210_0012VD | D+M_Protipožární ucpávky viz.PD |  | ks | 6 | 0 | 21 | 0 | 0 | 0 | 0 | 0 | 0 |  | 0 |  | 0 | 0 | 0 | 0 | 0 | 0 | 0 | SO01.17 | 0 | 0 | 0 | 21 | 0 | 0 | 2 |  |  |  | 0 | 0 | 0 | M21_ | SO01.17_9_ | SO01.17_ | 0 | 0 | 0 | 0 | 0 | 0 | 0 |  |  | 21 | D+M_Protipožární ucpávky viz.PD
| SO01.17 | S | Přesuny sutí | [5 empty] | 0 | 0 | 0 | 0 |  | 0 | [10 empty] | SO01.17 | [7 empty] | 0 | 0 | 0
40 | SO01.17 | 979082111R00 | Vnitrostaveništní doprava suti do 10 m |  | t | 0.984 | 0 | 21 | 0 | 0 | 0 | 0 | 0 | 0 | RTS II / 2024 | 0 |  | 0 | 0 | 0 | 0 | 0 | 0 | 0 | SO01.17 | 0 | 0 | 0 | 21 | 0 | 0 | 5 |  |  |  | 0 | 0 | 0 | S_ | SO01.17_9_ | SO01.17_ | 0 | 0 | 0 | 0 | 0 | 0 | 0 |  |  | 21 | Vnitrostaveništní doprava suti do 10 m
41 | SO01.17 | 979082121R00 | Příplatek k vnitrost. dopravě suti za dalších 5 m |  | t | 1.968 | 0 | 21 | 0 | 0 | 0 | 0 | 0 | 0 | RTS II / 2024 | 0 |  | 0 | 0 | 0 | 0 | 0 | 0 | 0 | SO01.17 | 0 | 0 | 0 | 21 | 0 | 0 | 5 |  |  |  | 0 | 0 | 0 | S_ | SO01.17_9_ | SO01.17_ | 0 | 0 | 0 | 0 | 0 | 0 | 0 |  |  | 21 | Příplatek k vnitrost. dopravě suti za dalších 5 m
42 | SO01.17 | 979094111R00 | Nakládání nebo překládání vybouraných hmot |  | t | 0.984 | 0 | 21 | 0 | 0 | 0 | 0 | 0 | 0 | RTS II / 2024 | 0 |  | 0 | 0 | 0 | 0 | 0 | 0 | 0 | SO01.17 | 0 | 0 | 0 | 21 | 0 | 0 | 5 |  |  |  | 0 | 0 | 0 | S_ | SO01.17_9_ | SO01.17_ | 0 | 0 | 0 | 0 | 0 | 0 | 0 |  |  | 21 | Nakládání nebo překládání vybouraných hmot
43 | SO01.17 | 979081111R00 | Odvoz suti a vybour. hmot na skládku do 1 km |  | t | 0.984 | 0 | 21 | 0 | 0 | 0 | 0 | 0 | 0 | RTS II / 2024 | 0 |  | 0 | 0 | 0 | 0 | 0 | 0 | 0 | SO01.17 | 0 | 0 | 0 | 21 | 0 | 0 | 5 |  |  |  | 0 | 0 | 0 | S_ | SO01.17_9_ | SO01.17_ | 0 | 0 | 0 | 0 | 0 | 0 | 0 |  |  | 21 | Odvoz suti a vybour. hmot na skládku do 1 km
44 | SO01.17 | 979081121R00 | Příplatek k odvozu za každý další 1 km |  | t | 27.552 | 0 | 21 | 0 | 0 | 0 | 0 | 0 | 0 | RTS II / 2024 | 0 |  | 0 | 0 | 0 | 0 | 0 | 0 | 0 | SO01.17 | 0 | 0 | 0 | 21 | 0 | 0 | 5 |  |  |  | 0 | 0 | 0 | S_ | SO01.17_9_ | SO01.17_ | 0 | 0 | 0 | 0 | 0 | 0 | 0 |  |  | 21 | Příplatek k odvozu za každý další 1 km
45 | SO01.17 | 979990191R00 | Poplatek za uložení suti - plastové výrobky |  | t | 0.3 | 0 | 21 | 0 | 0 | 0 | 0 | 0 | 0 | RTS II / 2024 | 0 |  | 0 | 0 | 0 | 0 | 0 | 0 | 0 | SO01.17 | 0 | 0 | 0 | 21 | 0 | 0 | 5 |  |  |  | 0 | 0 | 0 | S_ | SO01.17_9_ | SO01.17_ | 0 | 0 | 0 | 0 | 0 | 0 | 0 |  |  | 21 | Poplatek za uložení suti - plastové výrobky
46 | SO01.17 | 979999997R00 | Poplatek za recyklaci směsi suti betonu, cihel, tašek a keram.výrobků |  | t | 0.389 | 0 | 21 | 0 | 0 | 0 | 0 | 0 | 0 | RTS II / 2024 | 0 |  | 0 | 0 | 0 | 0 | 0 | 0 | 0 | SO01.17 | 0 | 0 | 0 | 21 | 0 | 0 | 5 |  |  |  | 0 | 0 | 0 | S_ | SO01.17_9_ | SO01.17_ | 0 | 0 | 0 | 0 | 0 | 0 | 0 |  |  | 21 | Poplatek za recyklaci směsi suti betonu, cihel, tašek a keram.výrobků
47 | SO01.17 | 979999998R00 | Poplatek za ukládku suť do 5 % příměsí |  | t | 0.295 | 0 | 21 | 0 | 0 | 0 | 0 | 0 | 0 | RTS II / 2024 | 0 |  | 0 | 0 | 0 | 0 | 0 | 0 | 0 | SO01.17 | 0 | 0 | 0 | 21 | 0 | 0 | 5 |  |  |  | 0 | 0 | 0 | S_ | SO01.17_9_ | SO01.17_ | 0 | 0 | 0 | 0 | 0 | 0 | 0 |  |  | 21 | Poplatek za ukládku suť do 5 % příměsí
[9 empty] | Celkem: |  | 0 | 0

## Výkaz výměr (SO01.17)
Výkaz výměr (SO01.17 - Slaboproud_ACS, PZTS)
Název stavby: |  | FOTBALOVÁ HŘIŠTĚ VLACHOVICKÁ, NOVÉ MĚSTO NA MORAVĚ 2 ETAPA |  | Objednatel: | MĚSTO NOVÉ MĚSTO NA MORAVĚ VRATISLAVOVO NÁM. 103, 592 31 NOVÉ MĚSTO NA MORAVĚ
Druh stavby: |  | NOVOSTAVBA 2 ETAPY |  | Projektant: | Gremis, s.r.o., Jihlavská 230, 594 01 Velké Meziřičí
Lokalita: |  | NOVÉ MĚSTO NA MORAVĚ |  | Zhotovitel:
Zpracoval: |  | Bohuslav Hemala |  | Zpracováno dne: | 14.09.2024
Č | Objekt | Kód | Zkrácený popis |  | MJ | Množství | Potřebné množství
| N | 61 | Úprava povrchů vnitřní
| N | 97 | Prorážení otvorů a ostatní bourací práce
| N | M21 | Elektromontáže
| N | S | Přesuny sutí
1 | SO01.17 | 612403380RV1 | Hrubá výplň rýh ve stěnách do 3x3 cm maltou ze SMS |  | m | 148 | 0
|  |  | 148 |  |  | 148
2 | SO01.17 | 612403382RV1 | Hrubá výplň rýh ve stěnách do 5x5 cm maltou ze SMS |  | m | 50 | 0
|  |  | 50 |  |  | 50
3 | SO01.17 | 612403399RT2 | Hrubá výplň rýh ve stěnách maltou_zapravení otvorů |  | m2 | 0.88 | 0
|  |  | 88*0,1*0,05*2 |  |  | 0.88
4 | SO01.17 | 998011001R00 | Přesun hmot pro budovy zděné výšky do 6 m |  | t | 0.22 | 0
|  |  | 0,2197 |  |  | 0.22
5 | SO01.17 | 974032121R00 | Vysekání rýh zeď z dutých cihel 3 x 3 cm |  | m | 148 | 0
|  |  | 148 |  |  | 148
6 | SO01.17 | 974031222R00 | Vysekání rýh zeď cihelná 5x5 cm |  | m | 50 | 0
|  |  | 50 |  |  | 50
7 | SO01.17 | 460680021RT1 | Průraz zdivem v cihlové zdi tloušťky 15 cm,do průměru 6 cm |  | kus | 88 | 0
|  |  | 88 |  |  | 88
8 | SO01.17 | 210810045RT1 | Kabel CYKY-m 750 V 3 x 1,5 mm2_včetně dodávky kabelu_Kabel CYKY-J 3x1,5 viz.PD |  | m | 24 | 0
|  |  | 24 |  |  | 24
9 | SO01.17 | 210_0001VD | D+M_Sběrnicová venkovní čtečka RFID - IP65, IK08, 125 kHz viz.PD |  | ks | 13 | 0
|  |  | 13 |  |  | 13
10 | SO01.17 | 210_0002VD | D+M_Popisné štítky, vč. montáževiz.PD |  | ks | 13 | 0
|  |  | 13 |  |  | 13
11 | SO01.17 | 210_0003VD | D+M_instalační krabice, plast, rozměry 90x90mm, krytí IP40, odolnost do 400V viz.PD |  | ks | 13 | 0
|  |  | 13 |  |  | 13
12 | SO01.17 | 210_0004VD | D+M_Sběrnicový modul (relé), ze sběrnice ústředny 12 V (9-15 V), -10 až + 40 °C, 5/45 mA, spínání 16 A max, třída ochrany II viz.PD |  | ks | 13 | 0
|  |  | 13 |  |  | 13
13 | SO01.17 | 210_0005VD | D+M_Přepěťová ochrana pro sběrnici 12 V (9-15 V), -10 až + 40 °C, 5 mA viz.PD |  | ks | 1 | 0
|  |  | 1 |  |  | 1
14 | SO01.17 | 900 RT4 | Připojení na silnoproud a zemnění |  | h | 10 | 0
|  |  | 10 |  |  | 10
15 | SO01.17 | 210860201R00 | M_Kabel speciální JYTY s Al 2 x 1 mm |  | m | 523 | 0
|  |  | 523 |  |  | 523
16 | SO01.17 | 34121550 | Kabel sdělovací s Cu jádrem JYTY 2 x 1 mm |  | m | 549.15 | 0
|  |  | 523 |  |  | 523
|  |  | ;ztratné 5%; 26,15 |  |  | 26.15
17 | SO01.17 | 210_0006VD | D+M_Vnější stíněný datový kabel FTP, 4x2x0,5, Cat.5e viz.PD |  | ks | 632 | 0
|  |  | 632 |  |  | 632
18 | SO01.17 | 210800546RT1 | Vodič H07V-U (CY) 4 mm2,včetně dodávky vodiče_vodič CY zel.-žlutý 4mm2 viz.PD |  | m | 118 | 0
|  |  | 118 |  |  | 118
19 | SO01.17 | 210800547RT1 | Vodič H07V-U (CY) 6 mm2 uložený pevně,včetně dodávky vodiče_vodič CY zel.-žlutý 6mm2viz.PD |  | m | 202 | 0
|  |  | 202 |  |  | 202
20 | SO01.17 | 210010017R00 | M_Trubka tuhá, 25 mm |  | m | 50 | 0
|  |  | 50 |  |  | 50
21 | SO01.17 | 345710963 | Trubka elektroinstalační tuhá z PVC 4025LA viz.PD |  | m | 52.5 | 0
|  |  | 50 |  |  | 50
|  |  | ;ztratné 5%; 2,5 |  |  | 2.5
22 | SO01.17 | 210010003RU3 | Trubka ohebná pod omítku, vnější průměr 25 mm,včetně dodávky_Instalační trubka ohebná 1225 - tmavě šedá viz:PD |  | m | 148 | 0
|  |  | 148 |  |  | 148
23 | SO01.17 | 141 R00 | Pomocný spojovací, instalační a nespecifikovaný materiál a jeho montáž (kotvící a upevňovací materiál, záslepky, konektory, atypické prvky apod.) |  | sada | 2 | 0
|  |  | 2 |  |  | 2
24 | SO01.17 | 220890202R00 | Výchozí revize NN, 6x tisk revizní zprávy |  | h | 12 | 0
|  |  | 12 |  |  | 12
25 | SO01.17 | 220890202R00 | Výchozí revize - Spoluprace s reviz.technikem |  | h | 6 | 0
|  |  | 6 |  |  | 6
26 | SO01.17 | 909 R00 | zednické výpomoce neuvedené v položkách výkazu_Prostupy zdivem_Stavební přípomoce |  | h | 25 | 0
|  |  | 25 |  |  | 25
27 | SO01.17 | 909 R00 | Priprava ke komplexni zkousce a Zkušební provoz_Zaškolení obsluhy |  | h | 27 | 0
|  |  | 14+7+6 |  |  | 27
28 | SO01.17 | 909 R00 | Zabezpeceni pracoviste i pravidelný hrubý úklid |  | h | 10 | 0
|  |  | 10 |  |  | 10
29 | SO01.17 | 220890084R00 | KOORDINACE POSTUPU PRACI _ S ostatnimi profesemi |  | h | 8 | 0
|  |  | 8 |  |  | 8
30 | SO01.17 | 220890084R00 | KOORDINACE POSTUPU PRACI _ Technická činnost-konzultace |  | h | 6 | 0
|  |  | 6 |  |  | 6
31 | SO01.17 | 220890084R00 | PD _ skutečné provedení |  | h | 12 | 0
|  |  | 12 |  |  | 12
32 | SO01.17 | 220890084R00 | Foto-dokumentace skutečného provedení |  | h | 6 | 0
|  |  | 6 |  |  | 6
33 | SO01.17 | 900 R23 | Přizpůsobení vedení na stavbě a ostatní nezměřené pracovní výkony |  | h | 22 | 0
|  |  | 22 |  |  | 22
34 | SO01.17 | 220890084R00 | Dílenská montážní dokumentace_Zpracování realizační dokumentace, která bude obsahovat přesné vedení viditelných tras elektroinstalace |  | h | 10 | 0
|  |  | 10 |  |  | 10
35 | SO01.17 | 220890084R00 | Účást na KD, koordinace management zakázky |  | h | 12 | 0
|  |  | 12 |  |  | 12
36 | SO01.17 | 220890084R00 | Značení trasy vedení_148m |  | h | 9 | 0
|  |  | 9 |  |  | 9
37 | SO01.17 | 210_0011VD | D+M_Víceúčelová montážní krabice viz.PD |  | ks | 13 | 0
|  |  | 13 |  |  | 13
38 | SO01.17 | 220270264R00 | Zatažení vodiče 4x2x0,5 do trubek |  | m | 632 | 0
|  |  | 632 |  |  | 632
39 | SO01.17 | 210_0012VD | D+M_Protipožární ucpávky viz.PD |  | ks | 6 | 0
|  |  | 6 |  |  | 6
40 | SO01.17 | 979082111R00 | Vnitrostaveništní doprava suti do 10 m |  | t | 0.984 | 0
|  |  | 0,6844 | bouraní |  | 0.684
|  |  | 0,3 | obalovací materiál |  | 0.3
41 | SO01.17 | 979082121R00 | Příplatek k vnitrost. dopravě suti za dalších 5 m |  | t | 1.968 | 0
|  |  | 0,984*2 |  |  | 1.968
42 | SO01.17 | 979094111R00 | Nakládání nebo překládání vybouraných hmot |  | t | 0.984 | 0
|  |  | 0,984 |  |  | 0.984
43 | SO01.17 | 979081111R00 | Odvoz suti a vybour. hmot na skládku do 1 km |  | t | 0.984 | 0
|  |  | 0,984 |  |  | 0.984
44 | SO01.17 | 979081121R00 | Příplatek k odvozu za každý další 1 km |  | t | 27.552 | 0
|  |  | 0,984*28 |  |  | 27.552
45 | SO01.17 | 979990191R00 | Poplatek za uložení suti - plastové výrobky |  | t | 0.3 | 0
|  |  | 0,3 |  |  | 0.3
46 | SO01.17 | 979999997R00 | Poplatek za recyklaci směsi suti betonu, cihel, tašek a keram.výrobků |  | t | 0.389 | 0
|  |  | 0,984*0,7-0,3 |  |  | 0.389
47 | SO01.17 | 979999998R00 | Poplatek za ukládku suť do 5 % příměsí |  | t | 0.295 | 0
|  |  | 0,984-0,3-0,389 |  |  | 0.295

## Krycí list rozpočtu (SO01.18)
Krycí list rozpočtu (SO01.18 - ZÁCHYTNÝ BEZPEČNOSTNÍ SYSTÉM STŘECH)
Název stavby: |  | FOTBALOVÁ HŘIŠTĚ VLACHOVICKÁ, NOVÉ MĚSTO NA MORAVĚ 2 ETAPA |  | Objednatel: | MĚSTO NOVÉ MĚSTO NA MORAVĚ VRATISLAVOVO NÁM. 103, 592 31 NOVÉ MĚSTO NA MORAVĚ |  | IČO/DIČ: | 00294900/
Druh stavby: |  | NOVOSTAVBA 2 ETAPY |  | Projektant: | Gremis, s.r.o., Jihlavská 230, 594 01 Velké Meziřičí |  | IČO/DIČ: | 15544551/CZ15544451
Lokalita: |  | NOVÉ MĚSTO NA MORAVĚ |  | Zhotovitel: |  |  | IČO/DIČ:
Začátek výstavby: |  | 14.09.2024 |  | Konec výstavby: |  |  | Položek: | 11
JKSO: |  | 8015911 |  | Zpracoval: | Bohuslav Hemala |  | Datum: | 14.09.2024
Rozpočtové náklady v Kč
A | Základní rozpočtové náklady |  | B | Doplňkové náklady |  | C | Náklady na umístění stavby (NUS)
HSV | Dodávky | 0 | Práce přesčas |  | 0 | Zařízení staveniště |  | 0
| Montáž | 0 | Bez pevné podl. |  | 0 | Mimostav. doprava |  | 0
PSV | Dodávky | 0 | Kulturní památka |  | 0 | Územní vlivy |  | 0
| Montáž | 0 |  |  |  | Provozní vlivy |  | 0
"M" | Dodávky | 0 |  |  |  | Ostatní |  | 0
| Montáž | 0 |  |  |  | NUS z rozpočtu |  | 0
Ostatní materiál |  | 0
Přesun hmot a sutí |  | 0
ZRN celkem |  | 0 | DN celkem |  | 0 | NUS celkem |  | 0
[6 empty] | VORN celkem |  | 0
Základ 0% |  | 0
Základ 12% |  | 0 | DPH 12% |  | 0 | Celkem bez DPH |  | 0
Základ 21% |  | 0 | DPH 21% |  | 0 | Celkem včetně DPH |  | 0
Projektant |  |  | Objednatel |  |  | Zhotovitel
Datum, razítko a podpis |  |  | Datum, razítko a podpis |  |  | Datum, razítko a podpis

## VORN objektu (SO01.18) (hidden)
Vedlejší a ostatní rozpočtové náklady (SO01.18 - ZÁCHYTNÝ BEZPEČNOSTNÍ SYSTÉM STŘECH)
Název stavby: | FOTBALOVÁ HŘIŠTĚ VLACHOVICKÁ, NOVÉ MĚSTO NA MORAVĚ 2 ETAPA | Objednatel: | MĚSTO NOVÉ MĚSTO NA MORAVĚ VRATISLAVOVO NÁM. 103, 592 31 NOVÉ MĚSTO NA MORAVĚ |  | IČO/DIČ: | 00294900/
Druh stavby: | NOVOSTAVBA 2 ETAPY | Projektant: | Gremis, s.r.o., Jihlavská 230, 594 01 Velké Meziřičí |  | IČO/DIČ: | 15544551/CZ15544451
Lokalita: | NOVÉ MĚSTO NA MORAVĚ | Zhotovitel: |  |  | IČO/DIČ:
Začátek výstavby: | 14.09.2024 | Konec výstavby: |  |  | Položek: | 11
JKSO: | 8015911 | Zpracoval: | Bohuslav Hemala |  | Datum: | 14.09.2024
Vedlejší rozpočtové náklady VRN
Doplňkové náklady DN |  |  | Kč | % | Základna | Kč
Práce přesčas |  |  | 0 |  |  | 0
Bez pevné podl. |  |  | 0 |  |  | 0
Kulturní památka |  |  | 0 |  |  | 0
Celkem DN | [5 empty] | 0
Náklady na umístění stavby (NUS) |  |  | Kč | % | Základna | Kč
Zařízení staveniště |  |  | 0 |  |  | 0
Mimostav. doprava |  |  | 0 |  |  | 0
Územní vlivy |  |  | 0 |  |  | 0
Provozní vlivy |  |  | 0 |  |  | 0
Ostatní |  |  | 0 |  |  | 0
NUS z rozpočtu |  |  | 0 |  |  | 0
Celkem NUS | [5 empty] | 0
Celkem VRN |  |  | 0
Ostatní rozpočtové náklady ORN
Ostatní rozpočtové náklady (ORN) |  |  | Kč | % | Základna | Kč
|  |  | 0 |  |  | 0
Celkem ORN | [5 empty] | 0

## Stavební rozpočet (SO01.18)
Stavební rozpočet (SO01.18 - ZÁCHYTNÝ BEZPEČNOSTNÍ SYSTÉM STŘECH) | [32 empty] | 0 | 0 | 0
Název stavby: |  | FOTBALOVÁ HŘIŠTĚ VLACHOVICKÁ, NOVÉ MĚSTO NA MORAVĚ 2 ETAPA |  | Doba výstavby: |  |  | Objednatel: | MĚSTO NOVÉ MĚSTO NA MORAVĚ VRATISLAVOVO NÁM. 103, 592 31 NOVÉ MĚSTO NA MORAVĚ
Druh stavby: |  | NOVOSTAVBA 2 ETAPY |  | Začátek výstavby: | 14.09.2024 |  | Projektant: | Gremis, s.r.o., Jihlavská 230, 594 01 Velké Meziřičí
Lokalita: |  | NOVÉ MĚSTO NA MORAVĚ |  | Konec výstavby: |  |  | Zhotovitel:
JKSO: |  | 8015911 |  | Zpracováno dne: | 14.09.2024 |  | Zpracoval: | Bohuslav Hemala
Č | Objekt | Kód | Zkrácený popis |  | MJ | Množství | Cena/MJ | Sazba DPH | Náklady (Kč) |  |  | Náklady (Kč) | Hmotnost (t) |  | Cenová | [33 empty] | ISWORK | GROUPCODE | VATTAX
|  |  | Rozměry |  |  |  | (Kč) |  | Dodávka | Montáž | Celkem | Celkem vč. DPH | Jednot. | Celkem | soustava | Přesuny | Typ skupiny | HSV mat | HSV prac | PSV mat | PSV prac | Mont mat | Mont prac | Ostatní mat. | [21 empty] | MAT | WORK | CELK
| SO01.18 |  | ZÁCHYTNÝ BEZPEČNOSTNÍ SYSTÉM STŘECH | [5 empty] | 0 | 0 | 0 | 0 |  | 0.17359
| SO01.18 | 712 | Izolace střech (živičné krytiny) | [5 empty] | 0 | 0 | 0 | 0 |  | 0.13167 | [10 empty] | SO01.18 | [7 empty] | 0 | 0 | 0
1 | SO01.18 | 712961901R00 | Provedení údržby povlakové krytiny střech,proniků ventilací ap,asf.pásy fólií lepenou, zalití okrajů |  | kus | 11 | 0 | 21 | 0 | 0 | 0 | 0 | 0.00031 | 0.00341 | RTS II / 2024 | 0 |  | 0 | 0 | 0 | 0 | 0 | 0 | 0 | SO01.18 | 0 | 0 | 0 | 21 | 0 | 0 | 7 |  |  |  | 0 | 0 | 0 | 712_ | SO01.18_71_ | SO01.18_ | 0 | 0 | 0 | 0.00341 | 0 | 0 | 0 |  | 712 | 21 | Provedení údržby povlakové krytiny střech,proniků ventilací ap,asf.pásy fólií lepenou, zalití okrajů
2 | SO01.18 | 712971801RT1 | Překrytí spár asf.pásem přitav.k podkladu rš.50 cm,1 vrstva -pás ve specifikaci |  | m | 11 | 0 | 21 | 0 | 0 | 0 | 0 | 6e-05 | 0.00066 | RTS II / 2024 | 0 |  | 0 | 0 | 0 | 0 | 0 | 0 | 0 | SO01.18 | 0 | 0 | 0 | 21 | 0 | 0 | 7 |  |  |  | 0 | 0 | 0 | 712_ | SO01.18_71_ | SO01.18_ | 0 | 0 | 0 | 0.00066 | 0 | 0 | 0 |  | 712 | 21 | Překrytí spár asf.pásem přitav.k podkladu rš.50 cm,1 vrstva -pás ve specifikaci
3 | SO01.18 | 62843073 | Pás modifikovaný(pro zelené střechy), pás s vysokou odoln.proti prorůstání kořínků přídavek proti kořenovému růstu min. tl. 5,3 mm_břidl.posyp viz.PD |  | m2 | 22 | 0 | 21 | 0 | 0 | 0 | 0 | 0.0058 | 0.1276 | RTS II / 2024 | 0 |  | 0 | 0 | 0 | 0 | 0 | 0 | 0 | SO01.18 | 0 | 0 | 0 | 21 | 0 | 0 | 7 |  |  |  | 0 | 0 | 0 | 712_ | SO01.18_71_ | SO01.18_ | 0 | 0 | 0 | 0.1276 | 0 | 0 | 0 |  | 712 | 21 | Pás modifikovaný(pro zelené střechy), pás s vysokou odoln.proti prorůstání kořínků přídavek proti kořenovému růstu min. tl. 5,3 mm_břidl.posyp viz.PD
4 | SO01.18 | 998712101R00 | Přesun hmot pro povlakové krytiny, výšky do 6 m |  | t | 0.174 | 0 | 21 | 0 | 0 | 0 | 0 | 0 | 0 | RTS II / 2024 | 0 |  | 0 | 0 | 0 | 0 | 0 | 0 | 0 | SO01.18 | 0 | 0 | 0 | 21 | 0 | 0 | 5 |  |  |  | 0 | 0 | 0 | 712_ | SO01.18_71_ | SO01.18_ | 0 | 0 | 0 | 0 | 0 | 0 | 0 |  | 712 | 21 | Přesun hmot pro povlakové krytiny, výšky do 6 m
| SO01.18 | 767 | Konstrukce doplňkové stavební (zámečnické) | [5 empty] | 0 | 0 | 0 | 0 |  | 0.04192 | [10 empty] | SO01.18 | [7 empty] | 0 | 0 | 0
5 | SO01.18 | 767842370R00 | Kotvicí bod dl.700 mm nerez, beton.střech tl.80 mm plochá střecha |  | kus | 11 | 0 | 21 | 0 | 0 | 0 | 0 | 0.00279 | 0.03069 | RTS II / 2024 | 0 |  | 0 | 0 | 0 | 0 | 0 | 0 | 0 | SO01.18 | 0 | 0 | 0 | 21 | 0 | 0 | 7 |  |  |  | 0 | 0 | 0 | 767_ | SO01.18_76_ | SO01.18_ | 0 | 0 | 0 | 0.03069 | 0 | 0 | 0 |  | 767 | 21 | Kotvicí bod dl.700 mm nerez, beton.střech tl.80 mm plochá střecha
6 | SO01.18 | 767849131R00 | Štítek k označní jednotlivých úseků kotv.vedení viz.PD |  | kus | 11 | 0 | 21 | 0 | 0 | 0 | 0 | 0.00021 | 0.00231 | RTS II / 2024 | 0 |  | 0 | 0 | 0 | 0 | 0 | 0 | 0 | SO01.18 | 0 | 0 | 0 | 21 | 0 | 0 | 7 |  |  |  | 0 | 0 | 0 | 767_ | SO01.18_76_ | SO01.18_ | 0 | 0 | 0 | 0.00231 | 0 | 0 | 0 |  | 767 | 21 | Štítek k označní jednotlivých úseků kotv.vedení viz.PD
7 | SO01.18 | 767849142R00 | Montážní lano 14 mm, délka 23 m |  | kus | 1 | 0 | 21 | 0 | 0 | 0 | 0 | 0.00446 | 0.00446 | RTS II / 2024 | 0 |  | 0 | 0 | 0 | 0 | 0 | 0 | 0 | SO01.18 | 0 | 0 | 0 | 21 | 0 | 0 | 7 |  |  |  | 0 | 0 | 0 | 767_ | SO01.18_76_ | SO01.18_ | 0 | 0 | 0 | 0.00446 | 0 | 0 | 0 |  | 767 | 21 | Montážní lano 14 mm, délka 23 m
8 | SO01.18 | 767849142R0A | Set na osobní ochranu,pro záchytné systémy s dočasným poddajným kotvicím vedením. viz.PD |  | kus | 1 | 0 | 21 | 0 | 0 | 0 | 0 | 0.00446 | 0.00446 | RTS II / 2021 | 0 |  | 0 | 0 | 0 | 0 | 0 | 0 | 0 | SO01.18 | 0 | 0 | 0 | 21 | 0 | 0 | 7 |  |  |  | 0 | 0 | 0 | 767_ | SO01.18_76_ | SO01.18_ | 0 | 0 | 0 | 0.00446 | 0 | 0 | 0 |  | 767 | 21 | Set na osobní ochranu,pro záchytné systémy s dočasným poddajným kotvicím vedením. viz.PD
9 | SO01.18 | 998767102R00 | Přesun hmot pro zámečnické konstr., výšky do 12 m |  | t | 0.042 | 0 | 21 | 0 | 0 | 0 | 0 | 0 | 0 | RTS II / 2024 | 0 |  | 0 | 0 | 0 | 0 | 0 | 0 | 0 | SO01.18 | 0 | 0 | 0 | 21 | 0 | 0 | 5 |  |  |  | 0 | 0 | 0 | 767_ | SO01.18_76_ | SO01.18_ | 0 | 0 | 0 | 0 | 0 | 0 | 0 |  | 767 | 21 | Přesun hmot pro zámečnické konstr., výšky do 12 m
| SO01.18 | 90 | Hodinové zúčtovací sazby (HZS) | [5 empty] | 0 | 0 | 0 | 0 |  | 0 | [10 empty] | SO01.18 | [7 empty] | 0 | 0 | 0
10 | SO01.18 | 905 R01 | Výchozí prohlídka-výtahové zkoušky - revize systému-předání do uživání(včetně výjezdu a dopravy) |  | h | 10 | 0 | 21 | 0 | 0 | 0 | 0 | 0 | 0 | RTS II / 2024 | 0 |  | 0 | 0 | 0 | 0 | 0 | 0 | 0 | SO01.18 | 0 | 0 | 0 | 21 | 0 | 0 | 1 |  |  |  | 0 | 0 | 0 | 90_ | SO01.18_9_ | SO01.18_ | 0 | 0 | 0 | 0 | 0 | 0 | 0 |  | 90 | 21 | Výchozí prohlídka-výtahové zkoušky - revize systému-předání do uživání(včetně výjezdu a dopravy)
11 | SO01.18 | 909 R00 | Úprava podkladu,kotvení,prostup parotěs a ostatní drobné neměřitelné práce |  | h | 13 | 0 | 21 | 0 | 0 | 0 | 0 | 0 | 0 | RTS II / 2024 | 0 |  | 0 | 0 | 0 | 0 | 0 | 0 | 0 | SO01.18 | 0 | 0 | 0 | 21 | 0 | 0 | 1 |  |  |  | 0 | 0 | 0 | 90_ | SO01.18_9_ | SO01.18_ | 0 | 0 | 0 | 0 | 0 | 0 | 0 |  | 90 | 21 | Úprava podkladu,kotvení,prostup parotěs a ostatní drobné neměřitelné práce
[9 empty] | Celkem: |  | 0 | 0

## Výkaz výměr (SO01.18)
Výkaz výměr (SO01.18 - ZÁCHYTNÝ BEZPEČNOSTNÍ SYSTÉM STŘECH)
Název stavby: |  | FOTBALOVÁ HŘIŠTĚ VLACHOVICKÁ, NOVÉ MĚSTO NA MORAVĚ 2 ETAPA |  | Objednatel: | MĚSTO NOVÉ MĚSTO NA MORAVĚ VRATISLAVOVO NÁM. 103, 592 31 NOVÉ MĚSTO NA MORAVĚ
Druh stavby: |  | NOVOSTAVBA 2 ETAPY |  | Projektant: | Gremis, s.r.o., Jihlavská 230, 594 01 Velké Meziřičí
Lokalita: |  | NOVÉ MĚSTO NA MORAVĚ |  | Zhotovitel:
Zpracoval: |  | Bohuslav Hemala |  | Zpracováno dne: | 14.09.2024
Č | Objekt | Kód | Zkrácený popis |  | MJ | Množství | Potřebné množství
| N | 712 | Izolace střech (živičné krytiny)
| N | 767 | Konstrukce doplňkové stavební (zámečnické)
| N | 90 | Hodinové zúčtovací sazby (HZS)
1 | SO01.18 | 712961901R00 | Provedení údržby povlakové krytiny střech,proniků ventilací ap,asf.pásy fólií lepenou, zalití okrajů |  | kus | 11 | 0
|  |  | 11 |  |  | 11
2 | SO01.18 | 712971801RT1 | Překrytí spár asf.pásem přitav.k podkladu rš.50 cm,1 vrstva -pás ve specifikaci |  | m | 11 | 0
|  |  | 11 |  |  | 11
3 | SO01.18 | 62843073 | Pás modifikovaný(pro zelené střechy), pás s vysokou odoln.proti prorůstání kořínků přídavek proti kořenovému růstu min. tl. 5,3 mm_břidl.posyp viz.PD |  | m2 | 22 | 0
|  |  | 22 |  |  | 22
4 | SO01.18 | 998712101R00 | Přesun hmot pro povlakové krytiny, výšky do 6 m |  | t | 0.174 | 0
|  |  | 0,1736 |  |  | 0.174
5 | SO01.18 | 767842370R00 | Kotvicí bod dl.700 mm nerez, beton.střech tl.80 mm plochá střecha |  | kus | 11 | 0
|  |  | 11 |  |  | 11
6 | SO01.18 | 767849131R00 | Štítek k označní jednotlivých úseků kotv.vedení viz.PD |  | kus | 11 | 0
|  |  | 11 |  |  | 11
7 | SO01.18 | 767849142R00 | Montážní lano 14 mm, délka 23 m |  | kus | 1 | 0
|  |  | 1 |  |  | 1
8 | SO01.18 | 767849142R0A | Set na osobní ochranu,pro záchytné systémy s dočasným poddajným kotvicím vedením. viz.PD |  | kus | 1 | 0
|  |  | 1 |  |  | 1
9 | SO01.18 | 998767102R00 | Přesun hmot pro zámečnické konstr., výšky do 12 m |  | t | 0.042 | 0
|  |  | 0,0419 |  |  | 0.042
10 | SO01.18 | 905 R01 | Výchozí prohlídka-výtahové zkoušky - revize systému-předání do uživání(včetně výjezdu a dopravy) |  | h | 10 | 0
|  |  | 10 |  |  | 10
11 | SO01.18 | 909 R00 | Úprava podkladu,kotvení,prostup parotěs a ostatní drobné neměřitelné práce |  | h | 13 | 0
|  |  | 13 |  |  | 13

## Krycí list rozpočtu (SO05.11)
Krycí list rozpočtu (SO05.11 - Opěrné stěny_OP1 a OP2)
Název stavby: |  | FOTBALOVÁ HŘIŠTĚ VLACHOVICKÁ, NOVÉ MĚSTO NA MORAVĚ 2 ETAPA |  | Objednatel: | MĚSTO NOVÉ MĚSTO NA MORAVĚ VRATISLAVOVO NÁM. 103, 592 31 NOVÉ MĚSTO NA MORAVĚ |  | IČO/DIČ: | 00294900/
Druh stavby: |  | NOVOSTAVBA 2 ETAPY |  | Projektant: | Gremis, s.r.o., Jihlavská 230, 594 01 Velké Meziřičí |  | IČO/DIČ: | 15544551/CZ15544451
Lokalita: |  | NOVÉ MĚSTO NA MORAVĚ |  | Zhotovitel: |  |  | IČO/DIČ:
Začátek výstavby: |  | 14.09.2024 |  | Konec výstavby: |  |  | Položek: | 108
JKSO: |  | 8015911 |  | Zpracoval: | Bohuslav Hemala |  | Datum: | 14.09.2024
Rozpočtové náklady v Kč
A | Základní rozpočtové náklady |  | B | Doplňkové náklady |  | C | Náklady na umístění stavby (NUS)
HSV | Dodávky | 0 | Práce přesčas |  | 0 | Zařízení staveniště |  | 0
| Montáž | 0 | Bez pevné podl. |  | 0 | Mimostav. doprava |  | 0
PSV | Dodávky | 0 | Kulturní památka |  | 0 | Územní vlivy |  | 0
| Montáž | 0 |  |  |  | Provozní vlivy |  | 0
"M" | Dodávky | 0 |  |  |  | Ostatní |  | 0
| Montáž | 0 |  |  |  | NUS z rozpočtu |  | 0
Ostatní materiál |  | 0
Přesun hmot a sutí |  | 0
ZRN celkem |  | 0 | DN celkem |  | 0 | NUS celkem |  | 0
[6 empty] | VORN celkem |  | 0
Základ 0% |  | 0
Základ 12% |  | 0 | DPH 12% |  | 0 | Celkem bez DPH |  | 0
Základ 21% |  | 0 | DPH 21% |  | 0 | Celkem včetně DPH |  | 0
Projektant |  |  | Objednatel |  |  | Zhotovitel
Datum, razítko a podpis |  |  | Datum, razítko a podpis |  |  | Datum, razítko a podpis

## VORN objektu (SO05.11) (hidden)
Vedlejší a ostatní rozpočtové náklady (SO05.11 - Opěrné stěny_OP1 a OP2)
Název stavby: | FOTBALOVÁ HŘIŠTĚ VLACHOVICKÁ, NOVÉ MĚSTO NA MORAVĚ 2 ETAPA | Objednatel: | MĚSTO NOVÉ MĚSTO NA MORAVĚ VRATISLAVOVO NÁM. 103, 592 31 NOVÉ MĚSTO NA MORAVĚ |  | IČO/DIČ: | 00294900/
Druh stavby: | NOVOSTAVBA 2 ETAPY | Projektant: | Gremis, s.r.o., Jihlavská 230, 594 01 Velké Meziřičí |  | IČO/DIČ: | 15544551/CZ15544451
Lokalita: | NOVÉ MĚSTO NA MORAVĚ | Zhotovitel: |  |  | IČO/DIČ:
Začátek výstavby: | 14.09.2024 | Konec výstavby: |  |  | Položek: | 108
JKSO: | 8015911 | Zpracoval: | Bohuslav Hemala |  | Datum: | 14.09.2024
Vedlejší rozpočtové náklady VRN
Doplňkové náklady DN |  |  | Kč | % | Základna | Kč
Práce přesčas |  |  | 0 |  |  | 0
Bez pevné podl. |  |  | 0 |  |  | 0
Kulturní památka |  |  | 0 |  |  | 0
Celkem DN | [5 empty] | 0
Náklady na umístění stavby (NUS) |  |  | Kč | % | Základna | Kč
Zařízení staveniště |  |  | 0 |  |  | 0
Mimostav. doprava |  |  | 0 |  |  | 0
Územní vlivy |  |  | 0 |  |  | 0
Provozní vlivy |  |  | 0 |  |  | 0
Ostatní |  |  | 0 |  |  | 0
NUS z rozpočtu |  |  | 0 |  |  | 0
Celkem NUS | [5 empty] | 0
Celkem VRN |  |  | 0
Ostatní rozpočtové náklady ORN
Ostatní rozpočtové náklady (ORN) |  |  | Kč | % | Základna | Kč
|  |  | 0 |  |  | 0
Celkem ORN | [5 empty] | 0

## Stavební rozpočet (SO05.11)
Stavební rozpočet (SO05.11 - Opěrné stěny_OP1 a OP2) | [32 empty] | 0 | 0 | 0
Název stavby: |  | FOTBALOVÁ HŘIŠTĚ VLACHOVICKÁ, NOVÉ MĚSTO NA MORAVĚ 2 ETAPA |  | Doba výstavby: |  |  | Objednatel: | MĚSTO NOVÉ MĚSTO NA MORAVĚ VRATISLAVOVO NÁM. 103, 592 31 NOVÉ MĚSTO NA MORAVĚ
Druh stavby: |  | NOVOSTAVBA 2 ETAPY |  | Začátek výstavby: | 14.09.2024 |  | Projektant: | Gremis, s.r.o., Jihlavská 230, 594 01 Velké Meziřičí
Lokalita: |  | NOVÉ MĚSTO NA MORAVĚ |  | Konec výstavby: |  |  | Zhotovitel:
JKSO: |  | 8015911 |  | Zpracováno dne: | 14.09.2024 |  | Zpracoval: | Bohuslav Hemala
Č | Objekt | Kód | Zkrácený popis |  | MJ | Množství | Cena/MJ | Sazba DPH | Náklady (Kč) |  |  | Náklady (Kč) | Hmotnost (t) |  | Cenová | [33 empty] | ISWORK | GROUPCODE | VATTAX
|  |  | Rozměry |  |  |  | (Kč) |  | Dodávka | Montáž | Celkem | Celkem vč. DPH | Jednot. | Celkem | soustava | Přesuny | Typ skupiny | HSV mat | HSV prac | PSV mat | PSV prac | Mont mat | Mont prac | Ostatní mat. | [21 empty] | MAT | WORK | CELK
| SO05.11 |  | Opěrné stěny_OP1 a OP2 | [5 empty] | 0 | 0 | 0 | 0 |  | 454.4459
| SO05.11 | 13 | Hloubené vykopávky | [5 empty] | 0 | 0 | 0 | 0 |  | 0 | [10 empty] | SO05.11 | [7 empty] | 0 | 0 | 0
1 | SO05.11 | 132201211R00 | Hloubení rýh š.do 200 cm hor.3 do 100 m3,STROJNĚ |  | m3 | 140 | 0 | 21 | 0 | 0 | 0 | 0 | 0 | 0 | RTS II / 2024 | 0 |  | 0 | 0 | 0 | 0 | 0 | 0 | 0 | SO05.11 | 0 | 0 | 0 | 21 | 0 | 0 | 1 |  |  |  | 0 | 0 | 0 | 13_ | SO05.11_1_ | SO05.11_ | 0 | 0 | 0 | 0 | 0 | 0 | 0 |  | 13 | 21 | Hloubení rýh š.do 200 cm hor.3 do 100 m3,STROJNĚ
2 | SO05.11 | 132201219R00 | Přípl.za lepivost,hloubení rýh 200cm,hor.3,STROJNĚ |  | m3 | 140 | 0 | 21 | 0 | 0 | 0 | 0 | 0 | 0 | RTS II / 2024 | 0 |  | 0 | 0 | 0 | 0 | 0 | 0 | 0 | SO05.11 | 0 | 0 | 0 | 21 | 0 | 0 | 1 |  |  |  | 0 | 0 | 0 | 13_ | SO05.11_1_ | SO05.11_ | 0 | 0 | 0 | 0 | 0 | 0 | 0 |  | 13 | 21 | Přípl.za lepivost,hloubení rýh 200cm,hor.3,STROJNĚ
3 | SO05.11 | 139601102R00 | Ruční výkop jam, rýh a šachet v hornině tř. 3_včetně říplatku za ruční dočištění zákl.spáry po stroji v hor3_i úprava pláně |  | m3 | 50 | 0 | 21 | 0 | 0 | 0 | 0 | 0 | 0 | RTS II / 2024 | 0 |  | 0 | 0 | 0 | 0 | 0 | 0 | 0 | SO05.11 | 0 | 0 | 0 | 21 | 0 | 0 | 1 |  |  |  | 0 | 0 | 0 | 13_ | SO05.11_1_ | SO05.11_ | 0 | 0 | 0 | 0 | 0 | 0 | 0 |  | 13 | 21 | Ruční výkop jam, rýh a šachet v hornině tř. 3_včetně říplatku za ruční dočištění zákl.spáry po stroji v hor3_i úprava pláně
| SO05.11 | 16 | Přemístění výkopku | [5 empty] | 0 | 0 | 0 | 0 |  | 0 | [10 empty] | SO05.11 | [7 empty] | 0 | 0 | 0
4 | SO05.11 | 171206111R00 | Uložení zemin do násypů předeps. tvarů s urovnáním -na skládku nebo meziskládku pro zpětné využití |  | m3 | 190 | 0 | 21 | 0 | 0 | 0 | 0 | 0 | 0 | RTS II / 2024 | 0 |  | 0 | 0 | 0 | 0 | 0 | 0 | 0 | SO05.11 | 0 | 0 | 0 | 21 | 0 | 0 | 1 |  |  |  | 0 | 0 | 0 | 16_ | SO05.11_1_ | SO05.11_ | 0 | 0 | 0 | 0 | 0 | 0 | 0 |  | 16 | 21 | Uložení zemin do násypů předeps. tvarů s urovnáním -na skládku nebo meziskládku pro zpětné využití
5 | SO05.11 | 162301102R00 | Vodorovné přemístění výkopku z hor.1-4 do 1000 m_na meziskládku |  | m3 | 190 | 0 | 21 | 0 | 0 | 0 | 0 | 0 | 0 | RTS II / 2024 | 0 |  | 0 | 0 | 0 | 0 | 0 | 0 | 0 | SO05.11 | 0 | 0 | 0 | 21 | 0 | 0 | 1 |  |  |  | 0 | 0 | 0 | 16_ | SO05.11_1_ | SO05.11_ | 0 | 0 | 0 | 0 | 0 | 0 | 0 |  | 16 | 21 | Vodorovné přemístění výkopku z hor.1-4 do 1000 m_na meziskládku
6 | SO05.11 | 167101101R00 | Nakládání výkopku z hor. 1 ÷ 4 v množství do 100 m3 |  | m3 | 90 | 0 | 21 | 0 | 0 | 0 | 0 | 0 | 0 | RTS II / 2024 | 0 |  | 0 | 0 | 0 | 0 | 0 | 0 | 0 | SO05.11 | 0 | 0 | 0 | 21 | 0 | 0 | 1 |  |  |  | 0 | 0 | 0 | 16_ | SO05.11_1_ | SO05.11_ | 0 | 0 | 0 | 0 | 0 | 0 | 0 |  | 16 | 21 | Nakládání výkopku z hor. 1 ÷ 4 v množství do 100 m3
7 | SO05.11 | 162301102R00 | Vodorovné přemístění výkopku z hor.1-4 do 1000 m_zpětné |  | m3 | 90 | 0 | 21 | 0 | 0 | 0 | 0 | 0 | 0 | RTS II / 2024 | 0 |  | 0 | 0 | 0 | 0 | 0 | 0 | 0 | SO05.11 | 0 | 0 | 0 | 21 | 0 | 0 | 1 |  |  |  | 0 | 0 | 0 | 16_ | SO05.11_1_ | SO05.11_ | 0 | 0 | 0 | 0 | 0 | 0 | 0 |  | 16 | 21 | Vodorovné přemístění výkopku z hor.1-4 do 1000 m_zpětné
| SO05.11 | 17 | Konstrukce ze zemin | [5 empty] | 0 | 0 | 0 | 0 |  | 0 | [10 empty] | SO05.11 | [7 empty] | 0 | 0 | 0
8 | SO05.11 | 174101101R00 | Zásyp jam, rýh, šachet se zhutněním |  | m3 | 90 | 0 | 21 | 0 | 0 | 0 | 0 | 0 | 0 | RTS II / 2024 | 0 |  | 0 | 0 | 0 | 0 | 0 | 0 | 0 | SO05.11 | 0 | 0 | 0 | 21 | 0 | 0 | 1 |  |  |  | 0 | 0 | 0 | 17_ | SO05.11_1_ | SO05.11_ | 0 | 0 | 0 | 0 | 0 | 0 | 0 |  | 17 | 21 | Zásyp jam, rýh, šachet se zhutněním
9 | SO05.11 | 166101101R00 | Přehození výkopku z hor.1-4_mezi stěnami opěrných zdí po vrstvách |  | m3 | 90 | 0 | 21 | 0 | 0 | 0 | 0 | 0 | 0 | RTS II / 2024 | 0 |  | 0 | 0 | 0 | 0 | 0 | 0 | 0 | SO05.11 | 0 | 0 | 0 | 21 | 0 | 0 | 1 |  |  |  | 0 | 0 | 0 | 17_ | SO05.11_1_ | SO05.11_ | 0 | 0 | 0 | 0 | 0 | 0 | 0 |  | 17 | 21 | Přehození výkopku z hor.1-4_mezi stěnami opěrných zdí po vrstvách
| SO05.11 | 27 | Základy | [5 empty] | 0 | 0 | 0 | 0 |  | 39.3254 | [10 empty] | SO05.11 | [7 empty] | 0 | 0 | 0
10 | SO05.11 | 273313611R00 | Beton základových desek prostý C 16/20_podkladní deska pod prefabrikáty |  | m3 | 13.526 | 0 | 21 | 0 | 0 | 0 | 0 | 2.525 | 34.1531 | RTS II / 2024 | 0 |  | 0 | 0 | 0 | 0 | 0 | 0 | 0 | SO05.11 | 0 | 0 | 0 | 21 | 0 | 0 | 1 |  |  |  | 0 | 0 | 0 | 27_ | SO05.11_2_ | SO05.11_ | 0 | 0 | 0 | 34.1531 | 0 | 0 | 0 |  | 27 | 21 | Beton základových desek prostý C 16/20_podkladní deska pod prefabrikáty
11 | SO05.11 | 271531115R00 | Uložení polštáře z kameniva pod základ se zhutněním a urovnáním povrchu ve spádů_pod žlabovky a beton viz.PD |  | m3 | 47.98 | 0 | 21 | 0 | 0 | 0 | 0 | 0 | 0 | RTS II / 2024 | 0 |  | 0 | 0 | 0 | 0 | 0 | 0 | 0 | SO05.11 | 0 | 0 | 0 | 21 | 0 | 0 | 1 |  |  |  | 0 | 0 | 0 | 27_ | SO05.11_2_ | SO05.11_ | 0 | 0 | 0 | 0 | 0 | 0 | 0 |  | 27 | 21 | Uložení polštáře z kameniva pod základ se zhutněním a urovnáním povrchu ve spádů_pod žlabovky a beton viz.PD
12 | SO05.11 | 275321411R00 | Železobeton základových patek C 25/30-XC3,XA-(CZ,F.1)_pro montované schodiště |  | m3 | 1.173 | 0 | 21 | 0 | 0 | 0 | 0 | 2.525 | 2.9618 | RTS II / 2024 | 0 |  | 0 | 0 | 0 | 0 | 0 | 0 | 0 | SO05.11 | 0 | 0 | 0 | 21 | 0 | 0 | 1 |  |  |  | 0 | 0 | 0 | 27_ | SO05.11_2_ | SO05.11_ | 0 | 0 | 0 | 2.9618 | 0 | 0 | 0 |  | 27 | 21 | Železobeton základových patek C 25/30-XC3,XA-(CZ,F.1)_pro montované schodiště
13 | SO05.11 | 275321411R00 | Železobeton základových patek C 25/30-XC3,XA-(CZ,F.1)_pro zábradlí |  | m3 | 0.504 | 0 | 21 | 0 | 0 | 0 | 0 | 2.525 | 1.2726 | RTS II / 2024 | 0 |  | 0 | 0 | 0 | 0 | 0 | 0 | 0 | SO05.11 | 0 | 0 | 0 | 21 | 0 | 0 | 1 |  |  |  | 0 | 0 | 0 | 27_ | SO05.11_2_ | SO05.11_ | 0 | 0 | 0 | 1.2726 | 0 | 0 | 0 |  | 27 | 21 | Železobeton základových patek C 25/30-XC3,XA-(CZ,F.1)_pro zábradlí
14 | SO05.11 | 275313511R00 | Beton základových patek prostý C 12/15-X0(CZ,F.1) |  | m3 | 0.137 | 0 | 21 | 0 | 0 | 0 | 0 | 2.525 | 0.34592 | RTS II / 2024 | 0 |  | 0 | 0 | 0 | 0 | 0 | 0 | 0 | SO05.11 | 0 | 0 | 0 | 21 | 0 | 0 | 1 |  |  |  | 0 | 0 | 0 | 27_ | SO05.11_2_ | SO05.11_ | 0 | 0 | 0 | 0.34592 | 0 | 0 | 0 |  | 27 | 21 | Beton základových patek prostý C 12/15-X0(CZ,F.1)
15 | SO05.11 | 275351215R00 | Bednění stěn základových patek - zřízení |  | m2 | 13.453 | 0 | 21 | 0 | 0 | 0 | 0 | 0.0392 | 0.52736 | RTS II / 2024 | 0 |  | 0 | 0 | 0 | 0 | 0 | 0 | 0 | SO05.11 | 0 | 0 | 0 | 21 | 0 | 0 | 1 |  |  |  | 0 | 0 | 0 | 27_ | SO05.11_2_ | SO05.11_ | 0 | 0 | 0 | 0.52736 | 0 | 0 | 0 |  | 27 | 21 | Bednění stěn základových patek - zřízení
16 | SO05.11 | 275351216R00 | Bednění stěn základových patek - odstranění |  | m2 | 13.453 | 0 | 21 | 0 | 0 | 0 | 0 | 0 | 0 | RTS II / 2024 | 0 |  | 0 | 0 | 0 | 0 | 0 | 0 | 0 | SO05.11 | 0 | 0 | 0 | 21 | 0 | 0 | 1 |  |  |  | 0 | 0 | 0 | 27_ | SO05.11_2_ | SO05.11_ | 0 | 0 | 0 | 0 | 0 | 0 | 0 |  | 27 | 21 | Bednění stěn základových patek - odstranění
17 | SO05.11 | 275361821R00 | Výztuž základových patek z betonářské oceli B500B (10 505) |  | t | 0.063 | 0 | 21 | 0 | 0 | 0 | 0 | 1.0249 | 0.064571 | RTS II / 2024 | 0 |  | 0 | 0 | 0 | 0 | 0 | 0 | 0 | SO05.11 | 0 | 0 | 0 | 21 | 0 | 0 | 1 |  |  |  | 0 | 0 | 0 | 27_ | SO05.11_2_ | SO05.11_ | 0 | 0 | 0 | 0.064571 | 0 | 0 | 0 |  | 27 | 21 | Výztuž základových patek z betonářské oceli B500B (10 505)
| SO05.11 | 32 | Zdi přehradní a opěrné | [5 empty] | 0 | 0 | 0 | 0 |  | 343.8246 | [10 empty] | SO05.11 | [7 empty] | 0 | 0 | 0
18 | SO05.11 | 320101112R00 | Osazení bet.a ŽB prefabrikátů hmotnosti do 5000 kg, včetně úpravy spar |  | m3 | 72.14 | 0 | 21 | 0 | 0 | 0 | 0 | 0.0823 | 5.9371 | RTS II / 2024 | 0 |  | 0 | 0 | 0 | 0 | 0 | 0 | 0 | SO05.11 | 0 | 0 | 0 | 21 | 0 | 0 | 1 |  |  |  | 0 | 0 | 0 | 32_ | SO05.11_3_ | SO05.11_ | 0 | 0 | 0 | 5.9371 | 0 | 0 | 0 |  | 32 | 21 | Osazení bet.a ŽB prefabrikátů hmotnosti do 5000 kg, včetně úpravy spar
19 | SO05.11 | 59384547_OP1 | OP1_Stěna opěrná dl.78450mm_ prefabrikovaná tvaru T z betonu pohledového C30/37 a výztuže B500 B_otvory odvodňovací 80mm.viz.PD |  | m3 | 72.174 | 0 | 21 | 0 | 0 | 0 | 0 | 2.555 | 184.4046 | RTS I / 2024 | 0 |  | 0 | 0 | 0 | 0 | 0 | 0 | 0 | SO05.11 | 0 | 0 | 0 | 21 | 0 | 0 | 1 |  |  |  | 0 | 0 | 0 | 32_ | SO05.11_3_ | SO05.11_ | 0 | 0 | 0 | 184.4046 | 0 | 0 | 0 |  | 32 | 21 | OP1_Stěna opěrná dl.78450mm_ prefabrikovaná tvaru T z betonu pohledového C30/37 a výztuže B500 B_otvory odvodňovací 80mm.viz.PD
20 | SO05.11 | 320101112R00 | Osazení bet.a ŽB prefabrikátů hmotnosti do 5000 kg,včetně úpravy spar |  | m3 | 51.678 | 0 | 21 | 0 | 0 | 0 | 0 | 0.0823 | 4.2531 | RTS II / 2024 | 0 |  | 0 | 0 | 0 | 0 | 0 | 0 | 0 | SO05.11 | 0 | 0 | 0 | 21 | 0 | 0 | 1 |  |  |  | 0 | 0 | 0 | 32_ | SO05.11_3_ | SO05.11_ | 0 | 0 | 0 | 4.2531 | 0 | 0 | 0 |  | 32 | 21 | Osazení bet.a ŽB prefabrikátů hmotnosti do 5000 kg,včetně úpravy spar
21 | SO05.11 | 59384547_OP2 | OP2_Stěna opěrná dl.(36300+8250)mm_ prefabrikovaná tvaru T z betonu pohledového C30/37 a výztuže B500 B_otvory odvodňovací 80mm.viz.PD |  | m3 | 51.678 | 0 | 21 | 0 | 0 | 0 | 0 | 2.555 | 132.0373 | RTS I / 2024 | 0 |  | 0 | 0 | 0 | 0 | 0 | 0 | 0 | SO05.11 | 0 | 0 | 0 | 21 | 0 | 0 | 1 |  |  |  | 0 | 0 | 0 | 32_ | SO05.11_3_ | SO05.11_ | 0 | 0 | 0 | 132.0373 | 0 | 0 | 0 |  | 32 | 21 | OP2_Stěna opěrná dl.(36300+8250)mm_ prefabrikovaná tvaru T z betonu pohledového C30/37 a výztuže B500 B_otvory odvodňovací 80mm.viz.PD
22 | SO05.11 | 320101112R00 | Osazení bet.a ŽB prefabrikátů hmotnosti do 5000 kg, včetně úpravy spar |  | m3 | 6.519 | 0 | 21 | 0 | 0 | 0 | 0 | 0.0823 | 0.53651 | RTS II / 2024 | 0 |  | 0 | 0 | 0 | 0 | 0 | 0 | 0 | SO05.11 | 0 | 0 | 0 | 21 | 0 | 0 | 1 |  |  |  | 0 | 0 | 0 | 32_ | SO05.11_3_ | SO05.11_ | 0 | 0 | 0 | 0.53651 | 0 | 0 | 0 |  | 32 | 21 | Osazení bet.a ŽB prefabrikátů hmotnosti do 5000 kg, včetně úpravy spar
23 | SO05.11 | 59384547_SCH | OP1SCH_Stěna opěrná dl.6350mm_ prefabrikovaná tvaru T z betonu pohledového C30/37 a výztuže B500 B_otvory odvodňovací 80mm.viz.PD |  | m3 | 6.519 | 0 | 21 | 0 | 0 | 0 | 0 | 2.555 | 16.656 | RTS I / 2024 | 0 |  | 0 | 0 | 0 | 0 | 0 | 0 | 0 | SO05.11 | 0 | 0 | 0 | 21 | 0 | 0 | 1 |  |  |  | 0 | 0 | 0 | 32_ | SO05.11_3_ | SO05.11_ | 0 | 0 | 0 | 16.656 | 0 | 0 | 0 |  | 32 | 21 | OP1SCH_Stěna opěrná dl.6350mm_ prefabrikovaná tvaru T z betonu pohledového C30/37 a výztuže B500 B_otvory odvodňovací 80mm.viz.PD
| SO05.11 | 41 | Stropy a stropní konstrukce (pro pozemní stavby) | [5 empty] | 0 | 0 | 0 | 0 |  | 10.7524 | [10 empty] | SO05.11 | [7 empty] | 0 | 0 | 0
24 | SO05.11 | 411120012RA0 | OP1_Strop montovaný z desek PZD_C25/30,výztuž B 500B, tloušťka 10 cm_zákryt revizní chodby dl.75,1mm šířky do 680mm viz.PD |  | m2 | 51.068 | 0 | 21 | 0 | 0 | 0 | 0 | 0.21055 | 10.7524 | RTS II / 2024 | 0 |  | 0 | 0 | 0 | 0 | 0 | 0 | 0 | SO05.11 | 0 | 0 | 0 | 21 | 0 | 0 | 1 |  |  |  | 0 | 0 | 0 | 41_ | SO05.11_4_ | SO05.11_ | 0 | 0 | 0 | 10.7524 | 0 | 0 | 0 |  | 41 | 21 | OP1_Strop montovaný z desek PZD_C25/30,výztuž B 500B, tloušťka 10 cm_zákryt revizní chodby dl.75,1mm šířky do 680mm viz.PD
| SO05.11 | 46 | Zpevněné plochy (kromě vozovek a železničního svršku) | [5 empty] | 0 | 0 | 0 | 0 |  | 12.4958 | [10 empty] | SO05.11 | [7 empty] | 0 | 0 | 0
25 | SO05.11 | 465929112R00 | Kladení tvárnic kanálků, na MC, s výplní spár_odvodňovací žlabovky š.340mm viz.PD |  | m2 | 26.673 | 0 | 21 | 0 | 0 | 0 | 0 | 0.21204 | 5.6557 | RTS II / 2024 | 0 |  | 0 | 0 | 0 | 0 | 0 | 0 | 0 | SO05.11 | 0 | 0 | 0 | 21 | 0 | 0 | 1 |  |  |  | 0 | 0 | 0 | 46_ | SO05.11_4_ | SO05.11_ | 0 | 0 | 0 | 5.6557 | 0 | 0 | 0 |  | 46 | 21 | Kladení tvárnic kanálků, na MC, s výplní spár_odvodňovací žlabovky š.340mm viz.PD
26 | SO05.11 | 59227002A | Deska žlabová betonová š. 340 mm přírodní viz.PD |  | kus | 320.076 | 0 | 21 | 0 | 0 | 0 | 0 | 0.02137 | 6.84 | RTS I / 2024 | 0 |  | 0 | 0 | 0 | 0 | 0 | 0 | 0 | SO05.11 | 0 | 0 | 0 | 21 | 0 | 0 | 1 |  |  |  | 0 | 0 | 0 | 46_ | SO05.11_4_ | SO05.11_ | 0 | 0 | 0 | 6.84 | 0 | 0 | 0 |  | 46 | 21 | Deska žlabová betonová š. 340 mm přírodní viz.PD
| SO05.11 | 56 | Podkladní vrstvy komunikací, letišť a ploch | [5 empty] | 0 | 0 | 0 | 0 |  | 13.7861 | [10 empty] | SO05.11 | [7 empty] | 0 | 0 | 0
27 | SO05.11 | 567211110R00 | Podklad z prostého betonu tř. I tloušťky 10 cm_C16/20_podkladní pro žlabovky |  | m2 | 54.413 | 0 | 21 | 0 | 0 | 0 | 0 | 0.25336 | 13.7861 | RTS II / 2024 | 0 |  | 0 | 0 | 0 | 0 | 0 | 0 | 0 | SO05.11 | 0 | 0 | 0 | 21 | 0 | 0 | 1 |  |  |  | 0 | 0 | 0 | 56_ | SO05.11_5_ | SO05.11_ | 0 | 0 | 0 | 13.7861 | 0 | 0 | 0 |  | 56 | 21 | Podklad z prostého betonu tř. I tloušťky 10 cm_C16/20_podkladní pro žlabovky
| SO05.11 | 58 | Kryty pozemních komunikací, letišť a ploch z betonu a ostatních hmot | [5 empty] | 0 | 0 | 0 | 0 |  | 8.0825 | [10 empty] | SO05.11 | [7 empty] | 0 | 0 | 0
28 | SO05.11 | 581114115R00 | Kryt z betonu komunikací pro pěší tloušťky 8-12 cm spádový_dobetonávka ke žlabovkám viz.PD |  | m2 | 26.673 | 0 | 21 | 0 | 0 | 0 | 0 | 0.30302 | 8.0825 | RTS II / 2024 | 0 |  | 0 | 0 | 0 | 0 | 0 | 0 | 0 | SO05.11 | 0 | 0 | 0 | 21 | 0 | 0 | 1 |  |  |  | 0 | 0 | 0 | 58_ | SO05.11_5_ | SO05.11_ | 0 | 0 | 0 | 8.0825 | 0 | 0 | 0 |  | 58 | 21 | Kryt z betonu komunikací pro pěší tloušťky 8-12 cm spádový_dobetonávka ke žlabovkám viz.PD
| SO05.11 | 59 | Kryty pozemních komunikací, letišť a ploch dlážděných (předlažby) | [5 empty] | 0 | 0 | 0 | 0 |  | 22.5187 | [10 empty] | SO05.11 | [7 empty] | 0 | 0 | 0
29 | SO05.11 | 597092323R00 | D+M_Vpust polymerbetonová bodová rozměr 500 x 235 x 670 mm, DN 160_ke žlabovkám viz.PD |  | kus | 3 | 0 | 21 | 0 | 0 | 0 | 0 | 0.11378 | 0.34134 | RTS II / 2024 | 0 |  | 0 | 0 | 0 | 0 | 0 | 0 | 0 | SO05.11 | 0 | 0 | 0 | 21 | 0 | 0 | 1 |  |  |  | 0 | 0 | 0 | 59_ | SO05.11_5_ | SO05.11_ | 0 | 0 | 0 | 0.34134 | 0 | 0 | 0 |  | 59 | 21 | D+M_Vpust polymerbetonová bodová rozměr 500 x 235 x 670 mm, DN 160_ke žlabovkám viz.PD
30 | SO05.11 | 597092353RU1 | D+M_Krycí rošt_ můstkový SW 12 mm, litina k dané systémové vpusti viz.PD |  | kus | 4 | 0 | 21 | 0 | 0 | 0 | 0 | 0.00903 | 0.03612 | RTS II / 2024 | 0 |  | 0 | 0 | 0 | 0 | 0 | 0 | 0 | SO05.11 | 0 | 0 | 0 | 21 | 0 | 0 | 1 |  |  |  | 0 | 0 | 0 | 59_ | SO05.11_5_ | SO05.11_ | 0 | 0 | 0 | 0.03612 | 0 | 0 | 0 |  | 59 | 21 | D+M_Krycí rošt_ můstkový SW 12 mm, litina k dané systémové vpusti viz.PD
31 | SO05.11 | 597092253RU3 | Krycí rošt V 150 S, C 250,dl.500 mm,můstkový SW 12 mm, litina k danému systémovému žlabu viz,PD |  | kus | 146 | 0 | 21 | 0 | 0 | 0 | 0 | 0.00557 | 0.81322 | RTS II / 2024 | 0 |  | 0 | 0 | 0 | 0 | 0 | 0 | 0 | SO05.11 | 0 | 0 | 0 | 21 | 0 | 0 | 1 |  |  |  | 0 | 0 | 0 | 59_ | SO05.11_5_ | SO05.11_ | 0 | 0 | 0 | 0.81322 | 0 | 0 | 0 |  | 59 | 21 | Krycí rošt V 150 S, C 250,dl.500 mm,můstkový SW 12 mm, litina k danému systémovému žlabu viz,PD
32 | SO05.11 | 597101113R00 | Montáž odvodňovacího žlabu - polymerbeton C250,včetně betonového lože viz.PD |  | m | 73 | 0 | 21 | 0 | 0 | 0 | 0 | 0.25207 | 18.4011 | RTS II / 2024 | 0 |  | 0 | 0 | 0 | 0 | 0 | 0 | 0 | SO05.11 | 0 | 0 | 0 | 21 | 0 | 0 | 1 |  |  |  | 0 | 0 | 0 | 59_ | SO05.11_5_ | SO05.11_ | 0 | 0 | 0 | 18.4011 | 0 | 0 | 0 |  | 59 | 21 | Montáž odvodňovacího žlabu - polymerbeton C250,včetně betonového lože viz.PD
33 | SO05.11 | 59227223011 | Žlab 1_ polymerbetonový V150S - 1, rozměr 1000 x 185 x 210 - 215 mm, C250 viz.PD |  | kus | 8 | 0 | 21 | 0 | 0 | 0 | 0 | 0.0296 | 0.2368 | RTS II / 2024 | 0 |  | 0 | 0 | 0 | 0 | 0 | 0 | 0 | SO05.11 | 0 | 0 | 0 | 21 | 0 | 0 | 1 |  |  |  | 0 | 0 | 0 | 59_ | SO05.11_5_ | SO05.11_ | 0 | 0 | 0 | 0.2368 | 0 | 0 | 0 |  | 59 | 21 | Žlab 1_ polymerbetonový V150S - 1, rozměr 1000 x 185 x 210 - 215 mm, C250 viz.PD
34 | SO05.11 | 59227223021 | Žlab 1_ polymerbetonový V150S - 2, rozměr 1000 x 185 x 215 - 220 mm, C250 viz.PD |  | kus | 8 | 0 | 21 | 0 | 0 | 0 | 0 | 0.03 | 0.24 | RTS II / 2024 | 0 |  | 0 | 0 | 0 | 0 | 0 | 0 | 0 | SO05.11 | 0 | 0 | 0 | 21 | 0 | 0 | 1 |  |  |  | 0 | 0 | 0 | 59_ | SO05.11_5_ | SO05.11_ | 0 | 0 | 0 | 0.24 | 0 | 0 | 0 |  | 59 | 21 | Žlab 1_ polymerbetonový V150S - 2, rozměr 1000 x 185 x 215 - 220 mm, C250 viz.PD
35 | SO05.11 | 59227223031 | Žlab 1_ polymerbetonový V150S - 3, rozměr 1000 x 185 x 220 - 225 mm, C250 viz.PD |  | kus | 8 | 0 | 21 | 0 | 0 | 0 | 0 | 0.0305 | 0.244 | RTS II / 2024 | 0 |  | 0 | 0 | 0 | 0 | 0 | 0 | 0 | SO05.11 | 0 | 0 | 0 | 21 | 0 | 0 | 1 |  |  |  | 0 | 0 | 0 | 59_ | SO05.11_5_ | SO05.11_ | 0 | 0 | 0 | 0.244 | 0 | 0 | 0 |  | 59 | 21 | Žlab 1_ polymerbetonový V150S - 3, rozměr 1000 x 185 x 220 - 225 mm, C250 viz.PD
36 | SO05.11 | 59227223041 | Žlab 1_ polymerbetonový V150S - 4, rozměr 1000 x 185 x 225 - 230 mm, C250 viz.PD |  | kus | 8 | 0 | 21 | 0 | 0 | 0 | 0 | 0.031 | 0.248 | RTS II / 2024 | 0 |  | 0 | 0 | 0 | 0 | 0 | 0 | 0 | SO05.11 | 0 | 0 | 0 | 21 | 0 | 0 | 1 |  |  |  | 0 | 0 | 0 | 59_ | SO05.11_5_ | SO05.11_ | 0 | 0 | 0 | 0.248 | 0 | 0 | 0 |  | 59 | 21 | Žlab 1_ polymerbetonový V150S - 4, rozměr 1000 x 185 x 225 - 230 mm, C250 viz.PD
37 | SO05.11 | 592272230501 | Žlab 1_ polymerbetonový V150S - 5, rozměr 1000 x 185 x 230 - 235 mm, C250 viz.PD |  | kus | 8 | 0 | 21 | 0 | 0 | 0 | 0 | 0.0314 | 0.2512 | RTS II / 2024 | 0 |  | 0 | 0 | 0 | 0 | 0 | 0 | 0 | SO05.11 | 0 | 0 | 0 | 21 | 0 | 0 | 1 |  |  |  | 0 | 0 | 0 | 59_ | SO05.11_5_ | SO05.11_ | 0 | 0 | 0 | 0.2512 | 0 | 0 | 0 |  | 59 | 21 | Žlab 1_ polymerbetonový V150S - 5, rozměr 1000 x 185 x 230 - 235 mm, C250 viz.PD
38 | SO05.11 | 59227223061 | Žlab 1_ polymerbetonový V150S - 6, rozměr 1000 x 185 x 235 - 240 mm, C250 viz.PD |  | kus | 8 | 0 | 21 | 0 | 0 | 0 | 0 | 0.0316 | 0.2528 | RTS II / 2024 | 0 |  | 0 | 0 | 0 | 0 | 0 | 0 | 0 | SO05.11 | 0 | 0 | 0 | 21 | 0 | 0 | 1 |  |  |  | 0 | 0 | 0 | 59_ | SO05.11_5_ | SO05.11_ | 0 | 0 | 0 | 0.2528 | 0 | 0 | 0 |  | 59 | 21 | Žlab 1_ polymerbetonový V150S - 6, rozměr 1000 x 185 x 235 - 240 mm, C250 viz.PD
39 | SO05.11 | 59227223071 | Žlab 1_ polymerbetonový V150S - 7, rozměr 1000 x 185 x 240 - 245 mm, C250 viz.PD |  | kus | 7 | 0 | 21 | 0 | 0 | 0 | 0 | 0.0327 | 0.2289 | RTS II / 2024 | 0 |  | 0 | 0 | 0 | 0 | 0 | 0 | 0 | SO05.11 | 0 | 0 | 0 | 21 | 0 | 0 | 1 |  |  |  | 0 | 0 | 0 | 59_ | SO05.11_5_ | SO05.11_ | 0 | 0 | 0 | 0.2289 | 0 | 0 | 0 |  | 59 | 21 | Žlab 1_ polymerbetonový V150S - 7, rozměr 1000 x 185 x 240 - 245 mm, C250 viz.PD
40 | SO05.11 | 59227223081 | Žlab 1_ polymerbetonový V150S - 8, rozměr 1000 x 185 x 245 - 250 mm, C250 viz.PD |  | kus | 6 | 0 | 21 | 0 | 0 | 0 | 0 | 0.033 | 0.198 | RTS II / 2024 | 0 |  | 0 | 0 | 0 | 0 | 0 | 0 | 0 | SO05.11 | 0 | 0 | 0 | 21 | 0 | 0 | 1 |  |  |  | 0 | 0 | 0 | 59_ | SO05.11_5_ | SO05.11_ | 0 | 0 | 0 | 0.198 | 0 | 0 | 0 |  | 59 | 21 | Žlab 1_ polymerbetonový V150S - 8, rozměr 1000 x 185 x 245 - 250 mm, C250 viz.PD
41 | SO05.11 | 59227223091 | Žlab 1_ polymerbetonový V150S - 9, rozměr 1000 x 185 x 250 - 255 mm, C250 viz.PD |  | kus | 6 | 0 | 21 | 0 | 0 | 0 | 0 | 0.0339 | 0.2034 | RTS II / 2024 | 0 |  | 0 | 0 | 0 | 0 | 0 | 0 | 0 | SO05.11 | 0 | 0 | 0 | 21 | 0 | 0 | 1 |  |  |  | 0 | 0 | 0 | 59_ | SO05.11_5_ | SO05.11_ | 0 | 0 | 0 | 0.2034 | 0 | 0 | 0 |  | 59 | 21 | Žlab 1_ polymerbetonový V150S - 9, rozměr 1000 x 185 x 250 - 255 mm, C250 viz.PD
42 | SO05.11 | 592272231001 | Žlab 1_ polymerbetonový V150S - 10, rozměr 1000 x 185 x 255 - 260 mm, C250 viz.PD |  | kus | 6 | 0 | 21 | 0 | 0 | 0 | 0 | 0.0342 | 0.2052 | RTS II / 2024 | 0 |  | 0 | 0 | 0 | 0 | 0 | 0 | 0 | SO05.11 | 0 | 0 | 0 | 21 | 0 | 0 | 1 |  |  |  | 0 | 0 | 0 | 59_ | SO05.11_5_ | SO05.11_ | 0 | 0 | 0 | 0.2052 | 0 | 0 | 0 |  | 59 | 21 | Žlab 1_ polymerbetonový V150S - 10, rozměr 1000 x 185 x 255 - 260 mm, C250 viz.PD
43 | SO05.11 | 592272651 | Žlab 1_Adaptér polymerbetonový V150S - 0., hrana pozink , C250 viz.PD |  | kus | 3 | 0 | 21 | 0 | 0 | 0 | 0 | 0.0014 | 0.0042 | RTS II / 2024 | 0 |  | 0 | 0 | 0 | 0 | 0 | 0 | 0 | SO05.11 | 0 | 0 | 0 | 21 | 0 | 0 | 1 |  |  |  | 0 | 0 | 0 | 59_ | SO05.11_5_ | SO05.11_ | 0 | 0 | 0 | 0.0042 | 0 | 0 | 0 |  | 59 | 21 | Žlab 1_Adaptér polymerbetonový V150S - 0., hrana pozink , C250 viz.PD
44 | SO05.11 | 59227243301 | Žlab 1_Stěna čelní polymerbetonová V150S - 0.-20., hrana pozink, C250 viz.PD |  | kus | 3 | 0 | 21 | 0 | 0 | 0 | 0 | 0.003 | 0.009 | RTS II / 2024 | 0 |  | 0 | 0 | 0 | 0 | 0 | 0 | 0 | SO05.11 | 0 | 0 | 0 | 21 | 0 | 0 | 1 |  |  |  | 0 | 0 | 0 | 59_ | SO05.11_5_ | SO05.11_ | 0 | 0 | 0 | 0.009 | 0 | 0 | 0 |  | 59 | 21 | Žlab 1_Stěna čelní polymerbetonová V150S - 0.-20., hrana pozink, C250 viz.PD
45 | SO05.11 | 597103111R00 | Žlab 1_Montáž vpusti pro žlaby polymerbetonové,C 250,včetně betonového lože viz.PD |  | kus | 4 | 0 | 21 | 0 | 0 | 0 | 0 | 0.11565 | 0.4626 | RTS II / 2024 | 0 |  | 0 | 0 | 0 | 0 | 0 | 0 | 0 | SO05.11 | 0 | 0 | 0 | 21 | 0 | 0 | 1 |  |  |  | 0 | 0 | 0 | 59_ | SO05.11_5_ | SO05.11_ | 0 | 0 | 0 | 0.4626 | 0 | 0 | 0 |  | 59 | 21 | Žlab 1_Montáž vpusti pro žlaby polymerbetonové,C 250,včetně betonového lože viz.PD
46 | SO05.11 | 5922723331 | Žlab 1_Vpust polymerbetonová V150S, rozměr 500 x 185 x 610 mm, DN 160, C250 viz.PD |  | kus | 4 | 0 | 21 | 0 | 0 | 0 | 0 | 0.0357 | 0.1428 | RTS II / 2024 | 0 |  | 0 | 0 | 0 | 0 | 0 | 0 | 0 | SO05.11 | 0 | 0 | 0 | 21 | 0 | 0 | 1 |  |  |  | 0 | 0 | 0 | 59_ | SO05.11_5_ | SO05.11_ | 0 | 0 | 0 | 0.1428 | 0 | 0 | 0 |  | 59 | 21 | Žlab 1_Vpust polymerbetonová V150S, rozměr 500 x 185 x 610 mm, DN 160, C250 viz.PD
| SO05.11 | 767 | Konstrukce doplňkové stavební (zámečnické) | [5 empty] | 0 | 0 | 0 | 0 |  | 3.6605 | [10 empty] | SO05.11 | [7 empty] | 0 | 0 | 0
47 | SO05.11 | 767995103R00 | OP1_Výroba a montáž kov. atypických konstr._podpůrné konstrukce _řezání,sváry,vrtání a pod. _viz.PD |  | kg | 889.565 | 0 | 21 | 0 | 0 | 0 | 0 | 6e-05 | 0.053374 | RTS II / 2024 | 0 |  | 0 | 0 | 0 | 0 | 0 | 0 | 0 | SO05.11 | 0 | 0 | 0 | 21 | 0 | 0 | 7 |  |  |  | 0 | 0 | 0 | 767_ | SO05.11_76_ | SO05.11_ | 0 | 0 | 0 | 0.053374 | 0 | 0 | 0 |  | 767 | 21 | OP1_Výroba a montáž kov. atypických konstr._podpůrné konstrukce _řezání,sváry,vrtání a pod. _viz.PD
48 | SO05.11 | 13337790 | OP1_Tyč ocelová T 100, S235JR, rozměr 100 x 100 x 11 mm viz.PD |  | t | 0.667 | 0 | 21 | 0 | 0 | 0 | 0 | 1 | 0.667 | RTS II / 2024 | 0 |  | 0 | 0 | 0 | 0 | 0 | 0 | 0 | SO05.11 | 0 | 0 | 0 | 21 | 0 | 0 | 7 |  |  |  | 0 | 0 | 0 | 767_ | SO05.11_76_ | SO05.11_ | 0 | 0 | 0 | 0.667 | 0 | 0 | 0 |  | 767 | 21 | OP1_Tyč ocelová T 100, S235JR, rozměr 100 x 100 x 11 mm viz.PD
49 | SO05.11 | 13337765 | OP1_Tyč ocelová T 50, S235JR, rozměr 50 x 50 x 6,0 mm viz.PD |  | t | 0.223 | 0 | 21 | 0 | 0 | 0 | 0 | 1 | 0.223 | RTS II / 2024 | 0 |  | 0 | 0 | 0 | 0 | 0 | 0 | 0 | SO05.11 | 0 | 0 | 0 | 21 | 0 | 0 | 7 |  |  |  | 0 | 0 | 0 | 767_ | SO05.11_76_ | SO05.11_ | 0 | 0 | 0 | 0.223 | 0 | 0 | 0 |  | 767 | 21 | OP1_Tyč ocelová T 50, S235JR, rozměr 50 x 50 x 6,0 mm viz.PD
50 | SO05.11 | 13611232 | OP1_Plech hladký S235JR 12,00 x 1000 x 2000 mm_kotevní deska dolní 120*60mm_2x otvor pro M8 viz.PD |  | t | 0.093 | 0 | 21 | 0 | 0 | 0 | 0 | 1 | 0.093 | RTS II / 2024 | 0 |  | 0 | 0 | 0 | 0 | 0 | 0 | 0 | SO05.11 | 0 | 0 | 0 | 21 | 0 | 0 | 7 |  |  |  | 0 | 0 | 0 | 767_ | SO05.11_76_ | SO05.11_ | 0 | 0 | 0 | 0.093 | 0 | 0 | 0 |  | 767 | 21 | OP1_Plech hladký S235JR 12,00 x 1000 x 2000 mm_kotevní deska dolní 120*60mm_2x otvor pro M8 viz.PD
51 | SO05.11 | 13611232 | OP1_Plech hladký S235JR 12,00 x 1000 x 2000 mm_kotevní deska dolní 120*60mm_2x otvor pro M8 viz.PD |  | t | 0.04 | 0 | 21 | 0 | 0 | 0 | 0 | 1 | 0.04 | RTS II / 2024 | 0 |  | 0 | 0 | 0 | 0 | 0 | 0 | 0 | SO05.11 | 0 | 0 | 0 | 21 | 0 | 0 | 7 |  |  |  | 0 | 0 | 0 | 767_ | SO05.11_76_ | SO05.11_ | 0 | 0 | 0 | 0.04 | 0 | 0 | 0 |  | 767 | 21 | OP1_Plech hladký S235JR 12,00 x 1000 x 2000 mm_kotevní deska dolní 120*60mm_2x otvor pro M8 viz.PD
52 | SO05.11 | 783174530R00 | OP1_Nátěr polyuretanový OK, 2x + 2x email_NÁTĚR S TUŽIDLEM_pro prostředí agresivity C3_ODSTÍN RAL 9005 viz.PD |  | m2 | 30.414 | 0 | 21 | 0 | 0 | 0 | 0 | 0.00089 | 0.027068 | RTS II / 2024 | 0 |  | 0 | 0 | 0 | 0 | 0 | 0 | 0 | SO05.11 | 0 | 0 | 0 | 21 | 0 | 0 | 7 |  |  |  | 0 | 0 | 0 | 767_ | SO05.11_76_ | SO05.11_ | 0 | 0 | 0 | 0.027068 | 0 | 0 | 0 |  | 767 | 21 | OP1_Nátěr polyuretanový OK, 2x + 2x email_NÁTĚR S TUŽIDLEM_pro prostředí agresivity C3_ODSTÍN RAL 9005 viz.PD
53 | SO05.11 | 953981101R00 | OP1_Chemické kotvy do betonu, hl. 80 mm, M 8, ampule viz.PD |  | kus | 104 | 0 | 21 | 0 | 0 | 0 | 0 | 0 | 0 | RTS II / 2024 | 0 |  | 0 | 0 | 0 | 0 | 0 | 0 | 0 | SO05.11 | 0 | 0 | 0 | 21 | 0 | 0 | 7 |  |  |  | 0 | 0 | 0 | 767_ | SO05.11_76_ | SO05.11_ | 0 | 0 | 0 | 0 | 0 | 0 | 0 |  | 767 | 21 | OP1_Chemické kotvy do betonu, hl. 80 mm, M 8, ampule viz.PD
54 | SO05.11 | 953981102R00 | OP1_Chemické kotvy do betonu, hl. 90 mm, M 10, ampule viz.PD |  | kus | 104 | 0 | 21 | 0 | 0 | 0 | 0 | 0 | 0 | RTS II / 2024 | 0 |  | 0 | 0 | 0 | 0 | 0 | 0 | 0 | SO05.11 | 0 | 0 | 0 | 21 | 0 | 0 | 7 |  |  |  | 0 | 0 | 0 | 767_ | SO05.11_76_ | SO05.11_ | 0 | 0 | 0 | 0 | 0 | 0 | 0 |  | 767 | 21 | OP1_Chemické kotvy do betonu, hl. 90 mm, M 10, ampule viz.PD
55 | SO05.11 | 767995103R00 | OZ3/2,OZ3/3,OZ3/4_Výroba a montáž kov. atypických konstr._zábradlí+madla_řezání,sváry,vrtání a pod. _viz.PD |  | kg | 962.887 | 0 | 21 | 0 | 0 | 0 | 0 | 6e-05 | 0.057773 | RTS II / 2024 | 0 |  | 0 | 0 | 0 | 0 | 0 | 0 | 0 | SO05.11 | 0 | 0 | 0 | 21 | 0 | 0 | 7 |  |  |  | 0 | 0 | 0 | 767_ | SO05.11_76_ | SO05.11_ | 0 | 0 | 0 | 0.057773 | 0 | 0 | 0 |  | 767 | 21 | OZ3/2,OZ3/3,OZ3/4_Výroba a montáž kov. atypických konstr._zábradlí+madla_řezání,sváry,vrtání a pod. _viz.PD
56 | SO05.11 | 13320370 | OZ3_Tyč ocelová plochá S235JR, rozměr 70 x 5 mm viz.PD |  | t | 0.608 | 0 | 21 | 0 | 0 | 0 | 0 | 1 | 0.608 | RTS II / 2024 | 0 |  | 0 | 0 | 0 | 0 | 0 | 0 | 0 | SO05.11 | 0 | 0 | 0 | 21 | 0 | 0 | 7 |  |  |  | 0 | 0 | 0 | 767_ | SO05.11_76_ | SO05.11_ | 0 | 0 | 0 | 0.608 | 0 | 0 | 0 |  | 767 | 21 | OZ3_Tyč ocelová plochá S235JR, rozměr 70 x 5 mm viz.PD
57 | SO05.11 | 13212116 | OZ3_Tyč ocelová kruhová S355J2, průměr 20 mm viz.PD |  | t | 0.041 | 0 | 21 | 0 | 0 | 0 | 0 | 1 | 0.041 | RTS II / 2024 | 0 |  | 0 | 0 | 0 | 0 | 0 | 0 | 0 | SO05.11 | 0 | 0 | 0 | 21 | 0 | 0 | 7 |  |  |  | 0 | 0 | 0 | 767_ | SO05.11_76_ | SO05.11_ | 0 | 0 | 0 | 0.041 | 0 | 0 | 0 |  | 767 | 21 | OZ3_Tyč ocelová kruhová S355J2, průměr 20 mm viz.PD
58 | SO05.11 | 14115364 | OZ3_Trubka bezešvá hladká 11 353, rozměr 51,0 x 3,2 mm_kotevní viz PD |  | m | 6.44 | 0 | 21 | 0 | 0 | 0 | 0 | 0.00395 | 0.025438 | RTS II / 2024 | 0 |  | 0 | 0 | 0 | 0 | 0 | 0 | 0 | SO05.11 | 0 | 0 | 0 | 21 | 0 | 0 | 7 |  |  |  | 0 | 0 | 0 | 767_ | SO05.11_76_ | SO05.11_ | 0 | 0 | 0 | 0.025438 | 0 | 0 | 0 |  | 767 | 21 | OZ3_Trubka bezešvá hladká 11 353, rozměr 51,0 x 3,2 mm_kotevní viz PD
59 | SO05.11 | 14115364 | OZ3_Trubka bezešvá hladká 11 353, rozměr 51,0 x 3,2 mm_kotevní viz PD |  | m | 10.35 | 0 | 21 | 0 | 0 | 0 | 0 | 0.00395 | 0.040883 | RTS II / 2024 | 0 |  | 0 | 0 | 0 | 0 | 0 | 0 | 0 | SO05.11 | 0 | 0 | 0 | 21 | 0 | 0 | 7 |  |  |  | 0 | 0 | 0 | 767_ | SO05.11_76_ | SO05.11_ | 0 | 0 | 0 | 0.040883 | 0 | 0 | 0 |  | 767 | 21 | OZ3_Trubka bezešvá hladká 11 353, rozměr 51,0 x 3,2 mm_kotevní viz PD
60 | SO05.11 | 13227700 | OZ3_Tyč ocelová plochá S235JR, rozměr 50 x 5 mm viz.PD |  | t | 0.004 | 0 | 21 | 0 | 0 | 0 | 0 | 1 | 0.004 | RTS II / 2024 | 0 |  | 0 | 0 | 0 | 0 | 0 | 0 | 0 | SO05.11 | 0 | 0 | 0 | 21 | 0 | 0 | 7 |  |  |  | 0 | 0 | 0 | 767_ | SO05.11_76_ | SO05.11_ | 0 | 0 | 0 | 0.004 | 0 | 0 | 0 |  | 767 | 21 | OZ3_Tyč ocelová plochá S235JR, rozměr 50 x 5 mm viz.PD
61 | SO05.11 | 13435430 | OZ3_Tyč ocelová L nerovnoramenná S235JR, rozměr 200 x 100 x 10 mm viz.PD |  | t | 0.388 | 0 | 21 | 0 | 0 | 0 | 0 | 1 | 0.388 | RTS II / 2024 | 0 |  | 0 | 0 | 0 | 0 | 0 | 0 | 0 | SO05.11 | 0 | 0 | 0 | 21 | 0 | 0 | 7 |  |  |  | 0 | 0 | 0 | 767_ | SO05.11_76_ | SO05.11_ | 0 | 0 | 0 | 0.388 | 0 | 0 | 0 |  | 767 | 21 | OZ3_Tyč ocelová L nerovnoramenná S235JR, rozměr 200 x 100 x 10 mm viz.PD
62 | SO05.11 | 953981102R00 | OZ3_Chemické kotvy do betonu, hl. 90 mm, M 10, ampule viz.PD |  | kus | 26 | 0 | 21 | 0 | 0 | 0 | 0 | 0 | 0 | RTS II / 2024 | 0 |  | 0 | 0 | 0 | 0 | 0 | 0 | 0 | SO05.11 | 0 | 0 | 0 | 21 | 0 | 0 | 7 |  |  |  | 0 | 0 | 0 | 767_ | SO05.11_76_ | SO05.11_ | 0 | 0 | 0 | 0 | 0 | 0 | 0 |  | 767 | 21 | OZ3_Chemické kotvy do betonu, hl. 90 mm, M 10, ampule viz.PD
63 | SO05.11 | 783174530R00 | OZ3_Nátěr polyuretanový OK, 2x + 2x email_NÁTĚR S TUŽIDLEM_pro prostředí agresivity C3_ODSTÍN RAL 9005 viz.PD |  | m2 | 46.648 | 0 | 21 | 0 | 0 | 0 | 0 | 0.00089 | 0.041517 | RTS II / 2024 | 0 |  | 0 | 0 | 0 | 0 | 0 | 0 | 0 | SO05.11 | 0 | 0 | 0 | 21 | 0 | 0 | 7 |  |  |  | 0 | 0 | 0 | 767_ | SO05.11_76_ | SO05.11_ | 0 | 0 | 0 | 0.041517 | 0 | 0 | 0 |  | 767 | 21 | OZ3_Nátěr polyuretanový OK, 2x + 2x email_NÁTĚR S TUŽIDLEM_pro prostředí agresivity C3_ODSTÍN RAL 9005 viz.PD
64 | SO05.11 | 767995103R00 | OZ2/01_Mříž s otvíratelnou části_Výroba a montáž kov. atypických konstr._ukončení revizní chodby _řezání,sváry,vrtání a pod. _viz.PD |  | kg | 128.957 | 0 | 21 | 0 | 0 | 0 | 0 | 6e-05 | 0.0077374 | RTS II / 2024 | 0 |  | 0 | 0 | 0 | 0 | 0 | 0 | 0 | SO05.11 | 0 | 0 | 0 | 21 | 0 | 0 | 7 |  |  |  | 0 | 0 | 0 | 767_ | SO05.11_76_ | SO05.11_ | 0 | 0 | 0 | 0.0077374 | 0 | 0 | 0 |  | 767 | 21 | OZ2/01_Mříž s otvíratelnou části_Výroba a montáž kov. atypických konstr._ukončení revizní chodby _řezání,sváry,vrtání a pod. _viz.PD
65 | SO05.11 | 14587272 | OZ2/02__Profil dutý čtvercový svařovaný S235JRH 60 x 6,0 mm viz.PD |  | t | 0.039 | 0 | 21 | 0 | 0 | 0 | 0 | 1 | 0.039 | RTS II / 2024 | 0 |  | 0 | 0 | 0 | 0 | 0 | 0 | 0 | SO05.11 | 0 | 0 | 0 | 21 | 0 | 0 | 7 |  |  |  | 0 | 0 | 0 | 767_ | SO05.11_76_ | SO05.11_ | 0 | 0 | 0 | 0.039 | 0 | 0 | 0 |  | 767 | 21 | OZ2/02__Profil dutý čtvercový svařovaný S235JRH 60 x 6,0 mm viz.PD
66 | SO05.11 | 13611218 | OZ2/02_Plech hladký S235JR 5,00 x 1000 x 2000 mm viz.PD |  | t | 0.032 | 0 | 21 | 0 | 0 | 0 | 0 | 1 | 0.032 | RTS II / 2024 | 0 |  | 0 | 0 | 0 | 0 | 0 | 0 | 0 | SO05.11 | 0 | 0 | 0 | 21 | 0 | 0 | 7 |  |  |  | 0 | 0 | 0 | 767_ | SO05.11_76_ | SO05.11_ | 0 | 0 | 0 | 0.032 | 0 | 0 | 0 |  | 767 | 21 | OZ2/02_Plech hladký S235JR 5,00 x 1000 x 2000 mm viz.PD
67 | SO05.11 | 13320370 | OZ3_Tyč ocelová plochá S235JR, rozměr 70 x 5 mm viz.PD |  | t | 0.069 | 0 | 21 | 0 | 0 | 0 | 0 | 1 | 0.069 | RTS II / 2024 | 0 |  | 0 | 0 | 0 | 0 | 0 | 0 | 0 | SO05.11 | 0 | 0 | 0 | 21 | 0 | 0 | 7 |  |  |  | 0 | 0 | 0 | 767_ | SO05.11_76_ | SO05.11_ | 0 | 0 | 0 | 0.069 | 0 | 0 | 0 |  | 767 | 21 | OZ3_Tyč ocelová plochá S235JR, rozměr 70 x 5 mm viz.PD
68 | SO05.11 | 54934022 | OZ2/01_Pant plotový_pro branku viz.PD |  | kus | 2 | 0 | 21 | 0 | 0 | 0 | 0 | 0.0028 | 0.0056 | RTS II / 2024 | 0 |  | 0 | 0 | 0 | 0 | 0 | 0 | 0 | SO05.11 | 0 | 0 | 0 | 21 | 0 | 0 | 7 |  |  |  | 0 | 0 | 0 | 767_ | SO05.11_76_ | SO05.11_ | 0 | 0 | 0 | 0.0056 | 0 | 0 | 0 |  | 767 | 21 | OZ2/01_Pant plotový_pro branku viz.PD
69 | SO05.11 | 54966320 | OZ2/01_Zámek visací cylindrový litinový velikost 52 |  | kus | 1 | 0 | 21 | 0 | 0 | 0 | 0 | 0.00029 | 0.00029 | RTS II / 2024 | 0 |  | 0 | 0 | 0 | 0 | 0 | 0 | 0 | SO05.11 | 0 | 0 | 0 | 21 | 0 | 0 | 7 |  |  |  | 0 | 0 | 0 | 767_ | SO05.11_76_ | SO05.11_ | 0 | 0 | 0 | 0.00029 | 0 | 0 | 0 |  | 767 | 21 | OZ2/01_Zámek visací cylindrový litinový velikost 52
70 | SO05.11 | 55399991 | OZ2/01_Ocelové výrobky_kotvící deska s(kolmmím) okem a protilehlé oko(kolmé) pro vysací zámek |  | kg | 1 | 0 | 21 | 0 | 0 | 0 | 0 | 0.001 | 0.001 | RTS II / 2024 | 0 |  | 0 | 0 | 0 | 0 | 0 | 0 | 0 | SO05.11 | 0 | 0 | 0 | 21 | 0 | 0 | 7 |  |  |  | 0 | 0 | 0 | 767_ | SO05.11_76_ | SO05.11_ | 0 | 0 | 0 | 0.001 | 0 | 0 | 0 |  | 767 | 21 | OZ2/01_Ocelové výrobky_kotvící deska s(kolmmím) okem a protilehlé oko(kolmé) pro vysací zámek
71 | SO05.11 | 311261017 | OZ2/01_Podložka ocelová plochá Pz otvor 17,0 mm viz.PD |  | kus | 6 | 0 | 21 | 0 | 0 | 0 | 0 | 1e-05 | 6e-05 | RTS II / 2024 | 0 |  | 0 | 0 | 0 | 0 | 0 | 0 | 0 | SO05.11 | 0 | 0 | 0 | 21 | 0 | 0 | 7 |  |  |  | 0 | 0 | 0 | 767_ | SO05.11_76_ | SO05.11_ | 0 | 0 | 0 | 6e-05 | 0 | 0 | 0 |  | 767 | 21 | OZ2/01_Podložka ocelová plochá Pz otvor 17,0 mm viz.PD
72 | SO05.11 | 311110220000 | OZ2/01_Matice ocelová pozinkovaná 02 1401.2 M16 viz.PD |  | kus | 8 | 0 | 21 | 0 | 0 | 0 | 0 | 0 | 0 | RTS II / 2024 | 0 |  | 0 | 0 | 0 | 0 | 0 | 0 | 0 | SO05.11 | 0 | 0 | 0 | 21 | 0 | 0 | 7 |  |  |  | 0 | 0 | 0 | 767_ | SO05.11_76_ | SO05.11_ | 0 | 0 | 0 | 0 | 0 | 0 | 0 |  | 767 | 21 | OZ2/01_Matice ocelová pozinkovaná 02 1401.2 M16 viz.PD
73 | SO05.11 | 31179109 | OZ2/01_Tyč závitová M16, DIN 975_viz.PD |  | m | 1 | 0 | 21 | 0 | 0 | 0 | 0 | 0.00133 | 0.00133 | RTS II / 2024 | 0 |  | 0 | 0 | 0 | 0 | 0 | 0 | 0 | SO05.11 | 0 | 0 | 0 | 21 | 0 | 0 | 7 |  |  |  | 0 | 0 | 0 | 767_ | SO05.11_76_ | SO05.11_ | 0 | 0 | 0 | 0.00133 | 0 | 0 | 0 |  | 767 | 21 | OZ2/01_Tyč závitová M16, DIN 975_viz.PD
74 | SO05.11 | 13211232 | OZ2/02_Tyč ocelová kruhová S235JR, průměr 10 mm viz.PD |  | t | 0.001 | 0 | 21 | 0 | 0 | 0 | 0 | 1 | 0.001 | RTS II / 2024 | 0 |  | 0 | 0 | 0 | 0 | 0 | 0 | 0 | SO05.11 | 0 | 0 | 0 | 21 | 0 | 0 | 7 |  |  |  | 0 | 0 | 0 | 767_ | SO05.11_76_ | SO05.11_ | 0 | 0 | 0 | 0.001 | 0 | 0 | 0 |  | 767 | 21 | OZ2/02_Tyč ocelová kruhová S235JR, průměr 10 mm viz.PD
75 | SO05.11 | 783174530R00 | OZ2/01_Nátěr polyuretanový OK, 2x + 2x email_NÁTĚR S TUŽIDLEM_pro prostředí agresivity C3_ODSTÍN RAL 9005 viz.PD |  | m2 | 4.019 | 0 | 21 | 0 | 0 | 0 | 0 | 0.00089 | 0.0035769 | RTS II / 2024 | 0 |  | 0 | 0 | 0 | 0 | 0 | 0 | 0 | SO05.11 | 0 | 0 | 0 | 21 | 0 | 0 | 7 |  |  |  | 0 | 0 | 0 | 767_ | SO05.11_76_ | SO05.11_ | 0 | 0 | 0 | 0.0035769 | 0 | 0 | 0 |  | 767 | 21 | OZ2/01_Nátěr polyuretanový OK, 2x + 2x email_NÁTĚR S TUŽIDLEM_pro prostředí agresivity C3_ODSTÍN RAL 9005 viz.PD
76 | SO05.11 | 380932117R00 | OZ2/01_Vlepení výztuže D 16 mm do vrtu v betonu 2složkovou epoxidovou hmotou_3ks_kotvení profilu 60/6_pro panty viz.PD |  | m | 0.75 | 0 | 21 | 0 | 0 | 0 | 0 | 0.00021 | 0.0001575 | RTS II / 2024 | 0 |  | 0 | 0 | 0 | 0 | 0 | 0 | 0 | SO05.11 | 0 | 0 | 0 | 21 | 0 | 0 | 7 |  |  |  | 0 | 0 | 0 | 767_ | SO05.11_76_ | SO05.11_ | 0 | 0 | 0 | 0.0001575 | 0 | 0 | 0 |  | 767 | 21 | OZ2/01_Vlepení výztuže D 16 mm do vrtu v betonu 2složkovou epoxidovou hmotou_3ks_kotvení profilu 60/6_pro panty viz.PD
77 | SO05.11 | 953981101R00 | OZ2/01_Chemické kotvy do betonu, hl. 80 mm, M 8, ampule viz.PD |  | kus | 6 | 0 | 21 | 0 | 0 | 0 | 0 | 0 | 0 | RTS II / 2024 | 0 |  | 0 | 0 | 0 | 0 | 0 | 0 | 0 | SO05.11 | 0 | 0 | 0 | 21 | 0 | 0 | 7 |  |  |  | 0 | 0 | 0 | 767_ | SO05.11_76_ | SO05.11_ | 0 | 0 | 0 | 0 | 0 | 0 | 0 |  | 767 | 21 | OZ2/01_Chemické kotvy do betonu, hl. 80 mm, M 8, ampule viz.PD
78 | SO05.11 | 767995103R00 | OZ2/02_Mříž pevná_Výroba a montáž kov. atypických konstr._ukončení revizní chodby _řezání,sváry,vrtání a pod. _viz.PD |  | kg | 128.957 | 0 | 21 | 0 | 0 | 0 | 0 | 6e-05 | 0.0077374 | RTS II / 2024 | 0 |  | 0 | 0 | 0 | 0 | 0 | 0 | 0 | SO05.11 | 0 | 0 | 0 | 21 | 0 | 0 | 7 |  |  |  | 0 | 0 | 0 | 767_ | SO05.11_76_ | SO05.11_ | 0 | 0 | 0 | 0.0077374 | 0 | 0 | 0 |  | 767 | 21 | OZ2/02_Mříž pevná_Výroba a montáž kov. atypických konstr._ukončení revizní chodby _řezání,sváry,vrtání a pod. _viz.PD
79 | SO05.11 | 14587272 | OZ2/02__Profil dutý čtvercový svařovaný S235JRH 60 x 6,0 mm viz.PD |  | t | 0.015 | 0 | 21 | 0 | 0 | 0 | 0 | 1 | 0.015 | RTS II / 2024 | 0 |  | 0 | 0 | 0 | 0 | 0 | 0 | 0 | SO05.11 | 0 | 0 | 0 | 21 | 0 | 0 | 7 |  |  |  | 0 | 0 | 0 | 767_ | SO05.11_76_ | SO05.11_ | 0 | 0 | 0 | 0.015 | 0 | 0 | 0 |  | 767 | 21 | OZ2/02__Profil dutý čtvercový svařovaný S235JRH 60 x 6,0 mm viz.PD
80 | SO05.11 | 13211232 | OZ2/02_Tyč ocelová kruhová S235JR, průměr 10 mm viz.PD |  | t | 0.001 | 0 | 21 | 0 | 0 | 0 | 0 | 1 | 0.001 | RTS II / 2024 | 0 |  | 0 | 0 | 0 | 0 | 0 | 0 | 0 | SO05.11 | 0 | 0 | 0 | 21 | 0 | 0 | 7 |  |  |  | 0 | 0 | 0 | 767_ | SO05.11_76_ | SO05.11_ | 0 | 0 | 0 | 0.001 | 0 | 0 | 0 |  | 767 | 21 | OZ2/02_Tyč ocelová kruhová S235JR, průměr 10 mm viz.PD
81 | SO05.11 | 13320370 | OZ3_Tyč ocelová plochá S235JR, rozměr 70 x 5 mm viz.PD |  | t | 0.086 | 0 | 21 | 0 | 0 | 0 | 0 | 1 | 0.086 | RTS II / 2024 | 0 |  | 0 | 0 | 0 | 0 | 0 | 0 | 0 | SO05.11 | 0 | 0 | 0 | 21 | 0 | 0 | 7 |  |  |  | 0 | 0 | 0 | 767_ | SO05.11_76_ | SO05.11_ | 0 | 0 | 0 | 0.086 | 0 | 0 | 0 |  | 767 | 21 | OZ3_Tyč ocelová plochá S235JR, rozměr 70 x 5 mm viz.PD
82 | SO05.11 | 13611218 | OZ2/02_Plech hladký S235JR 5,00 x 1000 x 2000 mm viz.PD |  | t | 0.034 | 0 | 21 | 0 | 0 | 0 | 0 | 1 | 0.034 | RTS II / 2024 | 0 |  | 0 | 0 | 0 | 0 | 0 | 0 | 0 | SO05.11 | 0 | 0 | 0 | 21 | 0 | 0 | 7 |  |  |  | 0 | 0 | 0 | 767_ | SO05.11_76_ | SO05.11_ | 0 | 0 | 0 | 0.034 | 0 | 0 | 0 |  | 767 | 21 | OZ2/02_Plech hladký S235JR 5,00 x 1000 x 2000 mm viz.PD
83 | SO05.11 | 783174530R00 | OZ2/02_Nátěr polyuretanový OK, 2x + 2x email_NÁTĚR S TUŽIDLEM_pro prostředí agresivity C3_ODSTÍN RAL 9005 viz.PD |  | m2 | 6.169 | 0 | 21 | 0 | 0 | 0 | 0 | 0.00089 | 0.0054904 | RTS II / 2024 | 0 |  | 0 | 0 | 0 | 0 | 0 | 0 | 0 | SO05.11 | 0 | 0 | 0 | 21 | 0 | 0 | 7 |  |  |  | 0 | 0 | 0 | 767_ | SO05.11_76_ | SO05.11_ | 0 | 0 | 0 | 0.0054904 | 0 | 0 | 0 |  | 767 | 21 | OZ2/02_Nátěr polyuretanový OK, 2x + 2x email_NÁTĚR S TUŽIDLEM_pro prostředí agresivity C3_ODSTÍN RAL 9005 viz.PD
84 | SO05.11 | 953981101R00 | OZ2/02_Chemické kotvy do betonu, hl. 80 mm, M 8, ampule viz.PD |  | kus | 8 | 0 | 21 | 0 | 0 | 0 | 0 | 0 | 0 | RTS II / 2024 | 0 |  | 0 | 0 | 0 | 0 | 0 | 0 | 0 | SO05.11 | 0 | 0 | 0 | 21 | 0 | 0 | 7 |  |  |  | 0 | 0 | 0 | 767_ | SO05.11_76_ | SO05.11_ | 0 | 0 | 0 | 0 | 0 | 0 | 0 |  | 767 | 21 | OZ2/02_Chemické kotvy do betonu, hl. 80 mm, M 8, ampule viz.PD
85 | SO05.11 | 767590120R00 | ST1 a PS1_Montáž podlahových roštů - šroubováním včetně stupňů a spoj.materiálu viz.PD |  | kg | 1367.405 | 0 | 21 | 0 | 0 | 0 | 0 | 6e-05 | 0.082044 | RTS II / 2024 | 0 |  | 0 | 0 | 0 | 0 | 0 | 0 | 0 | SO05.11 | 0 | 0 | 0 | 21 | 0 | 0 | 7 |  |  |  | 0 | 0 | 0 | 767_ | SO05.11_76_ | SO05.11_ | 0 | 0 | 0 | 0.082044 | 0 | 0 | 0 |  | 767 | 21 | ST1 a PS1_Montáž podlahových roštů - šroubováním včetně stupňů a spoj.materiálu viz.PD
86 | SO05.11 | 55347146_PS1 | PS1_Rošt podlahový 2,3*1,85,žárově zinkované viz.PD |  | m2 | 4.68 | 0 | 21 | 0 | 0 | 0 | 0 | 0.0292 | 0.13666 | RTS I / 2024 | 0 |  | 0 | 0 | 0 | 0 | 0 | 0 | 0 | SO05.11 | 0 | 0 | 0 | 21 | 0 | 0 | 7 |  |  |  | 0 | 0 | 0 | 767_ | SO05.11_76_ | SO05.11_ | 0 | 0 | 0 | 0.13666 | 0 | 0 | 0 |  | 767 | 21 | PS1_Rošt podlahový 2,3*1,85,žárově zinkované viz.PD
87 | SO05.11 | 55347331_ST1 | ST1_Stupeň schodišťový 300*1850,žárově zinkované viz.PD |  | m | 24.42 | 0 | 21 | 0 | 0 | 0 | 0 | 0.0166 | 0.40537 | RTS I / 2024 | 0 |  | 0 | 0 | 0 | 0 | 0 | 0 | 0 | SO05.11 | 0 | 0 | 0 | 21 | 0 | 0 | 7 |  |  |  | 0 | 0 | 0 | 767_ | SO05.11_76_ | SO05.11_ | 0 | 0 | 0 | 0.40537 | 0 | 0 | 0 |  | 767 | 21 | ST1_Stupeň schodišťový 300*1850,žárově zinkované viz.PD
88 | SO05.11 | 767590192R00 | Montáž podlahových roštů - příplatek za krácení |  | m | 5.96 | 0 | 21 | 0 | 0 | 0 | 0 | 0 | 0 | RTS II / 2024 | 0 |  | 0 | 0 | 0 | 0 | 0 | 0 | 0 | SO05.11 | 0 | 0 | 0 | 21 | 0 | 0 | 7 |  |  |  | 0 | 0 | 0 | 767_ | SO05.11_76_ | SO05.11_ | 0 | 0 | 0 | 0 | 0 | 0 | 0 |  | 767 | 21 | Montáž podlahových roštů - příplatek za krácení
89 | SO05.11 | 767995105R00 | SCH1_Výroba a montáž kov. atypických konstr.vč. spoj.materiálu viz.PD |  | kg | 155.7 | 0 | 21 | 0 | 0 | 0 | 0 | 5e-05 | 0.007785 | RTS II / 2024 | 0 |  | 0 | 0 | 0 | 0 | 0 | 0 | 0 | SO05.11 | 0 | 0 | 0 | 21 | 0 | 0 | 7 |  |  |  | 0 | 0 | 0 | 767_ | SO05.11_76_ | SO05.11_ | 0 | 0 | 0 | 0.007785 | 0 | 0 | 0 |  | 767 | 21 | SCH1_Výroba a montáž kov. atypických konstr.vč. spoj.materiálu viz.PD
90 | SO05.11 | 55399994_SCH1 | SCH1_schodnice Pz_Kotvy, úhelníky apod.atypické výrobky viz.PD |  | kg | 171.27 | 0 | 21 | 0 | 0 | 0 | 0 | 0.001 | 0.17127 | RTS I / 2024 | 0 |  | 0 | 0 | 0 | 0 | 0 | 0 | 0 | SO05.11 | 0 | 0 | 0 | 21 | 0 | 0 | 7 |  |  |  | 0 | 0 | 0 | 767_ | SO05.11_76_ | SO05.11_ | 0 | 0 | 0 | 0.17127 | 0 | 0 | 0 |  | 767 | 21 | SCH1_schodnice Pz_Kotvy, úhelníky apod.atypické výrobky viz.PD
91 | SO05.11 | 767995105R00 | SCH2_Výroba a montáž kov. atypických konstr. vč. spoj.materiálu viz.PD |  | kg | 86.7 | 0 | 21 | 0 | 0 | 0 | 0 | 5e-05 | 0.004335 | RTS II / 2024 | 0 |  | 0 | 0 | 0 | 0 | 0 | 0 | 0 | SO05.11 | 0 | 0 | 0 | 21 | 0 | 0 | 7 |  |  |  | 0 | 0 | 0 | 767_ | SO05.11_76_ | SO05.11_ | 0 | 0 | 0 | 0.004335 | 0 | 0 | 0 |  | 767 | 21 | SCH2_Výroba a montáž kov. atypických konstr. vč. spoj.materiálu viz.PD
92 | SO05.11 | 55399994_SCH2 | SCH2_schodnice Pz_ apod.atypické výrobky viz.PD |  | kg | 95.37 | 0 | 21 | 0 | 0 | 0 | 0 | 0.001 | 0.09537 | RTS I / 2024 | 0 |  | 0 | 0 | 0 | 0 | 0 | 0 | 0 | SO05.11 | 0 | 0 | 0 | 21 | 0 | 0 | 7 |  |  |  | 0 | 0 | 0 | 767_ | SO05.11_76_ | SO05.11_ | 0 | 0 | 0 | 0.09537 | 0 | 0 | 0 |  | 767 | 21 | SCH2_schodnice Pz_ apod.atypické výrobky viz.PD
93 | SO05.11 | 767995105R00 | SCH3_Výroba a montáž kov. atypických konstr. vč. spoj.materiálu viz.PD |  | kg | 35.3 | 0 | 21 | 0 | 0 | 0 | 0 | 5e-05 | 0.001765 | RTS II / 2024 | 0 |  | 0 | 0 | 0 | 0 | 0 | 0 | 0 | SO05.11 | 0 | 0 | 0 | 21 | 0 | 0 | 7 |  |  |  | 0 | 0 | 0 | 767_ | SO05.11_76_ | SO05.11_ | 0 | 0 | 0 | 0.001765 | 0 | 0 | 0 |  | 767 | 21 | SCH3_Výroba a montáž kov. atypických konstr. vč. spoj.materiálu viz.PD
94 | SO05.11 | 55399994_SCH3 | SCH3_schodnice Pz_ apod.atypické výrobky viz.PD |  | kg | 38.83 | 0 | 21 | 0 | 0 | 0 | 0 | 0.001 | 0.03883 | RTS I / 2024 | 0 |  | 0 | 0 | 0 | 0 | 0 | 0 | 0 | SO05.11 | 0 | 0 | 0 | 21 | 0 | 0 | 7 |  |  |  | 0 | 0 | 0 | 767_ | SO05.11_76_ | SO05.11_ | 0 | 0 | 0 | 0.03883 | 0 | 0 | 0 |  | 767 | 21 | SCH3_schodnice Pz_ apod.atypické výrobky viz.PD
95 | SO05.11 | 767995105R00 | SCH4_Výroba a montáž kov. atypických konstr. vč. spoj.materiálu viz.PD |  | kg | 11.6 | 0 | 21 | 0 | 0 | 0 | 0 | 5e-05 | 0.00058 | RTS II / 2024 | 0 |  | 0 | 0 | 0 | 0 | 0 | 0 | 0 | SO05.11 | 0 | 0 | 0 | 21 | 0 | 0 | 7 |  |  |  | 0 | 0 | 0 | 767_ | SO05.11_76_ | SO05.11_ | 0 | 0 | 0 | 0.00058 | 0 | 0 | 0 |  | 767 | 21 | SCH4_Výroba a montáž kov. atypických konstr. vč. spoj.materiálu viz.PD
96 | SO05.11 | 55399994_SCH4 | SCH4_schodnice Pz_ apod.atypické výrobky viz.PD |  | kg | 12.76 | 0 | 21 | 0 | 0 | 0 | 0 | 0.001 | 0.01276 | RTS I / 2024 | 0 |  | 0 | 0 | 0 | 0 | 0 | 0 | 0 | SO05.11 | 0 | 0 | 0 | 21 | 0 | 0 | 7 |  |  |  | 0 | 0 | 0 | 767_ | SO05.11_76_ | SO05.11_ | 0 | 0 | 0 | 0.01276 | 0 | 0 | 0 |  | 767 | 21 | SCH4_schodnice Pz_ apod.atypické výrobky viz.PD
97 | SO05.11 | 767995105R00 | SL1_Výroba a montáž kov. atypických konstr. vč. spoj.materiálu viz.PD |  | kg | 47.4 | 0 | 21 | 0 | 0 | 0 | 0 | 5e-05 | 0.00237 | RTS II / 2024 | 0 |  | 0 | 0 | 0 | 0 | 0 | 0 | 0 | SO05.11 | 0 | 0 | 0 | 21 | 0 | 0 | 7 |  |  |  | 0 | 0 | 0 | 767_ | SO05.11_76_ | SO05.11_ | 0 | 0 | 0 | 0.00237 | 0 | 0 | 0 |  | 767 | 21 | SL1_Výroba a montáž kov. atypických konstr. vč. spoj.materiálu viz.PD
98 | SO05.11 | 55399999_SL1 | SL1_Sloup jäkl 50/50/4 Pz_ apod.atypické výrobky viz.PD |  | kg | 52.14 | 0 | 21 | 0 | 0 | 0 | 0 | 0.001 | 0.05214 | RTS I / 2024 | 0 |  | 0 | 0 | 0 | 0 | 0 | 0 | 0 | SO05.11 | 0 | 0 | 0 | 21 | 0 | 0 | 7 |  |  |  | 0 | 0 | 0 | 767_ | SO05.11_76_ | SO05.11_ | 0 | 0 | 0 | 0.05214 | 0 | 0 | 0 |  | 767 | 21 | SL1_Sloup jäkl 50/50/4 Pz_ apod.atypické výrobky viz.PD
99 | SO05.11 | 767995105R00 | L1_Výroba a montáž kov. atypických konstr. vč. spoj.materiálu viz.PD |  | kg | 14.1 | 0 | 21 | 0 | 0 | 0 | 0 | 5e-05 | 0.000705 | RTS II / 2024 | 0 |  | 0 | 0 | 0 | 0 | 0 | 0 | 0 | SO05.11 | 0 | 0 | 0 | 21 | 0 | 0 | 7 |  |  |  | 0 | 0 | 0 | 767_ | SO05.11_76_ | SO05.11_ | 0 | 0 | 0 | 0.000705 | 0 | 0 | 0 |  | 767 | 21 | L1_Výroba a montáž kov. atypických konstr. vč. spoj.materiálu viz.PD
100 | SO05.11 | 55399999_L1 | L1_L50x4 podpora podesty Pz_ apod.atypické výrobky viz.PD |  | kg | 15.51 | 0 | 21 | 0 | 0 | 0 | 0 | 0.001 | 0.01551 | RTS I / 2024 | 0 |  | 0 | 0 | 0 | 0 | 0 | 0 | 0 | SO05.11 | 0 | 0 | 0 | 21 | 0 | 0 | 7 |  |  |  | 0 | 0 | 0 | 767_ | SO05.11_76_ | SO05.11_ | 0 | 0 | 0 | 0.01551 | 0 | 0 | 0 |  | 767 | 21 | L1_L50x4 podpora podesty Pz_ apod.atypické výrobky viz.PD
101 | SO05.11 | 767995105R00 | K1_Výroba a montáž kov. atypických konstr. vč. spoj.materiálu viz.PD |  | kg | 7.5 | 0 | 21 | 0 | 0 | 0 | 0 | 5e-05 | 0.000375 | RTS II / 2024 | 0 |  | 0 | 0 | 0 | 0 | 0 | 0 | 0 | SO05.11 | 0 | 0 | 0 | 21 | 0 | 0 | 7 |  |  |  | 0 | 0 | 0 | 767_ | SO05.11_76_ | SO05.11_ | 0 | 0 | 0 | 0.000375 | 0 | 0 | 0 |  | 767 | 21 | K1_Výroba a montáž kov. atypických konstr. vč. spoj.materiálu viz.PD
102 | SO05.11 | 55399999_K1 | K1_4ks Kotevní deska 200x100x12mm Pz_ apod.atypické výrobky viz.PD |  | kg | 8.25 | 0 | 21 | 0 | 0 | 0 | 0 | 0.001 | 0.00825 | RTS I / 2024 | 0 |  | 0 | 0 | 0 | 0 | 0 | 0 | 0 | SO05.11 | 0 | 0 | 0 | 21 | 0 | 0 | 7 |  |  |  | 0 | 0 | 0 | 767_ | SO05.11_76_ | SO05.11_ | 0 | 0 | 0 | 0.00825 | 0 | 0 | 0 |  | 767 | 21 | K1_4ks Kotevní deska 200x100x12mm Pz_ apod.atypické výrobky viz.PD
103 | SO05.11 | 767995105R00 | K2_Výroba a montáž kov. atypických konstr. vč. spoj.materiálu viz.PD |  | kg | 3.8 | 0 | 21 | 0 | 0 | 0 | 0 | 5e-05 | 0.00019 | RTS II / 2024 | 0 |  | 0 | 0 | 0 | 0 | 0 | 0 | 0 | SO05.11 | 0 | 0 | 0 | 21 | 0 | 0 | 7 |  |  |  | 0 | 0 | 0 | 767_ | SO05.11_76_ | SO05.11_ | 0 | 0 | 0 | 0.00019 | 0 | 0 | 0 |  | 767 | 21 | K2_Výroba a montáž kov. atypických konstr. vč. spoj.materiálu viz.PD
104 | SO05.11 | 55399999_K1 | K2_2ks Kotevní deska 200x100x12mm Pz_ apod.atypické výrobky viz.PD |  | kg | 4.18 | 0 | 21 | 0 | 0 | 0 | 0 | 0.001 | 0.00418 | RTS I / 2024 | 0 |  | 0 | 0 | 0 | 0 | 0 | 0 | 0 | SO05.11 | 0 | 0 | 0 | 21 | 0 | 0 | 7 |  |  |  | 0 | 0 | 0 | 767_ | SO05.11_76_ | SO05.11_ | 0 | 0 | 0 | 0.00418 | 0 | 0 | 0 |  | 767 | 21 | K2_2ks Kotevní deska 200x100x12mm Pz_ apod.atypické výrobky viz.PD
105 | SO05.11 | 953981104R00 | Chemické kotvy do betonu, hl. 125 mm, M 16, ampule |  | kus | 12 | 0 | 21 | 0 | 0 | 0 | 0 | 0 | 0 | RTS II / 2024 | 0 |  | 0 | 0 | 0 | 0 | 0 | 0 | 0 | SO05.11 | 0 | 0 | 0 | 21 | 0 | 0 | 7 |  |  |  | 0 | 0 | 0 | 767_ | SO05.11_76_ | SO05.11_ | 0 | 0 | 0 | 0 | 0 | 0 | 0 |  | 767 | 21 | Chemické kotvy do betonu, hl. 125 mm, M 16, ampule
106 | SO05.11 | 998767101R00 | Přesun hmot pro zámečnické konstr., výšky do 6 m |  | t | 3.66 | 0 | 21 | 0 | 0 | 0 | 0 | 0 | 0 | RTS II / 2024 | 0 |  | 0 | 0 | 0 | 0 | 0 | 0 | 0 | SO05.11 | 0 | 0 | 0 | 21 | 0 | 0 | 5 |  |  |  | 0 | 0 | 0 | 767_ | SO05.11_76_ | SO05.11_ | 0 | 0 | 0 | 0 | 0 | 0 | 0 |  | 767 | 21 | Přesun hmot pro zámečnické konstr., výšky do 6 m
| SO05.11 | H15 | Objekty pozemní zvláštní | [5 empty] | 0 | 0 | 0 | 0 |  | 0 | [10 empty] | SO05.11 | [7 empty] | 0 | 0 | 0
107 | SO05.11 | 998152111R00 | Přesun hmot, zdi a valy samostatné z dílců do 20 m |  | t | 450.786 | 0 | 21 | 0 | 0 | 0 | 0 | 0 | 0 | RTS II / 2024 | 0 |  | 0 | 0 | 0 | 0 | 0 | 0 | 0 | SO05.11 | 0 | 0 | 0 | 21 | 0 | 0 | 5 |  |  |  | 0 | 0 | 0 | H15_ | SO05.11_9_ | SO05.11_ | 0 | 0 | 0 | 0 | 0 | 0 | 0 |  |  | 21 | Přesun hmot, zdi a valy samostatné z dílců do 20 m
108 | SO05.11 | 998152197R00 | Přesun hmot, zdi a valy z dílců, příp. dalších 5km_jeřáb a doprava do 30km_jen prefabrikáty |  | t | 2062.948 | 0 | 21 | 0 | 0 | 0 | 0 | 0 | 0 | RTS II / 2024 | 0 |  | 0 | 0 | 0 | 0 | 0 | 0 | 0 | SO05.11 | 0 | 0 | 0 | 21 | 0 | 0 | 5 |  |  |  | 0 | 0 | 0 | H15_ | SO05.11_9_ | SO05.11_ | 0 | 0 | 0 | 0 | 0 | 0 | 0 |  |  | 21 | Přesun hmot, zdi a valy z dílců, příp. dalších 5km_jeřáb a doprava do 30km_jen prefabrikáty
[9 empty] | Celkem: |  | 0 | 0

## Výkaz výměr (SO05.11)
Výkaz výměr (SO05.11 - Opěrné stěny_OP1 a OP2)
Název stavby: |  | FOTBALOVÁ HŘIŠTĚ VLACHOVICKÁ, NOVÉ MĚSTO NA MORAVĚ 2 ETAPA |  | Objednatel: | MĚSTO NOVÉ MĚSTO NA MORAVĚ VRATISLAVOVO NÁM. 103, 592 31 NOVÉ MĚSTO NA MORAVĚ
Druh stavby: |  | NOVOSTAVBA 2 ETAPY |  | Projektant: | Gremis, s.r.o., Jihlavská 230, 594 01 Velké Meziřičí
Lokalita: |  | NOVÉ MĚSTO NA MORAVĚ |  | Zhotovitel:
Zpracoval: |  | Bohuslav Hemala |  | Zpracováno dne: | 14.09.2024
Č | Objekt | Kód | Zkrácený popis |  | MJ | Množství | Potřebné množství
| N | 13 | Hloubené vykopávky
| N | 16 | Přemístění výkopku
| N | 17 | Konstrukce ze zemin
| N | 27 | Základy
| N | 32 | Zdi přehradní a opěrné
| N | 41 | Stropy a stropní konstrukce (pro pozemní stavby)
| N | 46 | Zpevněné plochy (kromě vozovek a železničního svršku)
| N | 56 | Podkladní vrstvy komunikací, letišť a ploch
| N | 58 | Kryty pozemních komunikací, letišť a ploch z betonu a ostatních hmot
| N | 59 | Kryty pozemních komunikací, letišť a ploch dlážděných (předlažby)
| N | 767 | Konstrukce doplňkové stavební (zámečnické)
| N | H15 | Objekty pozemní zvláštní
1 | SO05.11 | 132201211R00 | Hloubení rýh š.do 200 cm hor.3 do 100 m3,STROJNĚ |  | m3 | 140 | 0
|  |  | 190-50 |  |  | 140
2 | SO05.11 | 132201219R00 | Přípl.za lepivost,hloubení rýh 200cm,hor.3,STROJNĚ |  | m3 | 140 | 0
|  |  | 140 |  |  | 140
3 | SO05.11 | 139601102R00 | Ruční výkop jam, rýh a šachet v hornině tř. 3_včetně říplatku za ruční dočištění zákl.spáry po stroji v hor3_i úprava pláně |  | m3 | 50 | 0
|  |  | 50 |  |  | 50
4 | SO05.11 | 171206111R00 | Uložení zemin do násypů předeps. tvarů s urovnáním -na skládku nebo meziskládku pro zpětné využití |  | m3 | 190 | 0
|  |  | 190 |  |  | 190
5 | SO05.11 | 162301102R00 | Vodorovné přemístění výkopku z hor.1-4 do 1000 m_na meziskládku |  | m3 | 190 | 0
|  |  | 190 |  |  | 190
6 | SO05.11 | 167101101R00 | Nakládání výkopku z hor. 1 ÷ 4 v množství do 100 m3 |  | m3 | 90 | 0
|  |  | 90 |  |  | 90
7 | SO05.11 | 162301102R00 | Vodorovné přemístění výkopku z hor.1-4 do 1000 m_zpětné |  | m3 | 90 | 0
|  |  | 90 |  |  | 90
8 | SO05.11 | 174101101R00 | Zásyp jam, rýh, šachet se zhutněním |  | m3 | 90 | 0
|  |  | 90 |  |  | 90
9 | SO05.11 | 166101101R00 | Přehození výkopku z hor.1-4_mezi stěnami opěrných zdí po vrstvách |  | m3 | 90 | 0
|  |  | 90 |  |  | 90
10 | SO05.11 | 273313611R00 | Beton základových desek prostý C 16/20_podkladní deska pod prefabrikáty |  | m3 | 13.526 | 0
|  |  | (78,45*1,9+36,3*1,9+8,25*1,9+6,35*1,8+0,1*8)*0,05*1,1 |  |  | 13.526
11 | SO05.11 | 271531115R00 | Uložení polštáře z kameniva pod základ se zhutněním a urovnáním povrchu ve spádů_pod žlabovky a beton viz.PD |  | m3 | 47.98 | 0
|  |  | (78,45)*(0,68*0,65+0,38*0,3)*1,1 |  |  | 47.98
12 | SO05.11 | 275321411R00 | Železobeton základových patek C 25/30-XC3,XA-(CZ,F.1)_pro montované schodiště |  | m3 | 1.173 | 0
|  |  | (0,25*0,25*0,5*2+1,9*0,4*0,7*2-0,3*0,25*0,4*2)*1,1 |  |  | 1.173
13 | SO05.11 | 275321411R00 | Železobeton základových patek C 25/30-XC3,XA-(CZ,F.1)_pro zábradlí |  | m3 | 0.504 | 0
|  |  | 0,35*0,8*0,3*6 |  |  | 0.504
14 | SO05.11 | 275313511R00 | Beton základových patek prostý C 12/15-X0(CZ,F.1) |  | m3 | 0.137 | 0
|  |  | 1,7*0,5*2*0,05*1,1 |  |  | 0.093
|  |  | 0,4*0,4*0,05*5*1,1 |  |  | 0.044
15 | SO05.11 | 275351215R00 | Bednění stěn základových patek - zřízení |  | m2 | 13.453 | 0
|  |  | (0,25*3*2*0,5+1,9*0,7*4+0,4*0,7*2)*1,1 |  |  | 7.293
|  |  | (0,35*4)*0,8*5*1,1 |  |  | 6.16
16 | SO05.11 | 275351216R00 | Bednění stěn základových patek - odstranění |  | m2 | 13.453 | 0
|  |  | 7,293 |  |  | 7.293
|  |  | (0,35*4)*0,8*5*1,1 |  |  | 6.16
17 | SO05.11 | 275361821R00 | Výztuž základových patek z betonářské oceli B500B (10 505) |  | t | 0.063 | 0
|  |  | 0,05 |  |  | 0.05
|  |  | 0,05*0,15 | vymezovací,vázací,kotevní a pod |  | 0.007
|  |  | 0,057*0,1 | stratné_přesahy |  | 0.006
18 | SO05.11 | 320101112R00 | Osazení bet.a ŽB prefabrikátů hmotnosti do 5000 kg, včetně úpravy spar |  | m3 | 72.14 | 0
|  |  | 72,14 |  |  | 72.14
19 | SO05.11 | 59384547_OP1 | OP1_Stěna opěrná dl.78450mm_ prefabrikovaná tvaru T z betonu pohledového C30/37 a výztuže B500 B_otvory odvodňovací 80mm.viz.PD |  | m3 | 72.174 | 0
|  |  | 78,45*(2,9*0,2+1,7*0,2) |  |  | 72.174
20 | SO05.11 | 320101112R00 | Osazení bet.a ŽB prefabrikátů hmotnosti do 5000 kg,včetně úpravy spar |  | m3 | 51.678 | 0
|  |  | 51,678 |  |  | 51.678
21 | SO05.11 | 59384547_OP2 | OP2_Stěna opěrná dl.(36300+8250)mm_ prefabrikovaná tvaru T z betonu pohledového C30/37 a výztuže B500 B_otvory odvodňovací 80mm.viz.PD |  | m3 | 51.678 | 0
|  |  | (36,3)*(4,1*0,2+1,7*0,2) | OP2a |  | 42.108
|  |  | (8,25)*(4,1*0,2+1,7*0,2) | OP2b |  | 9.57
22 | SO05.11 | 320101112R00 | Osazení bet.a ŽB prefabrikátů hmotnosti do 5000 kg, včetně úpravy spar |  | m3 | 6.519 | 0
|  |  | 6,519 |  |  | 6.519
23 | SO05.11 | 59384547_SCH | OP1SCH_Stěna opěrná dl.6350mm_ prefabrikovaná tvaru T z betonu pohledového C30/37 a výztuže B500 B_otvory odvodňovací 80mm.viz.PD |  | m3 | 6.519 | 0
|  |  | 4,2*(1,05+3)/2*0,3+2,15*3*0,3 |  |  | 4.487
|  |  | 6,35*1,6*0,2 |  |  | 2.032
24 | SO05.11 | 411120012RA0 | OP1_Strop montovaný z desek PZD_C25/30,výztuž B 500B, tloušťka 10 cm_zákryt revizní chodby dl.75,1mm šířky do 680mm viz.PD |  | m2 | 51.068 | 0
|  |  | 75,1*0,68 |  |  | 51.068
25 | SO05.11 | 465929112R00 | Kladení tvárnic kanálků, na MC, s výplní spár_odvodňovací žlabovky š.340mm viz.PD |  | m2 | 26.673 | 0
|  |  | (78,45)*0,34 |  |  | 26.673
26 | SO05.11 | 59227002A | Deska žlabová betonová š. 340 mm přírodní viz.PD |  | kus | 320.076 | 0
|  |  | (78,45)*4 |  |  | 313.8
|  |  | ;ztratné 2%; 6,276 |  |  | 6.276
27 | SO05.11 | 567211110R00 | Podklad z prostého betonu tř. I tloušťky 10 cm_C16/20_podkladní pro žlabovky |  | m2 | 54.413 | 0
|  |  | (78,45)*0,68 |  |  | 53.346
|  |  | ;ztratné 2%; 1,06692 |  |  | 1.067
28 | SO05.11 | 581114115R00 | Kryt z betonu komunikací pro pěší tloušťky 8-12 cm spádový_dobetonávka ke žlabovkám viz.PD |  | m2 | 26.673 | 0
|  |  | (78,45)*(0,68-0,34) |  |  | 26.673
29 | SO05.11 | 597092323R00 | D+M_Vpust polymerbetonová bodová rozměr 500 x 235 x 670 mm, DN 160_ke žlabovkám viz.PD |  | kus | 3 | 0
|  |  | 3 |  |  | 3
30 | SO05.11 | 597092353RU1 | D+M_Krycí rošt_ můstkový SW 12 mm, litina k dané systémové vpusti viz.PD |  | kus | 4 | 0
|  |  | 4 |  |  | 4
31 | SO05.11 | 597092253RU3 | Krycí rošt V 150 S, C 250,dl.500 mm,můstkový SW 12 mm, litina k danému systémovému žlabu viz,PD |  | kus | 146 | 0
|  |  | 73*2 |  |  | 146
32 | SO05.11 | 597101113R00 | Montáž odvodňovacího žlabu - polymerbeton C250,včetně betonového lože viz.PD |  | m | 73 | 0
|  |  | 8+8+8+8+8+8+7+6+6+6 |  |  | 73
33 | SO05.11 | 59227223011 | Žlab 1_ polymerbetonový V150S - 1, rozměr 1000 x 185 x 210 - 215 mm, C250 viz.PD |  | kus | 8 | 0
|  |  | 8 |  |  | 8
34 | SO05.11 | 59227223021 | Žlab 1_ polymerbetonový V150S - 2, rozměr 1000 x 185 x 215 - 220 mm, C250 viz.PD |  | kus | 8 | 0
|  |  | 8 |  |  | 8
35 | SO05.11 | 59227223031 | Žlab 1_ polymerbetonový V150S - 3, rozměr 1000 x 185 x 220 - 225 mm, C250 viz.PD |  | kus | 8 | 0
|  |  | 8 |  |  | 8
36 | SO05.11 | 59227223041 | Žlab 1_ polymerbetonový V150S - 4, rozměr 1000 x 185 x 225 - 230 mm, C250 viz.PD |  | kus | 8 | 0
|  |  | 8 |  |  | 8
37 | SO05.11 | 592272230501 | Žlab 1_ polymerbetonový V150S - 5, rozměr 1000 x 185 x 230 - 235 mm, C250 viz.PD |  | kus | 8 | 0
|  |  | 8 |  |  | 8
38 | SO05.11 | 59227223061 | Žlab 1_ polymerbetonový V150S - 6, rozměr 1000 x 185 x 235 - 240 mm, C250 viz.PD |  | kus | 8 | 0
|  |  | 8 |  |  | 8
39 | SO05.11 | 59227223071 | Žlab 1_ polymerbetonový V150S - 7, rozměr 1000 x 185 x 240 - 245 mm, C250 viz.PD |  | kus | 7 | 0
|  |  | 7 |  |  | 7
40 | SO05.11 | 59227223081 | Žlab 1_ polymerbetonový V150S - 8, rozměr 1000 x 185 x 245 - 250 mm, C250 viz.PD |  | kus | 6 | 0
|  |  | 6 |  |  | 6
41 | SO05.11 | 59227223091 | Žlab 1_ polymerbetonový V150S - 9, rozměr 1000 x 185 x 250 - 255 mm, C250 viz.PD |  | kus | 6 | 0
|  |  | 6 |  |  | 6
42 | SO05.11 | 592272231001 | Žlab 1_ polymerbetonový V150S - 10, rozměr 1000 x 185 x 255 - 260 mm, C250 viz.PD |  | kus | 6 | 0
|  |  | 6 |  |  | 6
43 | SO05.11 | 592272651 | Žlab 1_Adaptér polymerbetonový V150S - 0., hrana pozink , C250 viz.PD |  | kus | 3 | 0
|  |  | 3 |  |  | 3
44 | SO05.11 | 59227243301 | Žlab 1_Stěna čelní polymerbetonová V150S - 0.-20., hrana pozink, C250 viz.PD |  | kus | 3 | 0
|  |  | 3 |  |  | 3
45 | SO05.11 | 597103111R00 | Žlab 1_Montáž vpusti pro žlaby polymerbetonové,C 250,včetně betonového lože viz.PD |  | kus | 4 | 0
|  |  | 4 |  |  | 4
46 | SO05.11 | 5922723331 | Žlab 1_Vpust polymerbetonová V150S, rozměr 500 x 185 x 610 mm, DN 160, C250 viz.PD |  | kus | 4 | 0
|  |  | 4 |  |  | 4
47 | SO05.11 | 767995103R00 | OP1_Výroba a montáž kov. atypických konstr._podpůrné konstrukce _řezání,sváry,vrtání a pod. _viz.PD |  | kg | 889.565 | 0
|  |  | (667+223+93+40)/1,15 |  |  | 889.565
48 | SO05.11 | 13337790 | OP1_Tyč ocelová T 100, S235JR, rozměr 100 x 100 x 11 mm viz.PD |  | t | 0.667 | 0
|  |  | 0,68*52*0,0164 |  |  | 0.58
|  |  | ;ztratné 15%; 0,087 |  |  | 0.087
49 | SO05.11 | 13337765 | OP1_Tyč ocelová T 50, S235JR, rozměr 50 x 50 x 6,0 mm viz.PD |  | t | 0.223 | 0
|  |  | 52*0,84*0,00444 |  |  | 0.194
|  |  | ;ztratné 15%; 0,0291 |  |  | 0.029
50 | SO05.11 | 13611232 | OP1_Plech hladký S235JR 12,00 x 1000 x 2000 mm_kotevní deska dolní 120*60mm_2x otvor pro M8 viz.PD |  | t | 0.093 | 0
|  |  | 0,0942*(0,15*0,11)*52 |  |  | 0.081
|  |  | ;ztratné 15%; 0,01215 |  |  | 0.012
51 | SO05.11 | 13611232 | OP1_Plech hladký S235JR 12,00 x 1000 x 2000 mm_kotevní deska dolní 120*60mm_2x otvor pro M8 viz.PD |  | t | 0.04 | 0
|  |  | 0,0942*(0,06*0,12)*52 |  |  | 0.035
|  |  | ;ztratné 15%; 0,00525 |  |  | 0.005
52 | SO05.11 | 783174530R00 | OP1_Nátěr polyuretanový OK, 2x + 2x email_NÁTĚR S TUŽIDLEM_pro prostředí agresivity C3_ODSTÍN RAL 9005 viz.PD |  | m2 | 30.414 | 0
|  |  | 52*(0,05*4)*0,84*1,2 |  |  | 10.483
|  |  | 52*(0,1*4)*0,68*1,2 |  |  | 16.973
|  |  | 52*0,15*0,11*2*1,2 |  |  | 2.059
|  |  | 52*0,12*0,06*2*1,2 |  |  | 0.899
53 | SO05.11 | 953981101R00 | OP1_Chemické kotvy do betonu, hl. 80 mm, M 8, ampule viz.PD |  | kus | 104 | 0
|  |  | 52*2 |  |  | 104
54 | SO05.11 | 953981102R00 | OP1_Chemické kotvy do betonu, hl. 90 mm, M 10, ampule viz.PD |  | kus | 104 | 0
|  |  | 52*2 |  |  | 104
55 | SO05.11 | 767995103R00 | OZ3/2,OZ3/3,OZ3/4_Výroba a montáž kov. atypických konstr._zábradlí+madla_řezání,sváry,vrtání a pod. _viz.PD |  | kg | 962.887 | 0
|  |  | (608+41+6,44*3,95+10,35*3,95+4+388)/1,15 |  |  | 962.887
56 | SO05.11 | 13320370 | OZ3_Tyč ocelová plochá S235JR, rozměr 70 x 5 mm viz.PD |  | t | 0.608 | 0
|  |  | 0,00275*1,1*(44+27+52*2) |  |  | 0.529
|  |  | ;ztratné 15%; 0,07935 |  |  | 0.079
57 | SO05.11 | 13212116 | OZ3_Tyč ocelová kruhová S355J2, průměr 20 mm viz.PD |  | t | 0.041 | 0
|  |  | 0,00247*(3,5+2,15+4,5*2) |  |  | 0.036
|  |  | ;ztratné 15%; 0,0054 |  |  | 0.005
58 | SO05.11 | 14115364 | OZ3_Trubka bezešvá hladká 11 353, rozměr 51,0 x 3,2 mm_kotevní viz PD |  | m | 6.44 | 0
|  |  | 0,7*8 |  |  | 5.6
|  |  | ;ztratné 15%; 0,84 |  |  | 0.84
59 | SO05.11 | 14115364 | OZ3_Trubka bezešvá hladká 11 353, rozměr 51,0 x 3,2 mm_kotevní viz PD |  | m | 10.35 | 0
|  |  | 4,5*2 |  |  | 9
|  |  | ;ztratné 15%; 1,35 |  |  | 1.35
60 | SO05.11 | 13227700 | OZ3_Tyč ocelová plochá S235JR, rozměr 50 x 5 mm viz.PD |  | t | 0.004 | 0
|  |  | 0,00196*0,1*10*2 |  |  | 0.004
61 | SO05.11 | 13435430 | OZ3_Tyč ocelová L nerovnoramenná S235JR, rozměr 200 x 100 x 10 mm viz.PD |  | t | 0.388 | 0
|  |  | (4,5*2+3,5+2,15)*0,023 |  |  | 0.337
|  |  | ;ztratné 15%; 0,05055 |  |  | 0.051
62 | SO05.11 | 953981102R00 | OZ3_Chemické kotvy do betonu, hl. 90 mm, M 10, ampule viz.PD |  | kus | 26 | 0
|  |  | 10+6+10 |  |  | 26
63 | SO05.11 | 783174530R00 | OZ3_Nátěr polyuretanový OK, 2x + 2x email_NÁTĚR S TUŽIDLEM_pro prostředí agresivity C3_ODSTÍN RAL 9005 viz.PD |  | m2 | 46.648 | 0
|  |  | (44+27+52*2)*(0,07+0,005)*2*1,2 |  |  | 31.5
|  |  | (3,5+2,15+4,5*2)*3,144*0,02*1,2 |  |  | 1.105
|  |  | (10,35+6,44)*0,051*3,144*1,2 |  |  | 3.231
|  |  | (4,5*2+3,5+2,15)*(0,1+0,2)*2*1,2 |  |  | 10.548
|  |  | 0,1*(0,05+0,005)*2*10*2*1,2 |  |  | 0.264
64 | SO05.11 | 767995103R00 | OZ2/01_Mříž s otvíratelnou části_Výroba a montáž kov. atypických konstr._ukončení revizní chodby _řezání,sváry,vrtání a pod. _viz.PD |  | kg | 128.957 | 0
|  |  | (32+39+1+74)/1,15+1+1 |  |  | 128.957
65 | SO05.11 | 14587272 | OZ2/02__Profil dutý čtvercový svařovaný S235JRH 60 x 6,0 mm viz.PD |  | t | 0.039 | 0
|  |  | 0,010686*(2+0,6*2) |  |  | 0.034
|  |  | ;ztratné 15%; 0,0051 |  |  | 0.005
66 | SO05.11 | 13611218 | OZ2/02_Plech hladký S235JR 5,00 x 1000 x 2000 mm viz.PD |  | t | 0.032 | 0
|  |  | 0,0393*0,68*0,4*2 | plech plocha |  | 0.021
|  |  | 0,0393*(0,15*0,3+0,3*0,3/2)*2 | kotvící deska 2ks do prefa desky se šikmou zpěrou |  | 0.007
|  |  | ;ztratné 15%; 0,0042 |  |  | 0.004
67 | SO05.11 | 13320370 | OZ3_Tyč ocelová plochá S235JR, rozměr 70 x 5 mm viz.PD |  | t | 0.069 | 0
|  |  | 0,00275*7,5*(1,4+1,95) |  |  | 0.069
68 | SO05.11 | 54934022 | OZ2/01_Pant plotový_pro branku viz.PD |  | kus | 2 | 0
|  |  | 2 |  |  | 2
69 | SO05.11 | 54966320 | OZ2/01_Zámek visací cylindrový litinový velikost 52 |  | kus | 1 | 0
|  |  | 1 |  |  | 1
70 | SO05.11 | 55399991 | OZ2/01_Ocelové výrobky_kotvící deska s(kolmmím) okem a protilehlé oko(kolmé) pro vysací zámek |  | kg | 1 | 0
|  |  | 1 |  |  | 1
71 | SO05.11 | 311261017 | OZ2/01_Podložka ocelová plochá Pz otvor 17,0 mm viz.PD |  | kus | 6 | 0
|  |  | 6 |  |  | 6
72 | SO05.11 | 311110220000 | OZ2/01_Matice ocelová pozinkovaná 02 1401.2 M16 viz.PD |  | kus | 8 | 0
|  |  | 8 |  |  | 8
73 | SO05.11 | 31179109 | OZ2/01_Tyč závitová M16, DIN 975_viz.PD |  | m | 1 | 0
|  |  | 1 |  |  | 1
74 | SO05.11 | 13211232 | OZ2/02_Tyč ocelová kruhová S235JR, průměr 10 mm viz.PD |  | t | 0.001 | 0
|  |  | 0,001 |  |  | 0.001
75 | SO05.11 | 783174530R00 | OZ2/01_Nátěr polyuretanový OK, 2x + 2x email_NÁTĚR S TUŽIDLEM_pro prostředí agresivity C3_ODSTÍN RAL 9005 viz.PD |  | m2 | 4.019 | 0
|  |  | 0,68*0,4*2*1,2 | plech plocha |  | 0.653
|  |  | (0,15*0,3+0,3*0,3/2)*2*1,2 | kotvící deska 2ks do prefa desky se šikmou zpěrou |  | 0.216
|  |  | 4,6*0,06*4*2*1,2 |  |  | 2.65
|  |  | 0,5 |  |  | 0.5
76 | SO05.11 | 380932117R00 | OZ2/01_Vlepení výztuže D 16 mm do vrtu v betonu 2složkovou epoxidovou hmotou_3ks_kotvení profilu 60/6_pro panty viz.PD |  | m | 0.75 | 0
|  |  | 0,25*3 |  |  | 0.75
77 | SO05.11 | 953981101R00 | OZ2/01_Chemické kotvy do betonu, hl. 80 mm, M 8, ampule viz.PD |  | kus | 6 | 0
|  |  | 2*2+2 |  |  | 6
78 | SO05.11 | 767995103R00 | OZ2/02_Mříž pevná_Výroba a montáž kov. atypických konstr._ukončení revizní chodby _řezání,sváry,vrtání a pod. _viz.PD |  | kg | 128.957 | 0
|  |  | (32+39+1+74)/1,15+1+1 |  |  | 128.957
79 | SO05.11 | 14587272 | OZ2/02__Profil dutý čtvercový svařovaný S235JRH 60 x 6,0 mm viz.PD |  | t | 0.015 | 0
|  |  | 0,010686*0,6*2 |  |  | 0.013
|  |  | ;ztratné 15%; 0,00195 |  |  | 0.002
80 | SO05.11 | 13211232 | OZ2/02_Tyč ocelová kruhová S235JR, průměr 10 mm viz.PD |  | t | 0.001 | 0
|  |  | 0,001 |  |  | 0.001
81 | SO05.11 | 13320370 | OZ3_Tyč ocelová plochá S235JR, rozměr 70 x 5 mm viz.PD |  | t | 0.086 | 0
|  |  | 0,00275*8*3,4 |  |  | 0.075
|  |  | ;ztratné 15%; 0,01125 |  |  | 0.011
82 | SO05.11 | 13611218 | OZ2/02_Plech hladký S235JR 5,00 x 1000 x 2000 mm viz.PD |  | t | 0.034 | 0
|  |  | 0,0393*0,68*0,4*2 | plech plocha |  | 0.021
|  |  | 0,0393*(0,15*0,3+0,3*0,3/2)*2 | kotvící deska 2ks do prefa desky se šikmou zpěrou |  | 0.007
|  |  | 0,12*0,2*2*0,0393 | kotvy_ desky pro 60/6 |  | 0.002
|  |  | ;ztratné 15%; 0,0045 |  |  | 0.004
83 | SO05.11 | 783174530R00 | OZ2/02_Nátěr polyuretanový OK, 2x + 2x email_NÁTĚR S TUŽIDLEM_pro prostředí agresivity C3_ODSTÍN RAL 9005 viz.PD |  | m2 | 6.169 | 0
|  |  | 0,68*0,4*2*1,2 | plech plocha |  | 0.653
|  |  | (0,15*0,3+0,3*0,3/2)*2*1,2 | kotvící deska 2ks do prefa desky se šikmou zpěrou |  | 0.216
|  |  | 0,12*0,2*2*1,2 | kotvy_ desky pro 60/6 |  | 0.058
|  |  | 0,6*0,06*4*2*1,2 |  |  | 0.346
|  |  | 8*3,4*0,075*2*1,2 |  |  | 4.896
84 | SO05.11 | 953981101R00 | OZ2/02_Chemické kotvy do betonu, hl. 80 mm, M 8, ampule viz.PD |  | kus | 8 | 0
|  |  | 2*2 |  |  | 4
|  |  | 2*2 |  |  | 4
85 | SO05.11 | 767590120R00 | ST1 a PS1_Montáž podlahových roštů - šroubováním včetně stupňů a spoj.materiálu viz.PD |  | kg | 1367.405 | 0
|  |  | (1367+0,4054) |  |  | 1367.405
86 | SO05.11 | 55347146_PS1 | PS1_Rošt podlahový 2,3*1,85,žárově zinkované viz.PD |  | m2 | 4.68 | 0
|  |  | 2,3*1,85 |  |  | 4.255
|  |  | ;ztratné 10%; 0,4255 |  |  | 0.425
87 | SO05.11 | 55347331_ST1 | ST1_Stupeň schodišťový 300*1850,žárově zinkované viz.PD |  | m | 24.42 | 0
|  |  | 12*1,85 |  |  | 22.2
|  |  | ;ztratné 10%; 2,22 |  |  | 2.22
88 | SO05.11 | 767590192R00 | Montáž podlahových roštů - příplatek za krácení |  | m | 5.96 | 0
|  |  | 2,3+12*0,305 |  |  | 5.96
89 | SO05.11 | 767995105R00 | SCH1_Výroba a montáž kov. atypických konstr.vč. spoj.materiálu viz.PD |  | kg | 155.7 | 0
|  |  | 155,7 |  |  | 155.7
90 | SO05.11 | 55399994_SCH1 | SCH1_schodnice Pz_Kotvy, úhelníky apod.atypické výrobky viz.PD |  | kg | 171.27 | 0
|  |  | 155,7 |  |  | 155.7
|  |  | ;ztratné 10%; 15,57 |  |  | 15.57
91 | SO05.11 | 767995105R00 | SCH2_Výroba a montáž kov. atypických konstr. vč. spoj.materiálu viz.PD |  | kg | 86.7 | 0
|  |  | 86,7 |  |  | 86.7
92 | SO05.11 | 55399994_SCH2 | SCH2_schodnice Pz_ apod.atypické výrobky viz.PD |  | kg | 95.37 | 0
|  |  | 86,7 |  |  | 86.7
|  |  | ;ztratné 10%; 8,67 |  |  | 8.67
93 | SO05.11 | 767995105R00 | SCH3_Výroba a montáž kov. atypických konstr. vč. spoj.materiálu viz.PD |  | kg | 35.3 | 0
|  |  | 35,3 |  |  | 35.3
94 | SO05.11 | 55399994_SCH3 | SCH3_schodnice Pz_ apod.atypické výrobky viz.PD |  | kg | 38.83 | 0
|  |  | 35,3 |  |  | 35.3
|  |  | ;ztratné 10%; 3,53 |  |  | 3.53
95 | SO05.11 | 767995105R00 | SCH4_Výroba a montáž kov. atypických konstr. vč. spoj.materiálu viz.PD |  | kg | 11.6 | 0
|  |  | 11,6 |  |  | 11.6
96 | SO05.11 | 55399994_SCH4 | SCH4_schodnice Pz_ apod.atypické výrobky viz.PD |  | kg | 12.76 | 0
|  |  | 11,6 |  |  | 11.6
|  |  | ;ztratné 10%; 1,16 |  |  | 1.16
97 | SO05.11 | 767995105R00 | SL1_Výroba a montáž kov. atypických konstr. vč. spoj.materiálu viz.PD |  | kg | 47.4 | 0
|  |  | 47,4 |  |  | 47.4
98 | SO05.11 | 55399999_SL1 | SL1_Sloup jäkl 50/50/4 Pz_ apod.atypické výrobky viz.PD |  | kg | 52.14 | 0
|  |  | 47,4 |  |  | 47.4
|  |  | ;ztratné 10%; 4,74 |  |  | 4.74
99 | SO05.11 | 767995105R00 | L1_Výroba a montáž kov. atypických konstr. vč. spoj.materiálu viz.PD |  | kg | 14.1 | 0
|  |  | 14,1 |  |  | 14.1
100 | SO05.11 | 55399999_L1 | L1_L50x4 podpora podesty Pz_ apod.atypické výrobky viz.PD |  | kg | 15.51 | 0
|  |  | 14,1 |  |  | 14.1
|  |  | ;ztratné 10%; 1,41 |  |  | 1.41
101 | SO05.11 | 767995105R00 | K1_Výroba a montáž kov. atypických konstr. vč. spoj.materiálu viz.PD |  | kg | 7.5 | 0
|  |  | 7,5 |  |  | 7.5
102 | SO05.11 | 55399999_K1 | K1_4ks Kotevní deska 200x100x12mm Pz_ apod.atypické výrobky viz.PD |  | kg | 8.25 | 0
|  |  | 7,5 |  |  | 7.5
|  |  | ;ztratné 10%; 0,75 |  |  | 0.75
103 | SO05.11 | 767995105R00 | K2_Výroba a montáž kov. atypických konstr. vč. spoj.materiálu viz.PD |  | kg | 3.8 | 0
|  |  | 3,8 |  |  | 3.8
104 | SO05.11 | 55399999_K1 | K2_2ks Kotevní deska 200x100x12mm Pz_ apod.atypické výrobky viz.PD |  | kg | 4.18 | 0
|  |  | 3,8 |  |  | 3.8
|  |  | ;ztratné 10%; 0,38 |  |  | 0.38
105 | SO05.11 | 953981104R00 | Chemické kotvy do betonu, hl. 125 mm, M 16, ampule |  | kus | 12 | 0
|  |  | 12 |  |  | 12
106 | SO05.11 | 998767101R00 | Přesun hmot pro zámečnické konstr., výšky do 6 m |  | t | 3.66 | 0
|  |  | 3,6605 |  |  | 3.66
107 | SO05.11 | 998152111R00 | Přesun hmot, zdi a valy samostatné z dílců do 20 m |  | t | 450.786 | 0
|  |  | 454,446-3,66 |  |  | 450.786
108 | SO05.11 | 998152197R00 | Přesun hmot, zdi a valy z dílců, příp. dalších 5km_jeřáb a doprava do 30km_jen prefabrikáty |  | t | 2062.948 | 0
|  |  | 343,8246*6 |  |  | 2062.948

## Krycí list rozpočtu (SO11.11)
Krycí list rozpočtu (SO11.11 - Příprava území + HTÚ)
Název stavby: |  | FOTBALOVÁ HŘIŠTĚ VLACHOVICKÁ, NOVÉ MĚSTO NA MORAVĚ 2 ETAPA |  | Objednatel: | MĚSTO NOVÉ MĚSTO NA MORAVĚ VRATISLAVOVO NÁM. 103, 592 31 NOVÉ MĚSTO NA MORAVĚ |  | IČO/DIČ: | 00294900/
Druh stavby: |  | NOVOSTAVBA 2 ETAPY |  | Projektant: | Gremis, s.r.o., Jihlavská 230, 594 01 Velké Meziřičí |  | IČO/DIČ: | 15544551/CZ15544451
Lokalita: |  | NOVÉ MĚSTO NA MORAVĚ |  | Zhotovitel: |  |  | IČO/DIČ:
Začátek výstavby: |  | 14.09.2024 |  | Konec výstavby: |  |  | Položek: | 21
JKSO: |  | 8015911 |  | Zpracoval: | Bohuslav Hemala |  | Datum: | 14.09.2024
Rozpočtové náklady v Kč
A | Základní rozpočtové náklady |  | B | Doplňkové náklady |  | C | Náklady na umístění stavby (NUS)
HSV | Dodávky | 0 | Práce přesčas |  | 0 | Zařízení staveniště |  | 0
| Montáž | 0 | Bez pevné podl. |  | 0 | Mimostav. doprava |  | 0
PSV | Dodávky | 0 | Kulturní památka |  | 0 | Územní vlivy |  | 0
| Montáž | 0 |  |  |  | Provozní vlivy |  | 0
"M" | Dodávky | 0 |  |  |  | Ostatní |  | 0
| Montáž | 0 |  |  |  | NUS z rozpočtu |  | 0
Ostatní materiál |  | 0
Přesun hmot a sutí |  | 0
ZRN celkem |  | 0 | DN celkem |  | 0 | NUS celkem |  | 0
[6 empty] | VORN celkem |  | 0
Základ 0% |  | 0
Základ 12% |  | 0 | DPH 12% |  | 0 | Celkem bez DPH |  | 0
Základ 21% |  | 0 | DPH 21% |  | 0 | Celkem včetně DPH |  | 0
Projektant |  |  | Objednatel |  |  | Zhotovitel
Datum, razítko a podpis |  |  | Datum, razítko a podpis |  |  | Datum, razítko a podpis

## VORN objektu (SO11.11) (hidden)
Vedlejší a ostatní rozpočtové náklady (SO11.11 - Příprava území + HTÚ)
Název stavby: | FOTBALOVÁ HŘIŠTĚ VLACHOVICKÁ, NOVÉ MĚSTO NA MORAVĚ 2 ETAPA | Objednatel: | MĚSTO NOVÉ MĚSTO NA MORAVĚ VRATISLAVOVO NÁM. 103, 592 31 NOVÉ MĚSTO NA MORAVĚ |  | IČO/DIČ: | 00294900/
Druh stavby: | NOVOSTAVBA 2 ETAPY | Projektant: | Gremis, s.r.o., Jihlavská 230, 594 01 Velké Meziřičí |  | IČO/DIČ: | 15544551/CZ15544451
Lokalita: | NOVÉ MĚSTO NA MORAVĚ | Zhotovitel: |  |  | IČO/DIČ:
Začátek výstavby: | 14.09.2024 | Konec výstavby: |  |  | Položek: | 21
JKSO: | 8015911 | Zpracoval: | Bohuslav Hemala |  | Datum: | 14.09.2024
Vedlejší rozpočtové náklady VRN
Doplňkové náklady DN |  |  | Kč | % | Základna | Kč
Práce přesčas |  |  | 0 |  |  | 0
Bez pevné podl. |  |  | 0 |  |  | 0
Kulturní památka |  |  | 0 |  |  | 0
Celkem DN | [5 empty] | 0
Náklady na umístění stavby (NUS) |  |  | Kč | % | Základna | Kč
Zařízení staveniště |  |  | 0 |  |  | 0
Mimostav. doprava |  |  | 0 |  |  | 0
Územní vlivy |  |  | 0 |  |  | 0
Provozní vlivy |  |  | 0 |  |  | 0
Ostatní |  |  | 0 |  |  | 0
NUS z rozpočtu |  |  | 0 |  |  | 0
Celkem NUS | [5 empty] | 0
Celkem VRN |  |  | 0
Ostatní rozpočtové náklady ORN
Ostatní rozpočtové náklady (ORN) |  |  | Kč | % | Základna | Kč
|  |  | 0 |  |  | 0
Celkem ORN | [5 empty] | 0

## Stavební rozpočet (SO11.11)
Stavební rozpočet (SO11.11 - Příprava území + HTÚ) | [32 empty] | 0 | 0 | 0
Název stavby: |  | FOTBALOVÁ HŘIŠTĚ VLACHOVICKÁ, NOVÉ MĚSTO NA MORAVĚ 2 ETAPA |  | Doba výstavby: |  |  | Objednatel: | MĚSTO NOVÉ MĚSTO NA MORAVĚ VRATISLAVOVO NÁM. 103, 592 31 NOVÉ MĚSTO NA MORAVĚ
Druh stavby: |  | NOVOSTAVBA 2 ETAPY |  | Začátek výstavby: | 14.09.2024 |  | Projektant: | Gremis, s.r.o., Jihlavská 230, 594 01 Velké Meziřičí
Lokalita: |  | NOVÉ MĚSTO NA MORAVĚ |  | Konec výstavby: |  |  | Zhotovitel:
JKSO: |  | 8015911 |  | Zpracováno dne: | 14.09.2024 |  | Zpracoval: | Bohuslav Hemala
Č | Objekt | Kód | Zkrácený popis |  | MJ | Množství | Cena/MJ | Sazba DPH | Náklady (Kč) |  |  | Náklady (Kč) | Hmotnost (t) |  | Cenová | [33 empty] | ISWORK | GROUPCODE | VATTAX
|  |  | Rozměry |  |  |  | (Kč) |  | Dodávka | Montáž | Celkem | Celkem vč. DPH | Jednot. | Celkem | soustava | Přesuny | Typ skupiny | HSV mat | HSV prac | PSV mat | PSV prac | Mont mat | Mont prac | Ostatní mat. | [21 empty] | MAT | WORK | CELK
| SO11.11 |  | Příprava území + HTÚ | [5 empty] | 0 | 0 | 0 | 0 |  | 4067.5186
| SO11.11 | 100VD | Sanace zemní pláně | [5 empty] | 0 | 0 | 0 | 0 |  | 17.9846 | [10 empty] | SO11.11 | [7 empty] | 0 | 0 | 0
1 | SO11.11 | 122301102R00 | Odkopávky nezapažené v hor. 4 do 1000 m3 |  | m3 | 8.16 | 0 | 21 | 0 | 0 | 0 | 0 | 0 | 0 | RTS II / 2024 | 0 |  | 0 | 0 | 0 | 0 | 0 | 0 | 0 | SO11.11 | 0 | 0 | 0 | 21 | 0 | 0 | 1 |  |  |  | 0 | 0 | 0 | 100VD_ | SO11.11_1_ | SO11.11_ | 0 | 0 | 0 | 0 | 0 | 0 | 0 |  |  | 21 | Odkopávky nezapažené v hor. 4 do 1000 m3
2 | SO11.11 | 122301109R00 | Příplatek za lepivost - odkopávky v hor. 4 |  | m3 | 8.16 | 0 | 21 | 0 | 0 | 0 | 0 | 0 | 0 | RTS II / 2024 | 0 |  | 0 | 0 | 0 | 0 | 0 | 0 | 0 | SO11.11 | 0 | 0 | 0 | 21 | 0 | 0 | 1 |  |  |  | 0 | 0 | 0 | 100VD_ | SO11.11_1_ | SO11.11_ | 0 | 0 | 0 | 0 | 0 | 0 | 0 |  |  | 21 | Příplatek za lepivost - odkopávky v hor. 4
3 | SO11.11 | 171206111R00 | Uložení zemin do násypů předeps. tvarů s urovnáním -na skládku nebo meziskládku pro zpětné využití |  | m3 | 8.16 | 0 | 21 | 0 | 0 | 0 | 0 | 0 | 0 | RTS II / 2024 | 0 |  | 0 | 0 | 0 | 0 | 0 | 0 | 0 | SO11.11 | 0 | 0 | 0 | 21 | 0 | 0 | 1 |  |  |  | 0 | 0 | 0 | 100VD_ | SO11.11_1_ | SO11.11_ | 0 | 0 | 0 | 0 | 0 | 0 | 0 |  |  | 21 | Uložení zemin do násypů předeps. tvarů s urovnáním -na skládku nebo meziskládku pro zpětné využití
4 | SO11.11 | 162301102R00 | Vodorovné přemístění výkopku z hor.1-4 do 1000 m_na meziskládku |  | m3 | 8.16 | 0 | 21 | 0 | 0 | 0 | 0 | 0 | 0 | RTS II / 2024 | 0 |  | 0 | 0 | 0 | 0 | 0 | 0 | 0 | SO11.11 | 0 | 0 | 0 | 21 | 0 | 0 | 1 |  |  |  | 0 | 0 | 0 | 100VD_ | SO11.11_1_ | SO11.11_ | 0 | 0 | 0 | 0 | 0 | 0 | 0 |  |  | 21 | Vodorovné přemístění výkopku z hor.1-4 do 1000 m_na meziskládku
5 | SO11.11 | 564791111R00 | Sanace_Podklad pro zpevněné plochy z kam.drceného 0-63 mm se zfutněním F2=45MPa,F1=30MPa,viz.PD |  | m3 | 8.16 | 0 | 21 | 0 | 0 | 0 | 0 | 2.204 | 17.9846 | RTS II / 2024 | 0 |  | 0 | 0 | 0 | 0 | 0 | 0 | 0 | SO11.11 | 0 | 0 | 0 | 21 | 0 | 0 | 1 |  |  |  | 0 | 0 | 0 | 100VD_ | SO11.11_1_ | SO11.11_ | 0 | 0 | 0 | 17.9846 | 0 | 0 | 0 |  |  | 21 | Sanace_Podklad pro zpevněné plochy z kam.drceného 0-63 mm se zfutněním F2=45MPa,F1=30MPa,viz.PD
| SO11.11 | 12 | Odkopávky a prokopávky | [5 empty] | 0 | 0 | 0 | 0 |  | 1.534 | [10 empty] | SO11.11 | [7 empty] | 0 | 0 | 0
6 | SO11.11 | 121101103R00 | Sejmutí ornice s přemístěním přes 100 do 250 m |  | m3 | 70 | 0 | 21 | 0 | 0 | 0 | 0 | 0 | 0 | RTS II / 2024 | 0 |  | 0 | 0 | 0 | 0 | 0 | 0 | 0 | SO11.11 | 0 | 0 | 0 | 21 | 0 | 0 | 1 |  |  |  | 0 | 0 | 0 | 12_ | SO11.11_1_ | SO11.11_ | 0 | 0 | 0 | 0 | 0 | 0 | 0 |  | 12 | 21 | Sejmutí ornice s přemístěním přes 100 do 250 m
7 | SO11.11 | 122201103R00 | Odkopávky nezapažené v hor. 3 do 10000 m3 |  | m3 | 745 | 0 | 21 | 0 | 0 | 0 | 0 | 0 | 0 | RTS II / 2024 | 0 |  | 0 | 0 | 0 | 0 | 0 | 0 | 0 | SO11.11 | 0 | 0 | 0 | 21 | 0 | 0 | 1 |  |  |  | 0 | 0 | 0 | 12_ | SO11.11_1_ | SO11.11_ | 0 | 0 | 0 | 0 | 0 | 0 | 0 |  | 12 | 21 | Odkopávky nezapažené v hor. 3 do 10000 m3
8 | SO11.11 | 122201109R00 | Příplatek za lepivost - odkopávky v hor. 3 |  | m3 | 745 | 0 | 21 | 0 | 0 | 0 | 0 | 0 | 0 | RTS II / 2024 | 0 |  | 0 | 0 | 0 | 0 | 0 | 0 | 0 | SO11.11 | 0 | 0 | 0 | 21 | 0 | 0 | 1 |  |  |  | 0 | 0 | 0 | 12_ | SO11.11_1_ | SO11.11_ | 0 | 0 | 0 | 0 | 0 | 0 | 0 |  | 12 | 21 | Příplatek za lepivost - odkopávky v hor. 3
9 | SO11.11 | 122301102R00 | Odkopávky nezapažené v hor. 4 do 1000 m3 |  | m3 | 35 | 0 | 21 | 0 | 0 | 0 | 0 | 0 | 0 | RTS II / 2024 | 0 |  | 0 | 0 | 0 | 0 | 0 | 0 | 0 | SO11.11 | 0 | 0 | 0 | 21 | 0 | 0 | 1 |  |  |  | 0 | 0 | 0 | 12_ | SO11.11_1_ | SO11.11_ | 0 | 0 | 0 | 0 | 0 | 0 | 0 |  | 12 | 21 | Odkopávky nezapažené v hor. 4 do 1000 m3
10 | SO11.11 | 122301109R00 | Příplatek za lepivost - odkopávky v hor. 4 |  | m3 | 35 | 0 | 21 | 0 | 0 | 0 | 0 | 0 | 0 | RTS II / 2024 | 0 |  | 0 | 0 | 0 | 0 | 0 | 0 | 0 | SO11.11 | 0 | 0 | 0 | 21 | 0 | 0 | 1 |  |  |  | 0 | 0 | 0 | 12_ | SO11.11_1_ | SO11.11_ | 0 | 0 | 0 | 0 | 0 | 0 | 0 |  | 12 | 21 | Příplatek za lepivost - odkopávky v hor. 4
11 | SO11.11 | 122401102R00 | Odkopávky nezapažené v hor. 5 do 1000 m3 |  | m3 | 35 | 0 | 21 | 0 | 0 | 0 | 0 | 0.00824 | 0.2884 | RTS II / 2024 | 0 |  | 0 | 0 | 0 | 0 | 0 | 0 | 0 | SO11.11 | 0 | 0 | 0 | 21 | 0 | 0 | 1 |  |  |  | 0 | 0 | 0 | 12_ | SO11.11_1_ | SO11.11_ | 0 | 0 | 0 | 0.2884 | 0 | 0 | 0 |  | 12 | 21 | Odkopávky nezapažené v hor. 5 do 1000 m3
12 | SO11.11 | 122501102R00 | Odkopávky nezapažené v hor.6 do 1000 m3 |  | m3 | 80 | 0 | 21 | 0 | 0 | 0 | 0 | 0.01557 | 1.2456 | RTS II / 2024 | 0 |  | 0 | 0 | 0 | 0 | 0 | 0 | 0 | SO11.11 | 0 | 0 | 0 | 21 | 0 | 0 | 1 |  |  |  | 0 | 0 | 0 | 12_ | SO11.11_1_ | SO11.11_ | 0 | 0 | 0 | 1.2456 | 0 | 0 | 0 |  | 12 | 21 | Odkopávky nezapažené v hor.6 do 1000 m3
13 | SO11.11 | 171206111R00 | Uložení zemin do násypů předeps. tvarů s urovnáním -na skládku nebo meziskládku pro zpětné využití |  | m3 | 965 | 0 | 21 | 0 | 0 | 0 | 0 | 0 | 0 | RTS II / 2024 | 0 |  | 0 | 0 | 0 | 0 | 0 | 0 | 0 | SO11.11 | 0 | 0 | 0 | 21 | 0 | 0 | 1 |  |  |  | 0 | 0 | 0 | 12_ | SO11.11_1_ | SO11.11_ | 0 | 0 | 0 | 0 | 0 | 0 | 0 |  | 12 | 21 | Uložení zemin do násypů předeps. tvarů s urovnáním -na skládku nebo meziskládku pro zpětné využití
14 | SO11.11 | 162301102R00 | Vodorovné přemístění výkopku z hor.1-4 do 1000 m_na meziskládku |  | m3 | 850 | 0 | 21 | 0 | 0 | 0 | 0 | 0 | 0 | RTS II / 2024 | 0 |  | 0 | 0 | 0 | 0 | 0 | 0 | 0 | SO11.11 | 0 | 0 | 0 | 21 | 0 | 0 | 1 |  |  |  | 0 | 0 | 0 | 12_ | SO11.11_1_ | SO11.11_ | 0 | 0 | 0 | 0 | 0 | 0 | 0 |  | 12 | 21 | Vodorovné přemístění výkopku z hor.1-4 do 1000 m_na meziskládku
15 | SO11.11 | 162301152R00 | Vodorovné přemístění výkopku z hor.5-7 do 1000 m_na meziskládku |  | m3 | 115 | 0 | 21 | 0 | 0 | 0 | 0 | 0 | 0 | RTS II / 2024 | 0 |  | 0 | 0 | 0 | 0 | 0 | 0 | 0 | SO11.11 | 0 | 0 | 0 | 21 | 0 | 0 | 1 |  |  |  | 0 | 0 | 0 | 12_ | SO11.11_1_ | SO11.11_ | 0 | 0 | 0 | 0 | 0 | 0 | 0 |  | 12 | 21 | Vodorovné přemístění výkopku z hor.5-7 do 1000 m_na meziskládku
| SO11.11 | 17 | Konstrukce ze zemin | [5 empty] | 0 | 0 | 0 | 0 |  | 4048 | [10 empty] | SO11.11 | [7 empty] | 0 | 0 | 0
16 | SO11.11 | 174101101R00 | Zásyp jam, rýh, šachet se zhutněním_doplnění po použití výkopků dle HTU |  | m3 | 1840 | 0 | 21 | 0 | 0 | 0 | 0 | 0 | 0 | RTS II / 2024 | 0 |  | 0 | 0 | 0 | 0 | 0 | 0 | 0 | SO11.11 | 0 | 0 | 0 | 21 | 0 | 0 | 1 |  |  |  | 0 | 0 | 0 | 17_ | SO11.11_1_ | SO11.11_ | 0 | 0 | 0 | 0 | 0 | 0 | 0 |  | 17 | 21 | Zásyp jam, rýh, šachet se zhutněním_doplnění po použití výkopků dle HTU
17 | SO11.11 | 59691004 | Recyklát betonový 32/63 bude viz.PD |  | t | 4048 | 0 | 21 | 0 | 0 | 0 | 0 | 1 | 4048 | RTS II / 2024 | 0 |  | 0 | 0 | 0 | 0 | 0 | 0 | 0 | SO11.11 | 0 | 0 | 0 | 21 | 0 | 0 | 1 |  |  |  | 0 | 0 | 0 | 17_ | SO11.11_1_ | SO11.11_ | 0 | 0 | 0 | 4048 | 0 | 0 | 0 |  | 17 | 21 | Recyklát betonový 32/63 bude viz.PD
| SO11.11 | 18 | Povrchové úpravy terénu | [5 empty] | 0 | 0 | 0 | 0 |  | 0 | [10 empty] | SO11.11 | [7 empty] | 0 | 0 | 0
18 | SO11.11 | 181101102R00 | Úprava pláně v zářezech v hor. 1-4, se zhutněním |  | m2 | 4226.816 | 0 | 21 | 0 | 0 | 0 | 0 | 0 | 0 | RTS II / 2024 | 0 |  | 0 | 0 | 0 | 0 | 0 | 0 | 0 | SO11.11 | 0 | 0 | 0 | 21 | 0 | 0 | 1 |  |  |  | 0 | 0 | 0 | 18_ | SO11.11_1_ | SO11.11_ | 0 | 0 | 0 | 0 | 0 | 0 | 0 |  | 18 | 21 | Úprava pláně v zářezech v hor. 1-4, se zhutněním
19 | SO11.11 | 181101104R00 | Úprava pláně v zářezech v hor. 5, se zhutněním |  | m2 | 623.184 | 0 | 21 | 0 | 0 | 0 | 0 | 0 | 0 | RTS II / 2024 | 0 |  | 0 | 0 | 0 | 0 | 0 | 0 | 0 | SO11.11 | 0 | 0 | 0 | 21 | 0 | 0 | 1 |  |  |  | 0 | 0 | 0 | 18_ | SO11.11_1_ | SO11.11_ | 0 | 0 | 0 | 0 | 0 | 0 | 0 |  | 18 | 21 | Úprava pláně v zářezech v hor. 5, se zhutněním
20 | SO11.11 | 181101101R00 | Úprava pláně v zářezech v hor. 1-4, bez zhutnění |  | m2 | 1300 | 0 | 21 | 0 | 0 | 0 | 0 | 0 | 0 | RTS II / 2024 | 0 |  | 0 | 0 | 0 | 0 | 0 | 0 | 0 | SO11.11 | 0 | 0 | 0 | 21 | 0 | 0 | 1 |  |  |  | 0 | 0 | 0 | 18_ | SO11.11_1_ | SO11.11_ | 0 | 0 | 0 | 0 | 0 | 0 | 0 |  | 18 | 21 | Úprava pláně v zářezech v hor. 1-4, bez zhutnění
| SO11.11 | H22 | Komunikace pozemní a letiště | [5 empty] | 0 | 0 | 0 | 0 |  | 0 | [10 empty] | SO11.11 | [7 empty] | 0 | 0 | 0
21 | SO11.11 | 998222012R00 | Přesun hmot, zpevněné plochy, kryt z kameniva |  | t | 4067.519 | 0 | 21 | 0 | 0 | 0 | 0 | 0 | 0 | RTS II / 2024 | 0 |  | 0 | 0 | 0 | 0 | 0 | 0 | 0 | SO11.11 | 0 | 0 | 0 | 21 | 0 | 0 | 5 |  |  |  | 0 | 0 | 0 | H22_ | SO11.11_9_ | SO11.11_ | 0 | 0 | 0 | 0 | 0 | 0 | 0 |  |  | 21 | Přesun hmot, zpevněné plochy, kryt z kameniva
[9 empty] | Celkem: |  | 0 | 0

## Výkaz výměr (SO11.11)
Výkaz výměr (SO11.11 - Příprava území + HTÚ)
Název stavby: |  | FOTBALOVÁ HŘIŠTĚ VLACHOVICKÁ, NOVÉ MĚSTO NA MORAVĚ 2 ETAPA |  | Objednatel: | MĚSTO NOVÉ MĚSTO NA MORAVĚ VRATISLAVOVO NÁM. 103, 592 31 NOVÉ MĚSTO NA MORAVĚ
Druh stavby: |  | NOVOSTAVBA 2 ETAPY |  | Projektant: | Gremis, s.r.o., Jihlavská 230, 594 01 Velké Meziřičí
Lokalita: |  | NOVÉ MĚSTO NA MORAVĚ |  | Zhotovitel:
Zpracoval: |  | Bohuslav Hemala |  | Zpracováno dne: | 14.09.2024
Č | Objekt | Kód | Zkrácený popis |  | MJ | Množství | Potřebné množství
| N | 100VD | Sanace zemní pláně
| N | 12 | Odkopávky a prokopávky
| N | 17 | Konstrukce ze zemin
| N | 18 | Povrchové úpravy terénu
| N | H22 | Komunikace pozemní a letiště
1 | SO11.11 | 122301102R00 | Odkopávky nezapažené v hor. 4 do 1000 m3 |  | m3 | 8.16 | 0
|  |  | 2720*0,01*0,3 | F4 |  | 8.16
2 | SO11.11 | 122301109R00 | Příplatek za lepivost - odkopávky v hor. 4 |  | m3 | 8.16 | 0
|  |  | 8,16 |  |  | 8.16
3 | SO11.11 | 171206111R00 | Uložení zemin do násypů předeps. tvarů s urovnáním -na skládku nebo meziskládku pro zpětné využití |  | m3 | 8.16 | 0
|  |  | 8,16 |  |  | 8.16
4 | SO11.11 | 162301102R00 | Vodorovné přemístění výkopku z hor.1-4 do 1000 m_na meziskládku |  | m3 | 8.16 | 0
|  |  | 8,16 |  |  | 8.16
5 | SO11.11 | 564791111R00 | Sanace_Podklad pro zpevněné plochy z kam.drceného 0-63 mm se zfutněním F2=45MPa,F1=30MPa,viz.PD |  | m3 | 8.16 | 0
|  |  | 8,16 |  |  | 8.16
6 | SO11.11 | 121101103R00 | Sejmutí ornice s přemístěním přes 100 do 250 m |  | m3 | 70 | 0
|  |  | 70 |  |  | 70
7 | SO11.11 | 122201103R00 | Odkopávky nezapažené v hor. 3 do 10000 m3 |  | m3 | 745 | 0
|  |  | 650 | F3 |  | 650
|  |  | 95 | F4 |  | 95
8 | SO11.11 | 122201109R00 | Příplatek za lepivost - odkopávky v hor. 3 |  | m3 | 745 | 0
|  |  | 745 |  |  | 745
9 | SO11.11 | 122301102R00 | Odkopávky nezapažené v hor. 4 do 1000 m3 |  | m3 | 35 | 0
|  |  | 65/2 | F3 |  | 32.5
|  |  | 5/2 | F4 |  | 2.5
10 | SO11.11 | 122301109R00 | Příplatek za lepivost - odkopávky v hor. 4 |  | m3 | 35 | 0
|  |  | 35 |  |  | 35
11 | SO11.11 | 122401102R00 | Odkopávky nezapažené v hor. 5 do 1000 m3 |  | m3 | 35 | 0
|  |  | 35 |  |  | 35
12 | SO11.11 | 122501102R00 | Odkopávky nezapažené v hor.6 do 1000 m3 |  | m3 | 80 | 0
|  |  | 80 | F3 |  | 80
13 | SO11.11 | 171206111R00 | Uložení zemin do násypů předeps. tvarů s urovnáním -na skládku nebo meziskládku pro zpětné využití |  | m3 | 965 | 0
|  |  | 70+745+35+35+80 |  |  | 965
14 | SO11.11 | 162301102R00 | Vodorovné přemístění výkopku z hor.1-4 do 1000 m_na meziskládku |  | m3 | 850 | 0
|  |  | 70+745+35 |  |  | 850
15 | SO11.11 | 162301152R00 | Vodorovné přemístění výkopku z hor.5-7 do 1000 m_na meziskládku |  | m3 | 115 | 0
|  |  | 35+80 |  |  | 115
16 | SO11.11 | 174101101R00 | Zásyp jam, rýh, šachet se zhutněním_doplnění po použití výkopků dle HTU |  | m3 | 1840 | 0
|  |  | 1840 |  |  | 1840
17 | SO11.11 | 59691004 | Recyklát betonový 32/63 bude viz.PD |  | t | 4048 | 0
|  |  | 1840*2 |  |  | 3680
|  |  | ;ztratné 10%; 368 |  |  | 368
18 | SO11.11 | 181101102R00 | Úprava pláně v zářezech v hor. 1-4, se zhutněním |  | m2 | 4226.816 | 0
|  |  | (2130+2720)/(795+100)*(650+32,5+2,5+95) |  |  | 4226.816
19 | SO11.11 | 181101104R00 | Úprava pláně v zářezech v hor. 5, se zhutněním |  | m2 | 623.184 | 0
|  |  | (2130+2720)/(795+100)*(32,5+80+2,5) |  |  | 623.184
20 | SO11.11 | 181101101R00 | Úprava pláně v zářezech v hor. 1-4, bez zhutnění |  | m2 | 1300 | 0
|  |  | 1630-330 | zeleň |  | 1300
21 | SO11.11 | 998222012R00 | Přesun hmot, zpevněné plochy, kryt z kameniva |  | t | 4067.519 | 0
|  |  | 4067,5186 |  |  | 4067.519

## Krycí list rozpočtu (SO12.11)
Krycí list rozpočtu (SO12.11 - Dopravní a zpevněné plochy)
Název stavby: |  | FOTBALOVÁ HŘIŠTĚ VLACHOVICKÁ, NOVÉ MĚSTO NA MORAVĚ 2 ETAPA |  | Objednatel: | MĚSTO NOVÉ MĚSTO NA MORAVĚ VRATISLAVOVO NÁM. 103, 592 31 NOVÉ MĚSTO NA MORAVĚ |  | IČO/DIČ: | 00294900/
Druh stavby: |  | NOVOSTAVBA 2 ETAPY |  | Projektant: | Gremis, s.r.o., Jihlavská 230, 594 01 Velké Meziřičí |  | IČO/DIČ: | 15544551/CZ15544451
Lokalita: |  | NOVÉ MĚSTO NA MORAVĚ |  | Zhotovitel: |  |  | IČO/DIČ:
Začátek výstavby: |  | 14.09.2024 |  | Konec výstavby: |  |  | Položek: | 82
JKSO: |  | 8015911 |  | Zpracoval: | Bohuslav Hemala |  | Datum: | 14.09.2024
Rozpočtové náklady v Kč
A | Základní rozpočtové náklady |  | B | Doplňkové náklady |  | C | Náklady na umístění stavby (NUS)
HSV | Dodávky | 0 | Práce přesčas |  | 0 | Zařízení staveniště |  | 0
| Montáž | 0 | Bez pevné podl. |  | 0 | Mimostav. doprava |  | 0
PSV | Dodávky | 0 | Kulturní památka |  | 0 | Územní vlivy |  | 0
| Montáž | 0 |  |  |  | Provozní vlivy |  | 0
"M" | Dodávky | 0 |  |  |  | Ostatní |  | 0
| Montáž | 0 |  |  |  | NUS z rozpočtu |  | 0
Ostatní materiál |  | 0
Přesun hmot a sutí |  | 0
ZRN celkem |  | 0 | DN celkem |  | 0 | NUS celkem |  | 0
[6 empty] | VORN celkem |  | 0
Základ 0% |  | 0
Základ 12% |  | 0 | DPH 12% |  | 0 | Celkem bez DPH |  | 0
Základ 21% |  | 0 | DPH 21% |  | 0 | Celkem včetně DPH |  | 0
Projektant |  |  | Objednatel |  |  | Zhotovitel
Datum, razítko a podpis |  |  | Datum, razítko a podpis |  |  | Datum, razítko a podpis

## VORN objektu (SO12.11) (hidden)
Vedlejší a ostatní rozpočtové náklady (SO12.11 - Dopravní a zpevněné plochy)
Název stavby: | FOTBALOVÁ HŘIŠTĚ VLACHOVICKÁ, NOVÉ MĚSTO NA MORAVĚ 2 ETAPA | Objednatel: | MĚSTO NOVÉ MĚSTO NA MORAVĚ VRATISLAVOVO NÁM. 103, 592 31 NOVÉ MĚSTO NA MORAVĚ |  | IČO/DIČ: | 00294900/
Druh stavby: | NOVOSTAVBA 2 ETAPY | Projektant: | Gremis, s.r.o., Jihlavská 230, 594 01 Velké Meziřičí |  | IČO/DIČ: | 15544551/CZ15544451
Lokalita: | NOVÉ MĚSTO NA MORAVĚ | Zhotovitel: |  |  | IČO/DIČ:
Začátek výstavby: | 14.09.2024 | Konec výstavby: |  |  | Položek: | 82
JKSO: | 8015911 | Zpracoval: | Bohuslav Hemala |  | Datum: | 14.09.2024
Vedlejší rozpočtové náklady VRN
Doplňkové náklady DN |  |  | Kč | % | Základna | Kč
Práce přesčas |  |  | 0 |  |  | 0
Bez pevné podl. |  |  | 0 |  |  | 0
Kulturní památka |  |  | 0 |  |  | 0
Celkem DN | [5 empty] | 0
Náklady na umístění stavby (NUS) |  |  | Kč | % | Základna | Kč
Zařízení staveniště |  |  | 0 |  |  | 0
Mimostav. doprava |  |  | 0 |  |  | 0
Územní vlivy |  |  | 0 |  |  | 0
Provozní vlivy |  |  | 0 |  |  | 0
Ostatní |  |  | 0 |  |  | 0
NUS z rozpočtu |  |  | 0 |  |  | 0
Celkem NUS | [5 empty] | 0
Celkem VRN |  |  | 0
Ostatní rozpočtové náklady ORN
Ostatní rozpočtové náklady (ORN) |  |  | Kč | % | Základna | Kč
|  |  | 0 |  |  | 0
Celkem ORN | [5 empty] | 0

## Stavební rozpočet (SO12.11)
Stavební rozpočet (SO12.11 - Dopravní a zpevněné plochy) | [32 empty] | 0 | 0 | 0
Název stavby: |  | FOTBALOVÁ HŘIŠTĚ VLACHOVICKÁ, NOVÉ MĚSTO NA MORAVĚ 2 ETAPA |  | Doba výstavby: |  |  | Objednatel: | MĚSTO NOVÉ MĚSTO NA MORAVĚ VRATISLAVOVO NÁM. 103, 592 31 NOVÉ MĚSTO NA MORAVĚ
Druh stavby: |  | NOVOSTAVBA 2 ETAPY |  | Začátek výstavby: | 14.09.2024 |  | Projektant: | Gremis, s.r.o., Jihlavská 230, 594 01 Velké Meziřičí
Lokalita: |  | NOVÉ MĚSTO NA MORAVĚ |  | Konec výstavby: |  |  | Zhotovitel:
JKSO: |  | 8015911 |  | Zpracováno dne: | 14.09.2024 |  | Zpracoval: | Bohuslav Hemala
Č | Objekt | Kód | Zkrácený popis |  | MJ | Množství | Cena/MJ | Sazba DPH | Náklady (Kč) |  |  | Náklady (Kč) | Hmotnost (t) |  | Cenová | [33 empty] | ISWORK | GROUPCODE | VATTAX
|  |  | Rozměry |  |  |  | (Kč) |  | Dodávka | Montáž | Celkem | Celkem vč. DPH | Jednot. | Celkem | soustava | Přesuny | Typ skupiny | HSV mat | HSV prac | PSV mat | PSV prac | Mont mat | Mont prac | Ostatní mat. | [21 empty] | MAT | WORK | CELK
| SO12.11 |  | Dopravní a zpevněné plochy | [5 empty] | 0 | 0 | 0 | 0 |  | 5330.001
| SO12.11 | 11 | Přípravné a přidružené práce | [5 empty] | 0 | 0 | 0 | 0 |  | 6.56 | [10 empty] | SO12.11 | [7 empty] | 0 | 0 | 0
1 | SO12.11 | 113201111R00 | Vytrhání obrubníků chodníkových a parkových |  | m | 11 | 0 | 21 | 0 | 0 | 0 | 0 | 0.22 | 2.42 | RTS II / 2024 | 0 |  | 0 | 0 | 0 | 0 | 0 | 0 | 0 | SO12.11 | 0 | 0 | 0 | 21 | 0 | 0 | 1 |  |  |  | 0 | 0 | 0 | 11_ | SO12.11_1_ | SO12.11_ | 0 | 0 | 0 | 2.42 | 0 | 0 | 0 |  | 11 | 21 | Vytrhání obrubníků chodníkových a parkových
2 | SO12.11 | 113106121R00 | Rozebrání dlažeb z betonových dlaždic na sucho |  | m2 | 30 | 0 | 21 | 0 | 0 | 0 | 0 | 0.138 | 4.14 | RTS II / 2024 | 0 |  | 0 | 0 | 0 | 0 | 0 | 0 | 0 | SO12.11 | 0 | 0 | 0 | 21 | 0 | 0 | 1 |  |  |  | 0 | 0 | 0 | 11_ | SO12.11_1_ | SO12.11_ | 0 | 0 | 0 | 4.14 | 0 | 0 | 0 |  | 11 | 21 | Rozebrání dlažeb z betonových dlaždic na sucho
| SO12.11 | 12 | Odkopávky a prokopávky | [5 empty] | 0 | 0 | 0 | 0 |  | 0.38925 | [10 empty] | SO12.11 | [7 empty] | 0 | 0 | 0
3 | SO12.11 | 122501102R00 | Odkopávky nezapažené v hor.6 do 1000 m3 |  | m3 | 25 | 0 | 21 | 0 | 0 | 0 | 0 | 0.01557 | 0.38925 | RTS II / 2024 | 0 |  | 0 | 0 | 0 | 0 | 0 | 0 | 0 | SO12.11 | 0 | 0 | 0 | 21 | 0 | 0 | 1 |  |  |  | 0 | 0 | 0 | 12_ | SO12.11_1_ | SO12.11_ | 0 | 0 | 0 | 0.38925 | 0 | 0 | 0 |  | 12 | 21 | Odkopávky nezapažené v hor.6 do 1000 m3
4 | SO12.11 | 171206111R00 | Uložení zemin do násypů předeps. tvarů s urovnáním -na skládku nebo meziskládku pro zpětné využití |  | m3 | 25 | 0 | 21 | 0 | 0 | 0 | 0 | 0 | 0 | RTS II / 2024 | 0 |  | 0 | 0 | 0 | 0 | 0 | 0 | 0 | SO12.11 | 0 | 0 | 0 | 21 | 0 | 0 | 1 |  |  |  | 0 | 0 | 0 | 12_ | SO12.11_1_ | SO12.11_ | 0 | 0 | 0 | 0 | 0 | 0 | 0 |  | 12 | 21 | Uložení zemin do násypů předeps. tvarů s urovnáním -na skládku nebo meziskládku pro zpětné využití
5 | SO12.11 | 162301152R00 | Vodorovné přemístění výkopku z hor.5-7 do 1000 m_na meziskládku |  | m3 | 25 | 0 | 21 | 0 | 0 | 0 | 0 | 0 | 0 | RTS II / 2024 | 0 |  | 0 | 0 | 0 | 0 | 0 | 0 | 0 | SO12.11 | 0 | 0 | 0 | 21 | 0 | 0 | 1 |  |  |  | 0 | 0 | 0 | 12_ | SO12.11_1_ | SO12.11_ | 0 | 0 | 0 | 0 | 0 | 0 | 0 |  | 12 | 21 | Vodorovné přemístění výkopku z hor.5-7 do 1000 m_na meziskládku
| SO12.11 | 13 | Hloubené vykopávky | [5 empty] | 0 | 0 | 0 | 0 |  | 0 | [10 empty] | SO12.11 | [7 empty] | 0 | 0 | 0
6 | SO12.11 | 132201212R00 | Hloubení rýh š.do 200 cm hor.3 do 1000m3,STROJNĚ_pro vpusti |  | m3 | 0.34 | 0 | 21 | 0 | 0 | 0 | 0 | 0 | 0 | RTS II / 2024 | 0 |  | 0 | 0 | 0 | 0 | 0 | 0 | 0 | SO12.11 | 0 | 0 | 0 | 21 | 0 | 0 | 1 |  |  |  | 0 | 0 | 0 | 13_ | SO12.11_1_ | SO12.11_ | 0 | 0 | 0 | 0 | 0 | 0 | 0 |  | 13 | 21 | Hloubení rýh š.do 200 cm hor.3 do 1000m3,STROJNĚ_pro vpusti
7 | SO12.11 | 132201219R00 | Přípl.za lepivost,hloubení rýh 200cm,hor.3,STROJNĚ |  | m3 | 0.34 | 0 | 21 | 0 | 0 | 0 | 0 | 0 | 0 | RTS II / 2024 | 0 |  | 0 | 0 | 0 | 0 | 0 | 0 | 0 | SO12.11 | 0 | 0 | 0 | 21 | 0 | 0 | 1 |  |  |  | 0 | 0 | 0 | 13_ | SO12.11_1_ | SO12.11_ | 0 | 0 | 0 | 0 | 0 | 0 | 0 |  | 13 | 21 | Přípl.za lepivost,hloubení rýh 200cm,hor.3,STROJNĚ
8 | SO12.11 | 132501211R00 | Hloubení rýh šířky do 200 cm v hor.6, STROJNĚ |  | m3 | 3.06 | 0 | 21 | 0 | 0 | 0 | 0 | 0 | 0 | RTS II / 2024 | 0 |  | 0 | 0 | 0 | 0 | 0 | 0 | 0 | SO12.11 | 0 | 0 | 0 | 21 | 0 | 0 | 1 |  |  |  | 0 | 0 | 0 | 13_ | SO12.11_1_ | SO12.11_ | 0 | 0 | 0 | 0 | 0 | 0 | 0 |  | 13 | 21 | Hloubení rýh šířky do 200 cm v hor.6, STROJNĚ
9 | SO12.11 | 132201110R00 | Hloubení rýh š.do 60 cm v hor.3 do 50 m3, STROJNĚ_polymerbetonový žlab |  | m3 | 13.32 | 0 | 21 | 0 | 0 | 0 | 0 | 0 | 0 | RTS II / 2024 | 0 |  | 0 | 0 | 0 | 0 | 0 | 0 | 0 | SO12.11 | 0 | 0 | 0 | 21 | 0 | 0 | 1 |  |  |  | 0 | 0 | 0 | 13_ | SO12.11_1_ | SO12.11_ | 0 | 0 | 0 | 0 | 0 | 0 | 0 |  | 13 | 21 | Hloubení rýh š.do 60 cm v hor.3 do 50 m3, STROJNĚ_polymerbetonový žlab
10 | SO12.11 | 132201119R00 | Přípl.za lepivost,hloubení rýh 60 cm,hor.3,STROJNĚ |  | m3 | 13.32 | 0 | 21 | 0 | 0 | 0 | 0 | 0 | 0 | RTS II / 2024 | 0 |  | 0 | 0 | 0 | 0 | 0 | 0 | 0 | SO12.11 | 0 | 0 | 0 | 21 | 0 | 0 | 1 |  |  |  | 0 | 0 | 0 | 13_ | SO12.11_1_ | SO12.11_ | 0 | 0 | 0 | 0 | 0 | 0 | 0 |  | 13 | 21 | Přípl.za lepivost,hloubení rýh 60 cm,hor.3,STROJNĚ
11 | SO12.11 | 132301110R00 | Hloubení rýh š.do 60 cm v hor.4 do 50 m3,STROJNĚ |  | m3 | 13.32 | 0 | 21 | 0 | 0 | 0 | 0 | 0 | 0 | RTS II / 2024 | 0 |  | 0 | 0 | 0 | 0 | 0 | 0 | 0 | SO12.11 | 0 | 0 | 0 | 21 | 0 | 0 | 1 |  |  |  | 0 | 0 | 0 | 13_ | SO12.11_1_ | SO12.11_ | 0 | 0 | 0 | 0 | 0 | 0 | 0 |  | 13 | 21 | Hloubení rýh š.do 60 cm v hor.4 do 50 m3,STROJNĚ
12 | SO12.11 | 132301119R00 | Přípl.za lepivost,hloubení rýh 60 cm,hor.4,STROJNĚ |  | m3 | 13.32 | 0 | 21 | 0 | 0 | 0 | 0 | 0 | 0 | RTS II / 2024 | 0 |  | 0 | 0 | 0 | 0 | 0 | 0 | 0 | SO12.11 | 0 | 0 | 0 | 21 | 0 | 0 | 1 |  |  |  | 0 | 0 | 0 | 13_ | SO12.11_1_ | SO12.11_ | 0 | 0 | 0 | 0 | 0 | 0 | 0 |  | 13 | 21 | Přípl.za lepivost,hloubení rýh 60 cm,hor.4,STROJNĚ
| SO12.11 | 16 | Přemístění výkopku | [5 empty] | 0 | 0 | 0 | 0 |  | 0 | [10 empty] | SO12.11 | [7 empty] | 0 | 0 | 0
13 | SO12.11 | 171206111R00 | Uložení zemin do násypů předeps. tvarů s urovnáním -na skládku nebo meziskládku pro zpětné využití |  | m3 | 30.04 | 0 | 21 | 0 | 0 | 0 | 0 | 0 | 0 | RTS II / 2024 | 0 |  | 0 | 0 | 0 | 0 | 0 | 0 | 0 | SO12.11 | 0 | 0 | 0 | 21 | 0 | 0 | 1 |  |  |  | 0 | 0 | 0 | 16_ | SO12.11_1_ | SO12.11_ | 0 | 0 | 0 | 0 | 0 | 0 | 0 |  | 16 | 21 | Uložení zemin do násypů předeps. tvarů s urovnáním -na skládku nebo meziskládku pro zpětné využití
14 | SO12.11 | 162301102R00 | Vodorovné přemístění výkopku z hor.1-4 do 1000 m_na meziskládku |  | m3 | 26.98 | 0 | 21 | 0 | 0 | 0 | 0 | 0 | 0 | RTS II / 2024 | 0 |  | 0 | 0 | 0 | 0 | 0 | 0 | 0 | SO12.11 | 0 | 0 | 0 | 21 | 0 | 0 | 1 |  |  |  | 0 | 0 | 0 | 16_ | SO12.11_1_ | SO12.11_ | 0 | 0 | 0 | 0 | 0 | 0 | 0 |  | 16 | 21 | Vodorovné přemístění výkopku z hor.1-4 do 1000 m_na meziskládku
15 | SO12.11 | 162301152R00 | Vodorovné přemístění výkopku z hor.5-7 do 1000 m_na meziskládku |  | m3 | 3.06 | 0 | 21 | 0 | 0 | 0 | 0 | 0 | 0 | RTS II / 2024 | 0 |  | 0 | 0 | 0 | 0 | 0 | 0 | 0 | SO12.11 | 0 | 0 | 0 | 21 | 0 | 0 | 1 |  |  |  | 0 | 0 | 0 | 16_ | SO12.11_1_ | SO12.11_ | 0 | 0 | 0 | 0 | 0 | 0 | 0 |  | 16 | 21 | Vodorovné přemístění výkopku z hor.5-7 do 1000 m_na meziskládku
16 | SO12.11 | 167101102R00 | Nakládání výkopku z hor. 1 ÷ 4 v množství nad 100 m3 |  | m3 | 9.22 | 0 | 21 | 0 | 0 | 0 | 0 | 0 | 0 | RTS II / 2024 | 0 |  | 0 | 0 | 0 | 0 | 0 | 0 | 0 | SO12.11 | 0 | 0 | 0 | 21 | 0 | 0 | 1 |  |  |  | 0 | 0 | 0 | 16_ | SO12.11_1_ | SO12.11_ | 0 | 0 | 0 | 0 | 0 | 0 | 0 |  | 16 | 21 | Nakládání výkopku z hor. 1 ÷ 4 v množství nad 100 m3
17 | SO12.11 | 167101152R00 | Nakládání výkopku z hor. 5 ÷ 7 v množství nad 100 m3 |  | m3 | 2.516 | 0 | 21 | 0 | 0 | 0 | 0 | 0 | 0 | RTS II / 2024 | 0 |  | 0 | 0 | 0 | 0 | 0 | 0 | 0 | SO12.11 | 0 | 0 | 0 | 21 | 0 | 0 | 1 |  |  |  | 0 | 0 | 0 | 16_ | SO12.11_1_ | SO12.11_ | 0 | 0 | 0 | 0 | 0 | 0 | 0 |  | 16 | 21 | Nakládání výkopku z hor. 5 ÷ 7 v množství nad 100 m3
18 | SO12.11 | 162301102R00 | Vodorovné přemístění výkopku z hor.1-4 do 1000 m_zpětné |  | m3 | 9.22 | 0 | 21 | 0 | 0 | 0 | 0 | 0 | 0 | RTS II / 2024 | 0 |  | 0 | 0 | 0 | 0 | 0 | 0 | 0 | SO12.11 | 0 | 0 | 0 | 21 | 0 | 0 | 1 |  |  |  | 0 | 0 | 0 | 16_ | SO12.11_1_ | SO12.11_ | 0 | 0 | 0 | 0 | 0 | 0 | 0 |  | 16 | 21 | Vodorovné přemístění výkopku z hor.1-4 do 1000 m_zpětné
19 | SO12.11 | 162301152R00 | Vodorovné přemístění výkopku z hor.5-7 do 1000 m_zpětné |  | m3 | 2.516 | 0 | 21 | 0 | 0 | 0 | 0 | 0 | 0 | RTS II / 2024 | 0 |  | 0 | 0 | 0 | 0 | 0 | 0 | 0 | SO12.11 | 0 | 0 | 0 | 21 | 0 | 0 | 1 |  |  |  | 0 | 0 | 0 | 16_ | SO12.11_1_ | SO12.11_ | 0 | 0 | 0 | 0 | 0 | 0 | 0 |  | 16 | 21 | Vodorovné přemístění výkopku z hor.5-7 do 1000 m_zpětné
| SO12.11 | 17 | Konstrukce ze zemin | [5 empty] | 0 | 0 | 0 | 0 |  | 0 | [10 empty] | SO12.11 | [7 empty] | 0 | 0 | 0
20 | SO12.11 | 174101101R00 | Zásyp jam, rýh, šachet se zhutněním_vpusti |  | m3 | 2.859 | 0 | 21 | 0 | 0 | 0 | 0 | 0 | 0 | RTS II / 2024 | 0 |  | 0 | 0 | 0 | 0 | 0 | 0 | 0 | SO12.11 | 0 | 0 | 0 | 21 | 0 | 0 | 1 |  |  |  | 0 | 0 | 0 | 17_ | SO12.11_1_ | SO12.11_ | 0 | 0 | 0 | 0 | 0 | 0 | 0 |  | 17 | 21 | Zásyp jam, rýh, šachet se zhutněním_vpusti
21 | SO12.11 | 174101101R00 | Zásyp jam, rýh, šachet se zhutněním_žlab |  | m3 | 8.88 | 0 | 21 | 0 | 0 | 0 | 0 | 0 | 0 | RTS II / 2024 | 0 |  | 0 | 0 | 0 | 0 | 0 | 0 | 0 | SO12.11 | 0 | 0 | 0 | 21 | 0 | 0 | 1 |  |  |  | 0 | 0 | 0 | 17_ | SO12.11_1_ | SO12.11_ | 0 | 0 | 0 | 0 | 0 | 0 | 0 |  | 17 | 21 | Zásyp jam, rýh, šachet se zhutněním_žlab
22 | SO12.11 | 460300006R00 | Hutnění zeminy po vrstvách 20 cm_rýhy |  | m3 | 11.739 | 0 | 21 | 0 | 0 | 0 | 0 | 0 | 0 | RTS II / 2024 | 0 |  | 0 | 0 | 0 | 0 | 0 | 0 | 0 | SO12.11 | 0 | 0 | 0 | 21 | 0 | 0 | 2 |  |  |  | 0 | 0 | 0 | 17_ | SO12.11_1_ | SO12.11_ | 0 | 0 | 0 | 0 | 0 | 0 | 0 |  | 17 | 21 | Hutnění zeminy po vrstvách 20 cm_rýhy
| SO12.11 | 18 | Povrchové úpravy terénu | [5 empty] | 0 | 0 | 0 | 0 |  | 2807.4842 | [10 empty] | SO12.11 | [7 empty] | 0 | 0 | 0
23 | SO12.11 | 564851111RT4 | Podklad ze štěrkodrti po zhutnění tloušťky 15 cm štěrkodrť frakce 0-63ŠDa mm(výměra je 2x celková tl.300mmm viz.skl.1) |  | m2 | 5306 | 0 | 21 | 0 | 0 | 0 | 0 | 0.345 | 1830.57 | RTS II / 2024 | 0 |  | 0 | 0 | 0 | 0 | 0 | 0 | 0 | SO12.11 | 0 | 0 | 0 | 21 | 0 | 0 | 1 |  |  |  | 0 | 0 | 0 | 18_ | SO12.11_1_ | SO12.11_ | 0 | 0 | 0 | 1830.57 | 0 | 0 | 0 |  | 18 | 21 | Podklad ze štěrkodrti po zhutnění tloušťky 15 cm štěrkodrť frakce 0-63ŠDa mm(výměra je 2x celková tl.300mmm viz.skl.1)
24 | SO12.11 | 180400120RA0 | Založení trávníku v rovině s odplevelením a dodáním osiva_pro štěrkotravnaté plochy parkoviště viz.PD |  | m2 | 2653 | 0 | 21 | 0 | 0 | 0 | 0 | 0.00013 | 0.34489 | RTS II / 2024 | 0 |  | 0 | 0 | 0 | 0 | 0 | 0 | 0 | SO12.11 | 0 | 0 | 0 | 21 | 0 | 0 | 1 |  |  |  | 0 | 0 | 0 | 18_ | SO12.11_1_ | SO12.11_ | 0 | 0 | 0 | 0.34489 | 0 | 0 | 0 |  | 18 | 21 | Založení trávníku v rovině s odplevelením a dodáním osiva_pro štěrkotravnaté plochy parkoviště viz.PD
25 | SO12.11 | 185802112R00 | Hnojení kompostem nebo hnojem v rovině_pro provsrtvení se štěrkem 20% z vrstvy 200mm |  | t | 53.06 | 0 | 21 | 0 | 0 | 0 | 0 | 0 | 0 | RTS II / 2024 | 0 |  | 0 | 0 | 0 | 0 | 0 | 0 | 0 | SO12.11 | 0 | 0 | 0 | 21 | 0 | 0 | 1 |  |  |  | 0 | 0 | 0 | 18_ | SO12.11_1_ | SO12.11_ | 0 | 0 | 0 | 0 | 0 | 0 | 0 |  | 18 | 21 | Hnojení kompostem nebo hnojem v rovině_pro provsrtvení se štěrkem 20% z vrstvy 200mm
26 | SO12.11 | 10371500 | Substrát zahradnický B VL_kompost(20%) viz.PD |  | m3 | 122.038 | 0 | 21 | 0 | 0 | 0 | 0 | 0.35 | 42.7133 | RTS II / 2024 | 0 |  | 0 | 0 | 0 | 0 | 0 | 0 | 0 | SO12.11 | 0 | 0 | 0 | 21 | 0 | 0 | 1 |  |  |  | 0 | 0 | 0 | 18_ | SO12.11_1_ | SO12.11_ | 0 | 0 | 0 | 42.7133 | 0 | 0 | 0 |  | 18 | 21 | Substrát zahradnický B VL_kompost(20%) viz.PD
27 | SO12.11 | 181101133R00 | Úprava pozemku s rozpoj. a přehrn. hor. 3 do 60 m |  | m3 | 2653 | 0 | 21 | 0 | 0 | 0 | 0 | 0 | 0 | RTS II / 2024 | 0 |  | 0 | 0 | 0 | 0 | 0 | 0 | 0 | SO12.11 | 0 | 0 | 0 | 21 | 0 | 0 | 1 |  |  |  | 0 | 0 | 0 | 18_ | SO12.11_1_ | SO12.11_ | 0 | 0 | 0 | 0 | 0 | 0 | 0 |  | 18 | 21 | Úprava pozemku s rozpoj. a přehrn. hor. 3 do 60 m
28 | SO12.11 | 181101911R00 | Příplatek za další přehrnutí do 100 m hor.1,2,3 |  | m3 | 2653 | 0 | 21 | 0 | 0 | 0 | 0 | 0 | 0 | RTS II / 2024 | 0 |  | 0 | 0 | 0 | 0 | 0 | 0 | 0 | SO12.11 | 0 | 0 | 0 | 21 | 0 | 0 | 1 |  |  |  | 0 | 0 | 0 | 18_ | SO12.11_1_ | SO12.11_ | 0 | 0 | 0 | 0 | 0 | 0 | 0 |  | 18 | 21 | Příplatek za další přehrnutí do 100 m hor.1,2,3
29 | SO12.11 | 583423262 | Kamenivo drcené 0/32(80%)viz.PD |  | t | 933.856 | 0 | 21 | 0 | 0 | 0 | 0 | 1 | 933.856 | RTS II / 2024 | 0 |  | 0 | 0 | 0 | 0 | 0 | 0 | 0 | SO12.11 | 0 | 0 | 0 | 21 | 0 | 0 | 1 |  |  |  | 0 | 0 | 0 | 18_ | SO12.11_1_ | SO12.11_ | 0 | 0 | 0 | 933.856 | 0 | 0 | 0 |  | 18 | 21 | Kamenivo drcené 0/32(80%)viz.PD
30 | SO12.11 | 181006113R00 | Rozprostření zemin v rov./sklonu 1:5, tl. do 20 cm |  | m2 | 2653 | 0 | 21 | 0 | 0 | 0 | 0 | 0 | 0 | RTS II / 2024 | 0 |  | 0 | 0 | 0 | 0 | 0 | 0 | 0 | SO12.11 | 0 | 0 | 0 | 21 | 0 | 0 | 1 |  |  |  | 0 | 0 | 0 | 18_ | SO12.11_1_ | SO12.11_ | 0 | 0 | 0 | 0 | 0 | 0 | 0 |  | 18 | 21 | Rozprostření zemin v rov./sklonu 1:5, tl. do 20 cm
31 | SO12.11 | 183403161R00 | Obdělání půdy válením, v rovině 2x |  | m2 | 5306 | 0 | 21 | 0 | 0 | 0 | 0 | 0 | 0 | RTS II / 2024 | 0 |  | 0 | 0 | 0 | 0 | 0 | 0 | 0 | SO12.11 | 0 | 0 | 0 | 21 | 0 | 0 | 1 |  |  |  | 0 | 0 | 0 | 18_ | SO12.11_1_ | SO12.11_ | 0 | 0 | 0 | 0 | 0 | 0 | 0 |  | 18 | 21 | Obdělání půdy válením, v rovině 2x
| SO12.11 | 45 | Podkladní a vedlejší konstrukce (kromě vozovek a železničního svršku) | [5 empty] | 0 | 0 | 0 | 0 |  | 0.5 | [10 empty] | SO12.11 | [7 empty] | 0 | 0 | 0
32 | SO12.11 | 452311131R00 | Desky podkladní pod potrubí z betonu C 12/15 |  | m3 | 0.2 | 0 | 21 | 0 | 0 | 0 | 0 | 2.5 | 0.5 | RTS II / 2024 | 0 |  | 0 | 0 | 0 | 0 | 0 | 0 | 0 | SO12.11 | 0 | 0 | 0 | 21 | 0 | 0 | 1 |  |  |  | 0 | 0 | 0 | 45_ | SO12.11_4_ | SO12.11_ | 0 | 0 | 0 | 0.5 | 0 | 0 | 0 |  | 45 | 21 | Desky podkladní pod potrubí z betonu C 12/15
| SO12.11 | 46 | Zpevněné plochy (kromě vozovek a železničního svršku) | [5 empty] | 0 | 0 | 0 | 0 |  | 15.2394 | [10 empty] | SO12.11 | [7 empty] | 0 | 0 | 0
33 | SO12.11 | 271531115R00 | Uložení polštáře z kameniva pod základ se zhutněním a urovnáním povrchu ve spádů_pod žlabovky a beton viz.PD |  | m3 | 17.6 | 0 | 21 | 0 | 0 | 0 | 0 | 0 | 0 | RTS II / 2024 | 0 |  | 0 | 0 | 0 | 0 | 0 | 0 | 0 | SO12.11 | 0 | 0 | 0 | 21 | 0 | 0 | 1 |  |  |  | 0 | 0 | 0 | 46_ | SO12.11_4_ | SO12.11_ | 0 | 0 | 0 | 0 | 0 | 0 | 0 |  | 46 | 21 | Uložení polštáře z kameniva pod základ se zhutněním a urovnáním povrchu ve spádů_pod žlabovky a beton viz.PD
34 | SO12.11 | 465929112R00 | Kladení tvárnic kanálků, na MC, s výplní spár_odvodňovací žlabovky š.340mm viz.PD |  | m2 | 34.125 | 0 | 21 | 0 | 0 | 0 | 0 | 0.21204 | 7.2359 | RTS II / 2024 | 0 |  | 0 | 0 | 0 | 0 | 0 | 0 | 0 | SO12.11 | 0 | 0 | 0 | 21 | 0 | 0 | 1 |  |  |  | 0 | 0 | 0 | 46_ | SO12.11_4_ | SO12.11_ | 0 | 0 | 0 | 7.2359 | 0 | 0 | 0 |  | 46 | 21 | Kladení tvárnic kanálků, na MC, s výplní spár_odvodňovací žlabovky š.340mm viz.PD
35 | SO12.11 | 592275171 | Žlab betonový prefabrikovaný TBZ 50/65/16, Beton C30/37-XF4 viz.PD |  | kus | 100 | 0 | 21 | 0 | 0 | 0 | 0 | 0.0623 | 6.23 | RTS II / 2024 | 0 |  | 0 | 0 | 0 | 0 | 0 | 0 | 0 | SO12.11 | 0 | 0 | 0 | 21 | 0 | 0 | 1 |  |  |  | 0 | 0 | 0 | 46_ | SO12.11_4_ | SO12.11_ | 0 | 0 | 0 | 6.23 | 0 | 0 | 0 |  | 46 | 21 | Žlab betonový prefabrikovaný TBZ 50/65/16, Beton C30/37-XF4 viz.PD
36 | SO12.11 | 567211110R00 | Podklad z prostého betonu tř. I tloušťky 10 cm_C16/20_podkladní pro žlabovky |  | m2 | 7 | 0 | 21 | 0 | 0 | 0 | 0 | 0.25336 | 1.7735 | RTS II / 2024 | 0 |  | 0 | 0 | 0 | 0 | 0 | 0 | 0 | SO12.11 | 0 | 0 | 0 | 21 | 0 | 0 | 1 |  |  |  | 0 | 0 | 0 | 46_ | SO12.11_4_ | SO12.11_ | 0 | 0 | 0 | 1.7735 | 0 | 0 | 0 |  | 46 | 21 | Podklad z prostého betonu tř. I tloušťky 10 cm_C16/20_podkladní pro žlabovky
| SO12.11 | 59 | Kryty pozemních komunikací, letišť a ploch dlážděných (předlažby) | [5 empty] | 0 | 0 | 0 | 0 |  | 1924.8104 | [10 empty] | SO12.11 | [7 empty] | 0 | 0 | 0
37 | SO12.11 | 564871111RT4 | Podklad ze štěrkodrti_ŠDA po zhutnění tloušťky 25 cm,štěrkodrť frakce 0-63 mm viz.PD |  | m2 | 1133 | 0 | 21 | 0 | 0 | 0 | 0 | 0.575 | 651.475 | RTS II / 2024 | 0 |  | 0 | 0 | 0 | 0 | 0 | 0 | 0 | SO12.11 | 0 | 0 | 0 | 21 | 0 | 0 | 1 |  |  |  | 0 | 0 | 0 | 59_ | SO12.11_5_ | SO12.11_ | 0 | 0 | 0 | 651.475 | 0 | 0 | 0 |  | 59 | 21 | Podklad ze štěrkodrti_ŠDA po zhutnění tloušťky 25 cm,štěrkodrť frakce 0-63 mm viz.PD
38 | SO12.11 | 596715061R00_A | Kladení velkoformátové dlažby tl.12 cm,drť tl.4 cm |  | m2 | 1133 | 0 | 21 | 0 | 0 | 0 | 0 | 0.0741 | 83.9553 | RTS II / 2024 | 0 |  | 0 | 0 | 0 | 0 | 0 | 0 | 0 | SO12.11 | 0 | 0 | 0 | 21 | 0 | 0 | 1 |  |  |  | 0 | 0 | 0 | 59_ | SO12.11_5_ | SO12.11_ | 0 | 0 | 0 | 83.9553 | 0 | 0 | 0 |  | 59 | 21 | Kladení velkoformátové dlažby tl.12 cm,drť tl.4 cm
39 | SO12.11 | 59245296_120 | Dlažba velkoformátová betonová 100x500x120mm viz.PD |  | m2 | 1189.65 | 0 | 21 | 0 | 0 | 0 | 0 | 0.191 | 227.2232 | RTS II / 2024 | 0 |  | 0 | 0 | 0 | 0 | 0 | 0 | 0 | SO12.11 | 0 | 0 | 0 | 21 | 0 | 0 | 1 |  |  |  | 0 | 0 | 0 | 59_ | SO12.11_5_ | SO12.11_ | 0 | 0 | 0 | 227.2232 | 0 | 0 | 0 |  | 59 | 21 | Dlažba velkoformátová betonová 100x500x120mm viz.PD
40 | SO12.11 | 596291115R00 | Řezání betonové dlažby tl.120 mm |  | m | 202.62 | 0 | 21 | 0 | 0 | 0 | 0 | 0.00037 | 0.074969 | RTS II / 2024 | 0 |  | 0 | 0 | 0 | 0 | 0 | 0 | 0 | SO12.11 | 0 | 0 | 0 | 21 | 0 | 0 | 1 |  |  |  | 0 | 0 | 0 | 59_ | SO12.11_5_ | SO12.11_ | 0 | 0 | 0 | 0.074969 | 0 | 0 | 0 |  | 59 | 21 | Řezání betonové dlažby tl.120 mm
41 | SO12.11 | 171101105R00 | Uložení sypaniny do násypů zhutněných na 103% PS |  | m3 | 350 | 0 | 21 | 0 | 0 | 0 | 0 | 0 | 0 | RTS II / 2024 | 0 |  | 0 | 0 | 0 | 0 | 0 | 0 | 0 | SO12.11 | 0 | 0 | 0 | 21 | 0 | 0 | 1 |  |  |  | 0 | 0 | 0 | 59_ | SO12.11_5_ | SO12.11_ | 0 | 0 | 0 | 0 | 0 | 0 | 0 |  | 59 | 21 | Uložení sypaniny do násypů zhutněných na 103% PS
42 | SO12.11 | 59691004 | Recyklát betonový 32/63 bude viz.PD |  | t | 770 | 0 | 21 | 0 | 0 | 0 | 0 | 1 | 770 | RTS II / 2024 | 0 |  | 0 | 0 | 0 | 0 | 0 | 0 | 0 | SO12.11 | 0 | 0 | 0 | 21 | 0 | 0 | 1 |  |  |  | 0 | 0 | 0 | 59_ | SO12.11_5_ | SO12.11_ | 0 | 0 | 0 | 770 | 0 | 0 | 0 |  | 59 | 21 | Recyklát betonový 32/63 bude viz.PD
43 | SO12.11 | 596715061R00_A | Kladení velkoformátové dlažby tl.12 cm,drť tl.4 cm_zpětné uložení |  | m2 | 30 | 0 | 21 | 0 | 0 | 0 | 0 | 0.0741 | 2.223 | RTS II / 2024 | 0 |  | 0 | 0 | 0 | 0 | 0 | 0 | 0 | SO12.11 | 0 | 0 | 0 | 21 | 0 | 0 | 1 |  |  |  | 0 | 0 | 0 | 59_ | SO12.11_5_ | SO12.11_ | 0 | 0 | 0 | 2.223 | 0 | 0 | 0 |  | 59 | 21 | Kladení velkoformátové dlažby tl.12 cm,drť tl.4 cm_zpětné uložení
44 | SO12.11 | 564871111RT4 | Podklad ze štěrkodrti_ŠDA po zhutnění tloušťky 25 cm,štěrkodrť frakce 0-63 mm viz.PD |  | m2 | 30 | 0 | 21 | 0 | 0 | 0 | 0 | 0.575 | 17.25 | RTS II / 2024 | 0 |  | 0 | 0 | 0 | 0 | 0 | 0 | 0 | SO12.11 | 0 | 0 | 0 | 21 | 0 | 0 | 1 |  |  |  | 0 | 0 | 0 | 59_ | SO12.11_5_ | SO12.11_ | 0 | 0 | 0 | 17.25 | 0 | 0 | 0 |  | 59 | 21 | Podklad ze štěrkodrti_ŠDA po zhutnění tloušťky 25 cm,štěrkodrť frakce 0-63 mm viz.PD
45 | SO12.11 | 591211211R00 | Skl.2_Kladení dlažby drobné kostky, lože z drti tl. 5 cm_Chodník D2-D-1, CH_stání imobilní |  | m2 | 135 | 0 | 21 | 0 | 0 | 0 | 0 | 0.11 | 14.85 | RTS II / 2024 | 0 |  | 0 | 0 | 0 | 0 | 0 | 0 | 0 | SO12.11 | 0 | 0 | 0 | 21 | 0 | 0 | 1 |  |  |  | 0 | 0 | 0 | 59_ | SO12.11_5_ | SO12.11_ | 0 | 0 | 0 | 14.85 | 0 | 0 | 0 |  | 59 | 21 | Skl.2_Kladení dlažby drobné kostky, lože z drti tl. 5 cm_Chodník D2-D-1, CH_stání imobilní
46 | SO12.11 | 564871111RT4 | Podklad ze štěrkodrti_ŠDA po zhutnění tloušťky 25 cm,štěrkodrť frakce 0-63 mm viz.PD |  | m2 | 135 | 0 | 21 | 0 | 0 | 0 | 0 | 0.575 | 77.625 | RTS II / 2024 | 0 |  | 0 | 0 | 0 | 0 | 0 | 0 | 0 | SO12.11 | 0 | 0 | 0 | 21 | 0 | 0 | 1 |  |  |  | 0 | 0 | 0 | 59_ | SO12.11_5_ | SO12.11_ | 0 | 0 | 0 | 77.625 | 0 | 0 | 0 |  | 59 | 21 | Podklad ze štěrkodrti_ŠDA po zhutnění tloušťky 25 cm,štěrkodrť frakce 0-63 mm viz.PD
47 | SO12.11 | 596491113R00 | Řezání kamenné dlažby tl. 80 mm |  | m | 34.44 | 0 | 21 | 0 | 0 | 0 | 0 | 0.00036 | 0.012398 | RTS II / 2024 | 0 |  | 0 | 0 | 0 | 0 | 0 | 0 | 0 | SO12.11 | 0 | 0 | 0 | 21 | 0 | 0 | 1 |  |  |  | 0 | 0 | 0 | 59_ | SO12.11_5_ | SO12.11_ | 0 | 0 | 0 | 0.012398 | 0 | 0 | 0 |  | 59 | 21 | Řezání kamenné dlažby tl. 80 mm
48 | SO12.11 | 58380120.AŘ | Kostka dlažební žulová _z řezaných žulových kostek 10/10/8 viz.PD |  | m2 | 137.7 | 0 | 21 | 0 | 0 | 0 | 0 | 0.2 | 27.54 | RTS II / 2024 | 0 |  | 0 | 0 | 0 | 0 | 0 | 0 | 0 | SO12.11 | 0 | 0 | 0 | 21 | 0 | 0 | 1 |  |  |  | 0 | 0 | 0 | 59_ | SO12.11_5_ | SO12.11_ | 0 | 0 | 0 | 27.54 | 0 | 0 | 0 |  | 59 | 21 | Kostka dlažební žulová _z řezaných žulových kostek 10/10/8 viz.PD
49 | SO12.11 | 591211211R00 | Skl.3_Kladení dlažby drobné kostky, lože z drti tl. 5 cm_Chodník D2-D-1, CH_chodník imobilní |  | m2 | 46 | 0 | 21 | 0 | 0 | 0 | 0 | 0.11 | 5.06 | RTS II / 2024 | 0 |  | 0 | 0 | 0 | 0 | 0 | 0 | 0 | SO12.11 | 0 | 0 | 0 | 21 | 0 | 0 | 1 |  |  |  | 0 | 0 | 0 | 59_ | SO12.11_5_ | SO12.11_ | 0 | 0 | 0 | 5.06 | 0 | 0 | 0 |  | 59 | 21 | Skl.3_Kladení dlažby drobné kostky, lože z drti tl. 5 cm_Chodník D2-D-1, CH_chodník imobilní
50 | SO12.11 | 564851111RT4 | Podklad ze štěrkodrti po zhutnění tloušťky 15 cm štěrkodrť frakce 0-63mm ŠDa |  | m2 | 46 | 0 | 21 | 0 | 0 | 0 | 0 | 0.345 | 15.87 | RTS II / 2024 | 0 |  | 0 | 0 | 0 | 0 | 0 | 0 | 0 | SO12.11 | 0 | 0 | 0 | 21 | 0 | 0 | 1 |  |  |  | 0 | 0 | 0 | 59_ | SO12.11_5_ | SO12.11_ | 0 | 0 | 0 | 15.87 | 0 | 0 | 0 |  | 59 | 21 | Podklad ze štěrkodrti po zhutnění tloušťky 15 cm štěrkodrť frakce 0-63mm ŠDa
51 | SO12.11 | 58380120.AŘ | Kostka dlažební žulová _z řezaných žulových kostek 10/10/8 viz.PD |  | m2 | 46.92 | 0 | 21 | 0 | 0 | 0 | 0 | 0.2 | 9.384 | RTS II / 2024 | 0 |  | 0 | 0 | 0 | 0 | 0 | 0 | 0 | SO12.11 | 0 | 0 | 0 | 21 | 0 | 0 | 1 |  |  |  | 0 | 0 | 0 | 59_ | SO12.11_5_ | SO12.11_ | 0 | 0 | 0 | 9.384 | 0 | 0 | 0 |  | 59 | 21 | Kostka dlažební žulová _z řezaných žulových kostek 10/10/8 viz.PD
52 | SO12.11 | 596491113R00 | Řezání kamenné dlažby tl. 80 mm |  | m | 28.04 | 0 | 21 | 0 | 0 | 0 | 0 | 0.00036 | 0.010094 | RTS II / 2024 | 0 |  | 0 | 0 | 0 | 0 | 0 | 0 | 0 | SO12.11 | 0 | 0 | 0 | 21 | 0 | 0 | 1 |  |  |  | 0 | 0 | 0 | 59_ | SO12.11_5_ | SO12.11_ | 0 | 0 | 0 | 0.010094 | 0 | 0 | 0 |  | 59 | 21 | Řezání kamenné dlažby tl. 80 mm
53 | SO12.11 | 597092253RU3 | Krycí rošt V 150 S, C 250,dl.500 mm,můstkový SW 12 mm, litina k danému systémovému žlabu viz,PD |  | kus | 148 | 0 | 21 | 0 | 0 | 0 | 0 | 0.00557 | 0.82436 | RTS II / 2024 | 0 |  | 0 | 0 | 0 | 0 | 0 | 0 | 0 | SO12.11 | 0 | 0 | 0 | 21 | 0 | 0 | 1 |  |  |  | 0 | 0 | 0 | 59_ | SO12.11_5_ | SO12.11_ | 0 | 0 | 0 | 0.82436 | 0 | 0 | 0 |  | 59 | 21 | Krycí rošt V 150 S, C 250,dl.500 mm,můstkový SW 12 mm, litina k danému systémovému žlabu viz,PD
54 | SO12.11 | 597101113R00 | Montáž odvodňovacího žlabu - polymerbeton C250,včetně betonového lože viz.PD |  | m | 74 | 0 | 21 | 0 | 0 | 0 | 0 | 0.25207 | 18.6532 | RTS II / 2024 | 0 |  | 0 | 0 | 0 | 0 | 0 | 0 | 0 | SO12.11 | 0 | 0 | 0 | 21 | 0 | 0 | 1 |  |  |  | 0 | 0 | 0 | 59_ | SO12.11_5_ | SO12.11_ | 0 | 0 | 0 | 18.6532 | 0 | 0 | 0 |  | 59 | 21 | Montáž odvodňovacího žlabu - polymerbeton C250,včetně betonového lože viz.PD
55 | SO12.11 | 59227243301 | Žlab _Stěna čelní polymerbetonová V150S - 0.-20., hrana pozink, C250 viz.PD |  | kus | 4 | 0 | 21 | 0 | 0 | 0 | 0 | 0.003 | 0.012 | RTS II / 2024 | 0 |  | 0 | 0 | 0 | 0 | 0 | 0 | 0 | SO12.11 | 0 | 0 | 0 | 21 | 0 | 0 | 1 |  |  |  | 0 | 0 | 0 | 59_ | SO12.11_5_ | SO12.11_ | 0 | 0 | 0 | 0.012 | 0 | 0 | 0 |  | 59 | 21 | Žlab _Stěna čelní polymerbetonová V150S - 0.-20., hrana pozink, C250 viz.PD
56 | SO12.11 | 592272651 | Žlab_Adaptér polymerbetonový V150S - 0., hrana pozink , C250 viz.PD |  | kus | 4 | 0 | 21 | 0 | 0 | 0 | 0 | 0.0014 | 0.0056 | RTS II / 2024 | 0 |  | 0 | 0 | 0 | 0 | 0 | 0 | 0 | SO12.11 | 0 | 0 | 0 | 21 | 0 | 0 | 1 |  |  |  | 0 | 0 | 0 | 59_ | SO12.11_5_ | SO12.11_ | 0 | 0 | 0 | 0.0056 | 0 | 0 | 0 |  | 59 | 21 | Žlab_Adaptér polymerbetonový V150S - 0., hrana pozink , C250 viz.PD
57 | SO12.11 | 592272231001 | Žlab _ polymerbetonový V150S - 10, rozměr 1000 x 185 x 255 - 260 mm, C250 viz.PD |  | kus | 6 | 0 | 21 | 0 | 0 | 0 | 0 | 0.0342 | 0.2052 | RTS II / 2024 | 0 |  | 0 | 0 | 0 | 0 | 0 | 0 | 0 | SO12.11 | 0 | 0 | 0 | 21 | 0 | 0 | 1 |  |  |  | 0 | 0 | 0 | 59_ | SO12.11_5_ | SO12.11_ | 0 | 0 | 0 | 0.2052 | 0 | 0 | 0 |  | 59 | 21 | Žlab _ polymerbetonový V150S - 10, rozměr 1000 x 185 x 255 - 260 mm, C250 viz.PD
58 | SO12.11 | 59227223091 | Žlab_ polymerbetonový V150S - 9, rozměr 1000 x 185 x 250 - 255 mm, C250 viz.PD |  | kus | 6 | 0 | 21 | 0 | 0 | 0 | 0 | 0.0339 | 0.2034 | RTS II / 2024 | 0 |  | 0 | 0 | 0 | 0 | 0 | 0 | 0 | SO12.11 | 0 | 0 | 0 | 21 | 0 | 0 | 1 |  |  |  | 0 | 0 | 0 | 59_ | SO12.11_5_ | SO12.11_ | 0 | 0 | 0 | 0.2034 | 0 | 0 | 0 |  | 59 | 21 | Žlab_ polymerbetonový V150S - 9, rozměr 1000 x 185 x 250 - 255 mm, C250 viz.PD
59 | SO12.11 | 59227223081 | Žlab _ polymerbetonový V150S - 8, rozměr 1000 x 185 x 245 - 250 mm, C250 viz.PD |  | kus | 6 | 0 | 21 | 0 | 0 | 0 | 0 | 0.033 | 0.198 | RTS II / 2024 | 0 |  | 0 | 0 | 0 | 0 | 0 | 0 | 0 | SO12.11 | 0 | 0 | 0 | 21 | 0 | 0 | 1 |  |  |  | 0 | 0 | 0 | 59_ | SO12.11_5_ | SO12.11_ | 0 | 0 | 0 | 0.198 | 0 | 0 | 0 |  | 59 | 21 | Žlab _ polymerbetonový V150S - 8, rozměr 1000 x 185 x 245 - 250 mm, C250 viz.PD
60 | SO12.11 | 59227223071 | Žlab _ polymerbetonový V150S - 7, rozměr 1000 x 185 x 240 - 245 mm, C250 viz.PD |  | kus | 7 | 0 | 21 | 0 | 0 | 0 | 0 | 0.0327 | 0.2289 | RTS II / 2024 | 0 |  | 0 | 0 | 0 | 0 | 0 | 0 | 0 | SO12.11 | 0 | 0 | 0 | 21 | 0 | 0 | 1 |  |  |  | 0 | 0 | 0 | 59_ | SO12.11_5_ | SO12.11_ | 0 | 0 | 0 | 0.2289 | 0 | 0 | 0 |  | 59 | 21 | Žlab _ polymerbetonový V150S - 7, rozměr 1000 x 185 x 240 - 245 mm, C250 viz.PD
61 | SO12.11 | 59227223061 | Žlab_ polymerbetonový V150S - 6, rozměr 1000 x 185 x 235 - 240 mm, C250 viz.PD |  | kus | 8 | 0 | 21 | 0 | 0 | 0 | 0 | 0.0316 | 0.2528 | RTS II / 2024 | 0 |  | 0 | 0 | 0 | 0 | 0 | 0 | 0 | SO12.11 | 0 | 0 | 0 | 21 | 0 | 0 | 1 |  |  |  | 0 | 0 | 0 | 59_ | SO12.11_5_ | SO12.11_ | 0 | 0 | 0 | 0.2528 | 0 | 0 | 0 |  | 59 | 21 | Žlab_ polymerbetonový V150S - 6, rozměr 1000 x 185 x 235 - 240 mm, C250 viz.PD
62 | SO12.11 | 592272230501 | Žlab_ polymerbetonový V150S - 5, rozměr 1000 x 185 x 230 - 235 mm, C250 viz.PD |  | kus | 8 | 0 | 21 | 0 | 0 | 0 | 0 | 0.0314 | 0.2512 | RTS II / 2024 | 0 |  | 0 | 0 | 0 | 0 | 0 | 0 | 0 | SO12.11 | 0 | 0 | 0 | 21 | 0 | 0 | 1 |  |  |  | 0 | 0 | 0 | 59_ | SO12.11_5_ | SO12.11_ | 0 | 0 | 0 | 0.2512 | 0 | 0 | 0 |  | 59 | 21 | Žlab_ polymerbetonový V150S - 5, rozměr 1000 x 185 x 230 - 235 mm, C250 viz.PD
63 | SO12.11 | 59227223041 | Žlab _ polymerbetonový V150S - 4, rozměr 1000 x 185 x 225 - 230 mm, C250 viz.PD |  | kus | 8 | 0 | 21 | 0 | 0 | 0 | 0 | 0.031 | 0.248 | RTS II / 2024 | 0 |  | 0 | 0 | 0 | 0 | 0 | 0 | 0 | SO12.11 | 0 | 0 | 0 | 21 | 0 | 0 | 1 |  |  |  | 0 | 0 | 0 | 59_ | SO12.11_5_ | SO12.11_ | 0 | 0 | 0 | 0.248 | 0 | 0 | 0 |  | 59 | 21 | Žlab _ polymerbetonový V150S - 4, rozměr 1000 x 185 x 225 - 230 mm, C250 viz.PD
64 | SO12.11 | 59227223031 | Žlab _ polymerbetonový V150S - 3, rozměr 1000 x 185 x 220 - 225 mm, C250 viz.PD |  | kus | 8 | 0 | 21 | 0 | 0 | 0 | 0 | 0.0305 | 0.244 | RTS II / 2024 | 0 |  | 0 | 0 | 0 | 0 | 0 | 0 | 0 | SO12.11 | 0 | 0 | 0 | 21 | 0 | 0 | 1 |  |  |  | 0 | 0 | 0 | 59_ | SO12.11_5_ | SO12.11_ | 0 | 0 | 0 | 0.244 | 0 | 0 | 0 |  | 59 | 21 | Žlab _ polymerbetonový V150S - 3, rozměr 1000 x 185 x 220 - 225 mm, C250 viz.PD
65 | SO12.11 | 59227223021 | Žlab _ polymerbetonový V150S - 2, rozměr 1000 x 185 x 215 - 220 mm, C250 viz.PD |  | kus | 8 | 0 | 21 | 0 | 0 | 0 | 0 | 0.03 | 0.24 | RTS II / 2024 | 0 |  | 0 | 0 | 0 | 0 | 0 | 0 | 0 | SO12.11 | 0 | 0 | 0 | 21 | 0 | 0 | 1 |  |  |  | 0 | 0 | 0 | 59_ | SO12.11_5_ | SO12.11_ | 0 | 0 | 0 | 0.24 | 0 | 0 | 0 |  | 59 | 21 | Žlab _ polymerbetonový V150S - 2, rozměr 1000 x 185 x 215 - 220 mm, C250 viz.PD
66 | SO12.11 | 59227223011 | Žlab _ polymerbetonový V150S - 1, rozměr 1000 x 185 x 210 - 215 mm, C250 viz.PD |  | kus | 8 | 0 | 21 | 0 | 0 | 0 | 0 | 0.0296 | 0.2368 | RTS II / 2024 | 0 |  | 0 | 0 | 0 | 0 | 0 | 0 | 0 | SO12.11 | 0 | 0 | 0 | 21 | 0 | 0 | 1 |  |  |  | 0 | 0 | 0 | 59_ | SO12.11_5_ | SO12.11_ | 0 | 0 | 0 | 0.2368 | 0 | 0 | 0 |  | 59 | 21 | Žlab _ polymerbetonový V150S - 1, rozměr 1000 x 185 x 210 - 215 mm, C250 viz.PD
67 | SO12.11 | 597103111R00 | Žlab_u oplocení _Montáž vpusti pro žlaby polymerbetonové,C 250,včetně betonového lože viz.PD |  | kus | 3 | 0 | 21 | 0 | 0 | 0 | 0 | 0.11565 | 0.34695 | RTS II / 2024 | 0 |  | 0 | 0 | 0 | 0 | 0 | 0 | 0 | SO12.11 | 0 | 0 | 0 | 21 | 0 | 0 | 1 |  |  |  | 0 | 0 | 0 | 59_ | SO12.11_5_ | SO12.11_ | 0 | 0 | 0 | 0.34695 | 0 | 0 | 0 |  | 59 | 21 | Žlab_u oplocení _Montáž vpusti pro žlaby polymerbetonové,C 250,včetně betonového lože viz.PD
68 | SO12.11 | 5922723331 | Žlab _Vpust polymerbetonová V150S, rozměr 500 x 185 x 610 mm, DN 160, C250 viz.PD |  | kus | 3 | 0 | 21 | 0 | 0 | 0 | 0 | 0.0357 | 0.1071 | RTS II / 2024 | 0 |  | 0 | 0 | 0 | 0 | 0 | 0 | 0 | SO12.11 | 0 | 0 | 0 | 21 | 0 | 0 | 1 |  |  |  | 0 | 0 | 0 | 59_ | SO12.11_5_ | SO12.11_ | 0 | 0 | 0 | 0.1071 | 0 | 0 | 0 |  | 59 | 21 | Žlab _Vpust polymerbetonová V150S, rozměr 500 x 185 x 610 mm, DN 160, C250 viz.PD
69 | SO12.11 | 820361113R00 | Přeseknutí _polymerbetonového žlabu_zakrácení řezáním viz.PD |  | kus | 4 | 0 | 21 | 0 | 0 | 0 | 0 | 0 | 0 | RTS II / 2024 | 0 |  | 0 | 0 | 0 | 0 | 0 | 0 | 0 | SO12.11 | 0 | 0 | 0 | 21 | 0 | 0 | 1 |  |  |  | 0 | 0 | 0 | 59_ | SO12.11_5_ | SO12.11_ | 0 | 0 | 0 | 0 | 0 | 0 | 0 |  | 59 | 21 | Přeseknutí _polymerbetonového žlabu_zakrácení řezáním viz.PD
| SO12.11 | 767 | Konstrukce doplňkové stavební (zámečnické) | [5 empty] | 0 | 0 | 0 | 0 |  | 0.092933 | [10 empty] | SO12.11 | [7 empty] | 0 | 0 | 0
70 | SO12.11 | 767995103R00 | Ohrana stožáru_Výroba a montáž kov. atypických konstr. _řezání,sváry,vrtání a pod. _viz.PD |  | kg | 76.8 | 0 | 21 | 0 | 0 | 0 | 0 | 6e-05 | 0.004608 | RTS II / 2024 | 0 |  | 0 | 0 | 0 | 0 | 0 | 0 | 0 | SO12.11 | 0 | 0 | 0 | 21 | 0 | 0 | 7 |  |  |  | 0 | 0 | 0 | 767_ | SO12.11_76_ | SO12.11_ | 0 | 0 | 0 | 0.004608 | 0 | 0 | 0 |  | 767 | 21 | Ohrana stožáru_Výroba a montáž kov. atypických konstr. _řezání,sváry,vrtání a pod. _viz.PD
71 | SO12.11 | 55399994.AO | Kotvy, úhelníky a atypické prvky Pz _ochranná oc.Pz trubka tvaru U 50/3 s kotvící deskou 200*200*10mm viz.PD |  | kg | 84.48 | 0 | 21 | 0 | 0 | 0 | 0 | 0.001 | 0.08448 | RTS II / 2024 | 0 |  | 0 | 0 | 0 | 0 | 0 | 0 | 0 | SO12.11 | 0 | 0 | 0 | 21 | 0 | 0 | 7 |  |  |  | 0 | 0 | 0 | 767_ | SO12.11_76_ | SO12.11_ | 0 | 0 | 0 | 0.08448 | 0 | 0 | 0 |  | 767 | 21 | Kotvy, úhelníky a atypické prvky Pz _ochranná oc.Pz trubka tvaru U 50/3 s kotvící deskou 200*200*10mm viz.PD
72 | SO12.11 | 783174530R00 | Nátěr polyuretanový OK, 2x + 2x email_NÁTĚR S TUŽIDLEM_pro prostředí agresivity C3_ODSTÍN RAL 9005 viz.PD |  | m2 | 4.32 | 0 | 21 | 0 | 0 | 0 | 0 | 0.00089 | 0.0038448 | RTS II / 2024 | 0 |  | 0 | 0 | 0 | 0 | 0 | 0 | 0 | SO12.11 | 0 | 0 | 0 | 21 | 0 | 0 | 7 |  |  |  | 0 | 0 | 0 | 767_ | SO12.11_76_ | SO12.11_ | 0 | 0 | 0 | 0.0038448 | 0 | 0 | 0 |  | 767 | 21 | Nátěr polyuretanový OK, 2x + 2x email_NÁTĚR S TUŽIDLEM_pro prostředí agresivity C3_ODSTÍN RAL 9005 viz.PD
73 | SO12.11 | 953981101R00 | Chemické kotvy do betonu, hl. 80 mm, M 8, ampule viz.PD |  | kus | 48 | 0 | 21 | 0 | 0 | 0 | 0 | 0 | 0 | RTS II / 2024 | 0 |  | 0 | 0 | 0 | 0 | 0 | 0 | 0 | SO12.11 | 0 | 0 | 0 | 21 | 0 | 0 | 7 |  |  |  | 0 | 0 | 0 | 767_ | SO12.11_76_ | SO12.11_ | 0 | 0 | 0 | 0 | 0 | 0 | 0 |  | 767 | 21 | Chemické kotvy do betonu, hl. 80 mm, M 8, ampule viz.PD
74 | SO12.11 | 998767101R00 | Přesun hmot pro zámečnické konstr., výšky do 6 m |  | t | 0.093 | 0 | 21 | 0 | 0 | 0 | 0 | 0 | 0 | RTS II / 2024 | 0 |  | 0 | 0 | 0 | 0 | 0 | 0 | 0 | SO12.11 | 0 | 0 | 0 | 21 | 0 | 0 | 5 |  |  |  | 0 | 0 | 0 | 767_ | SO12.11_76_ | SO12.11_ | 0 | 0 | 0 | 0 | 0 | 0 | 0 |  | 767 | 21 | Přesun hmot pro zámečnické konstr., výšky do 6 m
| SO12.11 | 89 | Ostatní konstrukce a práce na trubním vedení | [5 empty] | 0 | 0 | 0 | 0 |  | 1.593 | [10 empty] | SO12.11 | [7 empty] | 0 | 0 | 0
75 | SO12.11 | 894411010RAG | Vpusť uliční z dílců DN 450,s odkalištěm,napojení,DN 150, mříž litina 500x500 40 t, hl.1,67 m viz.PD |  | kus | 2 | 0 | 21 | 0 | 0 | 0 | 0 | 0.79652 | 1.593 | RTS II / 2024 | 0 |  | 0 | 0 | 0 | 0 | 0 | 0 | 0 | SO12.11 | 0 | 0 | 0 | 21 | 0 | 0 | 1 |  |  |  | 0 | 0 | 0 | 89_ | SO12.11_8_ | SO12.11_ | 0 | 0 | 0 | 1.593 | 0 | 0 | 0 |  | 89 | 21 | Vpusť uliční z dílců DN 450,s odkalištěm,napojení,DN 150, mříž litina 500x500 40 t, hl.1,67 m viz.PD
| SO12.11 | 91 | Doplňující konstrukce a práce na pozemních komunikacích a zpevněných plochách | [5 empty] | 0 | 0 | 0 | 0 |  | 573.3318 | [10 empty] | SO12.11 | [7 empty] | 0 | 0 | 0
76 | SO12.11 | 917461111R00 | Osaz. stoj. obrub. kam. s opěrou, lože z C 12/15_krajníků |  | m | 1103 | 0 | 21 | 0 | 0 | 0 | 0 | 0.15674 | 172.8842 | RTS II / 2024 | 0 |  | 0 | 0 | 0 | 0 | 0 | 0 | 0 | SO12.11 | 0 | 0 | 0 | 21 | 0 | 0 | 1 |  |  |  | 0 | 0 | 0 | 91_ | SO12.11_9_ | SO12.11_ | 0 | 0 | 0 | 172.8842 | 0 | 0 | 0 |  | 91 | 21 | Osaz. stoj. obrub. kam. s opěrou, lože z C 12/15_krajníků
77 | SO12.11 | 58380211 | Krajník silniční žulový, rozměr 300-800/130/200 mm viz.PD |  | m | 1136.09 | 0 | 21 | 0 | 0 | 0 | 0 | 0.065 | 73.8458 | RTS II / 2024 | 0 |  | 0 | 0 | 0 | 0 | 0 | 0 | 0 | SO12.11 | 0 | 0 | 0 | 21 | 0 | 0 | 1 |  |  |  | 0 | 0 | 0 | 91_ | SO12.11_9_ | SO12.11_ | 0 | 0 | 0 | 73.8458 | 0 | 0 | 0 |  | 91 | 21 | Krajník silniční žulový, rozměr 300-800/130/200 mm viz.PD
78 | SO12.11 | 917461111R00 | Osaz. stoj. obrub. kam. s opěrou, lože z C 12/15 |  | m | 142 | 0 | 21 | 0 | 0 | 0 | 0 | 0.15674 | 22.2571 | RTS II / 2024 | 0 |  | 0 | 0 | 0 | 0 | 0 | 0 | 0 | SO12.11 | 0 | 0 | 0 | 21 | 0 | 0 | 1 |  |  |  | 0 | 0 | 0 | 91_ | SO12.11_9_ | SO12.11_ | 0 | 0 | 0 | 22.2571 | 0 | 0 | 0 |  | 91 | 21 | Osaz. stoj. obrub. kam. s opěrou, lože z C 12/15
79 | SO12.11 | 58380333 | Obrubník žulový přímý OP3, průřez 250 x 200 mm viz.PD |  | m | 146.26 | 0 | 21 | 0 | 0 | 0 | 0 | 0.137 | 20.0376 | RTS II / 2024 | 0 |  | 0 | 0 | 0 | 0 | 0 | 0 | 0 | SO12.11 | 0 | 0 | 0 | 21 | 0 | 0 | 1 |  |  |  | 0 | 0 | 0 | 91_ | SO12.11_9_ | SO12.11_ | 0 | 0 | 0 | 20.0376 | 0 | 0 | 0 |  | 91 | 21 | Obrubník žulový přímý OP3, průřez 250 x 200 mm viz.PD
80 | SO12.11 | 564851111RT4 | Podklad ze štěrkodrti po zhutnění tloušťky 15 cm štěrkodrť frakce 0-63mm ŠDa |  | m2 | 459.6 | 0 | 21 | 0 | 0 | 0 | 0 | 0.345 | 158.562 | RTS II / 2024 | 0 |  | 0 | 0 | 0 | 0 | 0 | 0 | 0 | SO12.11 | 0 | 0 | 0 | 21 | 0 | 0 | 1 |  |  |  | 0 | 0 | 0 | 91_ | SO12.11_9_ | SO12.11_ | 0 | 0 | 0 | 158.562 | 0 | 0 | 0 |  | 91 | 21 | Podklad ze štěrkodrti po zhutnění tloušťky 15 cm štěrkodrť frakce 0-63mm ŠDa
81 | SO12.11 | 918101111R00 | Lože pod obrubníky nebo obruby dlažeb z C 12/15 |  | m3 | 49.8 | 0 | 21 | 0 | 0 | 0 | 0 | 2.525 | 125.745 | RTS II / 2024 | 0 |  | 0 | 0 | 0 | 0 | 0 | 0 | 0 | SO12.11 | 0 | 0 | 0 | 21 | 0 | 0 | 1 |  |  |  | 0 | 0 | 0 | 91_ | SO12.11_9_ | SO12.11_ | 0 | 0 | 0 | 125.745 | 0 | 0 | 0 |  | 91 | 21 | Lože pod obrubníky nebo obruby dlažeb z C 12/15
| SO12.11 | H22 | Komunikace pozemní a letiště | [5 empty] | 0 | 0 | 0 | 0 |  | 0 | [10 empty] | SO12.11 | [7 empty] | 0 | 0 | 0
82 | SO12.11 | 998223011R00 | Přesun hmot, pozemní komunikace, kryt dlážděný |  | t | 5329.908 | 0 | 21 | 0 | 0 | 0 | 0 | 0 | 0 | RTS II / 2024 | 0 |  | 0 | 0 | 0 | 0 | 0 | 0 | 0 | SO12.11 | 0 | 0 | 0 | 21 | 0 | 0 | 5 |  |  |  | 0 | 0 | 0 | H22_ | SO12.11_9_ | SO12.11_ | 0 | 0 | 0 | 0 | 0 | 0 | 0 |  |  | 21 | Přesun hmot, pozemní komunikace, kryt dlážděný
[9 empty] | Celkem: |  | 0 | 0

## Výkaz výměr (SO12.11)
Výkaz výměr (SO12.11 - Dopravní a zpevněné plochy)
Název stavby: |  | FOTBALOVÁ HŘIŠTĚ VLACHOVICKÁ, NOVÉ MĚSTO NA MORAVĚ 2 ETAPA |  | Objednatel: | MĚSTO NOVÉ MĚSTO NA MORAVĚ VRATISLAVOVO NÁM. 103, 592 31 NOVÉ MĚSTO NA MORAVĚ
Druh stavby: |  | NOVOSTAVBA 2 ETAPY |  | Projektant: | Gremis, s.r.o., Jihlavská 230, 594 01 Velké Meziřičí
Lokalita: |  | NOVÉ MĚSTO NA MORAVĚ |  | Zhotovitel:
Zpracoval: |  | Bohuslav Hemala |  | Zpracováno dne: | 14.09.2024
Č | Objekt | Kód | Zkrácený popis |  | MJ | Množství | Potřebné množství
| N | 11 | Přípravné a přidružené práce
| N | 12 | Odkopávky a prokopávky
| N | 13 | Hloubené vykopávky
| N | 16 | Přemístění výkopku
| N | 17 | Konstrukce ze zemin
| N | 18 | Povrchové úpravy terénu
| N | 45 | Podkladní a vedlejší konstrukce (kromě vozovek a železničního svršku)
| N | 46 | Zpevněné plochy (kromě vozovek a železničního svršku)
| N | 59 | Kryty pozemních komunikací, letišť a ploch dlážděných (předlažby)
| N | 767 | Konstrukce doplňkové stavební (zámečnické)
| N | 89 | Ostatní konstrukce a práce na trubním vedení
| N | 91 | Doplňující konstrukce a práce na pozemních komunikacích a zpevněných plochách
| N | H22 | Komunikace pozemní a letiště
1 | SO12.11 | 113201111R00 | Vytrhání obrubníků chodníkových a parkových |  | m | 11 | 0
|  |  | 11 |  |  | 11
2 | SO12.11 | 113106121R00 | Rozebrání dlažeb z betonových dlaždic na sucho |  | m2 | 30 | 0
|  |  | 30 |  |  | 30
3 | SO12.11 | 122501102R00 | Odkopávky nezapažené v hor.6 do 1000 m3 |  | m3 | 25 | 0
|  |  | 25 |  |  | 25
4 | SO12.11 | 171206111R00 | Uložení zemin do násypů předeps. tvarů s urovnáním -na skládku nebo meziskládku pro zpětné využití |  | m3 | 25 | 0
|  |  | 25 |  |  | 25
5 | SO12.11 | 162301152R00 | Vodorovné přemístění výkopku z hor.5-7 do 1000 m_na meziskládku |  | m3 | 25 | 0
|  |  | 25 |  |  | 25
6 | SO12.11 | 132201212R00 | Hloubení rýh š.do 200 cm hor.3 do 1000m3,STROJNĚ_pro vpusti |  | m3 | 0.34 | 0
|  |  | 1*1*1,7*2*0,1 |  |  | 0.34
7 | SO12.11 | 132201219R00 | Přípl.za lepivost,hloubení rýh 200cm,hor.3,STROJNĚ |  | m3 | 0.34 | 0
|  |  | 0,34 |  |  | 0.34
8 | SO12.11 | 132501211R00 | Hloubení rýh šířky do 200 cm v hor.6, STROJNĚ |  | m3 | 3.06 | 0
|  |  | 1*1*1,7*2*0,9 |  |  | 3.06
9 | SO12.11 | 132201110R00 | Hloubení rýh š.do 60 cm v hor.3 do 50 m3, STROJNĚ_polymerbetonový žlab |  | m3 | 13.32 | 0
|  |  | 74*0,6*0,6*0,5 |  |  | 13.32
10 | SO12.11 | 132201119R00 | Přípl.za lepivost,hloubení rýh 60 cm,hor.3,STROJNĚ |  | m3 | 13.32 | 0
|  |  | 13,32 |  |  | 13.32
11 | SO12.11 | 132301110R00 | Hloubení rýh š.do 60 cm v hor.4 do 50 m3,STROJNĚ |  | m3 | 13.32 | 0
|  |  | 13,32 |  |  | 13.32
12 | SO12.11 | 132301119R00 | Přípl.za lepivost,hloubení rýh 60 cm,hor.4,STROJNĚ |  | m3 | 13.32 | 0
|  |  | 13,32 |  |  | 13.32
13 | SO12.11 | 171206111R00 | Uložení zemin do násypů předeps. tvarů s urovnáním -na skládku nebo meziskládku pro zpětné využití |  | m3 | 30.04 | 0
|  |  | 3,4+13,32*2 |  |  | 30.04
14 | SO12.11 | 162301102R00 | Vodorovné přemístění výkopku z hor.1-4 do 1000 m_na meziskládku |  | m3 | 26.98 | 0
|  |  | 0,34+13,32*2 |  |  | 26.98
15 | SO12.11 | 162301152R00 | Vodorovné přemístění výkopku z hor.5-7 do 1000 m_na meziskládku |  | m3 | 3.06 | 0
|  |  | 3,06 |  |  | 3.06
16 | SO12.11 | 167101102R00 | Nakládání výkopku z hor. 1 ÷ 4 v množství nad 100 m3 |  | m3 | 9.22 | 0
|  |  | 0,34+8,88 |  |  | 9.22
17 | SO12.11 | 167101152R00 | Nakládání výkopku z hor. 5 ÷ 7 v množství nad 100 m3 |  | m3 | 2.516 | 0
|  |  | 2,856-0,34 |  |  | 2.516
18 | SO12.11 | 162301102R00 | Vodorovné přemístění výkopku z hor.1-4 do 1000 m_zpětné |  | m3 | 9.22 | 0
|  |  | 9,22 |  |  | 9.22
19 | SO12.11 | 162301152R00 | Vodorovné přemístění výkopku z hor.5-7 do 1000 m_zpětné |  | m3 | 2.516 | 0
|  |  | 2,516 |  |  | 2.516
20 | SO12.11 | 174101101R00 | Zásyp jam, rýh, šachet se zhutněním_vpusti |  | m3 | 2.859 | 0
|  |  | 3,4-0,225*0,225*3,144*2*1,7 |  |  | 2.859
21 | SO12.11 | 174101101R00 | Zásyp jam, rýh, šachet se zhutněním_žlab |  | m3 | 8.88 | 0
|  |  | 13,32*2-74*0,6*0,4 |  |  | 8.88
22 | SO12.11 | 460300006R00 | Hutnění zeminy po vrstvách 20 cm_rýhy |  | m3 | 11.739 | 0
|  |  | 8,88+2,859 |  |  | 11.739
23 | SO12.11 | 564851111RT4 | Podklad ze štěrkodrti po zhutnění tloušťky 15 cm štěrkodrť frakce 0-63ŠDa mm(výměra je 2x celková tl.300mmm viz.skl.1) |  | m2 | 5306 | 0
|  |  | 2653*2 |  |  | 5306
24 | SO12.11 | 180400120RA0 | Založení trávníku v rovině s odplevelením a dodáním osiva_pro štěrkotravnaté plochy parkoviště viz.PD |  | m2 | 2653 | 0
|  |  | 2653 |  |  | 2653
25 | SO12.11 | 185802112R00 | Hnojení kompostem nebo hnojem v rovině_pro provsrtvení se štěrkem 20% z vrstvy 200mm |  | t | 53.06 | 0
|  |  | 2653*0,2*0,2*0,5 |  |  | 53.06
26 | SO12.11 | 10371500 | Substrát zahradnický B VL_kompost(20%) viz.PD |  | m3 | 122.038 | 0
|  |  | 2653*0,2*0,2 |  |  | 106.12
|  |  | ;ztratné 15%; 15,918 |  |  | 15.918
27 | SO12.11 | 181101133R00 | Úprava pozemku s rozpoj. a přehrn. hor. 3 do 60 m |  | m3 | 2653 | 0
|  |  | 2653 |  |  | 2653
28 | SO12.11 | 181101911R00 | Příplatek za další přehrnutí do 100 m hor.1,2,3 |  | m3 | 2653 | 0
|  |  | 2653 |  |  | 2653
29 | SO12.11 | 583423262 | Kamenivo drcené 0/32(80%)viz.PD |  | t | 933.856 | 0
|  |  | 2653*0,2*0,8*2 |  |  | 848.96
|  |  | ;ztratné 10%; 84,896 |  |  | 84.896
30 | SO12.11 | 181006113R00 | Rozprostření zemin v rov./sklonu 1:5, tl. do 20 cm |  | m2 | 2653 | 0
|  |  | 2653 |  |  | 2653
31 | SO12.11 | 183403161R00 | Obdělání půdy válením, v rovině 2x |  | m2 | 5306 | 0
|  |  | 2653*2 |  |  | 5306
32 | SO12.11 | 452311131R00 | Desky podkladní pod potrubí z betonu C 12/15 |  | m3 | 0.2 | 0
|  |  | 1*1*2*0,1 | pro vpusti |  | 0.2
33 | SO12.11 | 271531115R00 | Uložení polštáře z kameniva pod základ se zhutněním a urovnáním povrchu ve spádů_pod žlabovky a beton viz.PD |  | m3 | 17.6 | 0
|  |  | 50*0,8*0,4*1,1 |  |  | 17.6
34 | SO12.11 | 465929112R00 | Kladení tvárnic kanálků, na MC, s výplní spár_odvodňovací žlabovky š.340mm viz.PD |  | m2 | 34.125 | 0
|  |  | 50*0,65*1,05 |  |  | 34.125
35 | SO12.11 | 592275171 | Žlab betonový prefabrikovaný TBZ 50/65/16, Beton C30/37-XF4 viz.PD |  | kus | 100 | 0
|  |  | 50*2 |  |  | 100
36 | SO12.11 | 567211110R00 | Podklad z prostého betonu tř. I tloušťky 10 cm_C16/20_podkladní pro žlabovky |  | m2 | 7 | 0
|  |  | 50*0,8*(0,1+0,25)/2 |  |  | 7
37 | SO12.11 | 564871111RT4 | Podklad ze štěrkodrti_ŠDA po zhutnění tloušťky 25 cm,štěrkodrť frakce 0-63 mm viz.PD |  | m2 | 1133 | 0
|  |  | 1133 |  |  | 1133
38 | SO12.11 | 596715061R00_A | Kladení velkoformátové dlažby tl.12 cm,drť tl.4 cm |  | m2 | 1133 | 0
|  |  | 1133 |  |  | 1133
39 | SO12.11 | 59245296_120 | Dlažba velkoformátová betonová 100x500x120mm viz.PD |  | m2 | 1189.65 | 0
|  |  | 1133 |  |  | 1133
|  |  | ;ztratné 5%; 56,65 |  |  | 56.65
40 | SO12.11 | 596291115R00 | Řezání betonové dlažby tl.120 mm |  | m | 202.62 | 0
|  |  | 108,2+6*2+7,78*2+4,2+3,14+9,74+44,78+5 |  |  | 202.62
41 | SO12.11 | 171101105R00 | Uložení sypaniny do násypů zhutněných na 103% PS |  | m3 | 350 | 0
|  |  | 350 | pod konstrukční vrstvu |  | 350
42 | SO12.11 | 59691004 | Recyklát betonový 32/63 bude viz.PD |  | t | 770 | 0
|  |  | 350*2 |  |  | 700
|  |  | ;ztratné 10%; 70 |  |  | 70
43 | SO12.11 | 596715061R00_A | Kladení velkoformátové dlažby tl.12 cm,drť tl.4 cm_zpětné uložení |  | m2 | 30 | 0
|  |  | 30 |  |  | 30
44 | SO12.11 | 564871111RT4 | Podklad ze štěrkodrti_ŠDA po zhutnění tloušťky 25 cm,štěrkodrť frakce 0-63 mm viz.PD |  | m2 | 30 | 0
|  |  | 30 |  |  | 30
45 | SO12.11 | 591211211R00 | Skl.2_Kladení dlažby drobné kostky, lože z drti tl. 5 cm_Chodník D2-D-1, CH_stání imobilní |  | m2 | 135 | 0
|  |  | 135 |  |  | 135
46 | SO12.11 | 564871111RT4 | Podklad ze štěrkodrti_ŠDA po zhutnění tloušťky 25 cm,štěrkodrť frakce 0-63 mm viz.PD |  | m2 | 135 | 0
|  |  | 135 |  |  | 135
47 | SO12.11 | 596491113R00 | Řezání kamenné dlažby tl. 80 mm |  | m | 34.44 | 0
|  |  | 21,6+4,01+4,5+1,5+2,83 |  |  | 34.44
48 | SO12.11 | 58380120.AŘ | Kostka dlažební žulová _z řezaných žulových kostek 10/10/8 viz.PD |  | m2 | 137.7 | 0
|  |  | 135 |  |  | 135
|  |  | ;ztratné 2%; 2,7 |  |  | 2.7
49 | SO12.11 | 591211211R00 | Skl.3_Kladení dlažby drobné kostky, lože z drti tl. 5 cm_Chodník D2-D-1, CH_chodník imobilní |  | m2 | 46 | 0
|  |  | 46 |  |  | 46
50 | SO12.11 | 564851111RT4 | Podklad ze štěrkodrti po zhutnění tloušťky 15 cm štěrkodrť frakce 0-63mm ŠDa |  | m2 | 46 | 0
|  |  | 46 |  |  | 46
51 | SO12.11 | 58380120.AŘ | Kostka dlažební žulová _z řezaných žulových kostek 10/10/8 viz.PD |  | m2 | 46.92 | 0
|  |  | 46 |  |  | 46
|  |  | ;ztratné 2%; 0,92 |  |  | 0.92
52 | SO12.11 | 596491113R00 | Řezání kamenné dlažby tl. 80 mm |  | m | 28.04 | 0
|  |  | 2,83+5,17+3,33+3,75+10,31+1,15+1,5 |  |  | 28.04
53 | SO12.11 | 597092253RU3 | Krycí rošt V 150 S, C 250,dl.500 mm,můstkový SW 12 mm, litina k danému systémovému žlabu viz,PD |  | kus | 148 | 0
|  |  | 74*2 |  |  | 148
54 | SO12.11 | 597101113R00 | Montáž odvodňovacího žlabu - polymerbeton C250,včetně betonového lože viz.PD |  | m | 74 | 0
|  |  | 74 |  |  | 74
55 | SO12.11 | 59227243301 | Žlab _Stěna čelní polymerbetonová V150S - 0.-20., hrana pozink, C250 viz.PD |  | kus | 4 | 0
|  |  | 4 |  |  | 4
56 | SO12.11 | 592272651 | Žlab_Adaptér polymerbetonový V150S - 0., hrana pozink , C250 viz.PD |  | kus | 4 | 0
|  |  | 4 |  |  | 4
57 | SO12.11 | 592272231001 | Žlab _ polymerbetonový V150S - 10, rozměr 1000 x 185 x 255 - 260 mm, C250 viz.PD |  | kus | 6 | 0
|  |  | 6 |  |  | 6
58 | SO12.11 | 59227223091 | Žlab_ polymerbetonový V150S - 9, rozměr 1000 x 185 x 250 - 255 mm, C250 viz.PD |  | kus | 6 | 0
|  |  | 6 |  |  | 6
59 | SO12.11 | 59227223081 | Žlab _ polymerbetonový V150S - 8, rozměr 1000 x 185 x 245 - 250 mm, C250 viz.PD |  | kus | 6 | 0
|  |  | 6 |  |  | 6
60 | SO12.11 | 59227223071 | Žlab _ polymerbetonový V150S - 7, rozměr 1000 x 185 x 240 - 245 mm, C250 viz.PD |  | kus | 7 | 0
|  |  | 7 |  |  | 7
61 | SO12.11 | 59227223061 | Žlab_ polymerbetonový V150S - 6, rozměr 1000 x 185 x 235 - 240 mm, C250 viz.PD |  | kus | 8 | 0
|  |  | 8 |  |  | 8
62 | SO12.11 | 592272230501 | Žlab_ polymerbetonový V150S - 5, rozměr 1000 x 185 x 230 - 235 mm, C250 viz.PD |  | kus | 8 | 0
|  |  | 8 |  |  | 8
63 | SO12.11 | 59227223041 | Žlab _ polymerbetonový V150S - 4, rozměr 1000 x 185 x 225 - 230 mm, C250 viz.PD |  | kus | 8 | 0
|  |  | 8 |  |  | 8
64 | SO12.11 | 59227223031 | Žlab _ polymerbetonový V150S - 3, rozměr 1000 x 185 x 220 - 225 mm, C250 viz.PD |  | kus | 8 | 0
|  |  | 8 |  |  | 8
65 | SO12.11 | 59227223021 | Žlab _ polymerbetonový V150S - 2, rozměr 1000 x 185 x 215 - 220 mm, C250 viz.PD |  | kus | 8 | 0
|  |  | 8 |  |  | 8
66 | SO12.11 | 59227223011 | Žlab _ polymerbetonový V150S - 1, rozměr 1000 x 185 x 210 - 215 mm, C250 viz.PD |  | kus | 8 | 0
|  |  | 8 |  |  | 8
67 | SO12.11 | 597103111R00 | Žlab_u oplocení _Montáž vpusti pro žlaby polymerbetonové,C 250,včetně betonového lože viz.PD |  | kus | 3 | 0
|  |  | 3 |  |  | 3
68 | SO12.11 | 5922723331 | Žlab _Vpust polymerbetonová V150S, rozměr 500 x 185 x 610 mm, DN 160, C250 viz.PD |  | kus | 3 | 0
|  |  | 3 |  |  | 3
69 | SO12.11 | 820361113R00 | Přeseknutí _polymerbetonového žlabu_zakrácení řezáním viz.PD |  | kus | 4 | 0
|  |  | 4 |  |  | 4
70 | SO12.11 | 767995103R00 | Ohrana stožáru_Výroba a montáž kov. atypických konstr. _řezání,sváry,vrtání a pod. _viz.PD |  | kg | 76.8 | 0
|  |  | 4*0,8*3*4 | sloupy |  | 38.4
|  |  | 4*0,2*0,2*3*80 | desky |  | 38.4
71 | SO12.11 | 55399994.AO | Kotvy, úhelníky a atypické prvky Pz _ochranná oc.Pz trubka tvaru U 50/3 s kotvící deskou 200*200*10mm viz.PD |  | kg | 84.48 | 0
|  |  | 4*0,8*3*4 | sloupy |  | 38.4
|  |  | 4*0,2*0,2*3*80 | desky |  | 38.4
|  |  | ;ztratné 10%; 7,68 |  |  | 7.68
72 | SO12.11 | 783174530R00 | Nátěr polyuretanový OK, 2x + 2x email_NÁTĚR S TUŽIDLEM_pro prostředí agresivity C3_ODSTÍN RAL 9005 viz.PD |  | m2 | 4.32 | 0
|  |  | 0,35*0,8*3*4 | sloupy |  | 3.36
|  |  | 0,2*0,2*2*3*4 | desky |  | 0.96
73 | SO12.11 | 953981101R00 | Chemické kotvy do betonu, hl. 80 mm, M 8, ampule viz.PD |  | kus | 48 | 0
|  |  | 4*4*3 |  |  | 48
74 | SO12.11 | 998767101R00 | Přesun hmot pro zámečnické konstr., výšky do 6 m |  | t | 0.093 | 0
|  |  | 0,0929 |  |  | 0.093
75 | SO12.11 | 894411010RAG | Vpusť uliční z dílců DN 450,s odkalištěm,napojení,DN 150, mříž litina 500x500 40 t, hl.1,67 m viz.PD |  | kus | 2 | 0
|  |  | 2 |  |  | 2
76 | SO12.11 | 917461111R00 | Osaz. stoj. obrub. kam. s opěrou, lože z C 12/15_krajníků |  | m | 1103 | 0
|  |  | 1103 |  |  | 1103
77 | SO12.11 | 58380211 | Krajník silniční žulový, rozměr 300-800/130/200 mm viz.PD |  | m | 1136.09 | 0
|  |  | 1103 |  |  | 1103
|  |  | ;ztratné 3%; 33,09 |  |  | 33.09
78 | SO12.11 | 917461111R00 | Osaz. stoj. obrub. kam. s opěrou, lože z C 12/15 |  | m | 142 | 0
|  |  | 142 |  |  | 142
79 | SO12.11 | 58380333 | Obrubník žulový přímý OP3, průřez 250 x 200 mm viz.PD |  | m | 146.26 | 0
|  |  | 142 |  |  | 142
|  |  | ;ztratné 3%; 4,26 |  |  | 4.26
80 | SO12.11 | 564851111RT4 | Podklad ze štěrkodrti po zhutnění tloušťky 15 cm štěrkodrť frakce 0-63mm ŠDa |  | m2 | 459.6 | 0
|  |  | (1103+46)*0,4 |  |  | 459.6
81 | SO12.11 | 918101111R00 | Lože pod obrubníky nebo obruby dlažeb z C 12/15 |  | m3 | 49.8 | 0
|  |  | (1103+142)*0,4*0,1 |  |  | 49.8
82 | SO12.11 | 998223011R00 | Přesun hmot, pozemní komunikace, kryt dlážděný |  | t | 5329.908 | 0
|  |  | 5329,9747-0,067 |  |  | 5329.908

## Krycí list rozpočtu (SO13.11)
Krycí list rozpočtu (SO13.11 - Venkovní úpravy _Terénní úpravy )
Název stavby: |  | FOTBALOVÁ HŘIŠTĚ VLACHOVICKÁ, NOVÉ MĚSTO NA MORAVĚ 2 ETAPA |  | Objednatel: | MĚSTO NOVÉ MĚSTO NA MORAVĚ VRATISLAVOVO NÁM. 103, 592 31 NOVÉ MĚSTO NA MORAVĚ |  | IČO/DIČ: | 00294900/
Druh stavby: |  | NOVOSTAVBA 2 ETAPY |  | Projektant: | Gremis, s.r.o., Jihlavská 230, 594 01 Velké Meziřičí |  | IČO/DIČ: | 15544551/CZ15544451
Lokalita: |  | NOVÉ MĚSTO NA MORAVĚ |  | Zhotovitel: |  |  | IČO/DIČ:
Začátek výstavby: |  | 14.09.2024 |  | Konec výstavby: |  |  | Položek: | 6
JKSO: |  | 8015911 |  | Zpracoval: | Bohuslav Hemala |  | Datum: | 14.09.2024
Rozpočtové náklady v Kč
A | Základní rozpočtové náklady |  | B | Doplňkové náklady |  | C | Náklady na umístění stavby (NUS)
HSV | Dodávky | 0 | Práce přesčas |  | 0 | Zařízení staveniště |  | 0
| Montáž | 0 | Bez pevné podl. |  | 0 | Mimostav. doprava |  | 0
PSV | Dodávky | 0 | Kulturní památka |  | 0 | Územní vlivy |  | 0
| Montáž | 0 |  |  |  | Provozní vlivy |  | 0
"M" | Dodávky | 0 |  |  |  | Ostatní |  | 0
| Montáž | 0 |  |  |  | NUS z rozpočtu |  | 0
Ostatní materiál |  | 0
Přesun hmot a sutí |  | 0
ZRN celkem |  | 0 | DN celkem |  | 0 | NUS celkem |  | 0
[6 empty] | VORN celkem |  | 0
Základ 0% |  | 0
Základ 12% |  | 0 | DPH 12% |  | 0 | Celkem bez DPH |  | 0
Základ 21% |  | 0 | DPH 21% |  | 0 | Celkem včetně DPH |  | 0
Projektant |  |  | Objednatel |  |  | Zhotovitel
Datum, razítko a podpis |  |  | Datum, razítko a podpis |  |  | Datum, razítko a podpis

## VORN objektu (SO13.11) (hidden)
Vedlejší a ostatní rozpočtové náklady (SO13.11 - Venkovní úpravy _Terénní úpravy )
Název stavby: | FOTBALOVÁ HŘIŠTĚ VLACHOVICKÁ, NOVÉ MĚSTO NA MORAVĚ 2 ETAPA | Objednatel: | MĚSTO NOVÉ MĚSTO NA MORAVĚ VRATISLAVOVO NÁM. 103, 592 31 NOVÉ MĚSTO NA MORAVĚ |  | IČO/DIČ: | 00294900/
Druh stavby: | NOVOSTAVBA 2 ETAPY | Projektant: | Gremis, s.r.o., Jihlavská 230, 594 01 Velké Meziřičí |  | IČO/DIČ: | 15544551/CZ15544451
Lokalita: | NOVÉ MĚSTO NA MORAVĚ | Zhotovitel: |  |  | IČO/DIČ:
Začátek výstavby: | 14.09.2024 | Konec výstavby: |  |  | Položek: | 6
JKSO: | 8015911 | Zpracoval: | Bohuslav Hemala |  | Datum: | 14.09.2024
Vedlejší rozpočtové náklady VRN
Doplňkové náklady DN |  |  | Kč | % | Základna | Kč
Práce přesčas |  |  | 0 |  |  | 0
Bez pevné podl. |  |  | 0 |  |  | 0
Kulturní památka |  |  | 0 |  |  | 0
Celkem DN | [5 empty] | 0
Náklady na umístění stavby (NUS) |  |  | Kč | % | Základna | Kč
Zařízení staveniště |  |  | 0 |  |  | 0
Mimostav. doprava |  |  | 0 |  |  | 0
Územní vlivy |  |  | 0 |  |  | 0
Provozní vlivy |  |  | 0 |  |  | 0
Ostatní |  |  | 0 |  |  | 0
NUS z rozpočtu |  |  | 0 |  |  | 0
Celkem NUS | [5 empty] | 0
Celkem VRN |  |  | 0
Ostatní rozpočtové náklady ORN
Ostatní rozpočtové náklady (ORN) |  |  | Kč | % | Základna | Kč
|  |  | 0 |  |  | 0
Celkem ORN | [5 empty] | 0

## Stavební rozpočet (SO13.11)
Stavební rozpočet (SO13.11 - Venkovní úpravy _Terénní úpravy ) | [32 empty] | 0 | 0 | 0
Název stavby: |  | FOTBALOVÁ HŘIŠTĚ VLACHOVICKÁ, NOVÉ MĚSTO NA MORAVĚ 2 ETAPA |  | Doba výstavby: |  |  | Objednatel: | MĚSTO NOVÉ MĚSTO NA MORAVĚ VRATISLAVOVO NÁM. 103, 592 31 NOVÉ MĚSTO NA MORAVĚ
Druh stavby: |  | NOVOSTAVBA 2 ETAPY |  | Začátek výstavby: | 14.09.2024 |  | Projektant: | Gremis, s.r.o., Jihlavská 230, 594 01 Velké Meziřičí
Lokalita: |  | NOVÉ MĚSTO NA MORAVĚ |  | Konec výstavby: |  |  | Zhotovitel:
JKSO: |  | 8015911 |  | Zpracováno dne: | 14.09.2024 |  | Zpracoval: | Bohuslav Hemala
Č | Objekt | Kód | Zkrácený popis |  | MJ | Množství | Cena/MJ | Sazba DPH | Náklady (Kč) |  |  | Náklady (Kč) | Hmotnost (t) |  | Cenová | [33 empty] | ISWORK | GROUPCODE | VATTAX
|  |  | Rozměry |  |  |  | (Kč) |  | Dodávka | Montáž | Celkem | Celkem vč. DPH | Jednot. | Celkem | soustava | Přesuny | Typ skupiny | HSV mat | HSV prac | PSV mat | PSV prac | Mont mat | Mont prac | Ostatní mat. | [21 empty] | MAT | WORK | CELK
| SO13.11 |  | Venkovní úpravy _Terénní úpravy | [5 empty] | 0 | 0 | 0 | 0 |  | 0
| SO13.11 | 16 | Přemístění výkopku | [5 empty] | 0 | 0 | 0 | 0 |  | 0 | [10 empty] | SO13.11 | [7 empty] | 0 | 0 | 0
1 | SO13.11 | 162301102R00 | Vodorovné přemístění výkopku z hor.1-4 do 1000 m_zpětné_zeleň |  | m3 | 850 | 0 | 21 | 0 | 0 | 0 | 0 | 0 | 0 | RTS II / 2024 | 0 |  | 0 | 0 | 0 | 0 | 0 | 0 | 0 | SO13.11 | 0 | 0 | 0 | 21 | 0 | 0 | 1 |  |  |  | 0 | 0 | 0 | 16_ | SO13.11_1_ | SO13.11_ | 0 | 0 | 0 | 0 | 0 | 0 | 0 |  | 16 | 21 | Vodorovné přemístění výkopku z hor.1-4 do 1000 m_zpětné_zeleň
2 | SO13.11 | 167101102R00 | Nakládání výkopku z hor. 1 ÷ 4 v množství nad 100 m3 |  | m3 | 850 | 0 | 21 | 0 | 0 | 0 | 0 | 0 | 0 | RTS II / 2024 | 0 |  | 0 | 0 | 0 | 0 | 0 | 0 | 0 | SO13.11 | 0 | 0 | 0 | 21 | 0 | 0 | 1 |  |  |  | 0 | 0 | 0 | 16_ | SO13.11_1_ | SO13.11_ | 0 | 0 | 0 | 0 | 0 | 0 | 0 |  | 16 | 21 | Nakládání výkopku z hor. 1 ÷ 4 v množství nad 100 m3
3 | SO13.11 | 162301102R00 | Vodorovné přemístění výkopku z hor.1-4 do 1000 m_zpětné_dle HTU |  | m3 | 5040 | 0 | 21 | 0 | 0 | 0 | 0 | 0 | 0 | RTS II / 2024 | 0 |  | 0 | 0 | 0 | 0 | 0 | 0 | 0 | SO13.11 | 0 | 0 | 0 | 21 | 0 | 0 | 1 |  |  |  | 0 | 0 | 0 | 16_ | SO13.11_1_ | SO13.11_ | 0 | 0 | 0 | 0 | 0 | 0 | 0 |  | 16 | 21 | Vodorovné přemístění výkopku z hor.1-4 do 1000 m_zpětné_dle HTU
4 | SO13.11 | 167101102R00 | Nakládání výkopku z hor. 1 ÷ 4 v množství nad 100 m3 |  | m3 | 5040 | 0 | 21 | 0 | 0 | 0 | 0 | 0 | 0 | RTS II / 2024 | 0 |  | 0 | 0 | 0 | 0 | 0 | 0 | 0 | SO13.11 | 0 | 0 | 0 | 21 | 0 | 0 | 1 |  |  |  | 0 | 0 | 0 | 16_ | SO13.11_1_ | SO13.11_ | 0 | 0 | 0 | 0 | 0 | 0 | 0 |  | 16 | 21 | Nakládání výkopku z hor. 1 ÷ 4 v množství nad 100 m3
| SO13.11 | 17 | Konstrukce ze zemin | [5 empty] | 0 | 0 | 0 | 0 |  | 0 | [10 empty] | SO13.11 | [7 empty] | 0 | 0 | 0
5 | SO13.11 | 174101101R00 | Zásyp jam, rýh, šachet se zhutněním |  | m3 | 5040 | 0 | 21 | 0 | 0 | 0 | 0 | 0 | 0 | RTS II / 2024 | 0 |  | 0 | 0 | 0 | 0 | 0 | 0 | 0 | SO13.11 | 0 | 0 | 0 | 21 | 0 | 0 | 1 |  |  |  | 0 | 0 | 0 | 17_ | SO13.11_1_ | SO13.11_ | 0 | 0 | 0 | 0 | 0 | 0 | 0 |  | 17 | 21 | Zásyp jam, rýh, šachet se zhutněním
6 | SO13.11 | 174101101R00 | Zásyp jam, rýh, šachet se zhutněním |  | m3 | 850 | 0 | 21 | 0 | 0 | 0 | 0 | 0 | 0 | RTS II / 2024 | 0 |  | 0 | 0 | 0 | 0 | 0 | 0 | 0 | SO13.11 | 0 | 0 | 0 | 21 | 0 | 0 | 1 |  |  |  | 0 | 0 | 0 | 17_ | SO13.11_1_ | SO13.11_ | 0 | 0 | 0 | 0 | 0 | 0 | 0 |  | 17 | 21 | Zásyp jam, rýh, šachet se zhutněním
[9 empty] | Celkem: |  | 0 | 0

## Výkaz výměr (SO13.11)
Výkaz výměr (SO13.11 - Venkovní úpravy _Terénní úpravy )
Název stavby: |  | FOTBALOVÁ HŘIŠTĚ VLACHOVICKÁ, NOVÉ MĚSTO NA MORAVĚ 2 ETAPA |  | Objednatel: | MĚSTO NOVÉ MĚSTO NA MORAVĚ VRATISLAVOVO NÁM. 103, 592 31 NOVÉ MĚSTO NA MORAVĚ
Druh stavby: |  | NOVOSTAVBA 2 ETAPY |  | Projektant: | Gremis, s.r.o., Jihlavská 230, 594 01 Velké Meziřičí
Lokalita: |  | NOVÉ MĚSTO NA MORAVĚ |  | Zhotovitel:
Zpracoval: |  | Bohuslav Hemala |  | Zpracováno dne: | 14.09.2024
Č | Objekt | Kód | Zkrácený popis |  | MJ | Množství | Potřebné množství
| N | 16 | Přemístění výkopku
| N | 17 | Konstrukce ze zemin
1 | SO13.11 | 162301102R00 | Vodorovné přemístění výkopku z hor.1-4 do 1000 m_zpětné_zeleň |  | m3 | 850 | 0
|  |  | 850 |  |  | 850
2 | SO13.11 | 167101102R00 | Nakládání výkopku z hor. 1 ÷ 4 v množství nad 100 m3 |  | m3 | 850 | 0
|  |  | 850 |  |  | 850
3 | SO13.11 | 162301102R00 | Vodorovné přemístění výkopku z hor.1-4 do 1000 m_zpětné_dle HTU |  | m3 | 5040 | 0
|  |  | 5040 |  |  | 5040
4 | SO13.11 | 167101102R00 | Nakládání výkopku z hor. 1 ÷ 4 v množství nad 100 m3 |  | m3 | 5040 | 0
|  |  | 5040 |  |  | 5040
5 | SO13.11 | 174101101R00 | Zásyp jam, rýh, šachet se zhutněním |  | m3 | 5040 | 0
|  |  | 5040 |  |  | 5040
6 | SO13.11 | 174101101R00 | Zásyp jam, rýh, šachet se zhutněním |  | m3 | 850 | 0
|  |  | 850 |  |  | 850

## Krycí list rozpočtu (SO13.21)
Krycí list rozpočtu (SO13.21 - Venkovní úpravy_Sadové úpravy )
Název stavby: |  | FOTBALOVÁ HŘIŠTĚ VLACHOVICKÁ, NOVÉ MĚSTO NA MORAVĚ 2 ETAPA |  | Objednatel: | MĚSTO NOVÉ MĚSTO NA MORAVĚ VRATISLAVOVO NÁM. 103, 592 31 NOVÉ MĚSTO NA MORAVĚ |  | IČO/DIČ: | 00294900/
Druh stavby: |  | NOVOSTAVBA 2 ETAPY |  | Projektant: | Gremis, s.r.o., Jihlavská 230, 594 01 Velké Meziřičí |  | IČO/DIČ: | 15544551/CZ15544451
Lokalita: |  | NOVÉ MĚSTO NA MORAVĚ |  | Zhotovitel: |  |  | IČO/DIČ:
Začátek výstavby: |  | 14.09.2024 |  | Konec výstavby: |  |  | Položek: | 18
JKSO: |  | 8015911 |  | Zpracoval: | Bohuslav Hemala |  | Datum: | 14.09.2024
Rozpočtové náklady v Kč
A | Základní rozpočtové náklady |  | B | Doplňkové náklady |  | C | Náklady na umístění stavby (NUS)
HSV | Dodávky | 0 | Práce přesčas |  | 0 | Zařízení staveniště |  | 0
| Montáž | 0 | Bez pevné podl. |  | 0 | Mimostav. doprava |  | 0
PSV | Dodávky | 0 | Kulturní památka |  | 0 | Územní vlivy |  | 0
| Montáž | 0 |  |  |  | Provozní vlivy |  | 0
"M" | Dodávky | 0 |  |  |  | Ostatní |  | 0
| Montáž | 0 |  |  |  | NUS z rozpočtu |  | 0
Ostatní materiál |  | 0
Přesun hmot a sutí |  | 0
ZRN celkem |  | 0 | DN celkem |  | 0 | NUS celkem |  | 0
[6 empty] | VORN celkem |  | 0
Základ 0% |  | 0
Základ 12% |  | 0 | DPH 12% |  | 0 | Celkem bez DPH |  | 0
Základ 21% |  | 0 | DPH 21% |  | 0 | Celkem včetně DPH |  | 0
Projektant |  |  | Objednatel |  |  | Zhotovitel
Datum, razítko a podpis |  |  | Datum, razítko a podpis |  |  | Datum, razítko a podpis

## VORN objektu (SO13.21) (hidden)
Vedlejší a ostatní rozpočtové náklady (SO13.21 - Venkovní úpravy_Sadové úpravy )
Název stavby: | FOTBALOVÁ HŘIŠTĚ VLACHOVICKÁ, NOVÉ MĚSTO NA MORAVĚ 2 ETAPA | Objednatel: | MĚSTO NOVÉ MĚSTO NA MORAVĚ VRATISLAVOVO NÁM. 103, 592 31 NOVÉ MĚSTO NA MORAVĚ |  | IČO/DIČ: | 00294900/
Druh stavby: | NOVOSTAVBA 2 ETAPY | Projektant: | Gremis, s.r.o., Jihlavská 230, 594 01 Velké Meziřičí |  | IČO/DIČ: | 15544551/CZ15544451
Lokalita: | NOVÉ MĚSTO NA MORAVĚ | Zhotovitel: |  |  | IČO/DIČ:
Začátek výstavby: | 14.09.2024 | Konec výstavby: |  |  | Položek: | 18
JKSO: | 8015911 | Zpracoval: | Bohuslav Hemala |  | Datum: | 14.09.2024
Vedlejší rozpočtové náklady VRN
Doplňkové náklady DN |  |  | Kč | % | Základna | Kč
Práce přesčas |  |  | 0 |  |  | 0
Bez pevné podl. |  |  | 0 |  |  | 0
Kulturní památka |  |  | 0 |  |  | 0
Celkem DN | [5 empty] | 0
Náklady na umístění stavby (NUS) |  |  | Kč | % | Základna | Kč
Zařízení staveniště |  |  | 0 |  |  | 0
Mimostav. doprava |  |  | 0 |  |  | 0
Územní vlivy |  |  | 0 |  |  | 0
Provozní vlivy |  |  | 0 |  |  | 0
Ostatní |  |  | 0 |  |  | 0
NUS z rozpočtu |  |  | 0 |  |  | 0
Celkem NUS | [5 empty] | 0
Celkem VRN |  |  | 0
Ostatní rozpočtové náklady ORN
Ostatní rozpočtové náklady (ORN) |  |  | Kč | % | Základna | Kč
|  |  | 0 |  |  | 0
Celkem ORN | [5 empty] | 0

## Stavební rozpočet (SO13.21)
Stavební rozpočet (SO13.21 - Venkovní úpravy_Sadové úpravy ) | [32 empty] | 0 | 0 | 0
Název stavby: |  | FOTBALOVÁ HŘIŠTĚ VLACHOVICKÁ, NOVÉ MĚSTO NA MORAVĚ 2 ETAPA |  | Doba výstavby: |  |  | Objednatel: | MĚSTO NOVÉ MĚSTO NA MORAVĚ VRATISLAVOVO NÁM. 103, 592 31 NOVÉ MĚSTO NA MORAVĚ
Druh stavby: |  | NOVOSTAVBA 2 ETAPY |  | Začátek výstavby: | 14.09.2024 |  | Projektant: | Gremis, s.r.o., Jihlavská 230, 594 01 Velké Meziřičí
Lokalita: |  | NOVÉ MĚSTO NA MORAVĚ |  | Konec výstavby: |  |  | Zhotovitel:
JKSO: |  | 8015911 |  | Zpracováno dne: | 14.09.2024 |  | Zpracoval: | Bohuslav Hemala
Č | Objekt | Kód | Zkrácený popis |  | MJ | Množství | Cena/MJ | Sazba DPH | Náklady (Kč) |  |  | Náklady (Kč) | Hmotnost (t) |  | Cenová | [33 empty] | ISWORK | GROUPCODE | VATTAX
|  |  | Rozměry |  |  |  | (Kč) |  | Dodávka | Montáž | Celkem | Celkem vč. DPH | Jednot. | Celkem | soustava | Přesuny | Typ skupiny | HSV mat | HSV prac | PSV mat | PSV prac | Mont mat | Mont prac | Ostatní mat. | [21 empty] | MAT | WORK | CELK
| SO13.21 |  | Venkovní úpravy_Sadové úpravy | [5 empty] | 0 | 0 | 0 | 0 |  | 91.0593
| SO13.21 | 16 | Přemístění výkopku | [5 empty] | 0 | 0 | 0 | 0 |  | 0 | [10 empty] | SO13.21 | [7 empty] | 0 | 0 | 0
1 | SO13.21 | 162301102R00 | Vodorovné přemístění výkopku z hor.1-4 do 1000 m_zpětné_humozní hlína |  | m3 | 90 | 0 | 21 | 0 | 0 | 0 | 0 | 0 | 0 | RTS II / 2024 | 0 |  | 0 | 0 | 0 | 0 | 0 | 0 | 0 | SO13.21 | 0 | 0 | 0 | 21 | 0 | 0 | 1 |  |  |  | 0 | 0 | 0 | 16_ | SO13.21_1_ | SO13.21_ | 0 | 0 | 0 | 0 | 0 | 0 | 0 |  | 16 | 21 | Vodorovné přemístění výkopku z hor.1-4 do 1000 m_zpětné_humozní hlína
2 | SO13.21 | 162701109R00 | Příplatek k vod. přemístění hor.1-4 za další 1 km |  | m3 | 810 | 0 | 21 | 0 | 0 | 0 | 0 | 0 | 0 | RTS II / 2024 | 0 |  | 0 | 0 | 0 | 0 | 0 | 0 | 0 | SO13.21 | 0 | 0 | 0 | 21 | 0 | 0 | 1 |  |  |  | 0 | 0 | 0 | 16_ | SO13.21_1_ | SO13.21_ | 0 | 0 | 0 | 0 | 0 | 0 | 0 |  | 16 | 21 | Příplatek k vod. přemístění hor.1-4 za další 1 km
3 | SO13.21 | 167101102R00 | Nakládání výkopku z hor. 1 ÷ 4 v množství nad 100 m3 |  | m3 | 90 | 0 | 21 | 0 | 0 | 0 | 0 | 0 | 0 | RTS II / 2024 | 0 |  | 0 | 0 | 0 | 0 | 0 | 0 | 0 | SO13.21 | 0 | 0 | 0 | 21 | 0 | 0 | 1 |  |  |  | 0 | 0 | 0 | 16_ | SO13.21_1_ | SO13.21_ | 0 | 0 | 0 | 0 | 0 | 0 | 0 |  | 16 | 21 | Nakládání výkopku z hor. 1 ÷ 4 v množství nad 100 m3
| SO13.21 | 18 | Povrchové úpravy terénu | [5 empty] | 0 | 0 | 0 | 0 |  | 1.1477 | [10 empty] | SO13.21 | [7 empty] | 0 | 0 | 0
4 | SO13.21 | 181006121R00 | Rozprostření zemin ve sklonu nad 1:5, tl. do 10 cm |  | m2 | 1630 | 0 | 21 | 0 | 0 | 0 | 0 | 0 | 0 | RTS II / 2024 | 0 |  | 0 | 0 | 0 | 0 | 0 | 0 | 0 | SO13.21 | 0 | 0 | 0 | 21 | 0 | 0 | 1 |  |  |  | 0 | 0 | 0 | 18_ | SO13.21_1_ | SO13.21_ | 0 | 0 | 0 | 0 | 0 | 0 | 0 |  | 18 | 21 | Rozprostření zemin ve sklonu nad 1:5, tl. do 10 cm
5 | SO13.21 | 183400010RA0 | Příprava půdy pro výsadbu v rovině, ruční |  | m2 | 600 | 0 | 21 | 0 | 0 | 0 | 0 | 0.0002 | 0.12 | RTS II / 2024 | 0 |  | 0 | 0 | 0 | 0 | 0 | 0 | 0 | SO13.21 | 0 | 0 | 0 | 21 | 0 | 0 | 1 |  |  |  | 0 | 0 | 0 | 18_ | SO13.21_1_ | SO13.21_ | 0 | 0 | 0 | 0.12 | 0 | 0 | 0 |  | 18 | 21 | Příprava půdy pro výsadbu v rovině, ruční
6 | SO13.21 | 183400012RAA | Příprava půdy pro výsadbu v rovině, strojní |  | m2 | 2800 | 0 | 21 | 0 | 0 | 0 | 0 | 0.00011 | 0.308 | RTS II / 2024 | 0 |  | 0 | 0 | 0 | 0 | 0 | 0 | 0 | SO13.21 | 0 | 0 | 0 | 21 | 0 | 0 | 1 |  |  |  | 0 | 0 | 0 | 18_ | SO13.21_1_ | SO13.21_ | 0 | 0 | 0 | 0.308 | 0 | 0 | 0 |  | 18 | 21 | Příprava půdy pro výsadbu v rovině, strojní
7 | SO13.21 | 180400120RA0 | Založení trávníku _ozelení střechy viz.PD |  | m2 | 600 | 0 | 21 | 0 | 0 | 0 | 0 | 0.00013 | 0.078 | RTS II / 2024 | 0 |  | 0 | 0 | 0 | 0 | 0 | 0 | 0 | SO13.21 | 0 | 0 | 0 | 21 | 0 | 0 | 1 |  |  |  | 0 | 0 | 0 | 18_ | SO13.21_1_ | SO13.21_ | 0 | 0 | 0 | 0.078 | 0 | 0 | 0 |  | 18 | 21 | Založení trávníku _ozelení střechy viz.PD
8 | SO13.21 | 180400120RA0 | Založení trávníku v rovině s odplevelením a dodáním osiva viz.PD |  | m2 | 2800 | 0 | 21 | 0 | 0 | 0 | 0 | 0.00013 | 0.364 | RTS II / 2024 | 0 |  | 0 | 0 | 0 | 0 | 0 | 0 | 0 | SO13.21 | 0 | 0 | 0 | 21 | 0 | 0 | 1 |  |  |  | 0 | 0 | 0 | 18_ | SO13.21_1_ | SO13.21_ | 0 | 0 | 0 | 0.364 | 0 | 0 | 0 |  | 18 | 21 | Založení trávníku v rovině s odplevelením a dodáním osiva viz.PD
9 | SO13.21 | 184201112RAB | Výsadba keřů s balem, v rovině, výšky do 100 cm_různé druhy viz.PD |  | kus | 45 | 0 | 21 | 0 | 0 | 0 | 0 | 0.00617 | 0.27765 | RTS II / 2024 | 0 |  | 0 | 0 | 0 | 0 | 0 | 0 | 0 | SO13.21 | 0 | 0 | 0 | 21 | 0 | 0 | 1 |  |  |  | 0 | 0 | 0 | 18_ | SO13.21_1_ | SO13.21_ | 0 | 0 | 0 | 0.27765 | 0 | 0 | 0 |  | 18 | 21 | Výsadba keřů s balem, v rovině, výšky do 100 cm_různé druhy viz.PD
10 | SO13.21 | 183403111R00 | Obdělání půdy nakopáním do 10 cm v rovině |  | m2 | 2800 | 0 | 21 | 0 | 0 | 0 | 0 | 0 | 0 | RTS II / 2024 | 0 |  | 0 | 0 | 0 | 0 | 0 | 0 | 0 | SO13.21 | 0 | 0 | 0 | 21 | 0 | 0 | 1 |  |  |  | 0 | 0 | 0 | 18_ | SO13.21_1_ | SO13.21_ | 0 | 0 | 0 | 0 | 0 | 0 | 0 |  | 18 | 21 | Obdělání půdy nakopáním do 10 cm v rovině
11 | SO13.21 | 184101111RA0 | Výsadba keře,tráv a pod.(viz.výkaz) prostokoř. v rovině i na svahu, výšky do 50 cm viz.PD |  | kus | 330 | 0 | 21 | 0 | 0 | 0 | 0 | 0 | 0 | RTS II / 2024 | 0 |  | 0 | 0 | 0 | 0 | 0 | 0 | 0 | SO13.21 | 0 | 0 | 0 | 21 | 0 | 0 | 1 |  |  |  | 0 | 0 | 0 | 18_ | SO13.21_1_ | SO13.21_ | 0 | 0 | 0 | 0 | 0 | 0 | 0 |  | 18 | 21 | Výsadba keře,tráv a pod.(viz.výkaz) prostokoř. v rovině i na svahu, výšky do 50 cm viz.PD
12 | SO13.21 | 998231111R00 | Přesun hmot na objektech rekultivací všech druhů |  | t | 1.148 | 0 | 21 | 0 | 0 | 0 | 0 | 0 | 0 | RTS II / 2024 | 0 |  | 0 | 0 | 0 | 0 | 0 | 0 | 0 | SO13.21 | 0 | 0 | 0 | 21 | 0 | 0 | 5 |  |  |  | 0 | 0 | 0 | 18_ | SO13.21_1_ | SO13.21_ | 0 | 0 | 0 | 0 | 0 | 0 | 0 |  | 18 | 21 | Přesun hmot na objektech rekultivací všech druhů
| SO13.21 | 63 | Podlahy a podlahové konstrukce | [5 empty] | 0 | 0 | 0 | 0 |  | 89.9117 | [10 empty] | SO13.21 | [7 empty] | 0 | 0 | 0
13 | SO13.21 | 712348001RT7 | Kačírková lišta z Al plechu_kotvená do země a pod.včetně dodávky lišty výšky 130/120 mm viz.PD |  | m | 54.26 | 0 | 21 | 0 | 0 | 0 | 0 | 0.0009 | 0.048834 | RTS II / 2024 | 0 |  | 0 | 0 | 0 | 0 | 0 | 0 | 0 | SO13.21 | 0 | 0 | 0 | 21 | 0 | 0 | 1 |  |  |  | 0 | 0 | 0 | 63_ | SO13.21_6_ | SO13.21_ | 0 | 0 | 0 | 0.048834 | 0 | 0 | 0 |  | 63 | 21 | Kačírková lišta z Al plechu_kotvená do země a pod.včetně dodávky lišty výšky 130/120 mm viz.PD
14 | SO13.21 | 631571010R00 | Zřízení násypu, podlahy , bez dodávky_chodníčky u vozovky |  | m3 | 25.5 | 0 | 21 | 0 | 0 | 0 | 0 | 0 | 0 | RTS II / 2024 | 0 |  | 0 | 0 | 0 | 0 | 0 | 0 | 0 | SO13.21 | 0 | 0 | 0 | 21 | 0 | 0 | 1 |  |  |  | 0 | 0 | 0 | 63_ | SO13.21_6_ | SO13.21_ | 0 | 0 | 0 | 0 | 0 | 0 | 0 |  | 63 | 21 | Zřízení násypu, podlahy , bez dodávky_chodníčky u vozovky
15 | SO13.21 | 58333664 | Kamenivo těžené frakce 8-16 kačírek praný VL |  | m3 | 56.1 | 0 | 21 | 0 | 0 | 0 | 0 | 1.6 | 89.76 | RTS II / 2024 | 0 |  | 0 | 0 | 0 | 0 | 0 | 0 | 0 | SO13.21 | 0 | 0 | 0 | 21 | 0 | 0 | 1 |  |  |  | 0 | 0 | 0 | 63_ | SO13.21_6_ | SO13.21_ | 0 | 0 | 0 | 89.76 | 0 | 0 | 0 |  | 63 | 21 | Kamenivo těžené frakce 8-16 kačírek praný VL
16 | SO13.21 | 712391172R00 | Povlaková krytina střech do 10°, ochran. textilie-pro chodníčky a pod. |  | m2 | 170 | 0 | 21 | 0 | 0 | 0 | 0 | 3e-05 | 0.0051 | RTS II / 2024 | 0 |  | 0 | 0 | 0 | 0 | 0 | 0 | 0 | SO13.21 | 0 | 0 | 0 | 21 | 0 | 0 | 1 |  |  |  | 0 | 0 | 0 | 63_ | SO13.21_6_ | SO13.21_ | 0 | 0 | 0 | 0.0051 | 0 | 0 | 0 |  | 63 | 21 | Povlaková krytina střech do 10°, ochran. textilie-pro chodníčky a pod.
17 | SO13.21 | 69366081 | Geotextilie netkaná ÚV, 500 g/m2,ze 100 % polypropylenové střiže |  | m2 | 195.5 | 0 | 21 | 0 | 0 | 0 | 0 | 0.0005 | 0.09775 | RTS II / 2024 | 0 |  | 0 | 0 | 0 | 0 | 0 | 0 | 0 | SO13.21 | 0 | 0 | 0 | 21 | 0 | 0 | 1 |  |  |  | 0 | 0 | 0 | 63_ | SO13.21_6_ | SO13.21_ | 0 | 0 | 0 | 0.09775 | 0 | 0 | 0 |  | 63 | 21 | Geotextilie netkaná ÚV, 500 g/m2,ze 100 % polypropylenové střiže
18 | SO13.21 | 998222012R00 | Přesun hmot, zpevněné plochy, kryt z kameniva |  | t | 89.912 | 0 | 21 | 0 | 0 | 0 | 0 | 0 | 0 | RTS II / 2024 | 0 |  | 0 | 0 | 0 | 0 | 0 | 0 | 0 | SO13.21 | 0 | 0 | 0 | 21 | 0 | 0 | 5 |  |  |  | 0 | 0 | 0 | 63_ | SO13.21_6_ | SO13.21_ | 0 | 0 | 0 | 0 | 0 | 0 | 0 |  | 63 | 21 | Přesun hmot, zpevněné plochy, kryt z kameniva
[9 empty] | Celkem: |  | 0 | 0

## Výkaz výměr (SO13.21)
Výkaz výměr (SO13.21 - Venkovní úpravy_Sadové úpravy )
Název stavby: |  | FOTBALOVÁ HŘIŠTĚ VLACHOVICKÁ, NOVÉ MĚSTO NA MORAVĚ 2 ETAPA |  | Objednatel: | MĚSTO NOVÉ MĚSTO NA MORAVĚ VRATISLAVOVO NÁM. 103, 592 31 NOVÉ MĚSTO NA MORAVĚ
Druh stavby: |  | NOVOSTAVBA 2 ETAPY |  | Projektant: | Gremis, s.r.o., Jihlavská 230, 594 01 Velké Meziřičí
Lokalita: |  | NOVÉ MĚSTO NA MORAVĚ |  | Zhotovitel:
Zpracoval: |  | Bohuslav Hemala |  | Zpracováno dne: | 14.09.2024
Č | Objekt | Kód | Zkrácený popis |  | MJ | Množství | Potřebné množství
| N | 16 | Přemístění výkopku
| N | 18 | Povrchové úpravy terénu
| N | 63 | Podlahy a podlahové konstrukce
1 | SO13.21 | 162301102R00 | Vodorovné přemístění výkopku z hor.1-4 do 1000 m_zpětné_humozní hlína |  | m3 | 90 | 0
|  |  | 90 |  |  | 90
2 | SO13.21 | 162701109R00 | Příplatek k vod. přemístění hor.1-4 za další 1 km |  | m3 | 810 | 0
|  |  | 90*9 |  |  | 810
3 | SO13.21 | 167101102R00 | Nakládání výkopku z hor. 1 ÷ 4 v množství nad 100 m3 |  | m3 | 90 | 0
|  |  | 90 |  |  | 90
4 | SO13.21 | 181006121R00 | Rozprostření zemin ve sklonu nad 1:5, tl. do 10 cm |  | m2 | 1630 | 0
|  |  | 1630 |  |  | 1630
5 | SO13.21 | 183400010RA0 | Příprava půdy pro výsadbu v rovině, ruční |  | m2 | 600 | 0
|  |  | 600 |  |  | 600
6 | SO13.21 | 183400012RAA | Příprava půdy pro výsadbu v rovině, strojní |  | m2 | 2800 | 0
|  |  | 2800 |  |  | 2800
7 | SO13.21 | 180400120RA0 | Založení trávníku _ozelení střechy viz.PD |  | m2 | 600 | 0
|  |  | 600 |  |  | 600
8 | SO13.21 | 180400120RA0 | Založení trávníku v rovině s odplevelením a dodáním osiva viz.PD |  | m2 | 2800 | 0
|  |  | 2800 |  |  | 2800
9 | SO13.21 | 184201112RAB | Výsadba keřů s balem, v rovině, výšky do 100 cm_různé druhy viz.PD |  | kus | 45 | 0
|  |  | 45 | dřišťál |  | 45
10 | SO13.21 | 183403111R00 | Obdělání půdy nakopáním do 10 cm v rovině |  | m2 | 2800 | 0
|  |  | 2800 |  |  | 2800
11 | SO13.21 | 184101111RA0 | Výsadba keře,tráv a pod.(viz.výkaz) prostokoř. v rovině i na svahu, výšky do 50 cm viz.PD |  | kus | 330 | 0
|  |  | 80 | skalník |  | 80
|  |  | 120 | břečťan |  | 120
|  |  | 10 | korunatka |  | 10
|  |  | 40 | pamelník |  | 40
|  |  | 40 | mlskantus |  | 40
|  |  | 20 | loubinec |  | 20
|  |  | 20 | břečťan |  | 20
12 | SO13.21 | 998231111R00 | Přesun hmot na objektech rekultivací všech druhů |  | t | 1.148 | 0
|  |  | 1,1477 |  |  | 1.148
13 | SO13.21 | 712348001RT7 | Kačírková lišta z Al plechu_kotvená do země a pod.včetně dodávky lišty výšky 130/120 mm viz.PD |  | m | 54.26 | 0
|  |  | 1,7+7,78+44,78 |  |  | 54.26
14 | SO13.21 | 631571010R00 | Zřízení násypu, podlahy , bez dodávky_chodníčky u vozovky |  | m3 | 25.5 | 0
|  |  | 170*0,15 |  |  | 25.5
15 | SO13.21 | 58333664 | Kamenivo těžené frakce 8-16 kačírek praný VL |  | m3 | 56.1 | 0
|  |  | 25,5*2 |  |  | 51
|  |  | ;ztratné 10%; 5,1 |  |  | 5.1
16 | SO13.21 | 712391172R00 | Povlaková krytina střech do 10°, ochran. textilie-pro chodníčky a pod. |  | m2 | 170 | 0
|  |  | 170 |  |  | 170
17 | SO13.21 | 69366081 | Geotextilie netkaná ÚV, 500 g/m2,ze 100 % polypropylenové střiže |  | m2 | 195.5 | 0
|  |  | 170 |  |  | 170
|  |  | ;ztratné 15%; 25,5 |  |  | 25.5
18 | SO13.21 | 998222012R00 | Přesun hmot, zpevněné plochy, kryt z kameniva |  | t | 89.912 | 0
|  |  | 89,9117 |  |  | 89.912

## Krycí list rozpočtu (SO15.11)
Krycí list rozpočtu (SO15.11 - Přívod vody do areálu_pitná voda)
Název stavby: |  | FOTBALOVÁ HŘIŠTĚ VLACHOVICKÁ, NOVÉ MĚSTO NA MORAVĚ 2 ETAPA |  | Objednatel: | MĚSTO NOVÉ MĚSTO NA MORAVĚ VRATISLAVOVO NÁM. 103, 592 31 NOVÉ MĚSTO NA MORAVĚ |  | IČO/DIČ: | 00294900/
Druh stavby: |  | NOVOSTAVBA 2 ETAPY |  | Projektant: | Gremis, s.r.o., Jihlavská 230, 594 01 Velké Meziřičí |  | IČO/DIČ: | 15544551/CZ15544451
Lokalita: |  | NOVÉ MĚSTO NA MORAVĚ |  | Zhotovitel: |  |  | IČO/DIČ:
Začátek výstavby: |  | 14.09.2024 |  | Konec výstavby: |  |  | Položek: | 12
JKSO: |  | 8015911 |  | Zpracoval: | Bohuslav Hemala |  | Datum: | 14.09.2024
Rozpočtové náklady v Kč
A | Základní rozpočtové náklady |  | B | Doplňkové náklady |  | C | Náklady na umístění stavby (NUS)
HSV | Dodávky | 0 | Práce přesčas |  | 0 | Zařízení staveniště |  | 0
| Montáž | 0 | Bez pevné podl. |  | 0 | Mimostav. doprava |  | 0
PSV | Dodávky | 0 | Kulturní památka |  | 0 | Územní vlivy |  | 0
| Montáž | 0 |  |  |  | Provozní vlivy |  | 0
"M" | Dodávky | 0 |  |  |  | Ostatní |  | 0
| Montáž | 0 |  |  |  | NUS z rozpočtu |  | 0
Ostatní materiál |  | 0
Přesun hmot a sutí |  | 0
ZRN celkem |  | 0 | DN celkem |  | 0 | NUS celkem |  | 0
[6 empty] | VORN celkem |  | 0
Základ 0% |  | 0
Základ 12% |  | 0 | DPH 12% |  | 0 | Celkem bez DPH |  | 0
Základ 21% |  | 0 | DPH 21% |  | 0 | Celkem včetně DPH |  | 0
Projektant |  |  | Objednatel |  |  | Zhotovitel
Datum, razítko a podpis |  |  | Datum, razítko a podpis |  |  | Datum, razítko a podpis

## VORN objektu (SO15.11) (hidden)
Vedlejší a ostatní rozpočtové náklady (SO15.11 - Přívod vody do areálu_pitná voda)
Název stavby: | FOTBALOVÁ HŘIŠTĚ VLACHOVICKÁ, NOVÉ MĚSTO NA MORAVĚ 2 ETAPA | Objednatel: | MĚSTO NOVÉ MĚSTO NA MORAVĚ VRATISLAVOVO NÁM. 103, 592 31 NOVÉ MĚSTO NA MORAVĚ |  | IČO/DIČ: | 00294900/
Druh stavby: | NOVOSTAVBA 2 ETAPY | Projektant: | Gremis, s.r.o., Jihlavská 230, 594 01 Velké Meziřičí |  | IČO/DIČ: | 15544551/CZ15544451
Lokalita: | NOVÉ MĚSTO NA MORAVĚ | Zhotovitel: |  |  | IČO/DIČ:
Začátek výstavby: | 14.09.2024 | Konec výstavby: |  |  | Položek: | 12
JKSO: | 8015911 | Zpracoval: | Bohuslav Hemala |  | Datum: | 14.09.2024
Vedlejší rozpočtové náklady VRN
Doplňkové náklady DN |  |  | Kč | % | Základna | Kč
Práce přesčas |  |  | 0 |  |  | 0
Bez pevné podl. |  |  | 0 |  |  | 0
Kulturní památka |  |  | 0 |  |  | 0
Celkem DN | [5 empty] | 0
Náklady na umístění stavby (NUS) |  |  | Kč | % | Základna | Kč
Zařízení staveniště |  |  | 0 |  |  | 0
Mimostav. doprava |  |  | 0 |  |  | 0
Územní vlivy |  |  | 0 |  |  | 0
Provozní vlivy |  |  | 0 |  |  | 0
Ostatní |  |  | 0 |  |  | 0
NUS z rozpočtu |  |  | 0 |  |  | 0
Celkem NUS | [5 empty] | 0
Celkem VRN |  |  | 0
Ostatní rozpočtové náklady ORN
Ostatní rozpočtové náklady (ORN) |  |  | Kč | % | Základna | Kč
|  |  | 0 |  |  | 0
Celkem ORN | [5 empty] | 0

## Stavební rozpočet (SO15.11)
Stavební rozpočet (SO15.11 - Přívod vody do areálu_pitná voda) | [32 empty] | 0 | 0 | 0
Název stavby: |  | FOTBALOVÁ HŘIŠTĚ VLACHOVICKÁ, NOVÉ MĚSTO NA MORAVĚ 2 ETAPA |  | Doba výstavby: |  |  | Objednatel: | MĚSTO NOVÉ MĚSTO NA MORAVĚ VRATISLAVOVO NÁM. 103, 592 31 NOVÉ MĚSTO NA MORAVĚ
Druh stavby: |  | NOVOSTAVBA 2 ETAPY |  | Začátek výstavby: | 14.09.2024 |  | Projektant: | Gremis, s.r.o., Jihlavská 230, 594 01 Velké Meziřičí
Lokalita: |  | NOVÉ MĚSTO NA MORAVĚ |  | Konec výstavby: |  |  | Zhotovitel:
JKSO: |  | 8015911 |  | Zpracováno dne: | 14.09.2024 |  | Zpracoval: | Bohuslav Hemala
Č | Objekt | Kód | Zkrácený popis |  | MJ | Množství | Cena/MJ | Sazba DPH | Náklady (Kč) |  |  | Náklady (Kč) | Hmotnost (t) |  | Cenová | [33 empty] | ISWORK | GROUPCODE | VATTAX
|  |  | Rozměry |  |  |  | (Kč) |  | Dodávka | Montáž | Celkem | Celkem vč. DPH | Jednot. | Celkem | soustava | Přesuny | Typ skupiny | HSV mat | HSV prac | PSV mat | PSV prac | Mont mat | Mont prac | Ostatní mat. | [21 empty] | MAT | WORK | CELK
| SO15.11 |  | Přívod vody do areálu_pitná voda | [5 empty] | 0 | 0 | 0 | 0 |  | 6.7365
| SO15.11 | 13 | Hloubené vykopávky | [5 empty] | 0 | 0 | 0 | 0 |  | 0 | [10 empty] | SO15.11 | [7 empty] | 0 | 0 | 0
1 | SO15.11 | 132301110R00 | Hloubení rýh š.do 60 cm v hor.4 do 50 m3,STROJNĚ |  | m3 | 5.04 | 0 | 21 | 0 | 0 | 0 | 0 | 0 | 0 | RTS II / 2024 | 0 |  | 0 | 0 | 0 | 0 | 0 | 0 | 0 | SO15.11 | 0 | 0 | 0 | 21 | 0 | 0 | 1 |  |  |  | 0 | 0 | 0 | 13_ | SO15.11_1_ | SO15.11_ | 0 | 0 | 0 | 0 | 0 | 0 | 0 |  | 13 | 21 | Hloubení rýh š.do 60 cm v hor.4 do 50 m3,STROJNĚ
2 | SO15.11 | 139601103R00 | Ruční výkop jam, rýh a šachet v hornině tř. 4_dokopávky u budovy |  | m3 | 3.78 | 0 | 21 | 0 | 0 | 0 | 0 | 0 | 0 | RTS II / 2024 | 0 |  | 0 | 0 | 0 | 0 | 0 | 0 | 0 | SO15.11 | 0 | 0 | 0 | 21 | 0 | 0 | 1 |  |  |  | 0 | 0 | 0 | 13_ | SO15.11_1_ | SO15.11_ | 0 | 0 | 0 | 0 | 0 | 0 | 0 |  | 13 | 21 | Ruční výkop jam, rýh a šachet v hornině tř. 4_dokopávky u budovy
| SO15.11 | 16 | Přemístění výkopku | [5 empty] | 0 | 0 | 0 | 0 |  | 0 | [10 empty] | SO15.11 | [7 empty] | 0 | 0 | 0
3 | SO15.11 | 171206111R00 | Uložení zemin do násypů předeps. tvarů s urovnáním -na skládku nebo meziskládku pro zpětné využití |  | m3 | 8.82 | 0 | 21 | 0 | 0 | 0 | 0 | 0 | 0 | RTS II / 2024 | 0 |  | 0 | 0 | 0 | 0 | 0 | 0 | 0 | SO15.11 | 0 | 0 | 0 | 21 | 0 | 0 | 1 |  |  |  | 0 | 0 | 0 | 16_ | SO15.11_1_ | SO15.11_ | 0 | 0 | 0 | 0 | 0 | 0 | 0 |  | 16 | 21 | Uložení zemin do násypů předeps. tvarů s urovnáním -na skládku nebo meziskládku pro zpětné využití
4 | SO15.11 | 162301102R00 | Vodorovné přemístění výkopku z hor.1-4 do 1000 m_na meziskládku |  | m3 | 8.82 | 0 | 21 | 0 | 0 | 0 | 0 | 0 | 0 | RTS II / 2024 | 0 |  | 0 | 0 | 0 | 0 | 0 | 0 | 0 | SO15.11 | 0 | 0 | 0 | 21 | 0 | 0 | 1 |  |  |  | 0 | 0 | 0 | 16_ | SO15.11_1_ | SO15.11_ | 0 | 0 | 0 | 0 | 0 | 0 | 0 |  | 16 | 21 | Vodorovné přemístění výkopku z hor.1-4 do 1000 m_na meziskládku
5 | SO15.11 | 167101101R00 | Nakládání výkopku z hor. 1 ÷ 4 v množství do 100 m3 |  | m3 | 5.985 | 0 | 21 | 0 | 0 | 0 | 0 | 0 | 0 | RTS II / 2024 | 0 |  | 0 | 0 | 0 | 0 | 0 | 0 | 0 | SO15.11 | 0 | 0 | 0 | 21 | 0 | 0 | 1 |  |  |  | 0 | 0 | 0 | 16_ | SO15.11_1_ | SO15.11_ | 0 | 0 | 0 | 0 | 0 | 0 | 0 |  | 16 | 21 | Nakládání výkopku z hor. 1 ÷ 4 v množství do 100 m3
6 | SO15.11 | 162301102R00 | Vodorovné přemístění výkopku z hor.1-4 do 1000 m_zpětné |  | m3 | 5.985 | 0 | 21 | 0 | 0 | 0 | 0 | 0 | 0 | RTS II / 2024 | 0 |  | 0 | 0 | 0 | 0 | 0 | 0 | 0 | SO15.11 | 0 | 0 | 0 | 21 | 0 | 0 | 1 |  |  |  | 0 | 0 | 0 | 16_ | SO15.11_1_ | SO15.11_ | 0 | 0 | 0 | 0 | 0 | 0 | 0 |  | 16 | 21 | Vodorovné přemístění výkopku z hor.1-4 do 1000 m_zpětné
| SO15.11 | 17 | Konstrukce ze zemin | [5 empty] | 0 | 0 | 0 | 0 |  | 3.7485 | [10 empty] | SO15.11 | [7 empty] | 0 | 0 | 0
7 | SO15.11 | 175101101RT2 | Obsyp potrubí bez prohození sypaniny, s dodáním štěrkopísku frakce 0 - 22 mm |  | m3 | 2.205 | 0 | 21 | 0 | 0 | 0 | 0 | 1.7 | 3.7485 | RTS II / 2024 | 0 |  | 0 | 0 | 0 | 0 | 0 | 0 | 0 | SO15.11 | 0 | 0 | 0 | 21 | 0 | 0 | 1 |  |  |  | 0 | 0 | 0 | 17_ | SO15.11_1_ | SO15.11_ | 0 | 0 | 0 | 3.7485 | 0 | 0 | 0 |  | 17 | 21 | Obsyp potrubí bez prohození sypaniny, s dodáním štěrkopísku frakce 0 - 22 mm
8 | SO15.11 | 174101101R00 | Zásyp jam, rýh, šachet se zhutněním_kanalizace |  | m3 | 5.985 | 0 | 21 | 0 | 0 | 0 | 0 | 0 | 0 | RTS II / 2024 | 0 |  | 0 | 0 | 0 | 0 | 0 | 0 | 0 | SO15.11 | 0 | 0 | 0 | 21 | 0 | 0 | 1 |  |  |  | 0 | 0 | 0 | 17_ | SO15.11_1_ | SO15.11_ | 0 | 0 | 0 | 0 | 0 | 0 | 0 |  | 17 | 21 | Zásyp jam, rýh, šachet se zhutněním_kanalizace
9 | SO15.11 | 460300006R00 | Hutnění zeminy po vrstvách 20 cm_rýhy |  | m3 | 8.19 | 0 | 21 | 0 | 0 | 0 | 0 | 0 | 0 | RTS II / 2024 | 0 |  | 0 | 0 | 0 | 0 | 0 | 0 | 0 | SO15.11 | 0 | 0 | 0 | 21 | 0 | 0 | 2 |  |  |  | 0 | 0 | 0 | 17_ | SO15.11_1_ | SO15.11_ | 0 | 0 | 0 | 0 | 0 | 0 | 0 |  | 17 | 21 | Hutnění zeminy po vrstvách 20 cm_rýhy
| SO15.11 | 45 | Podkladní a vedlejší konstrukce (kromě vozovek a železničního svršku) | [5 empty] | 0 | 0 | 0 | 0 |  | 0.71329 | [10 empty] | SO15.11 | [7 empty] | 0 | 0 | 0
10 | SO15.11 | 451572111R00 | Lože pod potrubí z kameniva těženého 0 - 4 mm |  | m3 | 0.63 | 0 | 21 | 0 | 0 | 0 | 0 | 1.1322 | 0.71329 | RTS II / 2024 | 0 |  | 0 | 0 | 0 | 0 | 0 | 0 | 0 | SO15.11 | 0 | 0 | 0 | 21 | 0 | 0 | 1 |  |  |  | 0 | 0 | 0 | 45_ | SO15.11_4_ | SO15.11_ | 0 | 0 | 0 | 0.71329 | 0 | 0 | 0 |  | 45 | 21 | Lože pod potrubí z kameniva těženého 0 - 4 mm
| SO15.11 | 83 | Potrubí z trub | [5 empty] | 0 | 0 | 0 | 0 |  | 2.2747 | [10 empty] | SO15.11 | [7 empty] | 0 | 0 | 0
11 | SO15.11 | 831230110RAA | Potrubí od VŠ po objekt So-01.2 (PE 100 SRD11 d50x4,6 - 100m 10,5) = etapa 2 viz.PD |  | m | 10.5 | 0 | 21 | 0 | 0 | 0 | 0 | 0.21664 | 2.2747 | RTS II / 2024 | 0 |  | 0 | 0 | 0 | 0 | 0 | 0 | 0 | SO15.11 | 0 | 0 | 0 | 21 | 0 | 0 | 1 |  |  |  | 0 | 0 | 0 | 83_ | SO15.11_8_ | SO15.11_ | 0 | 0 | 0 | 2.2747 | 0 | 0 | 0 |  | 83 | 21 | Potrubí od VŠ po objekt So-01.2 (PE 100 SRD11 d50x4,6 - 100m 10,5) = etapa 2 viz.PD
| SO15.11 | H27 | Vedení trubní dálková a přípojná | [5 empty] | 0 | 0 | 0 | 0 |  | 0 | [10 empty] | SO15.11 | [7 empty] | 0 | 0 | 0
12 | SO15.11 | 998276201R00 | Přesun hmot, trub.vedení plast. obsypaná kamenivem |  | t | 6.737 | 0 | 21 | 0 | 0 | 0 | 0 | 0 | 0 | RTS II / 2024 | 0 |  | 0 | 0 | 0 | 0 | 0 | 0 | 0 | SO15.11 | 0 | 0 | 0 | 21 | 0 | 0 | 5 |  |  |  | 0 | 0 | 0 | H27_ | SO15.11_9_ | SO15.11_ | 0 | 0 | 0 | 0 | 0 | 0 | 0 |  |  | 21 | Přesun hmot, trub.vedení plast. obsypaná kamenivem
[9 empty] | Celkem: |  | 0 | 0

## Výkaz výměr (SO15.11)
Výkaz výměr (SO15.11 - Přívod vody do areálu_pitná voda)
Název stavby: |  | FOTBALOVÁ HŘIŠTĚ VLACHOVICKÁ, NOVÉ MĚSTO NA MORAVĚ 2 ETAPA |  | Objednatel: | MĚSTO NOVÉ MĚSTO NA MORAVĚ VRATISLAVOVO NÁM. 103, 592 31 NOVÉ MĚSTO NA MORAVĚ
Druh stavby: |  | NOVOSTAVBA 2 ETAPY |  | Projektant: | Gremis, s.r.o., Jihlavská 230, 594 01 Velké Meziřičí
Lokalita: |  | NOVÉ MĚSTO NA MORAVĚ |  | Zhotovitel:
Zpracoval: |  | Bohuslav Hemala |  | Zpracováno dne: | 14.09.2024
Č | Objekt | Kód | Zkrácený popis |  | MJ | Množství | Potřebné množství
| N | 13 | Hloubené vykopávky
| N | 16 | Přemístění výkopku
| N | 17 | Konstrukce ze zemin
| N | 45 | Podkladní a vedlejší konstrukce (kromě vozovek a železničního svršku)
| N | 83 | Potrubí z trub
| N | H27 | Vedení trubní dálková a přípojná
1 | SO15.11 | 132301110R00 | Hloubení rýh š.do 60 cm v hor.4 do 50 m3,STROJNĚ |  | m3 | 5.04 | 0
|  |  | 6*0,6*1,4 |  |  | 5.04
2 | SO15.11 | 139601103R00 | Ruční výkop jam, rýh a šachet v hornině tř. 4_dokopávky u budovy |  | m3 | 3.78 | 0
|  |  | 4,5*0,6*1,4 |  |  | 3.78
3 | SO15.11 | 171206111R00 | Uložení zemin do násypů předeps. tvarů s urovnáním -na skládku nebo meziskládku pro zpětné využití |  | m3 | 8.82 | 0
|  |  | 5,04+3,78 |  |  | 8.82
4 | SO15.11 | 162301102R00 | Vodorovné přemístění výkopku z hor.1-4 do 1000 m_na meziskládku |  | m3 | 8.82 | 0
|  |  | 8,82 |  |  | 8.82
5 | SO15.11 | 167101101R00 | Nakládání výkopku z hor. 1 ÷ 4 v množství do 100 m3 |  | m3 | 5.985 | 0
|  |  | 5,985 |  |  | 5.985
6 | SO15.11 | 162301102R00 | Vodorovné přemístění výkopku z hor.1-4 do 1000 m_zpětné |  | m3 | 5.985 | 0
|  |  | 5,985 |  |  | 5.985
7 | SO15.11 | 175101101RT2 | Obsyp potrubí bez prohození sypaniny, s dodáním štěrkopísku frakce 0 - 22 mm |  | m3 | 2.205 | 0
|  |  | 10,5*0,6*0,35 |  |  | 2.205
8 | SO15.11 | 174101101R00 | Zásyp jam, rýh, šachet se zhutněním_kanalizace |  | m3 | 5.985 | 0
|  |  | 8,82-2,205-0,63 |  |  | 5.985
9 | SO15.11 | 460300006R00 | Hutnění zeminy po vrstvách 20 cm_rýhy |  | m3 | 8.19 | 0
|  |  | 2,205+5,985 |  |  | 8.19
10 | SO15.11 | 451572111R00 | Lože pod potrubí z kameniva těženého 0 - 4 mm |  | m3 | 0.63 | 0
|  |  | 10,5*0,6*0,1 |  |  | 0.63
11 | SO15.11 | 831230110RAA | Potrubí od VŠ po objekt So-01.2 (PE 100 SRD11 d50x4,6 - 100m 10,5) = etapa 2 viz.PD |  | m | 10.5 | 0
|  |  | 10,5 |  |  | 10.5
12 | SO15.11 | 998276201R00 | Přesun hmot, trub.vedení plast. obsypaná kamenivem |  | t | 6.737 | 0
|  |  | 6,7365 |  |  | 6.737

## Krycí list rozpočtu (SO15.21)
Krycí list rozpočtu (SO15.21 - Přívod vody do areálu_voda pro zavlažování)
Název stavby: |  | FOTBALOVÁ HŘIŠTĚ VLACHOVICKÁ, NOVÉ MĚSTO NA MORAVĚ 2 ETAPA |  | Objednatel: | MĚSTO NOVÉ MĚSTO NA MORAVĚ VRATISLAVOVO NÁM. 103, 592 31 NOVÉ MĚSTO NA MORAVĚ |  | IČO/DIČ: | 00294900/
Druh stavby: |  | NOVOSTAVBA 2 ETAPY |  | Projektant: | Gremis, s.r.o., Jihlavská 230, 594 01 Velké Meziřičí |  | IČO/DIČ: | 15544551/CZ15544451
Lokalita: |  | NOVÉ MĚSTO NA MORAVĚ |  | Zhotovitel: |  |  | IČO/DIČ:
Začátek výstavby: |  | 14.09.2024 |  | Konec výstavby: |  |  | Položek: | 13
JKSO: |  | 8015911 |  | Zpracoval: | Bohuslav Hemala |  | Datum: | 14.09.2024
Rozpočtové náklady v Kč
A | Základní rozpočtové náklady |  | B | Doplňkové náklady |  | C | Náklady na umístění stavby (NUS)
HSV | Dodávky | 0 | Práce přesčas |  | 0 | Zařízení staveniště |  | 0
| Montáž | 0 | Bez pevné podl. |  | 0 | Mimostav. doprava |  | 0
PSV | Dodávky | 0 | Kulturní památka |  | 0 | Územní vlivy |  | 0
| Montáž | 0 |  |  |  | Provozní vlivy |  | 0
"M" | Dodávky | 0 |  |  |  | Ostatní |  | 0
| Montáž | 0 |  |  |  | NUS z rozpočtu |  | 0
Ostatní materiál |  | 0
Přesun hmot a sutí |  | 0
ZRN celkem |  | 0 | DN celkem |  | 0 | NUS celkem |  | 0
[6 empty] | VORN celkem |  | 0
Základ 0% |  | 0
Základ 12% |  | 0 | DPH 12% |  | 0 | Celkem bez DPH |  | 0
Základ 21% |  | 0 | DPH 21% |  | 0 | Celkem včetně DPH |  | 0
Projektant |  |  | Objednatel |  |  | Zhotovitel
Datum, razítko a podpis |  |  | Datum, razítko a podpis |  |  | Datum, razítko a podpis

## VORN objektu (SO15.21) (hidden)
Vedlejší a ostatní rozpočtové náklady (SO15.21 - Přívod vody do areálu_voda pro zavlažování)
Název stavby: | FOTBALOVÁ HŘIŠTĚ VLACHOVICKÁ, NOVÉ MĚSTO NA MORAVĚ 2 ETAPA | Objednatel: | MĚSTO NOVÉ MĚSTO NA MORAVĚ VRATISLAVOVO NÁM. 103, 592 31 NOVÉ MĚSTO NA MORAVĚ |  | IČO/DIČ: | 00294900/
Druh stavby: | NOVOSTAVBA 2 ETAPY | Projektant: | Gremis, s.r.o., Jihlavská 230, 594 01 Velké Meziřičí |  | IČO/DIČ: | 15544551/CZ15544451
Lokalita: | NOVÉ MĚSTO NA MORAVĚ | Zhotovitel: |  |  | IČO/DIČ:
Začátek výstavby: | 14.09.2024 | Konec výstavby: |  |  | Položek: | 13
JKSO: | 8015911 | Zpracoval: | Bohuslav Hemala |  | Datum: | 14.09.2024
Vedlejší rozpočtové náklady VRN
Doplňkové náklady DN |  |  | Kč | % | Základna | Kč
Práce přesčas |  |  | 0 |  |  | 0
Bez pevné podl. |  |  | 0 |  |  | 0
Kulturní památka |  |  | 0 |  |  | 0
Celkem DN | [5 empty] | 0
Náklady na umístění stavby (NUS) |  |  | Kč | % | Základna | Kč
Zařízení staveniště |  |  | 0 |  |  | 0
Mimostav. doprava |  |  | 0 |  |  | 0
Územní vlivy |  |  | 0 |  |  | 0
Provozní vlivy |  |  | 0 |  |  | 0
Ostatní |  |  | 0 |  |  | 0
NUS z rozpočtu |  |  | 0 |  |  | 0
Celkem NUS | [5 empty] | 0
Celkem VRN |  |  | 0
Ostatní rozpočtové náklady ORN
Ostatní rozpočtové náklady (ORN) |  |  | Kč | % | Základna | Kč
|  |  | 0 |  |  | 0
Celkem ORN | [5 empty] | 0

## Stavební rozpočet (SO15.21)
Stavební rozpočet (SO15.21 - Přívod vody do areálu_voda pro zavlažování) | [32 empty] | 0 | 0 | 0
Název stavby: |  | FOTBALOVÁ HŘIŠTĚ VLACHOVICKÁ, NOVÉ MĚSTO NA MORAVĚ 2 ETAPA |  | Doba výstavby: |  |  | Objednatel: | MĚSTO NOVÉ MĚSTO NA MORAVĚ VRATISLAVOVO NÁM. 103, 592 31 NOVÉ MĚSTO NA MORAVĚ
Druh stavby: |  | NOVOSTAVBA 2 ETAPY |  | Začátek výstavby: | 14.09.2024 |  | Projektant: | Gremis, s.r.o., Jihlavská 230, 594 01 Velké Meziřičí
Lokalita: |  | NOVÉ MĚSTO NA MORAVĚ |  | Konec výstavby: |  |  | Zhotovitel:
JKSO: |  | 8015911 |  | Zpracováno dne: | 14.09.2024 |  | Zpracoval: | Bohuslav Hemala
Č | Objekt | Kód | Zkrácený popis |  | MJ | Množství | Cena/MJ | Sazba DPH | Náklady (Kč) |  |  | Náklady (Kč) | Hmotnost (t) |  | Cenová | [33 empty] | ISWORK | GROUPCODE | VATTAX
|  |  | Rozměry |  |  |  | (Kč) |  | Dodávka | Montáž | Celkem | Celkem vč. DPH | Jednot. | Celkem | soustava | Přesuny | Typ skupiny | HSV mat | HSV prac | PSV mat | PSV prac | Mont mat | Mont prac | Ostatní mat. | [21 empty] | MAT | WORK | CELK
| SO15.21 |  | Přívod vody do areálu_voda pro zavlažování | [5 empty] | 0 | 0 | 0 | 0 |  | 13.9221
| SO15.21 | 13 | Hloubené vykopávky | [5 empty] | 0 | 0 | 0 | 0 |  | 0 | [10 empty] | SO15.21 | [7 empty] | 0 | 0 | 0
1 | SO15.21 | 132301110R00 | Hloubení rýh š.do 60 cm v hor.4 do 50 m3,STROJNĚ |  | m3 | 18.228 | 0 | 21 | 0 | 0 | 0 | 0 | 0 | 0 | RTS II / 2024 | 0 |  | 0 | 0 | 0 | 0 | 0 | 0 | 0 | SO15.21 | 0 | 0 | 0 | 21 | 0 | 0 | 1 |  |  |  | 0 | 0 | 0 | 13_ | SO15.21_1_ | SO15.21_ | 0 | 0 | 0 | 0 | 0 | 0 | 0 |  | 13 | 21 | Hloubení rýh š.do 60 cm v hor.4 do 50 m3,STROJNĚ
2 | SO15.21 | 132301119R00 | Přípl.za lepivost,hloubení rýh 60 cm,hor.4,STROJNĚ |  | m3 | 18.228 | 0 | 21 | 0 | 0 | 0 | 0 | 0 | 0 | RTS II / 2024 | 0 |  | 0 | 0 | 0 | 0 | 0 | 0 | 0 | SO15.21 | 0 | 0 | 0 | 21 | 0 | 0 | 1 |  |  |  | 0 | 0 | 0 | 13_ | SO15.21_1_ | SO15.21_ | 0 | 0 | 0 | 0 | 0 | 0 | 0 |  | 13 | 21 | Přípl.za lepivost,hloubení rýh 60 cm,hor.4,STROJNĚ
| SO15.21 | 16 | Přemístění výkopku | [5 empty] | 0 | 0 | 0 | 0 |  | 0 | [10 empty] | SO15.21 | [7 empty] | 0 | 0 | 0
3 | SO15.21 | 171206111R00 | Uložení zemin do násypů předeps. tvarů s urovnáním -na skládku nebo meziskládku pro zpětné využití |  | m3 | 18.228 | 0 | 21 | 0 | 0 | 0 | 0 | 0 | 0 | RTS II / 2024 | 0 |  | 0 | 0 | 0 | 0 | 0 | 0 | 0 | SO15.21 | 0 | 0 | 0 | 21 | 0 | 0 | 1 |  |  |  | 0 | 0 | 0 | 16_ | SO15.21_1_ | SO15.21_ | 0 | 0 | 0 | 0 | 0 | 0 | 0 |  | 16 | 21 | Uložení zemin do násypů předeps. tvarů s urovnáním -na skládku nebo meziskládku pro zpětné využití
4 | SO15.21 | 162301102R00 | Vodorovné přemístění výkopku z hor.1-4 do 1000 m_na meziskládku |  | m3 | 18.228 | 0 | 21 | 0 | 0 | 0 | 0 | 0 | 0 | RTS II / 2024 | 0 |  | 0 | 0 | 0 | 0 | 0 | 0 | 0 | SO15.21 | 0 | 0 | 0 | 21 | 0 | 0 | 1 |  |  |  | 0 | 0 | 0 | 16_ | SO15.21_1_ | SO15.21_ | 0 | 0 | 0 | 0 | 0 | 0 | 0 |  | 16 | 21 | Vodorovné přemístění výkopku z hor.1-4 do 1000 m_na meziskládku
5 | SO15.21 | 167101101R00 | Nakládání výkopku z hor. 1 ÷ 4 v množství do 100 m3 |  | m3 | 12.369 | 0 | 21 | 0 | 0 | 0 | 0 | 0 | 0 | RTS II / 2024 | 0 |  | 0 | 0 | 0 | 0 | 0 | 0 | 0 | SO15.21 | 0 | 0 | 0 | 21 | 0 | 0 | 1 |  |  |  | 0 | 0 | 0 | 16_ | SO15.21_1_ | SO15.21_ | 0 | 0 | 0 | 0 | 0 | 0 | 0 |  | 16 | 21 | Nakládání výkopku z hor. 1 ÷ 4 v množství do 100 m3
6 | SO15.21 | 162301102R00 | Vodorovné přemístění výkopku z hor.1-4 do 1000 m_zpětné |  | m3 | 12.369 | 0 | 21 | 0 | 0 | 0 | 0 | 0 | 0 | RTS II / 2024 | 0 |  | 0 | 0 | 0 | 0 | 0 | 0 | 0 | SO15.21 | 0 | 0 | 0 | 21 | 0 | 0 | 1 |  |  |  | 0 | 0 | 0 | 16_ | SO15.21_1_ | SO15.21_ | 0 | 0 | 0 | 0 | 0 | 0 | 0 |  | 16 | 21 | Vodorovné přemístění výkopku z hor.1-4 do 1000 m_zpětné
| SO15.21 | 17 | Konstrukce ze zemin | [5 empty] | 0 | 0 | 0 | 0 |  | 7.7469 | [10 empty] | SO15.21 | [7 empty] | 0 | 0 | 0
7 | SO15.21 | 175101101RT2 | Obsyp potrubí bez prohození sypaniny, s dodáním štěrkopísku frakce 0 - 22 mm |  | m3 | 4.557 | 0 | 21 | 0 | 0 | 0 | 0 | 1.7 | 7.7469 | RTS II / 2024 | 0 |  | 0 | 0 | 0 | 0 | 0 | 0 | 0 | SO15.21 | 0 | 0 | 0 | 21 | 0 | 0 | 1 |  |  |  | 0 | 0 | 0 | 17_ | SO15.21_1_ | SO15.21_ | 0 | 0 | 0 | 7.7469 | 0 | 0 | 0 |  | 17 | 21 | Obsyp potrubí bez prohození sypaniny, s dodáním štěrkopísku frakce 0 - 22 mm
8 | SO15.21 | 174101101R00 | Zásyp jam, rýh, šachet se zhutněním_kanalizace |  | m3 | 12.369 | 0 | 21 | 0 | 0 | 0 | 0 | 0 | 0 | RTS II / 2024 | 0 |  | 0 | 0 | 0 | 0 | 0 | 0 | 0 | SO15.21 | 0 | 0 | 0 | 21 | 0 | 0 | 1 |  |  |  | 0 | 0 | 0 | 17_ | SO15.21_1_ | SO15.21_ | 0 | 0 | 0 | 0 | 0 | 0 | 0 |  | 17 | 21 | Zásyp jam, rýh, šachet se zhutněním_kanalizace
9 | SO15.21 | 460300006R00 | Hutnění zeminy po vrstvách 20 cm_rýhy |  | m3 | 16.926 | 0 | 21 | 0 | 0 | 0 | 0 | 0 | 0 | RTS II / 2024 | 0 |  | 0 | 0 | 0 | 0 | 0 | 0 | 0 | SO15.21 | 0 | 0 | 0 | 21 | 0 | 0 | 2 |  |  |  | 0 | 0 | 0 | 17_ | SO15.21_1_ | SO15.21_ | 0 | 0 | 0 | 0 | 0 | 0 | 0 |  | 17 | 21 | Hutnění zeminy po vrstvách 20 cm_rýhy
| SO15.21 | 45 | Podkladní a vedlejší konstrukce (kromě vozovek a železničního svršku) | [5 empty] | 0 | 0 | 0 | 0 |  | 1.4741 | [10 empty] | SO15.21 | [7 empty] | 0 | 0 | 0
10 | SO15.21 | 451572111R00 | Lože pod potrubí z kameniva těženého 0 - 4 mm |  | m3 | 1.302 | 0 | 21 | 0 | 0 | 0 | 0 | 1.1322 | 1.4741 | RTS II / 2024 | 0 |  | 0 | 0 | 0 | 0 | 0 | 0 | 0 | SO15.21 | 0 | 0 | 0 | 21 | 0 | 0 | 1 |  |  |  | 0 | 0 | 0 | 45_ | SO15.21_4_ | SO15.21_ | 0 | 0 | 0 | 1.4741 | 0 | 0 | 0 |  | 45 | 21 | Lože pod potrubí z kameniva těženého 0 - 4 mm
| SO15.21 | 83 | Potrubí z trub | [5 empty] | 0 | 0 | 0 | 0 |  | 4.7011 | [10 empty] | SO15.21 | [7 empty] | 0 | 0 | 0
11 | SO15.21 | 831230110RAA | Od ukončení po výtokový stojan „1“ - PE 100 SRD11 d32x3,0 – 21,7m viz.PD |  | m | 21.7 | 0 | 21 | 0 | 0 | 0 | 0 | 0.21664 | 4.7011 | RTS II / 2024 | 0 |  | 0 | 0 | 0 | 0 | 0 | 0 | 0 | SO15.21 | 0 | 0 | 0 | 21 | 0 | 0 | 1 |  |  |  | 0 | 0 | 0 | 83_ | SO15.21_8_ | SO15.21_ | 0 | 0 | 0 | 4.7011 | 0 | 0 | 0 |  | 83 | 21 | Od ukončení po výtokový stojan „1“ - PE 100 SRD11 d32x3,0 – 21,7m viz.PD
12 | SO15.21 | 900 RT2 | Montáž Propojení na soupravu viz.PD |  | h | 10 | 0 | 21 | 0 | 0 | 0 | 0 | 0 | 0 | RTS II / 2024 | 0 |  | 0 | 0 | 0 | 0 | 0 | 0 | 0 | SO15.21 | 0 | 0 | 0 | 21 | 0 | 0 | 1 |  |  |  | 0 | 0 | 0 | 83_ | SO15.21_8_ | SO15.21_ | 0 | 0 | 0 | 0 | 0 | 0 | 0 |  | 83 | 21 | Montáž Propojení na soupravu viz.PD
| SO15.21 | H27 | Vedení trubní dálková a přípojná | [5 empty] | 0 | 0 | 0 | 0 |  | 0 | [10 empty] | SO15.21 | [7 empty] | 0 | 0 | 0
13 | SO15.21 | 998276201R00 | Přesun hmot, trub.vedení plast. obsypaná kamenivem |  | t | 13.922 | 0 | 21 | 0 | 0 | 0 | 0 | 0 | 0 | RTS II / 2024 | 0 |  | 0 | 0 | 0 | 0 | 0 | 0 | 0 | SO15.21 | 0 | 0 | 0 | 21 | 0 | 0 | 5 |  |  |  | 0 | 0 | 0 | H27_ | SO15.21_9_ | SO15.21_ | 0 | 0 | 0 | 0 | 0 | 0 | 0 |  |  | 21 | Přesun hmot, trub.vedení plast. obsypaná kamenivem
[9 empty] | Celkem: |  | 0 | 0

## Výkaz výměr (SO15.21)
Výkaz výměr (SO15.21 - Přívod vody do areálu_voda pro zavlažování)
Název stavby: |  | FOTBALOVÁ HŘIŠTĚ VLACHOVICKÁ, NOVÉ MĚSTO NA MORAVĚ 2 ETAPA |  | Objednatel: | MĚSTO NOVÉ MĚSTO NA MORAVĚ VRATISLAVOVO NÁM. 103, 592 31 NOVÉ MĚSTO NA MORAVĚ
Druh stavby: |  | NOVOSTAVBA 2 ETAPY |  | Projektant: | Gremis, s.r.o., Jihlavská 230, 594 01 Velké Meziřičí
Lokalita: |  | NOVÉ MĚSTO NA MORAVĚ |  | Zhotovitel:
Zpracoval: |  | Bohuslav Hemala |  | Zpracováno dne: | 14.09.2024
Č | Objekt | Kód | Zkrácený popis |  | MJ | Množství | Potřebné množství
| N | 13 | Hloubené vykopávky
| N | 16 | Přemístění výkopku
| N | 17 | Konstrukce ze zemin
| N | 45 | Podkladní a vedlejší konstrukce (kromě vozovek a železničního svršku)
| N | 83 | Potrubí z trub
| N | H27 | Vedení trubní dálková a přípojná
1 | SO15.21 | 132301110R00 | Hloubení rýh š.do 60 cm v hor.4 do 50 m3,STROJNĚ |  | m3 | 18.228 | 0
|  |  | (21,7)*0,6*1,4 |  |  | 18.228
2 | SO15.21 | 132301119R00 | Přípl.za lepivost,hloubení rýh 60 cm,hor.4,STROJNĚ |  | m3 | 18.228 | 0
|  |  | 18,228 |  |  | 18.228
3 | SO15.21 | 171206111R00 | Uložení zemin do násypů předeps. tvarů s urovnáním -na skládku nebo meziskládku pro zpětné využití |  | m3 | 18.228 | 0
|  |  | 18,228 |  |  | 18.228
4 | SO15.21 | 162301102R00 | Vodorovné přemístění výkopku z hor.1-4 do 1000 m_na meziskládku |  | m3 | 18.228 | 0
|  |  | 18,228 |  |  | 18.228
5 | SO15.21 | 167101101R00 | Nakládání výkopku z hor. 1 ÷ 4 v množství do 100 m3 |  | m3 | 12.369 | 0
|  |  | 12,369 |  |  | 12.369
6 | SO15.21 | 162301102R00 | Vodorovné přemístění výkopku z hor.1-4 do 1000 m_zpětné |  | m3 | 12.369 | 0
|  |  | 12,369 |  |  | 12.369
7 | SO15.21 | 175101101RT2 | Obsyp potrubí bez prohození sypaniny, s dodáním štěrkopísku frakce 0 - 22 mm |  | m3 | 4.557 | 0
|  |  | (21,7)*0,6*0,35 |  |  | 4.557
8 | SO15.21 | 174101101R00 | Zásyp jam, rýh, šachet se zhutněním_kanalizace |  | m3 | 12.369 | 0
|  |  | 18,228-1,302-4,557 |  |  | 12.369
9 | SO15.21 | 460300006R00 | Hutnění zeminy po vrstvách 20 cm_rýhy |  | m3 | 16.926 | 0
|  |  | 4,557+12,369 |  |  | 16.926
10 | SO15.21 | 451572111R00 | Lože pod potrubí z kameniva těženého 0 - 4 mm |  | m3 | 1.302 | 0
|  |  | (21,7)*0,6*0,1 |  |  | 1.302
11 | SO15.21 | 831230110RAA | Od ukončení po výtokový stojan „1“ - PE 100 SRD11 d32x3,0 – 21,7m viz.PD |  | m | 21.7 | 0
|  |  | 21,7 |  |  | 21.7
12 | SO15.21 | 900 RT2 | Montáž Propojení na soupravu viz.PD |  | h | 10 | 0
|  |  | 10 |  |  | 10
13 | SO15.21 | 998276201R00 | Přesun hmot, trub.vedení plast. obsypaná kamenivem |  | t | 13.922 | 0
|  |  | 13,9221 |  |  | 13.922

## Krycí list rozpočtu (SO18.11)
Krycí list rozpočtu (SO18.11 - Splašková kanalizace)
Název stavby: |  | FOTBALOVÁ HŘIŠTĚ VLACHOVICKÁ, NOVÉ MĚSTO NA MORAVĚ 2 ETAPA |  | Objednatel: | MĚSTO NOVÉ MĚSTO NA MORAVĚ VRATISLAVOVO NÁM. 103, 592 31 NOVÉ MĚSTO NA MORAVĚ |  | IČO/DIČ: | 00294900/
Druh stavby: |  | NOVOSTAVBA 2 ETAPY |  | Projektant: | Gremis, s.r.o., Jihlavská 230, 594 01 Velké Meziřičí |  | IČO/DIČ: | 15544551/CZ15544451
Lokalita: |  | NOVÉ MĚSTO NA MORAVĚ |  | Zhotovitel: |  |  | IČO/DIČ:
Začátek výstavby: |  | 14.09.2024 |  | Konec výstavby: |  |  | Položek: | 23
JKSO: |  | 8015911 |  | Zpracoval: | Bohuslav Hemala |  | Datum: | 14.09.2024
Rozpočtové náklady v Kč
A | Základní rozpočtové náklady |  | B | Doplňkové náklady |  | C | Náklady na umístění stavby (NUS)
HSV | Dodávky | 0 | Práce přesčas |  | 0 | Zařízení staveniště |  | 0
| Montáž | 0 | Bez pevné podl. |  | 0 | Mimostav. doprava |  | 0
PSV | Dodávky | 0 | Kulturní památka |  | 0 | Územní vlivy |  | 0
| Montáž | 0 |  |  |  | Provozní vlivy |  | 0
"M" | Dodávky | 0 |  |  |  | Ostatní |  | 0
| Montáž | 0 |  |  |  | NUS z rozpočtu |  | 0
Ostatní materiál |  | 0
Přesun hmot a sutí |  | 0
ZRN celkem |  | 0 | DN celkem |  | 0 | NUS celkem |  | 0
[6 empty] | VORN celkem |  | 0
Základ 0% |  | 0
Základ 12% |  | 0 | DPH 12% |  | 0 | Celkem bez DPH |  | 0
Základ 21% |  | 0 | DPH 21% |  | 0 | Celkem včetně DPH |  | 0
Projektant |  |  | Objednatel |  |  | Zhotovitel
Datum, razítko a podpis |  |  | Datum, razítko a podpis |  |  | Datum, razítko a podpis

## VORN objektu (SO18.11) (hidden)
Vedlejší a ostatní rozpočtové náklady (SO18.11 - Splašková kanalizace)
Název stavby: | FOTBALOVÁ HŘIŠTĚ VLACHOVICKÁ, NOVÉ MĚSTO NA MORAVĚ 2 ETAPA | Objednatel: | MĚSTO NOVÉ MĚSTO NA MORAVĚ VRATISLAVOVO NÁM. 103, 592 31 NOVÉ MĚSTO NA MORAVĚ |  | IČO/DIČ: | 00294900/
Druh stavby: | NOVOSTAVBA 2 ETAPY | Projektant: | Gremis, s.r.o., Jihlavská 230, 594 01 Velké Meziřičí |  | IČO/DIČ: | 15544551/CZ15544451
Lokalita: | NOVÉ MĚSTO NA MORAVĚ | Zhotovitel: |  |  | IČO/DIČ:
Začátek výstavby: | 14.09.2024 | Konec výstavby: |  |  | Položek: | 23
JKSO: | 8015911 | Zpracoval: | Bohuslav Hemala |  | Datum: | 14.09.2024
Vedlejší rozpočtové náklady VRN
Doplňkové náklady DN |  |  | Kč | % | Základna | Kč
Práce přesčas |  |  | 0 |  |  | 0
Bez pevné podl. |  |  | 0 |  |  | 0
Kulturní památka |  |  | 0 |  |  | 0
Celkem DN | [5 empty] | 0
Náklady na umístění stavby (NUS) |  |  | Kč | % | Základna | Kč
Zařízení staveniště |  |  | 0 |  |  | 0
Mimostav. doprava |  |  | 0 |  |  | 0
Územní vlivy |  |  | 0 |  |  | 0
Provozní vlivy |  |  | 0 |  |  | 0
Ostatní |  |  | 0 |  |  | 0
NUS z rozpočtu |  |  | 0 |  |  | 0
Celkem NUS | [5 empty] | 0
Celkem VRN |  |  | 0
Ostatní rozpočtové náklady ORN
Ostatní rozpočtové náklady (ORN) |  |  | Kč | % | Základna | Kč
|  |  | 0 |  |  | 0
Celkem ORN | [5 empty] | 0

## Stavební rozpočet (SO18.11)
Stavební rozpočet (SO18.11 - Splašková kanalizace) | [32 empty] | 0 | 0 | 0
Název stavby: |  | FOTBALOVÁ HŘIŠTĚ VLACHOVICKÁ, NOVÉ MĚSTO NA MORAVĚ 2 ETAPA |  | Doba výstavby: |  |  | Objednatel: | MĚSTO NOVÉ MĚSTO NA MORAVĚ VRATISLAVOVO NÁM. 103, 592 31 NOVÉ MĚSTO NA MORAVĚ
Druh stavby: |  | NOVOSTAVBA 2 ETAPY |  | Začátek výstavby: | 14.09.2024 |  | Projektant: | Gremis, s.r.o., Jihlavská 230, 594 01 Velké Meziřičí
Lokalita: |  | NOVÉ MĚSTO NA MORAVĚ |  | Konec výstavby: |  |  | Zhotovitel:
JKSO: |  | 8015911 |  | Zpracováno dne: | 14.09.2024 |  | Zpracoval: | Bohuslav Hemala
Č | Objekt | Kód | Zkrácený popis |  | MJ | Množství | Cena/MJ | Sazba DPH | Náklady (Kč) |  |  | Náklady (Kč) | Hmotnost (t) |  | Cenová | [33 empty] | ISWORK | GROUPCODE | VATTAX
|  |  | Rozměry |  |  |  | (Kč) |  | Dodávka | Montáž | Celkem | Celkem vč. DPH | Jednot. | Celkem | soustava | Přesuny | Typ skupiny | HSV mat | HSV prac | PSV mat | PSV prac | Mont mat | Mont prac | Ostatní mat. | [21 empty] | MAT | WORK | CELK
| SO18.11 |  | Splašková kanalizace | [5 empty] | 0 | 0 | 0 | 0 |  | 3.8305
| SO18.11 | 13 | Hloubené vykopávky | [5 empty] | 0 | 0 | 0 | 0 |  | 0 | [10 empty] | SO18.11 | [7 empty] | 0 | 0 | 0
1 | SO18.11 | 132201212R00 | Hloubení rýh š.do 200 cm hor.3 do 1000m3,STROJNĚ |  | m3 | 1.285 | 0 | 21 | 0 | 0 | 0 | 0 | 0 | 0 | RTS II / 2024 | 0 |  | 0 | 0 | 0 | 0 | 0 | 0 | 0 | SO18.11 | 0 | 0 | 0 | 21 | 0 | 0 | 1 |  |  |  | 0 | 0 | 0 | 13_ | SO18.11_1_ | SO18.11_ | 0 | 0 | 0 | 0 | 0 | 0 | 0 |  | 13 | 21 | Hloubení rýh š.do 200 cm hor.3 do 1000m3,STROJNĚ
2 | SO18.11 | 132201219R00 | Přípl.za lepivost,hloubení rýh 200cm,hor.3,STROJNĚ |  | m3 | 1.285 | 0 | 21 | 0 | 0 | 0 | 0 | 0 | 0 | RTS II / 2024 | 0 |  | 0 | 0 | 0 | 0 | 0 | 0 | 0 | SO18.11 | 0 | 0 | 0 | 21 | 0 | 0 | 1 |  |  |  | 0 | 0 | 0 | 13_ | SO18.11_1_ | SO18.11_ | 0 | 0 | 0 | 0 | 0 | 0 | 0 |  | 13 | 21 | Přípl.za lepivost,hloubení rýh 200cm,hor.3,STROJNĚ
3 | SO18.11 | 132501211R00 | Hloubení rýh šířky do 200 cm v hor.6, STROJNĚ |  | m3 | 11.567 | 0 | 21 | 0 | 0 | 0 | 0 | 0 | 0 | RTS II / 2024 | 0 |  | 0 | 0 | 0 | 0 | 0 | 0 | 0 | SO18.11 | 0 | 0 | 0 | 21 | 0 | 0 | 1 |  |  |  | 0 | 0 | 0 | 13_ | SO18.11_1_ | SO18.11_ | 0 | 0 | 0 | 0 | 0 | 0 | 0 |  | 13 | 21 | Hloubení rýh šířky do 200 cm v hor.6, STROJNĚ
| SO18.11 | 15 | Roubení | [5 empty] | 0 | 0 | 0 | 0 |  | 0.061506 | [10 empty] | SO18.11 | [7 empty] | 0 | 0 | 0
4 | SO18.11 | 151201102R00 | Pažení a rozepření stěn rýh - zátažné - hl. do 4 m |  | m2 | 30.6 | 0 | 21 | 0 | 0 | 0 | 0 | 0.00201 | 0.061506 | RTS II / 2024 | 0 |  | 0 | 0 | 0 | 0 | 0 | 0 | 0 | SO18.11 | 0 | 0 | 0 | 21 | 0 | 0 | 1 |  |  |  | 0 | 0 | 0 | 15_ | SO18.11_1_ | SO18.11_ | 0 | 0 | 0 | 0.061506 | 0 | 0 | 0 |  | 15 | 21 | Pažení a rozepření stěn rýh - zátažné - hl. do 4 m
5 | SO18.11 | 151201112R00 | Odstranění pažení stěn rýh - zátažné - hl. do 4 m |  | m2 | 30.6 | 0 | 21 | 0 | 0 | 0 | 0 | 0 | 0 | RTS II / 2024 | 0 |  | 0 | 0 | 0 | 0 | 0 | 0 | 0 | SO18.11 | 0 | 0 | 0 | 21 | 0 | 0 | 1 |  |  |  | 0 | 0 | 0 | 15_ | SO18.11_1_ | SO18.11_ | 0 | 0 | 0 | 0 | 0 | 0 | 0 |  | 15 | 21 | Odstranění pažení stěn rýh - zátažné - hl. do 4 m
| SO18.11 | 16 | Přemístění výkopku | [5 empty] | 0 | 0 | 0 | 0 |  | 0 | [10 empty] | SO18.11 | [7 empty] | 0 | 0 | 0
6 | SO18.11 | 171206111R00 | Uložení zemin do násypů předeps. tvarů s urovnáním -na skládku nebo meziskládku pro zpětné využití |  | m3 | 12.852 | 0 | 21 | 0 | 0 | 0 | 0 | 0 | 0 | RTS II / 2024 | 0 |  | 0 | 0 | 0 | 0 | 0 | 0 | 0 | SO18.11 | 0 | 0 | 0 | 21 | 0 | 0 | 1 |  |  |  | 0 | 0 | 0 | 16_ | SO18.11_1_ | SO18.11_ | 0 | 0 | 0 | 0 | 0 | 0 | 0 |  | 16 | 21 | Uložení zemin do násypů předeps. tvarů s urovnáním -na skládku nebo meziskládku pro zpětné využití
7 | SO18.11 | 162301102R00 | Vodorovné přemístění výkopku z hor.1-4 do 1000 m_na meziskládku |  | m3 | 1.285 | 0 | 21 | 0 | 0 | 0 | 0 | 0 | 0 | RTS II / 2024 | 0 |  | 0 | 0 | 0 | 0 | 0 | 0 | 0 | SO18.11 | 0 | 0 | 0 | 21 | 0 | 0 | 1 |  |  |  | 0 | 0 | 0 | 16_ | SO18.11_1_ | SO18.11_ | 0 | 0 | 0 | 0 | 0 | 0 | 0 |  | 16 | 21 | Vodorovné přemístění výkopku z hor.1-4 do 1000 m_na meziskládku
8 | SO18.11 | 162301152R00 | Vodorovné přemístění výkopku z hor.5-7 do 1000 m_na meziskládku |  | m3 | 11.567 | 0 | 21 | 0 | 0 | 0 | 0 | 0 | 0 | RTS II / 2024 | 0 |  | 0 | 0 | 0 | 0 | 0 | 0 | 0 | SO18.11 | 0 | 0 | 0 | 21 | 0 | 0 | 1 |  |  |  | 0 | 0 | 0 | 16_ | SO18.11_1_ | SO18.11_ | 0 | 0 | 0 | 0 | 0 | 0 | 0 |  | 16 | 21 | Vodorovné přemístění výkopku z hor.5-7 do 1000 m_na meziskládku
9 | SO18.11 | 167101102R00 | Nakládání výkopku z hor. 1 ÷ 4 v množství nad 100 m3 |  | m3 | 1.285 | 0 | 21 | 0 | 0 | 0 | 0 | 0 | 0 | RTS II / 2024 | 0 |  | 0 | 0 | 0 | 0 | 0 | 0 | 0 | SO18.11 | 0 | 0 | 0 | 21 | 0 | 0 | 1 |  |  |  | 0 | 0 | 0 | 16_ | SO18.11_1_ | SO18.11_ | 0 | 0 | 0 | 0 | 0 | 0 | 0 |  | 16 | 21 | Nakládání výkopku z hor. 1 ÷ 4 v množství nad 100 m3
10 | SO18.11 | 167101152R00 | Nakládání výkopku z hor. 5 ÷ 7 v množství nad 100 m3 |  | m3 | 9.119 | 0 | 21 | 0 | 0 | 0 | 0 | 0 | 0 | RTS II / 2024 | 0 |  | 0 | 0 | 0 | 0 | 0 | 0 | 0 | SO18.11 | 0 | 0 | 0 | 21 | 0 | 0 | 1 |  |  |  | 0 | 0 | 0 | 16_ | SO18.11_1_ | SO18.11_ | 0 | 0 | 0 | 0 | 0 | 0 | 0 |  | 16 | 21 | Nakládání výkopku z hor. 5 ÷ 7 v množství nad 100 m3
11 | SO18.11 | 162301102R00 | Vodorovné přemístění výkopku z hor.1-4 do 1000 m_zpětné |  | m3 | 1.285 | 0 | 21 | 0 | 0 | 0 | 0 | 0 | 0 | RTS II / 2024 | 0 |  | 0 | 0 | 0 | 0 | 0 | 0 | 0 | SO18.11 | 0 | 0 | 0 | 21 | 0 | 0 | 1 |  |  |  | 0 | 0 | 0 | 16_ | SO18.11_1_ | SO18.11_ | 0 | 0 | 0 | 0 | 0 | 0 | 0 |  | 16 | 21 | Vodorovné přemístění výkopku z hor.1-4 do 1000 m_zpětné
12 | SO18.11 | 162301152R00 | Vodorovné přemístění výkopku z hor.5-7 do 1000 m_zpětné |  | m3 | 9.119 | 0 | 21 | 0 | 0 | 0 | 0 | 0 | 0 | RTS II / 2024 | 0 |  | 0 | 0 | 0 | 0 | 0 | 0 | 0 | SO18.11 | 0 | 0 | 0 | 21 | 0 | 0 | 1 |  |  |  | 0 | 0 | 0 | 16_ | SO18.11_1_ | SO18.11_ | 0 | 0 | 0 | 0 | 0 | 0 | 0 |  | 16 | 21 | Vodorovné přemístění výkopku z hor.5-7 do 1000 m_zpětné
| SO18.11 | 17 | Konstrukce ze zemin | [5 empty] | 0 | 0 | 0 | 0 |  | 2.9376 | [10 empty] | SO18.11 | [7 empty] | 0 | 0 | 0
13 | SO18.11 | 175101101RT2 | Obsyp potrubí bez prohození sypaniny, s dodáním štěrkopísku frakce 0 - 22 mm |  | m3 | 1.728 | 0 | 21 | 0 | 0 | 0 | 0 | 1.7 | 2.9376 | RTS II / 2024 | 0 |  | 0 | 0 | 0 | 0 | 0 | 0 | 0 | SO18.11 | 0 | 0 | 0 | 21 | 0 | 0 | 1 |  |  |  | 0 | 0 | 0 | 17_ | SO18.11_1_ | SO18.11_ | 0 | 0 | 0 | 2.9376 | 0 | 0 | 0 |  | 17 | 21 | Obsyp potrubí bez prohození sypaniny, s dodáním štěrkopísku frakce 0 - 22 mm
14 | SO18.11 | 174101101R00 | Zásyp jam, rýh, šachet se zhutněním_kanalizace |  | m3 | 10.404 | 0 | 21 | 0 | 0 | 0 | 0 | 0 | 0 | RTS II / 2024 | 0 |  | 0 | 0 | 0 | 0 | 0 | 0 | 0 | SO18.11 | 0 | 0 | 0 | 21 | 0 | 0 | 1 |  |  |  | 0 | 0 | 0 | 17_ | SO18.11_1_ | SO18.11_ | 0 | 0 | 0 | 0 | 0 | 0 | 0 |  | 17 | 21 | Zásyp jam, rýh, šachet se zhutněním_kanalizace
15 | SO18.11 | 460300006R00 | Hutnění zeminy po vrstvách 20 cm_rýhy |  | m3 | 12.132 | 0 | 21 | 0 | 0 | 0 | 0 | 0 | 0 | RTS II / 2024 | 0 |  | 0 | 0 | 0 | 0 | 0 | 0 | 0 | SO18.11 | 0 | 0 | 0 | 21 | 0 | 0 | 2 |  |  |  | 0 | 0 | 0 | 17_ | SO18.11_1_ | SO18.11_ | 0 | 0 | 0 | 0 | 0 | 0 | 0 |  | 17 | 21 | Hutnění zeminy po vrstvách 20 cm_rýhy
16 | SO18.11 | 220890084R00 | Účast lab.technika na stavbě zkoušky hutnění min.2ks zásypy kanalizace včetně protokolu viz.PD |  | h | 3 | 0 | 21 | 0 | 0 | 0 | 0 | 0 | 0 | RTS II / 2024 | 0 |  | 0 | 0 | 0 | 0 | 0 | 0 | 0 | SO18.11 | 0 | 0 | 0 | 21 | 0 | 0 | 2 |  |  |  | 0 | 0 | 0 | 17_ | SO18.11_1_ | SO18.11_ | 0 | 0 | 0 | 0 | 0 | 0 | 0 |  | 17 | 21 | Účast lab.technika na stavbě zkoušky hutnění min.2ks zásypy kanalizace včetně protokolu viz.PD
| SO18.11 | 45 | Podkladní a vedlejší konstrukce (kromě vozovek a železničního svršku) | [5 empty] | 0 | 0 | 0 | 0 |  | 0.81518 | [10 empty] | SO18.11 | [7 empty] | 0 | 0 | 0
17 | SO18.11 | 451572111R00 | Lože pod potrubí z kameniva těženého 0 - 4 mm |  | m3 | 0.72 | 0 | 21 | 0 | 0 | 0 | 0 | 1.1322 | 0.81518 | RTS II / 2024 | 0 |  | 0 | 0 | 0 | 0 | 0 | 0 | 0 | SO18.11 | 0 | 0 | 0 | 21 | 0 | 0 | 1 |  |  |  | 0 | 0 | 0 | 45_ | SO18.11_4_ | SO18.11_ | 0 | 0 | 0 | 0.81518 | 0 | 0 | 0 |  | 45 | 21 | Lože pod potrubí z kameniva těženého 0 - 4 mm
| SO18.11 | 87 | Potrubí z trub plastických, skleněných a čedičových | [5 empty] | 0 | 0 | 0 | 0 |  | 0.016255 | [10 empty] | SO18.11 | [7 empty] | 0 | 0 | 0
18 | SO18.11 | 871311111R00 | Montáž trubek z tvrdého PVC ve výkopu d 160 mm |  | m | 4.5 | 0 | 21 | 0 | 0 | 0 | 0 | 0.0001 | 0.00045 | RTS II / 2024 | 0 |  | 0 | 0 | 0 | 0 | 0 | 0 | 0 | SO18.11 | 0 | 0 | 0 | 21 | 0 | 0 | 1 |  |  |  | 0 | 0 | 0 | 87_ | SO18.11_8_ | SO18.11_ | 0 | 0 | 0 | 0.00045 | 0 | 0 | 0 |  | 87 | 21 | Montáž trubek z tvrdého PVC ve výkopu d 160 mm
19 | SO18.11 | 28614545 | Trubka kanalizační PP SN 10 DN 150/3000 |  | kus | 1.09 | 0 | 21 | 0 | 0 | 0 | 0 | 0.0087 | 0.009483 | RTS II / 2024 | 0 |  | 0 | 0 | 0 | 0 | 0 | 0 | 0 | SO18.11 | 0 | 0 | 0 | 21 | 0 | 0 | 1 |  |  |  | 0 | 0 | 0 | 87_ | SO18.11_8_ | SO18.11_ | 0 | 0 | 0 | 0.009483 | 0 | 0 | 0 |  | 87 | 21 | Trubka kanalizační PP SN 10 DN 150/3000
20 | SO18.11 | 28614544 | Trubka kanalizační PP SN 10 DN 150/1000 |  | kus | 2.18 | 0 | 21 | 0 | 0 | 0 | 0 | 0.0029 | 0.006322 | RTS II / 2024 | 0 |  | 0 | 0 | 0 | 0 | 0 | 0 | 0 | SO18.11 | 0 | 0 | 0 | 21 | 0 | 0 | 1 |  |  |  | 0 | 0 | 0 | 87_ | SO18.11_8_ | SO18.11_ | 0 | 0 | 0 | 0.006322 | 0 | 0 | 0 |  | 87 | 21 | Trubka kanalizační PP SN 10 DN 150/1000
| SO18.11 | 89 | Ostatní konstrukce a práce na trubním vedení | [5 empty] | 0 | 0 | 0 | 0 |  | 0 | [10 empty] | SO18.11 | [7 empty] | 0 | 0 | 0
21 | SO18.11 | 899721112R00 | Fólie výstražná z PVC, šířka 30 cm |  | m | 4.5 | 0 | 21 | 0 | 0 | 0 | 0 | 0 | 0 | RTS II / 2024 | 0 |  | 0 | 0 | 0 | 0 | 0 | 0 | 0 | SO18.11 | 0 | 0 | 0 | 21 | 0 | 0 | 1 |  |  |  | 0 | 0 | 0 | 89_ | SO18.11_8_ | SO18.11_ | 0 | 0 | 0 | 0 | 0 | 0 | 0 |  | 89 | 21 | Fólie výstražná z PVC, šířka 30 cm
22 | SO18.11 | 892855114R00 | Kontrola kanalizace TV kamerou do 200 m |  | m | 4.5 | 0 | 21 | 0 | 0 | 0 | 0 | 0 | 0 | RTS II / 2024 | 0 |  | 0 | 0 | 0 | 0 | 0 | 0 | 0 | SO18.11 | 0 | 0 | 0 | 21 | 0 | 0 | 1 |  |  |  | 0 | 0 | 0 | 89_ | SO18.11_8_ | SO18.11_ | 0 | 0 | 0 | 0 | 0 | 0 | 0 |  | 89 | 21 | Kontrola kanalizace TV kamerou do 200 m
| SO18.11 | H27 | Vedení trubní dálková a přípojná | [5 empty] | 0 | 0 | 0 | 0 |  | 0 | [10 empty] | SO18.11 | [7 empty] | 0 | 0 | 0
23 | SO18.11 | 998276101R00 | Přesun hmot, trubní vedení plastová, otevř. výkop |  | t | 3.83 | 0 | 21 | 0 | 0 | 0 | 0 | 0 | 0 | RTS II / 2024 | 0 |  | 0 | 0 | 0 | 0 | 0 | 0 | 0 | SO18.11 | 0 | 0 | 0 | 21 | 0 | 0 | 5 |  |  |  | 0 | 0 | 0 | H27_ | SO18.11_9_ | SO18.11_ | 0 | 0 | 0 | 0 | 0 | 0 | 0 |  |  | 21 | Přesun hmot, trubní vedení plastová, otevř. výkop
[9 empty] | Celkem: |  | 0 | 0

## Výkaz výměr (SO18.11)
Výkaz výměr (SO18.11 - Splašková kanalizace)
Název stavby: |  | FOTBALOVÁ HŘIŠTĚ VLACHOVICKÁ, NOVÉ MĚSTO NA MORAVĚ 2 ETAPA |  | Objednatel: | MĚSTO NOVÉ MĚSTO NA MORAVĚ VRATISLAVOVO NÁM. 103, 592 31 NOVÉ MĚSTO NA MORAVĚ
Druh stavby: |  | NOVOSTAVBA 2 ETAPY |  | Projektant: | Gremis, s.r.o., Jihlavská 230, 594 01 Velké Meziřičí
Lokalita: |  | NOVÉ MĚSTO NA MORAVĚ |  | Zhotovitel:
Zpracoval: |  | Bohuslav Hemala |  | Zpracováno dne: | 14.09.2024
Č | Objekt | Kód | Zkrácený popis |  | MJ | Množství | Potřebné množství
| N | 13 | Hloubené vykopávky
| N | 15 | Roubení
| N | 16 | Přemístění výkopku
| N | 17 | Konstrukce ze zemin
| N | 45 | Podkladní a vedlejší konstrukce (kromě vozovek a železničního svršku)
| N | 87 | Potrubí z trub plastických, skleněných a čedičových
| N | 89 | Ostatní konstrukce a práce na trubním vedení
| N | H27 | Vedení trubní dálková a přípojná
1 | SO18.11 | 132201212R00 | Hloubení rýh š.do 200 cm hor.3 do 1000m3,STROJNĚ |  | m3 | 1.285 | 0
|  |  | 4,5*0,8*3,4*0,1*1,05 |  |  | 1.285
2 | SO18.11 | 132201219R00 | Přípl.za lepivost,hloubení rýh 200cm,hor.3,STROJNĚ |  | m3 | 1.285 | 0
|  |  | 1,285 |  |  | 1.285
3 | SO18.11 | 132501211R00 | Hloubení rýh šířky do 200 cm v hor.6, STROJNĚ |  | m3 | 11.567 | 0
|  |  | 4,5*0,8*3,4*0,9*1,05 |  |  | 11.567
4 | SO18.11 | 151201102R00 | Pažení a rozepření stěn rýh - zátažné - hl. do 4 m |  | m2 | 30.6 | 0
|  |  | 4,5*3,4*2 |  |  | 30.6
5 | SO18.11 | 151201112R00 | Odstranění pažení stěn rýh - zátažné - hl. do 4 m |  | m2 | 30.6 | 0
|  |  | 30,6 |  |  | 30.6
6 | SO18.11 | 171206111R00 | Uložení zemin do násypů předeps. tvarů s urovnáním -na skládku nebo meziskládku pro zpětné využití |  | m3 | 12.852 | 0
|  |  | 1,285+11,567 |  |  | 12.852
7 | SO18.11 | 162301102R00 | Vodorovné přemístění výkopku z hor.1-4 do 1000 m_na meziskládku |  | m3 | 1.285 | 0
|  |  | 1,285 |  |  | 1.285
8 | SO18.11 | 162301152R00 | Vodorovné přemístění výkopku z hor.5-7 do 1000 m_na meziskládku |  | m3 | 11.567 | 0
|  |  | 11,567 |  |  | 11.567
9 | SO18.11 | 167101102R00 | Nakládání výkopku z hor. 1 ÷ 4 v množství nad 100 m3 |  | m3 | 1.285 | 0
|  |  | 1,285 |  |  | 1.285
10 | SO18.11 | 167101152R00 | Nakládání výkopku z hor. 5 ÷ 7 v množství nad 100 m3 |  | m3 | 9.119 | 0
|  |  | 9,119 |  |  | 9.119
11 | SO18.11 | 162301102R00 | Vodorovné přemístění výkopku z hor.1-4 do 1000 m_zpětné |  | m3 | 1.285 | 0
|  |  | 1,285 |  |  | 1.285
12 | SO18.11 | 162301152R00 | Vodorovné přemístění výkopku z hor.5-7 do 1000 m_zpětné |  | m3 | 9.119 | 0
|  |  | 10,404-1,285 |  |  | 9.119
13 | SO18.11 | 175101101RT2 | Obsyp potrubí bez prohození sypaniny, s dodáním štěrkopísku frakce 0 - 22 mm |  | m3 | 1.728 | 0
|  |  | 4,5*0,8*0,48 | DN160 |  | 1.728
14 | SO18.11 | 174101101R00 | Zásyp jam, rýh, šachet se zhutněním_kanalizace |  | m3 | 10.404 | 0
|  |  | 1,285+11,567-0,72-1,728 |  |  | 10.404
15 | SO18.11 | 460300006R00 | Hutnění zeminy po vrstvách 20 cm_rýhy |  | m3 | 12.132 | 0
|  |  | 1,728+10,404 |  |  | 12.132
16 | SO18.11 | 220890084R00 | Účast lab.technika na stavbě zkoušky hutnění min.2ks zásypy kanalizace včetně protokolu viz.PD |  | h | 3 | 0
|  |  | 3 |  |  | 3
17 | SO18.11 | 451572111R00 | Lože pod potrubí z kameniva těženého 0 - 4 mm |  | m3 | 0.72 | 0
|  |  | 4,5*0,8*0,2 |  |  | 0.72
18 | SO18.11 | 871311111R00 | Montáž trubek z tvrdého PVC ve výkopu d 160 mm |  | m | 4.5 | 0
|  |  | 4,5 |  |  | 4.5
19 | SO18.11 | 28614545 | Trubka kanalizační PP SN 10 DN 150/3000 |  | kus | 1.09 | 0
|  |  | 1 |  |  | 1
|  |  | ;ztratné 9%; 0,09 |  |  | 0.09
20 | SO18.11 | 28614544 | Trubka kanalizační PP SN 10 DN 150/1000 |  | kus | 2.18 | 0
|  |  | 2 |  |  | 2
|  |  | ;ztratné 9%; 0,18 |  |  | 0.18
21 | SO18.11 | 899721112R00 | Fólie výstražná z PVC, šířka 30 cm |  | m | 4.5 | 0
|  |  | 4,5 |  |  | 4.5
22 | SO18.11 | 892855114R00 | Kontrola kanalizace TV kamerou do 200 m |  | m | 4.5 | 0
|  |  | 4,5 |  |  | 4.5
23 | SO18.11 | 998276101R00 | Přesun hmot, trubní vedení plastová, otevř. výkop |  | t | 3.83 | 0
|  |  | 3,8305 |  |  | 3.83

## Krycí list rozpočtu (SO19.11)
Krycí list rozpočtu (SO19.11 - Dešťová kanalizace)
Název stavby: |  | FOTBALOVÁ HŘIŠTĚ VLACHOVICKÁ, NOVÉ MĚSTO NA MORAVĚ 2 ETAPA |  | Objednatel: | MĚSTO NOVÉ MĚSTO NA MORAVĚ VRATISLAVOVO NÁM. 103, 592 31 NOVÉ MĚSTO NA MORAVĚ |  | IČO/DIČ: | 00294900/
Druh stavby: |  | NOVOSTAVBA 2 ETAPY |  | Projektant: | Gremis, s.r.o., Jihlavská 230, 594 01 Velké Meziřičí |  | IČO/DIČ: | 15544551/CZ15544451
Lokalita: |  | NOVÉ MĚSTO NA MORAVĚ |  | Zhotovitel: |  |  | IČO/DIČ:
Začátek výstavby: |  | 14.09.2024 |  | Konec výstavby: |  |  | Položek: | 46
JKSO: |  | 8015911 |  | Zpracoval: | Bohuslav Hemala |  | Datum: | 14.09.2024
Rozpočtové náklady v Kč
A | Základní rozpočtové náklady |  | B | Doplňkové náklady |  | C | Náklady na umístění stavby (NUS)
HSV | Dodávky | 0 | Práce přesčas |  | 0 | Zařízení staveniště |  | 0
| Montáž | 0 | Bez pevné podl. |  | 0 | Mimostav. doprava |  | 0
PSV | Dodávky | 0 | Kulturní památka |  | 0 | Územní vlivy |  | 0
| Montáž | 0 |  |  |  | Provozní vlivy |  | 0
"M" | Dodávky | 0 |  |  |  | Ostatní |  | 0
| Montáž | 0 |  |  |  | NUS z rozpočtu |  | 0
Ostatní materiál |  | 0
Přesun hmot a sutí |  | 0
ZRN celkem |  | 0 | DN celkem |  | 0 | NUS celkem |  | 0
[6 empty] | VORN celkem |  | 0
Základ 0% |  | 0
Základ 12% |  | 0 | DPH 12% |  | 0 | Celkem bez DPH |  | 0
Základ 21% |  | 0 | DPH 21% |  | 0 | Celkem včetně DPH |  | 0
Projektant |  |  | Objednatel |  |  | Zhotovitel
Datum, razítko a podpis |  |  | Datum, razítko a podpis |  |  | Datum, razítko a podpis

## VORN objektu (SO19.11) (hidden)
Vedlejší a ostatní rozpočtové náklady (SO19.11 - Dešťová kanalizace)
Název stavby: | FOTBALOVÁ HŘIŠTĚ VLACHOVICKÁ, NOVÉ MĚSTO NA MORAVĚ 2 ETAPA | Objednatel: | MĚSTO NOVÉ MĚSTO NA MORAVĚ VRATISLAVOVO NÁM. 103, 592 31 NOVÉ MĚSTO NA MORAVĚ |  | IČO/DIČ: | 00294900/
Druh stavby: | NOVOSTAVBA 2 ETAPY | Projektant: | Gremis, s.r.o., Jihlavská 230, 594 01 Velké Meziřičí |  | IČO/DIČ: | 15544551/CZ15544451
Lokalita: | NOVÉ MĚSTO NA MORAVĚ | Zhotovitel: |  |  | IČO/DIČ:
Začátek výstavby: | 14.09.2024 | Konec výstavby: |  |  | Položek: | 46
JKSO: | 8015911 | Zpracoval: | Bohuslav Hemala |  | Datum: | 14.09.2024
Vedlejší rozpočtové náklady VRN
Doplňkové náklady DN |  |  | Kč | % | Základna | Kč
Práce přesčas |  |  | 0 |  |  | 0
Bez pevné podl. |  |  | 0 |  |  | 0
Kulturní památka |  |  | 0 |  |  | 0
Celkem DN | [5 empty] | 0
Náklady na umístění stavby (NUS) |  |  | Kč | % | Základna | Kč
Zařízení staveniště |  |  | 0 |  |  | 0
Mimostav. doprava |  |  | 0 |  |  | 0
Územní vlivy |  |  | 0 |  |  | 0
Provozní vlivy |  |  | 0 |  |  | 0
Ostatní |  |  | 0 |  |  | 0
NUS z rozpočtu |  |  | 0 |  |  | 0
Celkem NUS | [5 empty] | 0
Celkem VRN |  |  | 0
Ostatní rozpočtové náklady ORN
Ostatní rozpočtové náklady (ORN) |  |  | Kč | % | Základna | Kč
|  |  | 0 |  |  | 0
Celkem ORN | [5 empty] | 0

## Stavební rozpočet (SO19.11)
Stavební rozpočet (SO19.11 - Dešťová kanalizace) | [32 empty] | 0 | 0 | 0
Název stavby: |  | FOTBALOVÁ HŘIŠTĚ VLACHOVICKÁ, NOVÉ MĚSTO NA MORAVĚ 2 ETAPA |  | Doba výstavby: |  |  | Objednatel: | MĚSTO NOVÉ MĚSTO NA MORAVĚ VRATISLAVOVO NÁM. 103, 592 31 NOVÉ MĚSTO NA MORAVĚ
Druh stavby: |  | NOVOSTAVBA 2 ETAPY |  | Začátek výstavby: | 14.09.2024 |  | Projektant: | Gremis, s.r.o., Jihlavská 230, 594 01 Velké Meziřičí
Lokalita: |  | NOVÉ MĚSTO NA MORAVĚ |  | Konec výstavby: |  |  | Zhotovitel:
JKSO: |  | 8015911 |  | Zpracováno dne: | 14.09.2024 |  | Zpracoval: | Bohuslav Hemala
Č | Objekt | Kód | Zkrácený popis |  | MJ | Množství | Cena/MJ | Sazba DPH | Náklady (Kč) |  |  | Náklady (Kč) | Hmotnost (t) |  | Cenová | [33 empty] | ISWORK | GROUPCODE | VATTAX
|  |  | Rozměry |  |  |  | (Kč) |  | Dodávka | Montáž | Celkem | Celkem vč. DPH | Jednot. | Celkem | soustava | Přesuny | Typ skupiny | HSV mat | HSV prac | PSV mat | PSV prac | Mont mat | Mont prac | Ostatní mat. | [21 empty] | MAT | WORK | CELK
| SO19.11 |  | Dešťová kanalizace | [5 empty] | 0 | 0 | 0 | 0 |  | 137.4846
| SO19.11 | 13 | Hloubené vykopávky | [5 empty] | 0 | 0 | 0 | 0 |  | 0 | [10 empty] | SO19.11 | [7 empty] | 0 | 0 | 0
1 | SO19.11 | 132201212R00 | Hloubení rýh š.do 200 cm hor.3 do 1000m3,STROJNĚ |  | m3 | 32.394 | 0 | 21 | 0 | 0 | 0 | 0 | 0 | 0 | RTS II / 2024 | 0 |  | 0 | 0 | 0 | 0 | 0 | 0 | 0 | SO19.11 | 0 | 0 | 0 | 21 | 0 | 0 | 1 |  |  |  | 0 | 0 | 0 | 13_ | SO19.11_1_ | SO19.11_ | 0 | 0 | 0 | 0 | 0 | 0 | 0 |  | 13 | 21 | Hloubení rýh š.do 200 cm hor.3 do 1000m3,STROJNĚ
2 | SO19.11 | 132201219R00 | Přípl.za lepivost,hloubení rýh 200cm,hor.3,STROJNĚ |  | m3 | 32.394 | 0 | 21 | 0 | 0 | 0 | 0 | 0 | 0 | RTS II / 2024 | 0 |  | 0 | 0 | 0 | 0 | 0 | 0 | 0 | SO19.11 | 0 | 0 | 0 | 21 | 0 | 0 | 1 |  |  |  | 0 | 0 | 0 | 13_ | SO19.11_1_ | SO19.11_ | 0 | 0 | 0 | 0 | 0 | 0 | 0 |  | 13 | 21 | Přípl.za lepivost,hloubení rýh 200cm,hor.3,STROJNĚ
3 | SO19.11 | 132501211R00 | Hloubení rýh šířky do 200 cm v hor.6, STROJNĚ |  | m3 | 291.547 | 0 | 21 | 0 | 0 | 0 | 0 | 0 | 0 | RTS II / 2024 | 0 |  | 0 | 0 | 0 | 0 | 0 | 0 | 0 | SO19.11 | 0 | 0 | 0 | 21 | 0 | 0 | 1 |  |  |  | 0 | 0 | 0 | 13_ | SO19.11_1_ | SO19.11_ | 0 | 0 | 0 | 0 | 0 | 0 | 0 |  | 13 | 21 | Hloubení rýh šířky do 200 cm v hor.6, STROJNĚ
| SO19.11 | 15 | Roubení | [5 empty] | 0 | 0 | 0 | 0 |  | 1.3213 | [10 empty] | SO19.11 | [7 empty] | 0 | 0 | 0
4 | SO19.11 | 151201102R00 | Pažení a rozepření stěn rýh - zátažné - hl. do 4 m |  | m2 | 543.152 | 0 | 21 | 0 | 0 | 0 | 0 | 0.00201 | 1.0917 | RTS II / 2024 | 0 |  | 0 | 0 | 0 | 0 | 0 | 0 | 0 | SO19.11 | 0 | 0 | 0 | 21 | 0 | 0 | 1 |  |  |  | 0 | 0 | 0 | 15_ | SO19.11_1_ | SO19.11_ | 0 | 0 | 0 | 1.0917 | 0 | 0 | 0 |  | 15 | 21 | Pažení a rozepření stěn rýh - zátažné - hl. do 4 m
5 | SO19.11 | 151201112R00 | Odstranění pažení stěn rýh - zátažné - hl. do 4 m |  | m2 | 543.152 | 0 | 21 | 0 | 0 | 0 | 0 | 0 | 0 | RTS II / 2024 | 0 |  | 0 | 0 | 0 | 0 | 0 | 0 | 0 | SO19.11 | 0 | 0 | 0 | 21 | 0 | 0 | 1 |  |  |  | 0 | 0 | 0 | 15_ | SO19.11_1_ | SO19.11_ | 0 | 0 | 0 | 0 | 0 | 0 | 0 |  | 15 | 21 | Odstranění pažení stěn rýh - zátažné - hl. do 4 m
6 | SO19.11 | 151101101R00 | Pažení a rozepření stěn rýh - příložné - hl.do 2 m |  | m2 | 234.236 | 0 | 21 | 0 | 0 | 0 | 0 | 0.00098 | 0.22955 | RTS II / 2024 | 0 |  | 0 | 0 | 0 | 0 | 0 | 0 | 0 | SO19.11 | 0 | 0 | 0 | 21 | 0 | 0 | 1 |  |  |  | 0 | 0 | 0 | 15_ | SO19.11_1_ | SO19.11_ | 0 | 0 | 0 | 0.22955 | 0 | 0 | 0 |  | 15 | 21 | Pažení a rozepření stěn rýh - příložné - hl.do 2 m
7 | SO19.11 | 151101111R00 | Odstranění pažení stěn rýh - příložné - hl. do 2 m |  | m2 | 234.263 | 0 | 21 | 0 | 0 | 0 | 0 | 0 | 0 | RTS II / 2024 | 0 |  | 0 | 0 | 0 | 0 | 0 | 0 | 0 | SO19.11 | 0 | 0 | 0 | 21 | 0 | 0 | 1 |  |  |  | 0 | 0 | 0 | 15_ | SO19.11_1_ | SO19.11_ | 0 | 0 | 0 | 0 | 0 | 0 | 0 |  | 15 | 21 | Odstranění pažení stěn rýh - příložné - hl. do 2 m
| SO19.11 | 16 | Přemístění výkopku | [5 empty] | 0 | 0 | 0 | 0 |  | 0 | [10 empty] | SO19.11 | [7 empty] | 0 | 0 | 0
8 | SO19.11 | 171206111R00 | Uložení zemin do násypů předeps. tvarů s urovnáním -na skládku nebo meziskládku pro zpětné využití |  | m3 | 323.941 | 0 | 21 | 0 | 0 | 0 | 0 | 0 | 0 | RTS II / 2024 | 0 |  | 0 | 0 | 0 | 0 | 0 | 0 | 0 | SO19.11 | 0 | 0 | 0 | 21 | 0 | 0 | 1 |  |  |  | 0 | 0 | 0 | 16_ | SO19.11_1_ | SO19.11_ | 0 | 0 | 0 | 0 | 0 | 0 | 0 |  | 16 | 21 | Uložení zemin do násypů předeps. tvarů s urovnáním -na skládku nebo meziskládku pro zpětné využití
9 | SO19.11 | 162301102R00 | Vodorovné přemístění výkopku z hor.1-4 do 1000 m_na meziskládku |  | m3 | 32.394 | 0 | 21 | 0 | 0 | 0 | 0 | 0 | 0 | RTS II / 2024 | 0 |  | 0 | 0 | 0 | 0 | 0 | 0 | 0 | SO19.11 | 0 | 0 | 0 | 21 | 0 | 0 | 1 |  |  |  | 0 | 0 | 0 | 16_ | SO19.11_1_ | SO19.11_ | 0 | 0 | 0 | 0 | 0 | 0 | 0 |  | 16 | 21 | Vodorovné přemístění výkopku z hor.1-4 do 1000 m_na meziskládku
10 | SO19.11 | 162301152R00 | Vodorovné přemístění výkopku z hor.5-7 do 1000 m_na meziskládku |  | m3 | 291.547 | 0 | 21 | 0 | 0 | 0 | 0 | 0 | 0 | RTS II / 2024 | 0 |  | 0 | 0 | 0 | 0 | 0 | 0 | 0 | SO19.11 | 0 | 0 | 0 | 21 | 0 | 0 | 1 |  |  |  | 0 | 0 | 0 | 16_ | SO19.11_1_ | SO19.11_ | 0 | 0 | 0 | 0 | 0 | 0 | 0 |  | 16 | 21 | Vodorovné přemístění výkopku z hor.5-7 do 1000 m_na meziskládku
11 | SO19.11 | 167101102R00 | Nakládání výkopku z hor. 1 ÷ 4 v množství nad 100 m3 |  | m3 | 32.394 | 0 | 21 | 0 | 0 | 0 | 0 | 0 | 0 | RTS II / 2024 | 0 |  | 0 | 0 | 0 | 0 | 0 | 0 | 0 | SO19.11 | 0 | 0 | 0 | 21 | 0 | 0 | 1 |  |  |  | 0 | 0 | 0 | 16_ | SO19.11_1_ | SO19.11_ | 0 | 0 | 0 | 0 | 0 | 0 | 0 |  | 16 | 21 | Nakládání výkopku z hor. 1 ÷ 4 v množství nad 100 m3
12 | SO19.11 | 167101152R00 | Nakládání výkopku z hor. 5 ÷ 7 v množství nad 100 m3 |  | m3 | 202.499 | 0 | 21 | 0 | 0 | 0 | 0 | 0 | 0 | RTS II / 2024 | 0 |  | 0 | 0 | 0 | 0 | 0 | 0 | 0 | SO19.11 | 0 | 0 | 0 | 21 | 0 | 0 | 1 |  |  |  | 0 | 0 | 0 | 16_ | SO19.11_1_ | SO19.11_ | 0 | 0 | 0 | 0 | 0 | 0 | 0 |  | 16 | 21 | Nakládání výkopku z hor. 5 ÷ 7 v množství nad 100 m3
13 | SO19.11 | 162301102R00 | Vodorovné přemístění výkopku z hor.1-4 do 1000 m_zpětné |  | m3 | 32.394 | 0 | 21 | 0 | 0 | 0 | 0 | 0 | 0 | RTS II / 2024 | 0 |  | 0 | 0 | 0 | 0 | 0 | 0 | 0 | SO19.11 | 0 | 0 | 0 | 21 | 0 | 0 | 1 |  |  |  | 0 | 0 | 0 | 16_ | SO19.11_1_ | SO19.11_ | 0 | 0 | 0 | 0 | 0 | 0 | 0 |  | 16 | 21 | Vodorovné přemístění výkopku z hor.1-4 do 1000 m_zpětné
14 | SO19.11 | 162301152R00 | Vodorovné přemístění výkopku z hor.5-7 do 1000 m_zpětné |  | m3 | 202.499 | 0 | 21 | 0 | 0 | 0 | 0 | 0 | 0 | RTS II / 2024 | 0 |  | 0 | 0 | 0 | 0 | 0 | 0 | 0 | SO19.11 | 0 | 0 | 0 | 21 | 0 | 0 | 1 |  |  |  | 0 | 0 | 0 | 16_ | SO19.11_1_ | SO19.11_ | 0 | 0 | 0 | 0 | 0 | 0 | 0 |  | 16 | 21 | Vodorovné přemístění výkopku z hor.5-7 do 1000 m_zpětné
| SO19.11 | 17 | Konstrukce ze zemin | [5 empty] | 0 | 0 | 0 | 0 |  | 117.8355 | [10 empty] | SO19.11 | [7 empty] | 0 | 0 | 0
15 | SO19.11 | 175101101RT2 | Obsyp potrubí bez prohození sypaniny, s dodáním štěrkopísku frakce 0 - 22 mm |  | m3 | 69.315 | 0 | 21 | 0 | 0 | 0 | 0 | 1.7 | 117.8355 | RTS II / 2024 | 0 |  | 0 | 0 | 0 | 0 | 0 | 0 | 0 | SO19.11 | 0 | 0 | 0 | 21 | 0 | 0 | 1 |  |  |  | 0 | 0 | 0 | 17_ | SO19.11_1_ | SO19.11_ | 0 | 0 | 0 | 117.8355 | 0 | 0 | 0 |  | 17 | 21 | Obsyp potrubí bez prohození sypaniny, s dodáním štěrkopísku frakce 0 - 22 mm
16 | SO19.11 | 174101101R00 | Zásyp jam, rýh, šachet se zhutněním_kanalizace |  | m3 | 234.893 | 0 | 21 | 0 | 0 | 0 | 0 | 0 | 0 | RTS II / 2024 | 0 |  | 0 | 0 | 0 | 0 | 0 | 0 | 0 | SO19.11 | 0 | 0 | 0 | 21 | 0 | 0 | 1 |  |  |  | 0 | 0 | 0 | 17_ | SO19.11_1_ | SO19.11_ | 0 | 0 | 0 | 0 | 0 | 0 | 0 |  | 17 | 21 | Zásyp jam, rýh, šachet se zhutněním_kanalizace
17 | SO19.11 | 460300006R00 | Hutnění zeminy po vrstvách 20 cm_rýhy |  | m3 | 304.208 | 0 | 21 | 0 | 0 | 0 | 0 | 0 | 0 | RTS II / 2024 | 0 |  | 0 | 0 | 0 | 0 | 0 | 0 | 0 | SO19.11 | 0 | 0 | 0 | 21 | 0 | 0 | 2 |  |  |  | 0 | 0 | 0 | 17_ | SO19.11_1_ | SO19.11_ | 0 | 0 | 0 | 0 | 0 | 0 | 0 |  | 17 | 21 | Hutnění zeminy po vrstvách 20 cm_rýhy
18 | SO19.11 | 220890084R00 | Účast lab.technika na stavbě zkoušky hutnění min.2ks zásypy kanalizace včetně protokolu viz.PD |  | h | 6 | 0 | 21 | 0 | 0 | 0 | 0 | 0 | 0 | RTS II / 2024 | 0 |  | 0 | 0 | 0 | 0 | 0 | 0 | 0 | SO19.11 | 0 | 0 | 0 | 21 | 0 | 0 | 2 |  |  |  | 0 | 0 | 0 | 17_ | SO19.11_1_ | SO19.11_ | 0 | 0 | 0 | 0 | 0 | 0 | 0 |  | 17 | 21 | Účast lab.technika na stavbě zkoušky hutnění min.2ks zásypy kanalizace včetně protokolu viz.PD
| SO19.11 | 45 | Podkladní a vedlejší konstrukce (kromě vozovek a železničního svršku) | [5 empty] | 0 | 0 | 0 | 0 |  | 16.9628 | [10 empty] | SO19.11 | [7 empty] | 0 | 0 | 0
19 | SO19.11 | 451572111R00 | Lože pod potrubí z kameniva těženého 0 - 4 mm |  | m3 | 14.609 | 0 | 21 | 0 | 0 | 0 | 0 | 1.1322 | 16.5403 | RTS II / 2024 | 0 |  | 0 | 0 | 0 | 0 | 0 | 0 | 0 | SO19.11 | 0 | 0 | 0 | 21 | 0 | 0 | 1 |  |  |  | 0 | 0 | 0 | 45_ | SO19.11_4_ | SO19.11_ | 0 | 0 | 0 | 16.5403 | 0 | 0 | 0 |  | 45 | 21 | Lože pod potrubí z kameniva těženého 0 - 4 mm
20 | SO19.11 | 452311131R00 | Desky podkladní pod potrubí z betonu C 12/15 |  | m3 | 0.169 | 0 | 21 | 0 | 0 | 0 | 0 | 2.5 | 0.4225 | RTS II / 2024 | 0 |  | 0 | 0 | 0 | 0 | 0 | 0 | 0 | SO19.11 | 0 | 0 | 0 | 21 | 0 | 0 | 1 |  |  |  | 0 | 0 | 0 | 45_ | SO19.11_4_ | SO19.11_ | 0 | 0 | 0 | 0.4225 | 0 | 0 | 0 |  | 45 | 21 | Desky podkladní pod potrubí z betonu C 12/15
| SO19.11 | 87 | Potrubí z trub plastických, skleněných a čedičových | [5 empty] | 0 | 0 | 0 | 0 |  | 0.7819 | [10 empty] | SO19.11 | [7 empty] | 0 | 0 | 0
21 | SO19.11 | 871311111R00 | Montáž trubek z tvrdého PVC ve výkopu d 160 mm |  | m | 119.2 | 0 | 21 | 0 | 0 | 0 | 0 | 0.0001 | 0.01192 | RTS II / 2024 | 0 |  | 0 | 0 | 0 | 0 | 0 | 0 | 0 | SO19.11 | 0 | 0 | 0 | 21 | 0 | 0 | 1 |  |  |  | 0 | 0 | 0 | 87_ | SO19.11_8_ | SO19.11_ | 0 | 0 | 0 | 0.01192 | 0 | 0 | 0 |  | 87 | 21 | Montáž trubek z tvrdého PVC ve výkopu d 160 mm
22 | SO19.11 | 28614545 | Trubka kanalizační PP SN 10 DN 150/3000 viz.PD |  | kus | 11.99 | 0 | 21 | 0 | 0 | 0 | 0 | 0.0087 | 0.10431 | RTS II / 2024 | 0 |  | 0 | 0 | 0 | 0 | 0 | 0 | 0 | SO19.11 | 0 | 0 | 0 | 21 | 0 | 0 | 1 |  |  |  | 0 | 0 | 0 | 87_ | SO19.11_8_ | SO19.11_ | 0 | 0 | 0 | 0.10431 | 0 | 0 | 0 |  | 87 | 21 | Trubka kanalizační PP SN 10 DN 150/3000 viz.PD
23 | SO19.11 | 28614546 | Trubka kanalizační PP SN 10 DN 150/6000vviz.PD |  | kus | 14.17 | 0 | 21 | 0 | 0 | 0 | 0 | 0.0174 | 0.24656 | RTS II / 2024 | 0 |  | 0 | 0 | 0 | 0 | 0 | 0 | 0 | SO19.11 | 0 | 0 | 0 | 21 | 0 | 0 | 1 |  |  |  | 0 | 0 | 0 | 87_ | SO19.11_8_ | SO19.11_ | 0 | 0 | 0 | 0.24656 | 0 | 0 | 0 |  | 87 | 21 | Trubka kanalizační PP SN 10 DN 150/6000vviz.PD
24 | SO19.11 | 28614544 | Trubka kanalizační PP SN 10 DN 150/1000 viz.PD |  | kus | 16.35 | 0 | 21 | 0 | 0 | 0 | 0 | 0.0029 | 0.047415 | RTS II / 2024 | 0 |  | 0 | 0 | 0 | 0 | 0 | 0 | 0 | SO19.11 | 0 | 0 | 0 | 21 | 0 | 0 | 1 |  |  |  | 0 | 0 | 0 | 87_ | SO19.11_8_ | SO19.11_ | 0 | 0 | 0 | 0.047415 | 0 | 0 | 0 |  | 87 | 21 | Trubka kanalizační PP SN 10 DN 150/1000 viz.PD
25 | SO19.11 | 871351111R00 | Montáž trubek z tvrdého PVC ve výkopu d 225 mm |  | m | 48 | 0 | 21 | 0 | 0 | 0 | 0 | 0.00011 | 0.00528 | RTS II / 2024 | 0 |  | 0 | 0 | 0 | 0 | 0 | 0 | 0 | SO19.11 | 0 | 0 | 0 | 21 | 0 | 0 | 1 |  |  |  | 0 | 0 | 0 | 87_ | SO19.11_8_ | SO19.11_ | 0 | 0 | 0 | 0.00528 | 0 | 0 | 0 |  | 87 | 21 | Montáž trubek z tvrdého PVC ve výkopu d 225 mm
26 | SO19.11 | 28614547 | Trubka kanalizační PP SN 10 DN 200/1000 viz.PD |  | kus | 5.45 | 0 | 21 | 0 | 0 | 0 | 0 | 0.0046 | 0.02507 | RTS II / 2024 | 0 |  | 0 | 0 | 0 | 0 | 0 | 0 | 0 | SO19.11 | 0 | 0 | 0 | 21 | 0 | 0 | 1 |  |  |  | 0 | 0 | 0 | 87_ | SO19.11_8_ | SO19.11_ | 0 | 0 | 0 | 0.02507 | 0 | 0 | 0 |  | 87 | 21 | Trubka kanalizační PP SN 10 DN 200/1000 viz.PD
27 | SO19.11 | 28614548 | Trubka kanalizační PP SN 10 DN 200/3000 viz.PD |  | kus | 1.09 | 0 | 21 | 0 | 0 | 0 | 0 | 0.0138 | 0.015042 | RTS II / 2024 | 0 |  | 0 | 0 | 0 | 0 | 0 | 0 | 0 | SO19.11 | 0 | 0 | 0 | 21 | 0 | 0 | 1 |  |  |  | 0 | 0 | 0 | 87_ | SO19.11_8_ | SO19.11_ | 0 | 0 | 0 | 0.015042 | 0 | 0 | 0 |  | 87 | 21 | Trubka kanalizační PP SN 10 DN 200/3000 viz.PD
28 | SO19.11 | 28614549 | Trubka kanalizační PP SN 10 DN 200/6000 viz.PD |  | kus | 7.63 | 0 | 21 | 0 | 0 | 0 | 0 | 0.0276 | 0.21059 | RTS II / 2024 | 0 |  | 0 | 0 | 0 | 0 | 0 | 0 | 0 | SO19.11 | 0 | 0 | 0 | 21 | 0 | 0 | 1 |  |  |  | 0 | 0 | 0 | 87_ | SO19.11_8_ | SO19.11_ | 0 | 0 | 0 | 0.21059 | 0 | 0 | 0 |  | 87 | 21 | Trubka kanalizační PP SN 10 DN 200/6000 viz.PD
29 | SO19.11 | 871371111R00 | Montáž trubek z tvrdého PVC ve výkopu d 315 mm |  | m | 10.2 | 0 | 21 | 0 | 0 | 0 | 0 | 0.00016 | 0.001632 | RTS II / 2024 | 0 |  | 0 | 0 | 0 | 0 | 0 | 0 | 0 | SO19.11 | 0 | 0 | 0 | 21 | 0 | 0 | 1 |  |  |  | 0 | 0 | 0 | 87_ | SO19.11_8_ | SO19.11_ | 0 | 0 | 0 | 0.001632 | 0 | 0 | 0 |  | 87 | 21 | Montáž trubek z tvrdého PVC ve výkopu d 315 mm
30 | SO19.11 | 28614552 | Trubka kanalizační PP SN 10 DN 250/6000 viz.PD |  | kus | 1.09 | 0 | 21 | 0 | 0 | 0 | 0 | 0.0438 | 0.047742 | RTS II / 2024 | 0 |  | 0 | 0 | 0 | 0 | 0 | 0 | 0 | SO19.11 | 0 | 0 | 0 | 21 | 0 | 0 | 1 |  |  |  | 0 | 0 | 0 | 87_ | SO19.11_8_ | SO19.11_ | 0 | 0 | 0 | 0.047742 | 0 | 0 | 0 |  | 87 | 21 | Trubka kanalizační PP SN 10 DN 250/6000 viz.PD
31 | SO19.11 | 28614551 | Trubka kanalizační PPSN 10 DN 250/3000 viz.PD |  | kus | 1.09 | 0 | 21 | 0 | 0 | 0 | 0 | 0.0219 | 0.023871 | RTS II / 2024 | 0 |  | 0 | 0 | 0 | 0 | 0 | 0 | 0 | SO19.11 | 0 | 0 | 0 | 21 | 0 | 0 | 1 |  |  |  | 0 | 0 | 0 | 87_ | SO19.11_8_ | SO19.11_ | 0 | 0 | 0 | 0.023871 | 0 | 0 | 0 |  | 87 | 21 | Trubka kanalizační PPSN 10 DN 250/3000 viz.PD
32 | SO19.11 | 28614550 | Trubka kanalizační PP SN 10 DN 250/1000,viz.PD |  | kus | 2.18 | 0 | 21 | 0 | 0 | 0 | 0 | 0.0073 | 0.015914 | RTS II / 2024 | 0 |  | 0 | 0 | 0 | 0 | 0 | 0 | 0 | SO19.11 | 0 | 0 | 0 | 21 | 0 | 0 | 1 |  |  |  | 0 | 0 | 0 | 87_ | SO19.11_8_ | SO19.11_ | 0 | 0 | 0 | 0.015914 | 0 | 0 | 0 |  | 87 | 21 | Trubka kanalizační PP SN 10 DN 250/1000,viz.PD
33 | SO19.11 | 877313123R00 | Montáž tvarovek jednoos. plast. gum.kroužek DN 150 |  | kus | 15 | 0 | 21 | 0 | 0 | 0 | 0 | 1e-05 | 0.00015 | RTS II / 2024 | 0 |  | 0 | 0 | 0 | 0 | 0 | 0 | 0 | SO19.11 | 0 | 0 | 0 | 21 | 0 | 0 | 1 |  |  |  | 0 | 0 | 0 | 87_ | SO19.11_8_ | SO19.11_ | 0 | 0 | 0 | 0.00015 | 0 | 0 | 0 |  | 87 | 21 | Montáž tvarovek jednoos. plast. gum.kroužek DN 150
34 | SO19.11 | 28654600 | Koleno kanalizační PP DN 150/45°,pro SN 8 i SN 12 |  | kus | 15 | 0 | 21 | 0 | 0 | 0 | 0 | 0.0008 | 0.012 | RTS II / 2024 | 0 |  | 0 | 0 | 0 | 0 | 0 | 0 | 0 | SO19.11 | 0 | 0 | 0 | 21 | 0 | 0 | 1 |  |  |  | 0 | 0 | 0 | 87_ | SO19.11_8_ | SO19.11_ | 0 | 0 | 0 | 0.012 | 0 | 0 | 0 |  | 87 | 21 | Koleno kanalizační PP DN 150/45°,pro SN 8 i SN 12
35 | SO19.11 | 877353121R00 | Montáž tvarovek odboč. plast. gum. kroužek DN 200 |  | kus | 4 | 0 | 21 | 0 | 0 | 0 | 0 | 3e-05 | 0.00012 | RTS II / 2024 | 0 |  | 0 | 0 | 0 | 0 | 0 | 0 | 0 | SO19.11 | 0 | 0 | 0 | 21 | 0 | 0 | 1 |  |  |  | 0 | 0 | 0 | 87_ | SO19.11_8_ | SO19.11_ | 0 | 0 | 0 | 0.00012 | 0 | 0 | 0 |  | 87 | 21 | Montáž tvarovek odboč. plast. gum. kroužek DN 200
36 | SO19.11 | 28654565 | Odbočka kanalizační 45° PP DN 150/150,pro SN 8 i SN 12 |  | kus | 3 | 0 | 21 | 0 | 0 | 0 | 0 | 0.0018 | 0.0054 | RTS II / 2024 | 0 |  | 0 | 0 | 0 | 0 | 0 | 0 | 0 | SO19.11 | 0 | 0 | 0 | 21 | 0 | 0 | 1 |  |  |  | 0 | 0 | 0 | 87_ | SO19.11_8_ | SO19.11_ | 0 | 0 | 0 | 0.0054 | 0 | 0 | 0 |  | 87 | 21 | Odbočka kanalizační 45° PP DN 150/150,pro SN 8 i SN 12
37 | SO19.11 | 28654567 | Odbočka kanalizační 45° PP DN 200/150,pro SN 8 i SN 12 |  | kus | 1 | 0 | 21 | 0 | 0 | 0 | 0 | 0.0021 | 0.0021 | RTS II / 2024 | 0 |  | 0 | 0 | 0 | 0 | 0 | 0 | 0 | SO19.11 | 0 | 0 | 0 | 21 | 0 | 0 | 1 |  |  |  | 0 | 0 | 0 | 87_ | SO19.11_8_ | SO19.11_ | 0 | 0 | 0 | 0.0021 | 0 | 0 | 0 |  | 87 | 21 | Odbočka kanalizační 45° PP DN 200/150,pro SN 8 i SN 12
38 | SO19.11 | 877353123R00 | Montáž tvarovek jednoos. plast. gum.kroužek DN 200 |  | kus | 3 | 0 | 21 | 0 | 0 | 0 | 0 | 2e-05 | 6e-05 | RTS II / 2024 | 0 |  | 0 | 0 | 0 | 0 | 0 | 0 | 0 | SO19.11 | 0 | 0 | 0 | 21 | 0 | 0 | 1 |  |  |  | 0 | 0 | 0 | 87_ | SO19.11_8_ | SO19.11_ | 0 | 0 | 0 | 6e-05 | 0 | 0 | 0 |  | 87 | 21 | Montáž tvarovek jednoos. plast. gum.kroužek DN 200
39 | SO19.11 | 28654604 | Koleno kanalizační PP DN 200/45°,pro SN 8 i SN 12 |  | kus | 2 | 0 | 21 | 0 | 0 | 0 | 0 | 0.0012 | 0.0024 | RTS II / 2024 | 0 |  | 0 | 0 | 0 | 0 | 0 | 0 | 0 | SO19.11 | 0 | 0 | 0 | 21 | 0 | 0 | 1 |  |  |  | 0 | 0 | 0 | 87_ | SO19.11_8_ | SO19.11_ | 0 | 0 | 0 | 0.0024 | 0 | 0 | 0 |  | 87 | 21 | Koleno kanalizační PP DN 200/45°,pro SN 8 i SN 12
40 | SO19.11 | 28654632 | Redukce kanalizační PP DN 200/150,pro SN 8 i SN 12 |  | kus | 1 | 0 | 21 | 0 | 0 | 0 | 0 | 0.0008 | 0.0008 | RTS II / 2024 | 0 |  | 0 | 0 | 0 | 0 | 0 | 0 | 0 | SO19.11 | 0 | 0 | 0 | 21 | 0 | 0 | 1 |  |  |  | 0 | 0 | 0 | 87_ | SO19.11_8_ | SO19.11_ | 0 | 0 | 0 | 0.0008 | 0 | 0 | 0 |  | 87 | 21 | Redukce kanalizační PP DN 200/150,pro SN 8 i SN 12
41 | SO19.11 | 877363123R00 | Montáž tvarovek jednoos. plast. gum.kroužek DN 250 |  | kus | 1 | 0 | 21 | 0 | 0 | 0 | 0 | 3e-05 | 3e-05 | RTS II / 2024 | 0 |  | 0 | 0 | 0 | 0 | 0 | 0 | 0 | SO19.11 | 0 | 0 | 0 | 21 | 0 | 0 | 1 |  |  |  | 0 | 0 | 0 | 87_ | SO19.11_8_ | SO19.11_ | 0 | 0 | 0 | 3e-05 | 0 | 0 | 0 |  | 87 | 21 | Montáž tvarovek jednoos. plast. gum.kroužek DN 250
42 | SO19.11 | 28654608 | Koleno kanalizační PP DN 250/45°,pro SN 8 i SN 12 |  | kus | 1 | 0 | 21 | 0 | 0 | 0 | 0 | 0.0035 | 0.0035 | RTS II / 2024 | 0 |  | 0 | 0 | 0 | 0 | 0 | 0 | 0 | SO19.11 | 0 | 0 | 0 | 21 | 0 | 0 | 1 |  |  |  | 0 | 0 | 0 | 87_ | SO19.11_8_ | SO19.11_ | 0 | 0 | 0 | 0.0035 | 0 | 0 | 0 |  | 87 | 21 | Koleno kanalizační PP DN 250/45°,pro SN 8 i SN 12
| SO19.11 | 89 | Ostatní konstrukce a práce na trubním vedení | [5 empty] | 0 | 0 | 0 | 0 |  | 0.58305 | [10 empty] | SO19.11 | [7 empty] | 0 | 0 | 0
43 | SO19.11 | 892855116R00 | Kontrola kanalizace TV kamerou nad 500 m |  | m | 177.4 | 0 | 21 | 0 | 0 | 0 | 0 | 0 | 0 | RTS II / 2024 | 0 |  | 0 | 0 | 0 | 0 | 0 | 0 | 0 | SO19.11 | 0 | 0 | 0 | 21 | 0 | 0 | 1 |  |  |  | 0 | 0 | 0 | 89_ | SO19.11_8_ | SO19.11_ | 0 | 0 | 0 | 0 | 0 | 0 | 0 |  | 89 | 21 | Kontrola kanalizace TV kamerou nad 500 m
44 | SO19.11 | 899721112R00 | Fólie výstražná z PVC, šířka 30 cm |  | m | 177.4 | 0 | 21 | 0 | 0 | 0 | 0 | 0 | 0 | RTS II / 2024 | 0 |  | 0 | 0 | 0 | 0 | 0 | 0 | 0 | SO19.11 | 0 | 0 | 0 | 21 | 0 | 0 | 1 |  |  |  | 0 | 0 | 0 | 89_ | SO19.11_8_ | SO19.11_ | 0 | 0 | 0 | 0 | 0 | 0 | 0 |  | 89 | 21 | Fólie výstražná z PVC, šířka 30 cm
45 | SO19.11 | 894431632RCB | Š2_Šachta, D 1000 mm, dl.šach.skruže 3,6 m, sběrná,dno PP D 250 mm - poklop litina 40 t viz.PD |  | kus | 1 | 0 | 21 | 0 | 0 | 0 | 0 | 0.58305 | 0.58305 | RTS II / 2024 | 0 |  | 0 | 0 | 0 | 0 | 0 | 0 | 0 | SO19.11 | 0 | 0 | 0 | 21 | 0 | 0 | 1 |  |  |  | 0 | 0 | 0 | 89_ | SO19.11_8_ | SO19.11_ | 0 | 0 | 0 | 0.58305 | 0 | 0 | 0 |  | 89 | 21 | Š2_Šachta, D 1000 mm, dl.šach.skruže 3,6 m, sběrná,dno PP D 250 mm - poklop litina 40 t viz.PD
| SO19.11 | H27 | Vedení trubní dálková a přípojná | [5 empty] | 0 | 0 | 0 | 0 |  | 0 | [10 empty] | SO19.11 | [7 empty] | 0 | 0 | 0
46 | SO19.11 | 998276101R00 | Přesun hmot, trubní vedení plastová, otevř. výkop |  | t | 137.485 | 0 | 21 | 0 | 0 | 0 | 0 | 0 | 0 | RTS II / 2024 | 0 |  | 0 | 0 | 0 | 0 | 0 | 0 | 0 | SO19.11 | 0 | 0 | 0 | 21 | 0 | 0 | 5 |  |  |  | 0 | 0 | 0 | H27_ | SO19.11_9_ | SO19.11_ | 0 | 0 | 0 | 0 | 0 | 0 | 0 |  |  | 21 | Přesun hmot, trubní vedení plastová, otevř. výkop
[9 empty] | Celkem: |  | 0 | 0

## Výkaz výměr (SO19.11)
Výkaz výměr (SO19.11 - Dešťová kanalizace)
Název stavby: |  | FOTBALOVÁ HŘIŠTĚ VLACHOVICKÁ, NOVÉ MĚSTO NA MORAVĚ 2 ETAPA |  | Objednatel: | MĚSTO NOVÉ MĚSTO NA MORAVĚ VRATISLAVOVO NÁM. 103, 592 31 NOVÉ MĚSTO NA MORAVĚ
Druh stavby: |  | NOVOSTAVBA 2 ETAPY |  | Projektant: | Gremis, s.r.o., Jihlavská 230, 594 01 Velké Meziřičí
Lokalita: |  | NOVÉ MĚSTO NA MORAVĚ |  | Zhotovitel:
Zpracoval: |  | Bohuslav Hemala |  | Zpracováno dne: | 14.09.2024
Č | Objekt | Kód | Zkrácený popis |  | MJ | Množství | Potřebné množství
| N | 13 | Hloubené vykopávky
| N | 15 | Roubení
| N | 16 | Přemístění výkopku
| N | 17 | Konstrukce ze zemin
| N | 45 | Podkladní a vedlejší konstrukce (kromě vozovek a železničního svršku)
| N | 87 | Potrubí z trub plastických, skleněných a čedičových
| N | 89 | Ostatní konstrukce a práce na trubním vedení
| N | H27 | Vedení trubní dálková a přípojná
1 | SO19.11 | 132201212R00 | Hloubení rýh š.do 200 cm hor.3 do 1000m3,STROJNĚ |  | m3 | 32.394 | 0
|  |  | 10,2*(0,3+0,3*2)*(2,34+2,24)/2*0,1 | 250 |  | 2.102
|  |  | 48*(0,25+0,3*2)*2,6*0,1 | 200 |  | 10.608
|  |  | (119,2-26,3)*0,8*(2,69+1,26)/2*0,1 | 160 |  | 14.678
|  |  | 26,3*0,8*(2,6+1,26)/2*0,1 |  |  | 4.061
|  |  | 1,5*1,5*4,2*0,1 | šachty |  | 0.945
2 | SO19.11 | 132201219R00 | Přípl.za lepivost,hloubení rýh 200cm,hor.3,STROJNĚ |  | m3 | 32.394 | 0
|  |  | 32,394 |  |  | 32.394
3 | SO19.11 | 132501211R00 | Hloubení rýh šířky do 200 cm v hor.6, STROJNĚ |  | m3 | 291.547 | 0
|  |  | 10,2*(0,3+0,3*2)*(2,34+2,24)/2*0,9 | 250 |  | 18.92
|  |  | 48*(0,25+0,3*2)*2,6*0,9 | 200 |  | 95.472
|  |  | (119,2-26,3)*0,8*(2,69+1,26)/2*0,9 | 160 |  | 132.104
|  |  | 26,3*0,8*(2,6+1,26)/2*0,9 |  |  | 36.546
|  |  | 1,5*1,5*4,2*0,9 | šachty |  | 8.505
4 | SO19.11 | 151201102R00 | Pažení a rozepření stěn rýh - zátažné - hl. do 4 m |  | m2 | 543.152 | 0
|  |  | 10,2*(2,34+2,24)/2*2 | 250 |  | 46.716
|  |  | 48*2,6*2 | 200 |  | 249.6
|  |  | (119,2-26,3)*(2,69+1,26)/2 | 160 |  | 183.477
|  |  | 26,3*(2,6+1,26)/2 |  |  | 50.759
|  |  | 1,5*4,2*2 | šachty |  | 12.6
5 | SO19.11 | 151201112R00 | Odstranění pažení stěn rýh - zátažné - hl. do 4 m |  | m2 | 543.152 | 0
|  |  | 543,152 |  |  | 543.152
6 | SO19.11 | 151101101R00 | Pažení a rozepření stěn rýh - příložné - hl.do 2 m |  | m2 | 234.236 | 0
|  |  | (119,2-26,3)*(2,69+1,26)/2 | 160 |  | 183.477
|  |  | 26,3*(2,6+1,26)/2 |  |  | 50.759
7 | SO19.11 | 151101111R00 | Odstranění pažení stěn rýh - příložné - hl. do 2 m |  | m2 | 234.263 | 0
|  |  | 234,263 |  |  | 234.263
8 | SO19.11 | 171206111R00 | Uložení zemin do násypů předeps. tvarů s urovnáním -na skládku nebo meziskládku pro zpětné využití |  | m3 | 323.941 | 0
|  |  | 32,394+291,547 |  |  | 323.941
9 | SO19.11 | 162301102R00 | Vodorovné přemístění výkopku z hor.1-4 do 1000 m_na meziskládku |  | m3 | 32.394 | 0
|  |  | 32,394 |  |  | 32.394
10 | SO19.11 | 162301152R00 | Vodorovné přemístění výkopku z hor.5-7 do 1000 m_na meziskládku |  | m3 | 291.547 | 0
|  |  | 291,547 |  |  | 291.547
11 | SO19.11 | 167101102R00 | Nakládání výkopku z hor. 1 ÷ 4 v množství nad 100 m3 |  | m3 | 32.394 | 0
|  |  | 32,394 |  |  | 32.394
12 | SO19.11 | 167101152R00 | Nakládání výkopku z hor. 5 ÷ 7 v množství nad 100 m3 |  | m3 | 202.499 | 0
|  |  | 234,893-32,394 |  |  | 202.499
13 | SO19.11 | 162301102R00 | Vodorovné přemístění výkopku z hor.1-4 do 1000 m_zpětné |  | m3 | 32.394 | 0
|  |  | 32,394 |  |  | 32.394
14 | SO19.11 | 162301152R00 | Vodorovné přemístění výkopku z hor.5-7 do 1000 m_zpětné |  | m3 | 202.499 | 0
|  |  | 202,499 |  |  | 202.499
15 | SO19.11 | 175101101RT2 | Obsyp potrubí bez prohození sypaniny, s dodáním štěrkopísku frakce 0 - 22 mm |  | m3 | 69.315 | 0
|  |  | 10,2*(0,3+0,3*2)*0,55 | 250 |  | 5.049
|  |  | 48*(0,25+0,3*2)*0,5 | 200 |  | 20.4
|  |  | 119,2*0,8*0,46 | 160 |  | 43.866
16 | SO19.11 | 174101101R00 | Zásyp jam, rýh, šachet se zhutněním_kanalizace |  | m3 | 234.893 | 0
|  |  | 32,394+291,547 |  |  | 323.941
|  |  | -69,315-14,609-0,169-4,1*0,62*0,62*3,144 |  |  | -89.048
17 | SO19.11 | 460300006R00 | Hutnění zeminy po vrstvách 20 cm_rýhy |  | m3 | 304.208 | 0
|  |  | 234,893+69,315 |  |  | 304.208
18 | SO19.11 | 220890084R00 | Účast lab.technika na stavbě zkoušky hutnění min.2ks zásypy kanalizace včetně protokolu viz.PD |  | h | 6 | 0
|  |  | 6 |  |  | 6
19 | SO19.11 | 451572111R00 | Lože pod potrubí z kameniva těženého 0 - 4 mm |  | m3 | 14.609 | 0
|  |  | 10,2*(0,3+0,3*2)*0,1 | 250 |  | 0.918
|  |  | 48*(0,25+0,3*2)*0,1 | 200 |  | 4.08
|  |  | 119,2*0,8*0,1 | 160 |  | 9.536
|  |  | 1*0,5*1,5*0,1 | šachty |  | 0.075
20 | SO19.11 | 452311131R00 | Desky podkladní pod potrubí z betonu C 12/15 |  | m3 | 0.169 | 0
|  |  | 1,3*1,3*0,1*1 | pro šachty |  | 0.169
21 | SO19.11 | 871311111R00 | Montáž trubek z tvrdého PVC ve výkopu d 160 mm |  | m | 119.2 | 0
|  |  | 62,9 | c1-c3-ć |  | 62.9
|  |  | 26,3 | d1-´d |  | 26.3
|  |  | 20 | u schodiště výtokový objekt |  | 20
|  |  | 10 | odvodnění vpusti |  | 10
22 | SO19.11 | 28614545 | Trubka kanalizační PP SN 10 DN 150/3000 viz.PD |  | kus | 11.99 | 0
|  |  | 1+3+7 |  |  | 11
|  |  | ;ztratné 9%; 0,99 |  |  | 0.99
23 | SO19.11 | 28614546 | Trubka kanalizační PP SN 10 DN 150/6000vviz.PD |  | kus | 14.17 | 0
|  |  | 4+3+3+3 |  |  | 13
|  |  | ;ztratné 9%; 1,17 |  |  | 1.17
24 | SO19.11 | 28614544 | Trubka kanalizační PP SN 10 DN 150/1000 viz.PD |  | kus | 16.35 | 0
|  |  | 6+9 |  |  | 15
|  |  | ;ztratné 9%; 1,35 |  |  | 1.35
25 | SO19.11 | 871351111R00 | Montáž trubek z tvrdého PVC ve výkopu d 225 mm |  | m | 48 | 0
|  |  | 48 | DN200 d-d1 |  | 48
26 | SO19.11 | 28614547 | Trubka kanalizační PP SN 10 DN 200/1000 viz.PD |  | kus | 5.45 | 0
|  |  | 5 |  |  | 5
|  |  | ;ztratné 9%; 0,45 |  |  | 0.45
27 | SO19.11 | 28614548 | Trubka kanalizační PP SN 10 DN 200/3000 viz.PD |  | kus | 1.09 | 0
|  |  | 1 |  |  | 1
|  |  | ;ztratné 9%; 0,09 |  |  | 0.09
28 | SO19.11 | 28614549 | Trubka kanalizační PP SN 10 DN 200/6000 viz.PD |  | kus | 7.63 | 0
|  |  | 3+4 |  |  | 7
|  |  | ;ztratné 9%; 0,63 |  |  | 0.63
29 | SO19.11 | 871371111R00 | Montáž trubek z tvrdého PVC ve výkopu d 315 mm |  | m | 10.2 | 0
|  |  | 10,2 | 250 c |  | 10.2
30 | SO19.11 | 28614552 | Trubka kanalizační PP SN 10 DN 250/6000 viz.PD |  | kus | 1.09 | 0
|  |  | 1 |  |  | 1
|  |  | ;ztratné 9%; 0,09 |  |  | 0.09
31 | SO19.11 | 28614551 | Trubka kanalizační PPSN 10 DN 250/3000 viz.PD |  | kus | 1.09 | 0
|  |  | 1 |  |  | 1
|  |  | ;ztratné 9%; 0,09 |  |  | 0.09
32 | SO19.11 | 28614550 | Trubka kanalizační PP SN 10 DN 250/1000,viz.PD |  | kus | 2.18 | 0
|  |  | 2 |  |  | 2
|  |  | ;ztratné 9%; 0,18 |  |  | 0.18
33 | SO19.11 | 877313123R00 | Montáž tvarovek jednoos. plast. gum.kroužek DN 150 |  | kus | 15 | 0
|  |  | 15 |  |  | 15
34 | SO19.11 | 28654600 | Koleno kanalizační PP DN 150/45°,pro SN 8 i SN 12 |  | kus | 15 | 0
|  |  | 4+9+2 |  |  | 15
35 | SO19.11 | 877353121R00 | Montáž tvarovek odboč. plast. gum. kroužek DN 200 |  | kus | 4 | 0
|  |  | 4 |  |  | 4
36 | SO19.11 | 28654565 | Odbočka kanalizační 45° PP DN 150/150,pro SN 8 i SN 12 |  | kus | 3 | 0
|  |  | 3 |  |  | 3
37 | SO19.11 | 28654567 | Odbočka kanalizační 45° PP DN 200/150,pro SN 8 i SN 12 |  | kus | 1 | 0
|  |  | 1 |  |  | 1
38 | SO19.11 | 877353123R00 | Montáž tvarovek jednoos. plast. gum.kroužek DN 200 |  | kus | 3 | 0
|  |  | 3 |  |  | 3
39 | SO19.11 | 28654604 | Koleno kanalizační PP DN 200/45°,pro SN 8 i SN 12 |  | kus | 2 | 0
|  |  | 2 |  |  | 2
40 | SO19.11 | 28654632 | Redukce kanalizační PP DN 200/150,pro SN 8 i SN 12 |  | kus | 1 | 0
|  |  | 1 |  |  | 1
41 | SO19.11 | 877363123R00 | Montáž tvarovek jednoos. plast. gum.kroužek DN 250 |  | kus | 1 | 0
|  |  | 1 |  |  | 1
42 | SO19.11 | 28654608 | Koleno kanalizační PP DN 250/45°,pro SN 8 i SN 12 |  | kus | 1 | 0
|  |  | 1 |  |  | 1
43 | SO19.11 | 892855116R00 | Kontrola kanalizace TV kamerou nad 500 m |  | m | 177.4 | 0
|  |  | 119,2+48+10,2 |  |  | 177.4
44 | SO19.11 | 899721112R00 | Fólie výstražná z PVC, šířka 30 cm |  | m | 177.4 | 0
|  |  | 177,4 |  |  | 177.4
45 | SO19.11 | 894431632RCB | Š2_Šachta, D 1000 mm, dl.šach.skruže 3,6 m, sběrná,dno PP D 250 mm - poklop litina 40 t viz.PD |  | kus | 1 | 0
|  |  | 1 |  |  | 1
46 | SO19.11 | 998276101R00 | Přesun hmot, trubní vedení plastová, otevř. výkop |  | t | 137.485 | 0
|  |  | 137,4846 |  |  | 137.485

## Krycí list rozpočtu (SO23.11)
Krycí list rozpočtu (SO23.11 - Přípojka silnoproudu a slaboproudu)
Název stavby: |  | FOTBALOVÁ HŘIŠTĚ VLACHOVICKÁ, NOVÉ MĚSTO NA MORAVĚ 2 ETAPA |  | Objednatel: | MĚSTO NOVÉ MĚSTO NA MORAVĚ VRATISLAVOVO NÁM. 103, 592 31 NOVÉ MĚSTO NA MORAVĚ |  | IČO/DIČ: | 00294900/
Druh stavby: |  | NOVOSTAVBA 2 ETAPY |  | Projektant: | Gremis, s.r.o., Jihlavská 230, 594 01 Velké Meziřičí |  | IČO/DIČ: | 15544551/CZ15544451
Lokalita: |  | NOVÉ MĚSTO NA MORAVĚ |  | Zhotovitel: |  |  | IČO/DIČ:
Začátek výstavby: |  | 14.09.2024 |  | Konec výstavby: |  |  | Položek: | 48
JKSO: |  | 8015911 |  | Zpracoval: | Bohuslav Hemala |  | Datum: | 14.09.2024
Rozpočtové náklady v Kč
A | Základní rozpočtové náklady |  | B | Doplňkové náklady |  | C | Náklady na umístění stavby (NUS)
HSV | Dodávky | 0 | Práce přesčas |  | 0 | Zařízení staveniště |  | 0
| Montáž | 0 | Bez pevné podl. |  | 0 | Mimostav. doprava |  | 0
PSV | Dodávky | 0 | Kulturní památka |  | 0 | Územní vlivy |  | 0
| Montáž | 0 |  |  |  | Provozní vlivy |  | 0
"M" | Dodávky | 0 |  |  |  | Ostatní |  | 0
| Montáž | 0 |  |  |  | NUS z rozpočtu |  | 0
Ostatní materiál |  | 0
Přesun hmot a sutí |  | 0
ZRN celkem |  | 0 | DN celkem |  | 0 | NUS celkem |  | 0
[6 empty] | VORN celkem |  | 0
Základ 0% |  | 0
Základ 12% |  | 0 | DPH 12% |  | 0 | Celkem bez DPH |  | 0
Základ 21% |  | 0 | DPH 21% |  | 0 | Celkem včetně DPH |  | 0
Projektant |  |  | Objednatel |  |  | Zhotovitel
Datum, razítko a podpis |  |  | Datum, razítko a podpis |  |  | Datum, razítko a podpis

## VORN objektu (SO23.11) (hidden)
Vedlejší a ostatní rozpočtové náklady (SO23.11 - Přípojka silnoproudu a slaboproudu)
Název stavby: | FOTBALOVÁ HŘIŠTĚ VLACHOVICKÁ, NOVÉ MĚSTO NA MORAVĚ 2 ETAPA | Objednatel: | MĚSTO NOVÉ MĚSTO NA MORAVĚ VRATISLAVOVO NÁM. 103, 592 31 NOVÉ MĚSTO NA MORAVĚ |  | IČO/DIČ: | 00294900/
Druh stavby: | NOVOSTAVBA 2 ETAPY | Projektant: | Gremis, s.r.o., Jihlavská 230, 594 01 Velké Meziřičí |  | IČO/DIČ: | 15544551/CZ15544451
Lokalita: | NOVÉ MĚSTO NA MORAVĚ | Zhotovitel: |  |  | IČO/DIČ:
Začátek výstavby: | 14.09.2024 | Konec výstavby: |  |  | Položek: | 48
JKSO: | 8015911 | Zpracoval: | Bohuslav Hemala |  | Datum: | 14.09.2024
Vedlejší rozpočtové náklady VRN
Doplňkové náklady DN |  |  | Kč | % | Základna | Kč
Práce přesčas |  |  | 0 |  |  | 0
Bez pevné podl. |  |  | 0 |  |  | 0
Kulturní památka |  |  | 0 |  |  | 0
Celkem DN | [5 empty] | 0
Náklady na umístění stavby (NUS) |  |  | Kč | % | Základna | Kč
Zařízení staveniště |  |  | 0 |  |  | 0
Mimostav. doprava |  |  | 0 |  |  | 0
Územní vlivy |  |  | 0 |  |  | 0
Provozní vlivy |  |  | 0 |  |  | 0
Ostatní |  |  | 0 |  |  | 0
NUS z rozpočtu |  |  | 0 |  |  | 0
Celkem NUS | [5 empty] | 0
Celkem VRN |  |  | 0
Ostatní rozpočtové náklady ORN
Ostatní rozpočtové náklady (ORN) |  |  | Kč | % | Základna | Kč
|  |  | 0 |  |  | 0
Celkem ORN | [5 empty] | 0

## Stavební rozpočet (SO23.11)
Stavební rozpočet (SO23.11 - Přípojka silnoproudu a slaboproudu) | [32 empty] | 0 | 0 | 0
Název stavby: |  | FOTBALOVÁ HŘIŠTĚ VLACHOVICKÁ, NOVÉ MĚSTO NA MORAVĚ 2 ETAPA |  | Doba výstavby: |  |  | Objednatel: | MĚSTO NOVÉ MĚSTO NA MORAVĚ VRATISLAVOVO NÁM. 103, 592 31 NOVÉ MĚSTO NA MORAVĚ
Druh stavby: |  | NOVOSTAVBA 2 ETAPY |  | Začátek výstavby: | 14.09.2024 |  | Projektant: | Gremis, s.r.o., Jihlavská 230, 594 01 Velké Meziřičí
Lokalita: |  | NOVÉ MĚSTO NA MORAVĚ |  | Konec výstavby: |  |  | Zhotovitel:
JKSO: |  | 8015911 |  | Zpracováno dne: | 14.09.2024 |  | Zpracoval: | Bohuslav Hemala
Č | Objekt | Kód | Zkrácený popis |  | MJ | Množství | Cena/MJ | Sazba DPH | Náklady (Kč) |  |  | Náklady (Kč) | Hmotnost (t) |  | Cenová | [33 empty] | ISWORK | GROUPCODE | VATTAX
|  |  | Rozměry |  |  |  | (Kč) |  | Dodávka | Montáž | Celkem | Celkem vč. DPH | Jednot. | Celkem | soustava | Přesuny | Typ skupiny | HSV mat | HSV prac | PSV mat | PSV prac | Mont mat | Mont prac | Ostatní mat. | [21 empty] | MAT | WORK | CELK
| SO23.11 |  | Přípojka silnoproudu a slaboproudu | [5 empty] | 0 | 0 | 0 | 0 |  | 145.384
| SO23.11 | M21 | Elektromontáže | [5 empty] | 0 | 0 | 0 | 0 |  | 1.047 | [10 empty] | SO23.11 | [7 empty] | 0 | 0 | 0
1 | SO23.11 | 220260102R00 | D+M_Krabice vodotěsná 6455-11P IP67 acidurka, bílá, vývodky 16mm SEZ, včetně svorek viz.PD |  | kus | 4 | 0 | 21 | 0 | 0 | 0 | 0 | 0.00053 | 0.00212 | RTS II / 2024 | 0 |  | 0 | 0 | 0 | 0 | 0 | 0 | 0 | SO23.11 | 0 | 0 | 0 | 21 | 0 | 0 | 2 |  |  |  | 0 | 0 | 0 | M21_ | SO23.11_9_ | SO23.11_ | 0 | 0 | 0 | 0.00212 | 0 | 0 | 0 |  |  | 21 | D+M_Krabice vodotěsná 6455-11P IP67 acidurka, bílá, vývodky 16mm SEZ, včetně svorek viz.PD
2 | SO23.11 | 220890202R00 | Výchozí revize NN, 6x tisk revizní zprávy |  | h | 16 | 0 | 21 | 0 | 0 | 0 | 0 | 0 | 0 | RTS II / 2024 | 0 |  | 0 | 0 | 0 | 0 | 0 | 0 | 0 | SO23.11 | 0 | 0 | 0 | 21 | 0 | 0 | 2 |  |  |  | 0 | 0 | 0 | M21_ | SO23.11_9_ | SO23.11_ | 0 | 0 | 0 | 0 | 0 | 0 | 0 |  |  | 21 | Výchozí revize NN, 6x tisk revizní zprávy
3 | SO23.11 | 220890202R00 | Výchozí revize - Spoluprace s reviz.technikem |  | h | 10 | 0 | 21 | 0 | 0 | 0 | 0 | 0 | 0 | RTS II / 2024 | 0 |  | 0 | 0 | 0 | 0 | 0 | 0 | 0 | SO23.11 | 0 | 0 | 0 | 21 | 0 | 0 | 2 |  |  |  | 0 | 0 | 0 | M21_ | SO23.11_9_ | SO23.11_ | 0 | 0 | 0 | 0 | 0 | 0 | 0 |  |  | 21 | Výchozí revize - Spoluprace s reviz.technikem
4 | SO23.11 | 909 R00 | Prostupy, průrazy do budovy a zapravení a pod. |  | h | 11 | 0 | 21 | 0 | 0 | 0 | 0 | 0 | 0 | RTS II / 2024 | 0 |  | 0 | 0 | 0 | 0 | 0 | 0 | 0 | SO23.11 | 0 | 0 | 0 | 21 | 0 | 0 | 1 |  |  |  | 0 | 0 | 0 | M21_ | SO23.11_9_ | SO23.11_ | 0 | 0 | 0 | 0 | 0 | 0 | 0 |  |  | 21 | Prostupy, průrazy do budovy a zapravení a pod.
5 | SO23.11 | 909 R00 | zednické výpomoce neuvedené v položkách výkazu |  | h | 5 | 0 | 21 | 0 | 0 | 0 | 0 | 0 | 0 | RTS II / 2024 | 0 |  | 0 | 0 | 0 | 0 | 0 | 0 | 0 | SO23.11 | 0 | 0 | 0 | 21 | 0 | 0 | 1 |  |  |  | 0 | 0 | 0 | M21_ | SO23.11_9_ | SO23.11_ | 0 | 0 | 0 | 0 | 0 | 0 | 0 |  |  | 21 | zednické výpomoce neuvedené v položkách výkazu
6 | SO23.11 | 909 R00 | Priprava ke komplexni zkousce a Zkušební provoz |  | h | 8 | 0 | 21 | 0 | 0 | 0 | 0 | 0 | 0 | RTS II / 2024 | 0 |  | 0 | 0 | 0 | 0 | 0 | 0 | 0 | SO23.11 | 0 | 0 | 0 | 21 | 0 | 0 | 1 |  |  |  | 0 | 0 | 0 | M21_ | SO23.11_9_ | SO23.11_ | 0 | 0 | 0 | 0 | 0 | 0 | 0 |  |  | 21 | Priprava ke komplexni zkousce a Zkušební provoz
7 | SO23.11 | 909 R00 | Zabezpeceni pracoviste i pravidelný hrubý úklid |  | h | 18 | 0 | 21 | 0 | 0 | 0 | 0 | 0 | 0 | RTS II / 2024 | 0 |  | 0 | 0 | 0 | 0 | 0 | 0 | 0 | SO23.11 | 0 | 0 | 0 | 21 | 0 | 0 | 1 |  |  |  | 0 | 0 | 0 | M21_ | SO23.11_9_ | SO23.11_ | 0 | 0 | 0 | 0 | 0 | 0 | 0 |  |  | 21 | Zabezpeceni pracoviste i pravidelný hrubý úklid
8 | SO23.11 | 220890084R00 | KOORDINACE POSTUPU PRACI _ S ostatnimi profesemi |  | h | 4 | 0 | 21 | 0 | 0 | 0 | 0 | 0 | 0 | RTS II / 2024 | 0 |  | 0 | 0 | 0 | 0 | 0 | 0 | 0 | SO23.11 | 0 | 0 | 0 | 21 | 0 | 0 | 2 |  |  |  | 0 | 0 | 0 | M21_ | SO23.11_9_ | SO23.11_ | 0 | 0 | 0 | 0 | 0 | 0 | 0 |  |  | 21 | KOORDINACE POSTUPU PRACI _ S ostatnimi profesemi
9 | SO23.11 | 220890084R00 | KOORDINACE POSTUPU PRACI _ Technická činnost-konzultace |  | h | 10 | 0 | 21 | 0 | 0 | 0 | 0 | 0 | 0 | RTS II / 2024 | 0 |  | 0 | 0 | 0 | 0 | 0 | 0 | 0 | SO23.11 | 0 | 0 | 0 | 21 | 0 | 0 | 2 |  |  |  | 0 | 0 | 0 | M21_ | SO23.11_9_ | SO23.11_ | 0 | 0 | 0 | 0 | 0 | 0 | 0 |  |  | 21 | KOORDINACE POSTUPU PRACI _ Technická činnost-konzultace
10 | SO23.11 | 220890084R00 | PD _ skutečné provedení |  | h | 15 | 0 | 21 | 0 | 0 | 0 | 0 | 0 | 0 | RTS II / 2024 | 0 |  | 0 | 0 | 0 | 0 | 0 | 0 | 0 | SO23.11 | 0 | 0 | 0 | 21 | 0 | 0 | 2 |  |  |  | 0 | 0 | 0 | M21_ | SO23.11_9_ | SO23.11_ | 0 | 0 | 0 | 0 | 0 | 0 | 0 |  |  | 21 | PD _ skutečné provedení
11 | SO23.11 | 220890084R00 | Foto-dokumentace skutečného provedení |  | h | 8 | 0 | 21 | 0 | 0 | 0 | 0 | 0 | 0 | RTS II / 2024 | 0 |  | 0 | 0 | 0 | 0 | 0 | 0 | 0 | SO23.11 | 0 | 0 | 0 | 21 | 0 | 0 | 2 |  |  |  | 0 | 0 | 0 | M21_ | SO23.11_9_ | SO23.11_ | 0 | 0 | 0 | 0 | 0 | 0 | 0 |  |  | 21 | Foto-dokumentace skutečného provedení
12 | SO23.11 | 220890084R00 | Geodetické zaměření nově instalovaných el. Sítí |  | h | 6 | 0 | 21 | 0 | 0 | 0 | 0 | 0 | 0 | RTS II / 2024 | 0 |  | 0 | 0 | 0 | 0 | 0 | 0 | 0 | SO23.11 | 0 | 0 | 0 | 21 | 0 | 0 | 2 |  |  |  | 0 | 0 | 0 | M21_ | SO23.11_9_ | SO23.11_ | 0 | 0 | 0 | 0 | 0 | 0 | 0 |  |  | 21 | Geodetické zaměření nově instalovaných el. Sítí
13 | SO23.11 | 220890084R00 | Geodetické zaměření stávajících sítí |  | h | 6 | 0 | 21 | 0 | 0 | 0 | 0 | 0 | 0 | RTS II / 2024 | 0 |  | 0 | 0 | 0 | 0 | 0 | 0 | 0 | SO23.11 | 0 | 0 | 0 | 21 | 0 | 0 | 2 |  |  |  | 0 | 0 | 0 | M21_ | SO23.11_9_ | SO23.11_ | 0 | 0 | 0 | 0 | 0 | 0 | 0 |  |  | 21 | Geodetické zaměření stávajících sítí
14 | SO23.11 | 900 R23 | Přizpůsobení vedení na stavbě a ostatní nezměřené pracovní výkony |  | h | 20 | 0 | 21 | 0 | 0 | 0 | 0 | 0 | 0 | RTS II / 2024 | 0 |  | 0 | 0 | 0 | 0 | 0 | 0 | 0 | SO23.11 | 0 | 0 | 0 | 21 | 0 | 0 | 1 |  |  |  | 0 | 0 | 0 | M21_ | SO23.11_9_ | SO23.11_ | 0 | 0 | 0 | 0 | 0 | 0 | 0 |  |  | 21 | Přizpůsobení vedení na stavbě a ostatní nezměřené pracovní výkony
15 | SO23.11 | 141 R00 | Drobný elektroinstalační materiál a ostatní nespecifikovaný materiál a jeho montáž |  | sada | 1 | 0 | 21 | 0 | 0 | 0 | 0 | 0 | 0 | RTS II / 2024 | 0 |  | 0 | 0 | 0 | 0 | 0 | 0 | 0 | SO23.11 | 0 | 0 | 0 | 21 | 0 | 0 | 2 |  |  |  | 0 | 0 | 0 | M21_ | SO23.11_9_ | SO23.11_ | 0 | 0 | 0 | 0 | 0 | 0 | 0 |  |  | 21 | Drobný elektroinstalační materiál a ostatní nespecifikovaný materiál a jeho montáž
16 | SO23.11 | 210_0001VD | Napojení na stávající RE viz:PD |  | sada | 1 | 0 | 21 | 0 | 0 | 0 | 0 | 0 | 0 |  | 0 |  | 0 | 0 | 0 | 0 | 0 | 0 | 0 | SO23.11 | 0 | 0 | 0 | 21 | 0 | 0 | 2 |  |  |  | 0 | 0 | 0 | M21_ | SO23.11_9_ | SO23.11_ | 0 | 0 | 0 | 0 | 0 | 0 | 0 |  |  | 21 | Napojení na stávající RE viz:PD
17 | SO23.11 | 222080101R00 | Optický kabel v trubce HDPE |  | m | 171 | 0 | 21 | 0 | 0 | 0 | 0 | 0 | 0 | RTS II / 2024 | 0 |  | 0 | 0 | 0 | 0 | 0 | 0 | 0 | SO23.11 | 0 | 0 | 0 | 21 | 0 | 0 | 2 |  |  |  | 0 | 0 | 0 | M21_ | SO23.11_9_ | SO23.11_ | 0 | 0 | 0 | 0 | 0 | 0 | 0 |  |  | 21 | Optický kabel v trubce HDPE
18 | SO23.11 | 341335013A | Univerzální optický kabel, 12 vláken 9/125µm, singlemode, OS2 viz.PD |  | m | 179.55 | 0 | 21 | 0 | 0 | 0 | 0 | 0 | 0 | RTS II / 2024 | 0 |  | 0 | 0 | 0 | 0 | 0 | 0 | 0 | SO23.11 | 0 | 0 | 0 | 21 | 0 | 0 | 1 |  |  |  | 0 | 0 | 0 | M21_ | SO23.11_9_ | SO23.11_ | 0 | 0 | 0 | 0 | 0 | 0 | 0 |  |  | 21 | Univerzální optický kabel, 12 vláken 9/125µm, singlemode, OS2 viz.PD
19 | SO23.11 | 2223100_X | D+M_Kříž pro uložení rezervy kabelu, 600x 600mm viz.PD |  | sada | 1 | 0 | 21 | 0 | 0 | 0 | 0 | 0 | 0 | RTS II / 2024 | 0 |  | 0 | 0 | 0 | 0 | 0 | 0 | 0 | SO23.11 | 0 | 0 | 0 | 21 | 0 | 0 | 2 |  |  |  | 0 | 0 | 0 | M21_ | SO23.11_9_ | SO23.11_ | 0 | 0 | 0 | 0 | 0 | 0 | 0 |  |  | 21 | D+M_Kříž pro uložení rezervy kabelu, 600x 600mm viz.PD
20 | SO23.11 | 650125143RT2 | Uložení kabelu Cu 3 x 2,5 mm2 do trubky a volně,včetně dodávky kabelu CYKY 3J x 2,5 mm2 viz.PD |  | m | 80 | 0 | 21 | 0 | 0 | 0 | 0 | 0.00021 | 0.0168 | RTS II / 2024 | 0 |  | 0 | 0 | 0 | 0 | 0 | 0 | 0 | SO23.11 | 0 | 0 | 0 | 21 | 0 | 0 | 2 |  |  |  | 0 | 0 | 0 | M21_ | SO23.11_9_ | SO23.11_ | 0 | 0 | 0 | 0.0168 | 0 | 0 | 0 |  |  | 21 | Uložení kabelu Cu 3 x 2,5 mm2 do trubky a volně,včetně dodávky kabelu CYKY 3J x 2,5 mm2 viz.PD
21 | SO23.11 | 210220021RT1 | Vedení uzemňovací v zemi FeZn do 120 mm2 vč.svorek |  | m | 465 | 0 | 21 | 0 | 0 | 0 | 0 | 0.00099 | 0.46035 | RTS II / 2024 | 0 |  | 0 | 0 | 0 | 0 | 0 | 0 | 0 | SO23.11 | 0 | 0 | 0 | 21 | 0 | 0 | 2 |  |  |  | 0 | 0 | 0 | M21_ | SO23.11_9_ | SO23.11_ | 0 | 0 | 0 | 0.46035 | 0 | 0 | 0 |  |  | 21 | Vedení uzemňovací v zemi FeZn do 120 mm2 vč.svorek
22 | SO23.11 | 220061164R00 | Položení trubky HDPE do výkopu |  | m | 154 | 0 | 21 | 0 | 0 | 0 | 0 | 0 | 0 | RTS II / 2024 | 0 |  | 0 | 0 | 0 | 0 | 0 | 0 | 0 | SO23.11 | 0 | 0 | 0 | 21 | 0 | 0 | 2 |  |  |  | 0 | 0 | 0 | M21_ | SO23.11_9_ | SO23.11_ | 0 | 0 | 0 | 0 | 0 | 0 | 0 |  |  | 21 | Položení trubky HDPE do výkopu
23 | SO23.11 | 3457114705 | Trubka kabelová chránička_Trubka D110-červená-ohebná chránička dvouplášťová zemní |  | m | 29.4 | 0 | 21 | 0 | 0 | 0 | 0 | 0.00069 | 0.020286 | RTS II / 2024 | 0 |  | 0 | 0 | 0 | 0 | 0 | 0 | 0 | SO23.11 | 0 | 0 | 0 | 21 | 0 | 0 | 1 |  |  |  | 0 | 0 | 0 | M21_ | SO23.11_9_ | SO23.11_ | 0 | 0 | 0 | 0.020286 | 0 | 0 | 0 |  |  | 21 | Trubka kabelová chránička_Trubka D110-červená-ohebná chránička dvouplášťová zemní
24 | SO23.11 | 3457114703 | Trubka kabelová chránička_Trubka D75-červená-ohebná chránička dvouplášťová zemní |  | m | 48.3 | 0 | 21 | 0 | 0 | 0 | 0 | 0.00037 | 0.017871 | RTS II / 2024 | 0 |  | 0 | 0 | 0 | 0 | 0 | 0 | 0 | SO23.11 | 0 | 0 | 0 | 21 | 0 | 0 | 1 |  |  |  | 0 | 0 | 0 | M21_ | SO23.11_9_ | SO23.11_ | 0 | 0 | 0 | 0.017871 | 0 | 0 | 0 |  |  | 21 | Trubka kabelová chránička_Trubka D75-červená-ohebná chránička dvouplášťová zemní
25 | SO23.11 | 3457114700 | Trubka kabelová chránička_Trubka D40-červená-ohebná chránička dvouplášťová zemní |  | m | 84 | 0 | 21 | 0 | 0 | 0 | 0 | 0.00019 | 0.01596 | RTS II / 2024 | 0 |  | 0 | 0 | 0 | 0 | 0 | 0 | 0 | SO23.11 | 0 | 0 | 0 | 21 | 0 | 0 | 1 |  |  |  | 0 | 0 | 0 | M21_ | SO23.11_9_ | SO23.11_ | 0 | 0 | 0 | 0.01596 | 0 | 0 | 0 |  |  | 21 | Trubka kabelová chránička_Trubka D40-červená-ohebná chránička dvouplášťová zemní
26 | SO23.11 | 650125521RT2 | Uložení kabelu Cu 4x 70 mm2 do trubky,včetně dodávky kabelu kabel CYKY 4Jx70mm2 viz.PD |  | m | 160 | 0 | 21 | 0 | 0 | 0 | 0 | 0.00321 | 0.5136 | RTS II / 2024 | 0 |  | 0 | 0 | 0 | 0 | 0 | 0 | 0 | SO23.11 | 0 | 0 | 0 | 21 | 0 | 0 | 2 |  |  |  | 0 | 0 | 0 | M21_ | SO23.11_9_ | SO23.11_ | 0 | 0 | 0 | 0.5136 | 0 | 0 | 0 |  |  | 21 | Uložení kabelu Cu 4x 70 mm2 do trubky,včetně dodávky kabelu kabel CYKY 4Jx70mm2 viz.PD
| SO23.11 | M46 | Zemní práce při montážích | [5 empty] | 0 | 0 | 0 | 0 |  | 144.3371 | [10 empty] | SO23.11 | [7 empty] | 0 | 0 | 0
27 | SO23.11 | 460010016RT2 | Vytýčení trasy nn vedení v nepřehledném terénu |  | km | 465 | 0 | 21 | 0 | 0 | 0 | 0 | 0 | 0 | RTS II / 2024 | 0 |  | 0 | 0 | 0 | 0 | 0 | 0 | 0 | SO23.11 | 0 | 0 | 0 | 21 | 0 | 0 | 2 |  |  |  | 0 | 0 | 0 | M46_ | SO23.11_9_ | SO23.11_ | 0 | 0 | 0 | 0 | 0 | 0 | 0 |  |  | 21 | Vytýčení trasy nn vedení v nepřehledném terénu
28 | SO23.11 | 460420374RT1 | Zřízení lože,kryt cihly na š.60cm,zásyp 10cm,štěrk,lože 15cm a zásyp ze štěrkopísku viz.PD |  | m | 465 | 0 | 21 | 0 | 0 | 0 | 0 | 0.30741 | 142.9457 | RTS II / 2024 | 0 |  | 0 | 0 | 0 | 0 | 0 | 0 | 0 | SO23.11 | 0 | 0 | 0 | 21 | 0 | 0 | 2 |  |  |  | 0 | 0 | 0 | M46_ | SO23.11_9_ | SO23.11_ | 0 | 0 | 0 | 142.9457 | 0 | 0 | 0 |  |  | 21 | Zřízení lože,kryt cihly na š.60cm,zásyp 10cm,štěrk,lože 15cm a zásyp ze štěrkopísku viz.PD
29 | SO23.11 | 460490012RT1 | Fólie výstražná z PVC, šířka 33 cm |  | m | 465 | 0 | 21 | 0 | 0 | 0 | 0 | 6e-05 | 0.0279 | RTS II / 2024 | 0 |  | 0 | 0 | 0 | 0 | 0 | 0 | 0 | SO23.11 | 0 | 0 | 0 | 21 | 0 | 0 | 2 |  |  |  | 0 | 0 | 0 | M46_ | SO23.11_9_ | SO23.11_ | 0 | 0 | 0 | 0.0279 | 0 | 0 | 0 |  |  | 21 | Fólie výstražná z PVC, šířka 33 cm
30 | SO23.11 | 460080001R00 | Betonový základ do zeminy bez bednění pro rozpojovací skříně |  | m3 | 0.54 | 0 | 21 | 0 | 0 | 0 | 0 | 2.525 | 1.3635 | RTS II / 2024 | 0 |  | 0 | 0 | 0 | 0 | 0 | 0 | 0 | SO23.11 | 0 | 0 | 0 | 21 | 0 | 0 | 2 |  |  |  | 0 | 0 | 0 | M46_ | SO23.11_9_ | SO23.11_ | 0 | 0 | 0 | 1.3635 | 0 | 0 | 0 |  |  | 21 | Betonový základ do zeminy bez bednění pro rozpojovací skříně
31 | SO23.11 | 460050613RT1 | Jáma pro základ rozpoj.skříně, hornina třídy 5, strojně |  | m3 | 0.54 | 0 | 21 | 0 | 0 | 0 | 0 | 0 | 0 | RTS II / 2024 | 0 |  | 0 | 0 | 0 | 0 | 0 | 0 | 0 | SO23.11 | 0 | 0 | 0 | 21 | 0 | 0 | 2 |  |  |  | 0 | 0 | 0 | M46_ | SO23.11_9_ | SO23.11_ | 0 | 0 | 0 | 0 | 0 | 0 | 0 |  |  | 21 | Jáma pro základ rozpoj.skříně, hornina třídy 5, strojně
32 | SO23.11 | 171206111R00 | Uložení zemin do násypů předeps. tvarů s urovnáním -na skládku nebo meziskládku pro zpětné využití |  | m3 | 465.54 | 0 | 21 | 0 | 0 | 0 | 0 | 0 | 0 | RTS II / 2024 | 0 |  | 0 | 0 | 0 | 0 | 0 | 0 | 0 | SO23.11 | 0 | 0 | 0 | 21 | 0 | 0 | 1 |  |  |  | 0 | 0 | 0 | M46_ | SO23.11_9_ | SO23.11_ | 0 | 0 | 0 | 0 | 0 | 0 | 0 |  |  | 21 | Uložení zemin do násypů předeps. tvarů s urovnáním -na skládku nebo meziskládku pro zpětné využití
33 | SO23.11 | 162301152R00 | Vodorovné přemístění výkopku z hor.5-7 do 1000 m_na meziskládku |  | m3 | 0.54 | 0 | 21 | 0 | 0 | 0 | 0 | 0 | 0 | RTS II / 2024 | 0 |  | 0 | 0 | 0 | 0 | 0 | 0 | 0 | SO23.11 | 0 | 0 | 0 | 21 | 0 | 0 | 1 |  |  |  | 0 | 0 | 0 | M46_ | SO23.11_9_ | SO23.11_ | 0 | 0 | 0 | 0 | 0 | 0 | 0 |  |  | 21 | Vodorovné přemístění výkopku z hor.5-7 do 1000 m_na meziskládku
34 | SO23.11 | 460300006R00 | Hutnění zeminy po vrstvách 20 cm |  | m3 | 164.7 | 0 | 21 | 0 | 0 | 0 | 0 | 0 | 0 | RTS II / 2024 | 0 |  | 0 | 0 | 0 | 0 | 0 | 0 | 0 | SO23.11 | 0 | 0 | 0 | 21 | 0 | 0 | 2 |  |  |  | 0 | 0 | 0 | M46_ | SO23.11_9_ | SO23.11_ | 0 | 0 | 0 | 0 | 0 | 0 | 0 |  |  | 21 | Hutnění zeminy po vrstvách 20 cm
35 | SO23.11 | 162301102R00 | Vodorovné přemístění výkopku z hor.1-4 do 1000 m |  | m3 | 69.75 | 0 | 21 | 0 | 0 | 0 | 0 | 0 | 0 | RTS II / 2024 | 0 |  | 0 | 0 | 0 | 0 | 0 | 0 | 0 | SO23.11 | 0 | 0 | 0 | 21 | 0 | 0 | 1 |  |  |  | 0 | 0 | 0 | M46_ | SO23.11_9_ | SO23.11_ | 0 | 0 | 0 | 0 | 0 | 0 | 0 |  |  | 21 | Vodorovné přemístění výkopku z hor.1-4 do 1000 m
36 | SO23.11 | 460200264RT1 | Výkop kabelové rýhy 50/80 cm hor.4 |  | m | 297 | 0 | 21 | 0 | 0 | 0 | 0 | 0 | 0 | RTS II / 2024 | 0 |  | 0 | 0 | 0 | 0 | 0 | 0 | 0 | SO23.11 | 0 | 0 | 0 | 21 | 0 | 0 | 2 |  |  |  | 0 | 0 | 0 | M46_ | SO23.11_9_ | SO23.11_ | 0 | 0 | 0 | 0 | 0 | 0 | 0 |  |  | 21 | Výkop kabelové rýhy 50/80 cm hor.4
37 | SO23.11 | 460200304RT1 | Výkop kabelové rýhy 50/120 cm hor.4 |  | m | 168 | 0 | 21 | 0 | 0 | 0 | 0 | 0 | 0 | RTS II / 2024 | 0 |  | 0 | 0 | 0 | 0 | 0 | 0 | 0 | SO23.11 | 0 | 0 | 0 | 21 | 0 | 0 | 2 |  |  |  | 0 | 0 | 0 | M46_ | SO23.11_9_ | SO23.11_ | 0 | 0 | 0 | 0 | 0 | 0 | 0 |  |  | 21 | Výkop kabelové rýhy 50/120 cm hor.4
38 | SO23.11 | 460560244RT1 | Zához rýhy 50/60 cm, hornina třídy 4 |  | m | 297 | 0 | 21 | 0 | 0 | 0 | 0 | 0 | 0 | RTS II / 2024 | 0 |  | 0 | 0 | 0 | 0 | 0 | 0 | 0 | SO23.11 | 0 | 0 | 0 | 21 | 0 | 0 | 2 |  |  |  | 0 | 0 | 0 | M46_ | SO23.11_9_ | SO23.11_ | 0 | 0 | 0 | 0 | 0 | 0 | 0 |  |  | 21 | Zához rýhy 50/60 cm, hornina třídy 4
39 | SO23.11 | 460560274RT1 | Zához rýhy 50/90 cm, hornina třídy 4 |  | m | 168 | 0 | 21 | 0 | 0 | 0 | 0 | 0 | 0 | RTS II / 2024 | 0 |  | 0 | 0 | 0 | 0 | 0 | 0 | 0 | SO23.11 | 0 | 0 | 0 | 21 | 0 | 0 | 2 |  |  |  | 0 | 0 | 0 | M46_ | SO23.11_9_ | SO23.11_ | 0 | 0 | 0 | 0 | 0 | 0 | 0 |  |  | 21 | Zához rýhy 50/90 cm, hornina třídy 4
40 | SO23.11 | 998289011R00 | Přesun hmot pro kabelovody jakéhokoliv rozsahu |  | t | 145.384 | 0 | 21 | 0 | 0 | 0 | 0 | 0 | 0 | RTS II / 2024 | 0 |  | 0 | 0 | 0 | 0 | 0 | 0 | 0 | SO23.11 | 0 | 0 | 0 | 21 | 0 | 0 | 5 |  |  |  | 0 | 0 | 0 | M46_ | SO23.11_9_ | SO23.11_ | 0 | 0 | 0 | 0 | 0 | 0 | 0 |  |  | 21 | Přesun hmot pro kabelovody jakéhokoliv rozsahu
| SO23.11 | S | Přesuny sutí | [5 empty] | 0 | 0 | 0 | 0 |  | 0 | [10 empty] | SO23.11 | [7 empty] | 0 | 0 | 0
41 | SO23.11 | 979082111R00 | Vnitrostaveništní doprava suti do 10 m |  | t | 0.85 | 0 | 21 | 0 | 0 | 0 | 0 | 0 | 0 | RTS II / 2024 | 0 |  | 0 | 0 | 0 | 0 | 0 | 0 | 0 | SO23.11 | 0 | 0 | 0 | 21 | 0 | 0 | 5 |  |  |  | 0 | 0 | 0 | S_ | SO23.11_9_ | SO23.11_ | 0 | 0 | 0 | 0 | 0 | 0 | 0 |  |  | 21 | Vnitrostaveništní doprava suti do 10 m
42 | SO23.11 | 979082121R00 | Příplatek k vnitrost. dopravě suti za dalších 5 m |  | t | 1.7 | 0 | 21 | 0 | 0 | 0 | 0 | 0 | 0 | RTS II / 2024 | 0 |  | 0 | 0 | 0 | 0 | 0 | 0 | 0 | SO23.11 | 0 | 0 | 0 | 21 | 0 | 0 | 5 |  |  |  | 0 | 0 | 0 | S_ | SO23.11_9_ | SO23.11_ | 0 | 0 | 0 | 0 | 0 | 0 | 0 |  |  | 21 | Příplatek k vnitrost. dopravě suti za dalších 5 m
43 | SO23.11 | 979094211R00 | Nakládání nebo překládání vybourané suti |  | t | 0.85 | 0 | 21 | 0 | 0 | 0 | 0 | 0 | 0 | RTS II / 2024 | 0 |  | 0 | 0 | 0 | 0 | 0 | 0 | 0 | SO23.11 | 0 | 0 | 0 | 21 | 0 | 0 | 5 |  |  |  | 0 | 0 | 0 | S_ | SO23.11_9_ | SO23.11_ | 0 | 0 | 0 | 0 | 0 | 0 | 0 |  |  | 21 | Nakládání nebo překládání vybourané suti
44 | SO23.11 | 979081111R00 | Odvoz suti a vybour. hmot na skládku do 1 km |  | t | 0.85 | 0 | 21 | 0 | 0 | 0 | 0 | 0 | 0 | RTS II / 2024 | 0 |  | 0 | 0 | 0 | 0 | 0 | 0 | 0 | SO23.11 | 0 | 0 | 0 | 21 | 0 | 0 | 5 |  |  |  | 0 | 0 | 0 | S_ | SO23.11_9_ | SO23.11_ | 0 | 0 | 0 | 0 | 0 | 0 | 0 |  |  | 21 | Odvoz suti a vybour. hmot na skládku do 1 km
45 | SO23.11 | 979081121R00 | Příplatek k odvozu za každý další 1 km |  | t | 23.8 | 0 | 21 | 0 | 0 | 0 | 0 | 0 | 0 | RTS II / 2024 | 0 |  | 0 | 0 | 0 | 0 | 0 | 0 | 0 | SO23.11 | 0 | 0 | 0 | 21 | 0 | 0 | 5 |  |  |  | 0 | 0 | 0 | S_ | SO23.11_9_ | SO23.11_ | 0 | 0 | 0 | 0 | 0 | 0 | 0 |  |  | 21 | Příplatek k odvozu za každý další 1 km
46 | SO23.11 | 979990191R00 | Poplatek za uložení suti - plastové výrobky |  | t | 0.3 | 0 | 21 | 0 | 0 | 0 | 0 | 0 | 0 | RTS II / 2024 | 0 |  | 0 | 0 | 0 | 0 | 0 | 0 | 0 | SO23.11 | 0 | 0 | 0 | 21 | 0 | 0 | 5 |  |  |  | 0 | 0 | 0 | S_ | SO23.11_9_ | SO23.11_ | 0 | 0 | 0 | 0 | 0 | 0 | 0 |  |  | 21 | Poplatek za uložení suti - plastové výrobky
47 | SO23.11 | 979999997R00 | Poplatek za recyklaci směsi suti betonu, cihel, tašek a keram.výrobků, kusovost do 1600 cm2 |  | t | 0.295 | 0 | 21 | 0 | 0 | 0 | 0 | 0 | 0 | RTS II / 2024 | 0 |  | 0 | 0 | 0 | 0 | 0 | 0 | 0 | SO23.11 | 0 | 0 | 0 | 21 | 0 | 0 | 5 |  |  |  | 0 | 0 | 0 | S_ | SO23.11_9_ | SO23.11_ | 0 | 0 | 0 | 0 | 0 | 0 | 0 |  |  | 21 | Poplatek za recyklaci směsi suti betonu, cihel, tašek a keram.výrobků, kusovost do 1600 cm2
48 | SO23.11 | 979999998R00 | Poplatek za ukládku suť do 5 % příměsí |  | t | 0.255 | 0 | 21 | 0 | 0 | 0 | 0 | 0 | 0 | RTS II / 2024 | 0 |  | 0 | 0 | 0 | 0 | 0 | 0 | 0 | SO23.11 | 0 | 0 | 0 | 21 | 0 | 0 | 5 |  |  |  | 0 | 0 | 0 | S_ | SO23.11_9_ | SO23.11_ | 0 | 0 | 0 | 0 | 0 | 0 | 0 |  |  | 21 | Poplatek za ukládku suť do 5 % příměsí
[9 empty] | Celkem: |  | 0 | 0

## Výkaz výměr (SO23.11)
Výkaz výměr (SO23.11 - Přípojka silnoproudu a slaboproudu)
Název stavby: |  | FOTBALOVÁ HŘIŠTĚ VLACHOVICKÁ, NOVÉ MĚSTO NA MORAVĚ 2 ETAPA |  | Objednatel: | MĚSTO NOVÉ MĚSTO NA MORAVĚ VRATISLAVOVO NÁM. 103, 592 31 NOVÉ MĚSTO NA MORAVĚ
Druh stavby: |  | NOVOSTAVBA 2 ETAPY |  | Projektant: | Gremis, s.r.o., Jihlavská 230, 594 01 Velké Meziřičí
Lokalita: |  | NOVÉ MĚSTO NA MORAVĚ |  | Zhotovitel:
Zpracoval: |  | Bohuslav Hemala |  | Zpracováno dne: | 14.09.2024
Č | Objekt | Kód | Zkrácený popis |  | MJ | Množství | Potřebné množství
| N | M21 | Elektromontáže
| N | M46 | Zemní práce při montážích
| N | S | Přesuny sutí
1 | SO23.11 | 220260102R00 | D+M_Krabice vodotěsná 6455-11P IP67 acidurka, bílá, vývodky 16mm SEZ, včetně svorek viz.PD |  | kus | 4 | 0
|  |  | 4 |  |  | 4
2 | SO23.11 | 220890202R00 | Výchozí revize NN, 6x tisk revizní zprávy |  | h | 16 | 0
|  |  | 16 |  |  | 16
3 | SO23.11 | 220890202R00 | Výchozí revize - Spoluprace s reviz.technikem |  | h | 10 | 0
|  |  | 10 |  |  | 10
4 | SO23.11 | 909 R00 | Prostupy, průrazy do budovy a zapravení a pod. |  | h | 11 | 0
|  |  | 11 |  |  | 11
5 | SO23.11 | 909 R00 | zednické výpomoce neuvedené v položkách výkazu |  | h | 5 | 0
|  |  | 5 |  |  | 5
6 | SO23.11 | 909 R00 | Priprava ke komplexni zkousce a Zkušební provoz |  | h | 8 | 0
|  |  | 8 |  |  | 8
7 | SO23.11 | 909 R00 | Zabezpeceni pracoviste i pravidelný hrubý úklid |  | h | 18 | 0
|  |  | 18 |  |  | 18
8 | SO23.11 | 220890084R00 | KOORDINACE POSTUPU PRACI _ S ostatnimi profesemi |  | h | 4 | 0
|  |  | 4 |  |  | 4
9 | SO23.11 | 220890084R00 | KOORDINACE POSTUPU PRACI _ Technická činnost-konzultace |  | h | 10 | 0
|  |  | 10 |  |  | 10
10 | SO23.11 | 220890084R00 | PD _ skutečné provedení |  | h | 15 | 0
|  |  | 15 |  |  | 15
11 | SO23.11 | 220890084R00 | Foto-dokumentace skutečného provedení |  | h | 8 | 0
|  |  | 8 |  |  | 8
12 | SO23.11 | 220890084R00 | Geodetické zaměření nově instalovaných el. Sítí |  | h | 6 | 0
|  |  | 6 |  |  | 6
13 | SO23.11 | 220890084R00 | Geodetické zaměření stávajících sítí |  | h | 6 | 0
|  |  | 6 |  |  | 6
14 | SO23.11 | 900 R23 | Přizpůsobení vedení na stavbě a ostatní nezměřené pracovní výkony |  | h | 20 | 0
|  |  | 20 |  |  | 20
15 | SO23.11 | 141 R00 | Drobný elektroinstalační materiál a ostatní nespecifikovaný materiál a jeho montáž |  | sada | 1 | 0
|  |  | 1 |  |  | 1
16 | SO23.11 | 210_0001VD | Napojení na stávající RE viz:PD |  | sada | 1 | 0
|  |  | 1 |  |  | 1
17 | SO23.11 | 222080101R00 | Optický kabel v trubce HDPE |  | m | 171 | 0
|  |  | 171 |  |  | 171
18 | SO23.11 | 341335013A | Univerzální optický kabel, 12 vláken 9/125µm, singlemode, OS2 viz.PD |  | m | 179.55 | 0
|  |  | 171 |  |  | 171
|  |  | ;ztratné 5%; 8,55 |  |  | 8.55
19 | SO23.11 | 2223100_X | D+M_Kříž pro uložení rezervy kabelu, 600x 600mm viz.PD |  | sada | 1 | 0
|  |  | 1 |  |  | 1
20 | SO23.11 | 650125143RT2 | Uložení kabelu Cu 3 x 2,5 mm2 do trubky a volně,včetně dodávky kabelu CYKY 3J x 2,5 mm2 viz.PD |  | m | 80 | 0
|  |  | 80 |  |  | 80
21 | SO23.11 | 210220021RT1 | Vedení uzemňovací v zemi FeZn do 120 mm2 vč.svorek |  | m | 465 | 0
|  |  | 297+168 |  |  | 465
22 | SO23.11 | 220061164R00 | Položení trubky HDPE do výkopu |  | m | 154 | 0
|  |  | 80+46+28 |  |  | 154
23 | SO23.11 | 3457114705 | Trubka kabelová chránička_Trubka D110-červená-ohebná chránička dvouplášťová zemní |  | m | 29.4 | 0
|  |  | 28 |  |  | 28
|  |  | ;ztratné 5%; 1,4 |  |  | 1.4
24 | SO23.11 | 3457114703 | Trubka kabelová chránička_Trubka D75-červená-ohebná chránička dvouplášťová zemní |  | m | 48.3 | 0
|  |  | 46 |  |  | 46
|  |  | ;ztratné 5%; 2,3 |  |  | 2.3
25 | SO23.11 | 3457114700 | Trubka kabelová chránička_Trubka D40-červená-ohebná chránička dvouplášťová zemní |  | m | 84 | 0
|  |  | 80 |  |  | 80
|  |  | ;ztratné 5%; 4 |  |  | 4
26 | SO23.11 | 650125521RT2 | Uložení kabelu Cu 4x 70 mm2 do trubky,včetně dodávky kabelu kabel CYKY 4Jx70mm2 viz.PD |  | m | 160 | 0
|  |  | 160 |  |  | 160
27 | SO23.11 | 460010016RT2 | Vytýčení trasy nn vedení v nepřehledném terénu |  | km | 465 | 0
|  |  | 297+168 |  |  | 465
28 | SO23.11 | 460420374RT1 | Zřízení lože,kryt cihly na š.60cm,zásyp 10cm,štěrk,lože 15cm a zásyp ze štěrkopísku viz.PD |  | m | 465 | 0
|  |  | 465 |  |  | 465
29 | SO23.11 | 460490012RT1 | Fólie výstražná z PVC, šířka 33 cm |  | m | 465 | 0
|  |  | 465 |  |  | 465
30 | SO23.11 | 460080001R00 | Betonový základ do zeminy bez bednění pro rozpojovací skříně |  | m3 | 0.54 | 0
|  |  | 0,5*1,2*0,9*1 |  |  | 0.54
31 | SO23.11 | 460050613RT1 | Jáma pro základ rozpoj.skříně, hornina třídy 5, strojně |  | m3 | 0.54 | 0
|  |  | 0,54 |  |  | 0.54
32 | SO23.11 | 171206111R00 | Uložení zemin do násypů předeps. tvarů s urovnáním -na skládku nebo meziskládku pro zpětné využití |  | m3 | 465.54 | 0
|  |  | 465+0,54 |  |  | 465.54
33 | SO23.11 | 162301152R00 | Vodorovné přemístění výkopku z hor.5-7 do 1000 m_na meziskládku |  | m3 | 0.54 | 0
|  |  | 0,54 |  |  | 0.54
34 | SO23.11 | 460300006R00 | Hutnění zeminy po vrstvách 20 cm |  | m3 | 164.7 | 0
|  |  | 297*0,5*0,6+168*0,5*0,9 |  |  | 164.7
35 | SO23.11 | 162301102R00 | Vodorovné přemístění výkopku z hor.1-4 do 1000 m |  | m3 | 69.75 | 0
|  |  | 297*0,5*0,3+168*0,5*0,3 |  |  | 69.75
36 | SO23.11 | 460200264RT1 | Výkop kabelové rýhy 50/80 cm hor.4 |  | m | 297 | 0
|  |  | 297 |  |  | 297
37 | SO23.11 | 460200304RT1 | Výkop kabelové rýhy 50/120 cm hor.4 |  | m | 168 | 0
|  |  | 168 |  |  | 168
38 | SO23.11 | 460560244RT1 | Zához rýhy 50/60 cm, hornina třídy 4 |  | m | 297 | 0
|  |  | 297 |  |  | 297
39 | SO23.11 | 460560274RT1 | Zához rýhy 50/90 cm, hornina třídy 4 |  | m | 168 | 0
|  |  | 168 |  |  | 168
40 | SO23.11 | 998289011R00 | Přesun hmot pro kabelovody jakéhokoliv rozsahu |  | t | 145.384 | 0
|  |  | 145,384 |  |  | 145.384
41 | SO23.11 | 979082111R00 | Vnitrostaveništní doprava suti do 10 m |  | t | 0.85 | 0
|  |  | 0,55 | sutě průrazů a pod. |  | 0.55
|  |  | 0,3 | plasty,kabely a pod.odpad |  | 0.3
42 | SO23.11 | 979082121R00 | Příplatek k vnitrost. dopravě suti za dalších 5 m |  | t | 1.7 | 0
|  |  | 0,85*2 |  |  | 1.7
43 | SO23.11 | 979094211R00 | Nakládání nebo překládání vybourané suti |  | t | 0.85 | 0
|  |  | 0,85 |  |  | 0.85
44 | SO23.11 | 979081111R00 | Odvoz suti a vybour. hmot na skládku do 1 km |  | t | 0.85 | 0
|  |  | 0,85 |  |  | 0.85
45 | SO23.11 | 979081121R00 | Příplatek k odvozu za každý další 1 km |  | t | 23.8 | 0
|  |  | 0,85*28 |  |  | 23.8
46 | SO23.11 | 979990191R00 | Poplatek za uložení suti - plastové výrobky |  | t | 0.3 | 0
|  |  | 0,3 | obalovací materiál |  | 0.3
47 | SO23.11 | 979999997R00 | Poplatek za recyklaci směsi suti betonu, cihel, tašek a keram.výrobků, kusovost do 1600 cm2 |  | t | 0.295 | 0
|  |  | 0,85*0,7-0,3 |  |  | 0.295
48 | SO23.11 | 979999998R00 | Poplatek za ukládku suť do 5 % příměsí |  | t | 0.255 | 0
|  |  | 0,85-0,3-0,295 |  |  | 0.255

## Krycí list rozpočtu (SO24.11)
Krycí list rozpočtu (SO24.11 - Areál.rozvody_silnoproud_VO)
Název stavby: |  | FOTBALOVÁ HŘIŠTĚ VLACHOVICKÁ, NOVÉ MĚSTO NA MORAVĚ 2 ETAPA |  | Objednatel: | MĚSTO NOVÉ MĚSTO NA MORAVĚ VRATISLAVOVO NÁM. 103, 592 31 NOVÉ MĚSTO NA MORAVĚ |  | IČO/DIČ: | 00294900/
Druh stavby: |  | NOVOSTAVBA 2 ETAPY |  | Projektant: | Gremis, s.r.o., Jihlavská 230, 594 01 Velké Meziřičí |  | IČO/DIČ: | 15544551/CZ15544451
Lokalita: |  | NOVÉ MĚSTO NA MORAVĚ |  | Zhotovitel: |  |  | IČO/DIČ:
Začátek výstavby: |  | 14.09.2024 |  | Konec výstavby: |  |  | Položek: | 59
JKSO: |  | 8015911 |  | Zpracoval: | Bohuslav Hemala |  | Datum: | 14.09.2024
Rozpočtové náklady v Kč
A | Základní rozpočtové náklady |  | B | Doplňkové náklady |  | C | Náklady na umístění stavby (NUS)
HSV | Dodávky | 0 | Práce přesčas |  | 0 | Zařízení staveniště |  | 0
| Montáž | 0 | Bez pevné podl. |  | 0 | Mimostav. doprava |  | 0
PSV | Dodávky | 0 | Kulturní památka |  | 0 | Územní vlivy |  | 0
| Montáž | 0 |  |  |  | Provozní vlivy |  | 0
"M" | Dodávky | 0 |  |  |  | Ostatní |  | 0
| Montáž | 0 |  |  |  | NUS z rozpočtu |  | 0
Ostatní materiál |  | 0
Přesun hmot a sutí |  | 0
ZRN celkem |  | 0 | DN celkem |  | 0 | NUS celkem |  | 0
[6 empty] | VORN celkem |  | 0
Základ 0% |  | 0
Základ 12% |  | 0 | DPH 12% |  | 0 | Celkem bez DPH |  | 0
Základ 21% |  | 0 | DPH 21% |  | 0 | Celkem včetně DPH |  | 0
Projektant |  |  | Objednatel |  |  | Zhotovitel
Datum, razítko a podpis |  |  | Datum, razítko a podpis |  |  | Datum, razítko a podpis

## VORN objektu (SO24.11) (hidden)
Vedlejší a ostatní rozpočtové náklady (SO24.11 - Areál.rozvody_silnoproud_VO)
Název stavby: | FOTBALOVÁ HŘIŠTĚ VLACHOVICKÁ, NOVÉ MĚSTO NA MORAVĚ 2 ETAPA | Objednatel: | MĚSTO NOVÉ MĚSTO NA MORAVĚ VRATISLAVOVO NÁM. 103, 592 31 NOVÉ MĚSTO NA MORAVĚ |  | IČO/DIČ: | 00294900/
Druh stavby: | NOVOSTAVBA 2 ETAPY | Projektant: | Gremis, s.r.o., Jihlavská 230, 594 01 Velké Meziřičí |  | IČO/DIČ: | 15544551/CZ15544451
Lokalita: | NOVÉ MĚSTO NA MORAVĚ | Zhotovitel: |  |  | IČO/DIČ:
Začátek výstavby: | 14.09.2024 | Konec výstavby: |  |  | Položek: | 59
JKSO: | 8015911 | Zpracoval: | Bohuslav Hemala |  | Datum: | 14.09.2024
Vedlejší rozpočtové náklady VRN
Doplňkové náklady DN |  |  | Kč | % | Základna | Kč
Práce přesčas |  |  | 0 |  |  | 0
Bez pevné podl. |  |  | 0 |  |  | 0
Kulturní památka |  |  | 0 |  |  | 0
Celkem DN | [5 empty] | 0
Náklady na umístění stavby (NUS) |  |  | Kč | % | Základna | Kč
Zařízení staveniště |  |  | 0 |  |  | 0
Mimostav. doprava |  |  | 0 |  |  | 0
Územní vlivy |  |  | 0 |  |  | 0
Provozní vlivy |  |  | 0 |  |  | 0
Ostatní |  |  | 0 |  |  | 0
NUS z rozpočtu |  |  | 0 |  |  | 0
Celkem NUS | [5 empty] | 0
Celkem VRN |  |  | 0
Ostatní rozpočtové náklady ORN
Ostatní rozpočtové náklady (ORN) |  |  | Kč | % | Základna | Kč
|  |  | 0 |  |  | 0
Celkem ORN | [5 empty] | 0

## Stavební rozpočet (SO24.11)
Stavební rozpočet (SO24.11 - Areál.rozvody_silnoproud_VO) | [32 empty] | 0 | 0 | 0
Název stavby: |  | FOTBALOVÁ HŘIŠTĚ VLACHOVICKÁ, NOVÉ MĚSTO NA MORAVĚ 2 ETAPA |  | Doba výstavby: |  |  | Objednatel: | MĚSTO NOVÉ MĚSTO NA MORAVĚ VRATISLAVOVO NÁM. 103, 592 31 NOVÉ MĚSTO NA MORAVĚ
Druh stavby: |  | NOVOSTAVBA 2 ETAPY |  | Začátek výstavby: | 14.09.2024 |  | Projektant: | Gremis, s.r.o., Jihlavská 230, 594 01 Velké Meziřičí
Lokalita: |  | NOVÉ MĚSTO NA MORAVĚ |  | Konec výstavby: |  |  | Zhotovitel:
JKSO: |  | 8015911 |  | Zpracováno dne: | 14.09.2024 |  | Zpracoval: | Bohuslav Hemala
Č | Objekt | Kód | Zkrácený popis |  | MJ | Množství | Cena/MJ | Sazba DPH | Náklady (Kč) |  |  | Náklady (Kč) | Hmotnost (t) |  | Cenová | [33 empty] | ISWORK | GROUPCODE | VATTAX
|  |  | Rozměry |  |  |  | (Kč) |  | Dodávka | Montáž | Celkem | Celkem vč. DPH | Jednot. | Celkem | soustava | Přesuny | Typ skupiny | HSV mat | HSV prac | PSV mat | PSV prac | Mont mat | Mont prac | Ostatní mat. | [21 empty] | MAT | WORK | CELK
| SO24.11 |  | Areál.rozvody_silnoproud_VO | [5 empty] | 0 | 0 | 0 | 0 |  | 174.5271
| SO24.11 | M21 | Elektromontáže | [5 empty] | 0 | 0 | 0 | 0 |  | 12.3529 | [10 empty] | SO24.11 | [7 empty] | 0 | 0 | 0
1 | SO24.11 | 650125219RT2 | Uložení kabelu Cu 5 x 10 mm2 do trubky a volně,včetně dodávky kabelu CYKY 5J x 10 mm2 viz.PD |  | m | 315 | 0 | 21 | 0 | 0 | 0 | 0 | 0.0008 | 0.252 | RTS II / 2024 | 0 |  | 0 | 0 | 0 | 0 | 0 | 0 | 0 | SO24.11 | 0 | 0 | 0 | 21 | 0 | 0 | 2 |  |  |  | 0 | 0 | 0 | M21_ | SO24.11_9_ | SO24.11_ | 0 | 0 | 0 | 0.252 | 0 | 0 | 0 |  |  | 21 | Uložení kabelu Cu 5 x 10 mm2 do trubky a volně,včetně dodávky kabelu CYKY 5J x 10 mm2 viz.PD
2 | SO24.11 | 650125215RT2 | Uložení kabelu Cu 5 x 4 mm2 do trubky nebo volně ,včetně dodávky kabelu CYKY 5J x 4 mm2 viz.PD |  | m | 813 | 0 | 21 | 0 | 0 | 0 | 0 | 0.00043 | 0.34959 | RTS II / 2024 | 0 |  | 0 | 0 | 0 | 0 | 0 | 0 | 0 | SO24.11 | 0 | 0 | 0 | 21 | 0 | 0 | 2 |  |  |  | 0 | 0 | 0 | M21_ | SO24.11_9_ | SO24.11_ | 0 | 0 | 0 | 0.34959 | 0 | 0 | 0 |  |  | 21 | Uložení kabelu Cu 5 x 4 mm2 do trubky nebo volně ,včetně dodávky kabelu CYKY 5J x 4 mm2 viz.PD
3 | SO24.11 | 650125141RT2 | Uložení kabelu Cu 3 x 1,5 mm2 do trubky a volně,včetně dodávky kabelu CYKY 3J x 1,5 mm2 viz.PD |  | m | 203 | 0 | 21 | 0 | 0 | 0 | 0 | 0.00016 | 0.03248 | RTS II / 2024 | 0 |  | 0 | 0 | 0 | 0 | 0 | 0 | 0 | SO24.11 | 0 | 0 | 0 | 21 | 0 | 0 | 2 |  |  |  | 0 | 0 | 0 | M21_ | SO24.11_9_ | SO24.11_ | 0 | 0 | 0 | 0.03248 | 0 | 0 | 0 |  |  | 21 | Uložení kabelu Cu 3 x 1,5 mm2 do trubky a volně,včetně dodávky kabelu CYKY 3J x 1,5 mm2 viz.PD
4 | SO24.11 | 650125143RT2 | Uložení kabelu Cu 3 x 2,5 mm2 do trubky a volně,včetně dodávky kabelu CYKY 3J x 2,5 mm2 viz.PD |  | m | 215 | 0 | 21 | 0 | 0 | 0 | 0 | 0.00021 | 0.04515 | RTS II / 2024 | 0 |  | 0 | 0 | 0 | 0 | 0 | 0 | 0 | SO24.11 | 0 | 0 | 0 | 21 | 0 | 0 | 2 |  |  |  | 0 | 0 | 0 | M21_ | SO24.11_9_ | SO24.11_ | 0 | 0 | 0 | 0.04515 | 0 | 0 | 0 |  |  | 21 | Uložení kabelu Cu 3 x 2,5 mm2 do trubky a volně,včetně dodávky kabelu CYKY 3J x 2,5 mm2 viz.PD
5 | SO24.11 | 650125213RT2 | Uložení kabelu Cu 5 x 2,5 mm2 do trubky a volně,včetně dodávky kabelu CYKY 5J x 2,5 mm2 viz.PD |  | m | 212 | 0 | 21 | 0 | 0 | 0 | 0 | 0.00032 | 0.06784 | RTS II / 2024 | 0 |  | 0 | 0 | 0 | 0 | 0 | 0 | 0 | SO24.11 | 0 | 0 | 0 | 21 | 0 | 0 | 2 |  |  |  | 0 | 0 | 0 | M21_ | SO24.11_9_ | SO24.11_ | 0 | 0 | 0 | 0.06784 | 0 | 0 | 0 |  |  | 21 | Uložení kabelu Cu 5 x 2,5 mm2 do trubky a volně,včetně dodávky kabelu CYKY 5J x 2,5 mm2 viz.PD
6 | SO24.11 | 220260102R00 | D+M_Krabice vodotěsná 6455-11P IP67 acidurka, bílá, vývodky 16mm SEZ, včetně svorek viz.PD |  | kus | 13 | 0 | 21 | 0 | 0 | 0 | 0 | 0.00053 | 0.00689 | RTS II / 2024 | 0 |  | 0 | 0 | 0 | 0 | 0 | 0 | 0 | SO24.11 | 0 | 0 | 0 | 21 | 0 | 0 | 2 |  |  |  | 0 | 0 | 0 | M21_ | SO24.11_9_ | SO24.11_ | 0 | 0 | 0 | 0.00689 | 0 | 0 | 0 |  |  | 21 | D+M_Krabice vodotěsná 6455-11P IP67 acidurka, bílá, vývodky 16mm SEZ, včetně svorek viz.PD
7 | SO24.11 | 220890202R00 | Výchozí revize NN, 6x tisk revizní zprávy |  | h | 20 | 0 | 21 | 0 | 0 | 0 | 0 | 0 | 0 | RTS II / 2024 | 0 |  | 0 | 0 | 0 | 0 | 0 | 0 | 0 | SO24.11 | 0 | 0 | 0 | 21 | 0 | 0 | 2 |  |  |  | 0 | 0 | 0 | M21_ | SO24.11_9_ | SO24.11_ | 0 | 0 | 0 | 0 | 0 | 0 | 0 |  |  | 21 | Výchozí revize NN, 6x tisk revizní zprávy
8 | SO24.11 | 220890202R00 | Výchozí revize - Spoluprace s reviz.technikem |  | h | 15 | 0 | 21 | 0 | 0 | 0 | 0 | 0 | 0 | RTS II / 2024 | 0 |  | 0 | 0 | 0 | 0 | 0 | 0 | 0 | SO24.11 | 0 | 0 | 0 | 21 | 0 | 0 | 2 |  |  |  | 0 | 0 | 0 | M21_ | SO24.11_9_ | SO24.11_ | 0 | 0 | 0 | 0 | 0 | 0 | 0 |  |  | 21 | Výchozí revize - Spoluprace s reviz.technikem
9 | SO24.11 | 909 R00 | Prostupy, průrazy do budovy a zapravení a pod. |  | h | 17 | 0 | 21 | 0 | 0 | 0 | 0 | 0 | 0 | RTS II / 2024 | 0 |  | 0 | 0 | 0 | 0 | 0 | 0 | 0 | SO24.11 | 0 | 0 | 0 | 21 | 0 | 0 | 1 |  |  |  | 0 | 0 | 0 | M21_ | SO24.11_9_ | SO24.11_ | 0 | 0 | 0 | 0 | 0 | 0 | 0 |  |  | 21 | Prostupy, průrazy do budovy a zapravení a pod.
10 | SO24.11 | 909 R00 | zednické výpomoce neuvedené v položkách výkazu |  | h | 30 | 0 | 21 | 0 | 0 | 0 | 0 | 0 | 0 | RTS II / 2024 | 0 |  | 0 | 0 | 0 | 0 | 0 | 0 | 0 | SO24.11 | 0 | 0 | 0 | 21 | 0 | 0 | 1 |  |  |  | 0 | 0 | 0 | M21_ | SO24.11_9_ | SO24.11_ | 0 | 0 | 0 | 0 | 0 | 0 | 0 |  |  | 21 | zednické výpomoce neuvedené v položkách výkazu
11 | SO24.11 | 909 R00 | Priprava ke komplexni zkousce a Zkušební provoz |  | h | 10 | 0 | 21 | 0 | 0 | 0 | 0 | 0 | 0 | RTS II / 2024 | 0 |  | 0 | 0 | 0 | 0 | 0 | 0 | 0 | SO24.11 | 0 | 0 | 0 | 21 | 0 | 0 | 1 |  |  |  | 0 | 0 | 0 | M21_ | SO24.11_9_ | SO24.11_ | 0 | 0 | 0 | 0 | 0 | 0 | 0 |  |  | 21 | Priprava ke komplexni zkousce a Zkušební provoz
12 | SO24.11 | 909 R00 | Zabezpeceni pracoviste i pravidelný hrubý úklid |  | h | 5 | 0 | 21 | 0 | 0 | 0 | 0 | 0 | 0 | RTS II / 2024 | 0 |  | 0 | 0 | 0 | 0 | 0 | 0 | 0 | SO24.11 | 0 | 0 | 0 | 21 | 0 | 0 | 1 |  |  |  | 0 | 0 | 0 | M21_ | SO24.11_9_ | SO24.11_ | 0 | 0 | 0 | 0 | 0 | 0 | 0 |  |  | 21 | Zabezpeceni pracoviste i pravidelný hrubý úklid
13 | SO24.11 | 220890084R00 | KOORDINACE POSTUPU PRACI _ S ostatnimi profesemi |  | h | 5 | 0 | 21 | 0 | 0 | 0 | 0 | 0 | 0 | RTS II / 2024 | 0 |  | 0 | 0 | 0 | 0 | 0 | 0 | 0 | SO24.11 | 0 | 0 | 0 | 21 | 0 | 0 | 2 |  |  |  | 0 | 0 | 0 | M21_ | SO24.11_9_ | SO24.11_ | 0 | 0 | 0 | 0 | 0 | 0 | 0 |  |  | 21 | KOORDINACE POSTUPU PRACI _ S ostatnimi profesemi
14 | SO24.11 | 220890084R00 | KOORDINACE POSTUPU PRACI _ Technická činnost-konzultace |  | h | 12 | 0 | 21 | 0 | 0 | 0 | 0 | 0 | 0 | RTS II / 2024 | 0 |  | 0 | 0 | 0 | 0 | 0 | 0 | 0 | SO24.11 | 0 | 0 | 0 | 21 | 0 | 0 | 2 |  |  |  | 0 | 0 | 0 | M21_ | SO24.11_9_ | SO24.11_ | 0 | 0 | 0 | 0 | 0 | 0 | 0 |  |  | 21 | KOORDINACE POSTUPU PRACI _ Technická činnost-konzultace
15 | SO24.11 | 220890084R00 | PD _ skutečné provedení |  | h | 15 | 0 | 21 | 0 | 0 | 0 | 0 | 0 | 0 | RTS II / 2024 | 0 |  | 0 | 0 | 0 | 0 | 0 | 0 | 0 | SO24.11 | 0 | 0 | 0 | 21 | 0 | 0 | 2 |  |  |  | 0 | 0 | 0 | M21_ | SO24.11_9_ | SO24.11_ | 0 | 0 | 0 | 0 | 0 | 0 | 0 |  |  | 21 | PD _ skutečné provedení
16 | SO24.11 | 220890084R00 | Foto-dokumentace skutečného provedení |  | h | 8 | 0 | 21 | 0 | 0 | 0 | 0 | 0 | 0 | RTS II / 2024 | 0 |  | 0 | 0 | 0 | 0 | 0 | 0 | 0 | SO24.11 | 0 | 0 | 0 | 21 | 0 | 0 | 2 |  |  |  | 0 | 0 | 0 | M21_ | SO24.11_9_ | SO24.11_ | 0 | 0 | 0 | 0 | 0 | 0 | 0 |  |  | 21 | Foto-dokumentace skutečného provedení
17 | SO24.11 | 065002VRN | Pronájem plošiny,viz.PD |  | h | 21 | 0 | 21 | 0 | 0 | 0 | 0 | 0 | 0 | RTS II / 2024 | 0 |  | 0 | 0 | 0 | 0 | 0 | 0 | 0 | SO24.11 | 0 | 0 | 0 | 21 | 0 | 0 | 1 |  |  |  | 0 | 0 | 0 | M21_ | SO24.11_9_ | SO24.11_ | 0 | 0 | 0 | 0 | 0 | 0 | 0 |  |  | 21 | Pronájem plošiny,viz.PD
18 | SO24.11 | 220890084R00 | Geodetické zaměření nově instalovaných el. Sítí |  | h | 7 | 0 | 21 | 0 | 0 | 0 | 0 | 0 | 0 | RTS II / 2024 | 0 |  | 0 | 0 | 0 | 0 | 0 | 0 | 0 | SO24.11 | 0 | 0 | 0 | 21 | 0 | 0 | 2 |  |  |  | 0 | 0 | 0 | M21_ | SO24.11_9_ | SO24.11_ | 0 | 0 | 0 | 0 | 0 | 0 | 0 |  |  | 21 | Geodetické zaměření nově instalovaných el. Sítí
19 | SO24.11 | 220890084R00 | Geodetické zaměření stávajících sítí |  | h | 6 | 0 | 21 | 0 | 0 | 0 | 0 | 0 | 0 | RTS II / 2024 | 0 |  | 0 | 0 | 0 | 0 | 0 | 0 | 0 | SO24.11 | 0 | 0 | 0 | 21 | 0 | 0 | 2 |  |  |  | 0 | 0 | 0 | M21_ | SO24.11_9_ | SO24.11_ | 0 | 0 | 0 | 0 | 0 | 0 | 0 |  |  | 21 | Geodetické zaměření stávajících sítí
20 | SO24.11 | 900 R23 | Přizpůsobení vedení na stavbě a ostatní nezměřené pracovní výkony |  | h | 16 | 0 | 21 | 0 | 0 | 0 | 0 | 0 | 0 | RTS II / 2024 | 0 |  | 0 | 0 | 0 | 0 | 0 | 0 | 0 | SO24.11 | 0 | 0 | 0 | 21 | 0 | 0 | 1 |  |  |  | 0 | 0 | 0 | M21_ | SO24.11_9_ | SO24.11_ | 0 | 0 | 0 | 0 | 0 | 0 | 0 |  |  | 21 | Přizpůsobení vedení na stavbě a ostatní nezměřené pracovní výkony
21 | SO24.11 | 141 R00 | Drobný elektroinstalační materiál a ostatní nespecifikovaný materiál a jeho montáž |  | sada | 1 | 0 | 21 | 0 | 0 | 0 | 0 | 0 | 0 | RTS II / 2024 | 0 |  | 0 | 0 | 0 | 0 | 0 | 0 | 0 | SO24.11 | 0 | 0 | 0 | 21 | 0 | 0 | 2 |  |  |  | 0 | 0 | 0 | M21_ | SO24.11_9_ | SO24.11_ | 0 | 0 | 0 | 0 | 0 | 0 | 0 |  |  | 21 | Drobný elektroinstalační materiál a ostatní nespecifikovaný materiál a jeho montáž
22 | SO24.11 | 210220021RT1 | Vedení uzemňovací v zemi FeZn do 120 mm2 vč.svorek |  | m | 500 | 0 | 21 | 0 | 0 | 0 | 0 | 0.00099 | 0.495 | RTS II / 2024 | 0 |  | 0 | 0 | 0 | 0 | 0 | 0 | 0 | SO24.11 | 0 | 0 | 0 | 21 | 0 | 0 | 2 |  |  |  | 0 | 0 | 0 | M21_ | SO24.11_9_ | SO24.11_ | 0 | 0 | 0 | 0.495 | 0 | 0 | 0 |  |  | 21 | Vedení uzemňovací v zemi FeZn do 120 mm2 vč.svorek
23 | SO24.11 | 650111146RT2 | Uložení uzem. drátu v zemi FeZn do 10 mm,včetně dodávky drátu FeZn 10 mm viz.PD |  | m | 12 | 0 | 21 | 0 | 0 | 0 | 0 | 0.00105 | 0.0126 | RTS II / 2024 | 0 |  | 0 | 0 | 0 | 0 | 0 | 0 | 0 | SO24.11 | 0 | 0 | 0 | 21 | 0 | 0 | 2 |  |  |  | 0 | 0 | 0 | M21_ | SO24.11_9_ | SO24.11_ | 0 | 0 | 0 | 0.0126 | 0 | 0 | 0 |  |  | 21 | Uložení uzem. drátu v zemi FeZn do 10 mm,včetně dodávky drátu FeZn 10 mm viz.PD
24 | SO24.11 | 220061164R00 | Položení trubky HDPE do výkopu |  | m | 564 | 0 | 21 | 0 | 0 | 0 | 0 | 0 | 0 | RTS II / 2024 | 0 |  | 0 | 0 | 0 | 0 | 0 | 0 | 0 | SO24.11 | 0 | 0 | 0 | 21 | 0 | 0 | 2 |  |  |  | 0 | 0 | 0 | M21_ | SO24.11_9_ | SO24.11_ | 0 | 0 | 0 | 0 | 0 | 0 | 0 |  |  | 21 | Položení trubky HDPE do výkopu
25 | SO24.11 | 3457114705 | Trubka kabelová chránička_Trubka D110-červená-ohebná chránička dvouplášťová zemní |  | m | 352.8 | 0 | 21 | 0 | 0 | 0 | 0 | 0.00069 | 0.24343 | RTS II / 2024 | 0 |  | 0 | 0 | 0 | 0 | 0 | 0 | 0 | SO24.11 | 0 | 0 | 0 | 21 | 0 | 0 | 1 |  |  |  | 0 | 0 | 0 | M21_ | SO24.11_9_ | SO24.11_ | 0 | 0 | 0 | 0.24343 | 0 | 0 | 0 |  |  | 21 | Trubka kabelová chránička_Trubka D110-červená-ohebná chránička dvouplášťová zemní
26 | SO24.11 | 3457114703 | Trubka kabelová chránička_Trubka D75-červená-ohebná chránička dvouplášťová zemní |  | m | 131.25 | 0 | 21 | 0 | 0 | 0 | 0 | 0.00037 | 0.048563 | RTS II / 2024 | 0 |  | 0 | 0 | 0 | 0 | 0 | 0 | 0 | SO24.11 | 0 | 0 | 0 | 21 | 0 | 0 | 1 |  |  |  | 0 | 0 | 0 | M21_ | SO24.11_9_ | SO24.11_ | 0 | 0 | 0 | 0.048563 | 0 | 0 | 0 |  |  | 21 | Trubka kabelová chránička_Trubka D75-červená-ohebná chránička dvouplášťová zemní
27 | SO24.11 | 3457114700 | Trubka kabelová chránička_Trubka D40-červená-ohebná chránička dvouplášťová zemní |  | m | 108.15 | 0 | 21 | 0 | 0 | 0 | 0 | 0.00019 | 0.020549 | RTS II / 2024 | 0 |  | 0 | 0 | 0 | 0 | 0 | 0 | 0 | SO24.11 | 0 | 0 | 0 | 21 | 0 | 0 | 1 |  |  |  | 0 | 0 | 0 | M21_ | SO24.11_9_ | SO24.11_ | 0 | 0 | 0 | 0.020549 | 0 | 0 | 0 |  |  | 21 | Trubka kabelová chránička_Trubka D40-červená-ohebná chránička dvouplášťová zemní
28 | SO24.11 | 210204011RS2 | M_Stožár osvětlovací ocelový délky do 12 m včetně nákladů na autojeřáb a pod.(svítidla nejsou předmětem zadání_dodávka města) |  | kus | 5 | 0 | 21 | 0 | 0 | 0 | 0 | 0 | 0 | RTS II / 2024 | 0 |  | 0 | 0 | 0 | 0 | 0 | 0 | 0 | SO24.11 | 0 | 0 | 0 | 21 | 0 | 0 | 2 |  |  |  | 0 | 0 | 0 | M21_ | SO24.11_9_ | SO24.11_ | 0 | 0 | 0 | 0 | 0 | 0 | 0 |  |  | 21 | M_Stožár osvětlovací ocelový délky do 12 m včetně nákladů na autojeřáb a pod.(svítidla nejsou předmětem zadání_dodávka města)
29 | SO24.11 | 31673530 | Sloup veřejného osvětlení 6 m, včetně příslušenství a výzbroje viz.PD |  | kus | 5 | 0 | 21 | 0 | 0 | 0 | 0 | 0.127 | 0.635 | RTS II / 2024 | 0 |  | 0 | 0 | 0 | 0 | 0 | 0 | 0 | SO24.11 | 0 | 0 | 0 | 21 | 0 | 0 | 1 |  |  |  | 0 | 0 | 0 | M21_ | SO24.11_9_ | SO24.11_ | 0 | 0 | 0 | 0.635 | 0 | 0 | 0 |  |  | 21 | Sloup veřejného osvětlení 6 m, včetně příslušenství a výzbroje viz.PD
30 | SO24.11 | 650106323R00 | Montáž výložníku pro svítidlo 2 ramenný |  | kus | 3 | 0 | 21 | 0 | 0 | 0 | 0 | 0 | 0 | RTS II / 2024 | 0 |  | 0 | 0 | 0 | 0 | 0 | 0 | 0 | SO24.11 | 0 | 0 | 0 | 21 | 0 | 0 | 2 |  |  |  | 0 | 0 | 0 | M21_ | SO24.11_9_ | SO24.11_ | 0 | 0 | 0 | 0 | 0 | 0 | 0 |  |  | 21 | Montáž výložníku pro svítidlo 2 ramenný
31 | SO24.11 | 31677729A | Dvojvýložník veřejného osvětlení 1 m, 180° viz.PD |  | kus | 3 | 0 | 21 | 0 | 0 | 0 | 0 | 0.021 | 0.063 | RTS II / 2024 | 0 |  | 0 | 0 | 0 | 0 | 0 | 0 | 0 | SO24.11 | 0 | 0 | 0 | 21 | 0 | 0 | 1 |  |  |  | 0 | 0 | 0 | M21_ | SO24.11_9_ | SO24.11_ | 0 | 0 | 0 | 0.063 | 0 | 0 | 0 |  |  | 21 | Dvojvýložník veřejného osvětlení 1 m, 180° viz.PD
32 | SO24.11 | 650106313R00 | Montáž výložníku pro svítidlo 1 ramenný |  | kus | 2 | 0 | 21 | 0 | 0 | 0 | 0 | 0 | 0 | RTS II / 2024 | 0 |  | 0 | 0 | 0 | 0 | 0 | 0 | 0 | SO24.11 | 0 | 0 | 0 | 21 | 0 | 0 | 2 |  |  |  | 0 | 0 | 0 | M21_ | SO24.11_9_ | SO24.11_ | 0 | 0 | 0 | 0 | 0 | 0 | 0 |  |  | 21 | Montáž výložníku pro svítidlo 1 ramenný
33 | SO24.11 | 31677101 | Výložník veřejného osvětlení 1 m viz.PD |  | kus | 2 | 0 | 21 | 0 | 0 | 0 | 0 | 0.00644 | 0.01288 | RTS II / 2024 | 0 |  | 0 | 0 | 0 | 0 | 0 | 0 | 0 | SO24.11 | 0 | 0 | 0 | 21 | 0 | 0 | 1 |  |  |  | 0 | 0 | 0 | M21_ | SO24.11_9_ | SO24.11_ | 0 | 0 | 0 | 0.01288 | 0 | 0 | 0 |  |  | 21 | Výložník veřejného osvětlení 1 m viz.PD
34 | SO24.11 | 460270007X | D+M _ Pilíř VO pro odbočku osvětlení parkoviště, viz PD |  | kus | 1 | 0 | 21 | 0 | 0 | 0 | 0 | 6.1589 | 6.1589 | RTS II / 2024 | 0 |  | 0 | 0 | 0 | 0 | 0 | 0 | 0 | SO24.11 | 0 | 0 | 0 | 21 | 0 | 0 | 2 |  |  |  | 0 | 0 | 0 | M21_ | SO24.11_9_ | SO24.11_ | 0 | 0 | 0 | 6.1589 | 0 | 0 | 0 |  |  | 21 | D+M _ Pilíř VO pro odbočku osvětlení parkoviště, viz PD
35 | SO24.11 | 898011111RAD | Podzemní kabelová komora s kompozitním víkem třídy B125, šířka: 553/420 mm, délka: 845/740 mm, výška: 1220/1200 mm |  | kus | 2 | 0 | 21 | 0 | 0 | 0 | 0 | 1.9545 | 3.909 | RTS II / 2024 | 0 |  | 0 | 0 | 0 | 0 | 0 | 0 | 0 | SO24.11 | 0 | 0 | 0 | 21 | 0 | 0 | 2 |  |  |  | 0 | 0 | 0 | M21_ | SO24.11_9_ | SO24.11_ | 0 | 0 | 0 | 3.909 | 0 | 0 | 0 |  |  | 21 | Podzemní kabelová komora s kompozitním víkem třídy B125, šířka: 553/420 mm, délka: 845/740 mm, výška: 1220/1200 mm
| SO24.11 | M46 | Zemní práce při montážích | [5 empty] | 0 | 0 | 0 | 0 |  | 162.1742 | [10 empty] | SO24.11 | [7 empty] | 0 | 0 | 0
36 | SO24.11 | 460010016RT2 | Vytýčení trasy nn vedení v nepřehledném terénu |  | km | 0.5 | 0 | 21 | 0 | 0 | 0 | 0 | 0 | 0 | RTS II / 2024 | 0 |  | 0 | 0 | 0 | 0 | 0 | 0 | 0 | SO24.11 | 0 | 0 | 0 | 21 | 0 | 0 | 2 |  |  |  | 0 | 0 | 0 | M46_ | SO24.11_9_ | SO24.11_ | 0 | 0 | 0 | 0 | 0 | 0 | 0 |  |  | 21 | Vytýčení trasy nn vedení v nepřehledném terénu
37 | SO24.11 | 460420374RT1 | Zřízení lože,kryt cihly na š.60cm,zásyp 10cm,štěrk,lože 15cm a zásyp ze štěrkopísku viz.PD |  | m | 500 | 0 | 21 | 0 | 0 | 0 | 0 | 0.30741 | 153.705 | RTS II / 2024 | 0 |  | 0 | 0 | 0 | 0 | 0 | 0 | 0 | SO24.11 | 0 | 0 | 0 | 21 | 0 | 0 | 2 |  |  |  | 0 | 0 | 0 | M46_ | SO24.11_9_ | SO24.11_ | 0 | 0 | 0 | 153.705 | 0 | 0 | 0 |  |  | 21 | Zřízení lože,kryt cihly na š.60cm,zásyp 10cm,štěrk,lože 15cm a zásyp ze štěrkopísku viz.PD
38 | SO24.11 | 460490012RT1 | Fólie výstražná z PVC, šířka 33 cm |  | m | 500 | 0 | 21 | 0 | 0 | 0 | 0 | 6e-05 | 0.03 | RTS II / 2024 | 0 |  | 0 | 0 | 0 | 0 | 0 | 0 | 0 | SO24.11 | 0 | 0 | 0 | 21 | 0 | 0 | 2 |  |  |  | 0 | 0 | 0 | M46_ | SO24.11_9_ | SO24.11_ | 0 | 0 | 0 | 0.03 | 0 | 0 | 0 |  |  | 21 | Fólie výstražná z PVC, šířka 33 cm
39 | SO24.11 | 460080001R00 | Betonový základ do zeminy bez bednění(bude dle statiky) |  | m3 | 2.7 | 0 | 21 | 0 | 0 | 0 | 0 | 2.525 | 6.8175 | RTS II / 2024 | 0 |  | 0 | 0 | 0 | 0 | 0 | 0 | 0 | SO24.11 | 0 | 0 | 0 | 21 | 0 | 0 | 2 |  |  |  | 0 | 0 | 0 | M46_ | SO24.11_9_ | SO24.11_ | 0 | 0 | 0 | 6.8175 | 0 | 0 | 0 |  |  | 21 | Betonový základ do zeminy bez bednění(bude dle statiky)
40 | SO24.11 | 460050613RT1 | Jáma pro stožár, hornina třídy 5, strojně |  | m3 | 2.7 | 0 | 21 | 0 | 0 | 0 | 0 | 0 | 0 | RTS II / 2024 | 0 |  | 0 | 0 | 0 | 0 | 0 | 0 | 0 | SO24.11 | 0 | 0 | 0 | 21 | 0 | 0 | 2 |  |  |  | 0 | 0 | 0 | M46_ | SO24.11_9_ | SO24.11_ | 0 | 0 | 0 | 0 | 0 | 0 | 0 |  |  | 21 | Jáma pro stožár, hornina třídy 5, strojně
41 | SO24.11 | 171206111R00 | Uložení zemin do násypů předeps. tvarů s urovnáním -na skládku nebo meziskládku pro zpětné využití |  | m3 | 242.7 | 0 | 21 | 0 | 0 | 0 | 0 | 0 | 0 | RTS II / 2024 | 0 |  | 0 | 0 | 0 | 0 | 0 | 0 | 0 | SO24.11 | 0 | 0 | 0 | 21 | 0 | 0 | 1 |  |  |  | 0 | 0 | 0 | M46_ | SO24.11_9_ | SO24.11_ | 0 | 0 | 0 | 0 | 0 | 0 | 0 |  |  | 21 | Uložení zemin do násypů předeps. tvarů s urovnáním -na skládku nebo meziskládku pro zpětné využití
42 | SO24.11 | 162301152R00 | Vodorovné přemístění výkopku z hor.5-7 do 1000 m_na meziskládku |  | m3 | 2.7 | 0 | 21 | 0 | 0 | 0 | 0 | 0 | 0 | RTS II / 2024 | 0 |  | 0 | 0 | 0 | 0 | 0 | 0 | 0 | SO24.11 | 0 | 0 | 0 | 21 | 0 | 0 | 1 |  |  |  | 0 | 0 | 0 | M46_ | SO24.11_9_ | SO24.11_ | 0 | 0 | 0 | 0 | 0 | 0 | 0 |  |  | 21 | Vodorovné přemístění výkopku z hor.5-7 do 1000 m_na meziskládku
43 | SO24.11 | 162301102R00 | Vodorovné přemístění výkopku z hor.1-4 do 1000 m |  | m3 | 75 | 0 | 21 | 0 | 0 | 0 | 0 | 0 | 0 | RTS II / 2024 | 0 |  | 0 | 0 | 0 | 0 | 0 | 0 | 0 | SO24.11 | 0 | 0 | 0 | 21 | 0 | 0 | 1 |  |  |  | 0 | 0 | 0 | M46_ | SO24.11_9_ | SO24.11_ | 0 | 0 | 0 | 0 | 0 | 0 | 0 |  |  | 21 | Vodorovné přemístění výkopku z hor.1-4 do 1000 m
44 | SO24.11 | 460200264RT1 | Výkop kabelové rýhy 50/80 cm hor.4 |  | m | 300 | 0 | 21 | 0 | 0 | 0 | 0 | 0 | 0 | RTS II / 2024 | 0 |  | 0 | 0 | 0 | 0 | 0 | 0 | 0 | SO24.11 | 0 | 0 | 0 | 21 | 0 | 0 | 2 |  |  |  | 0 | 0 | 0 | M46_ | SO24.11_9_ | SO24.11_ | 0 | 0 | 0 | 0 | 0 | 0 | 0 |  |  | 21 | Výkop kabelové rýhy 50/80 cm hor.4
45 | SO24.11 | 460200304RT1 | Výkop kabelové rýhy 50/120 cm hor.4 |  | m | 200 | 0 | 21 | 0 | 0 | 0 | 0 | 0 | 0 | RTS II / 2024 | 0 |  | 0 | 0 | 0 | 0 | 0 | 0 | 0 | SO24.11 | 0 | 0 | 0 | 21 | 0 | 0 | 2 |  |  |  | 0 | 0 | 0 | M46_ | SO24.11_9_ | SO24.11_ | 0 | 0 | 0 | 0 | 0 | 0 | 0 |  |  | 21 | Výkop kabelové rýhy 50/120 cm hor.4
46 | SO24.11 | 460560244RT1 | Zához rýhy 50/60 cm, hornina třídy 4 |  | m | 300 | 0 | 21 | 0 | 0 | 0 | 0 | 0 | 0 | RTS II / 2024 | 0 |  | 0 | 0 | 0 | 0 | 0 | 0 | 0 | SO24.11 | 0 | 0 | 0 | 21 | 0 | 0 | 2 |  |  |  | 0 | 0 | 0 | M46_ | SO24.11_9_ | SO24.11_ | 0 | 0 | 0 | 0 | 0 | 0 | 0 |  |  | 21 | Zához rýhy 50/60 cm, hornina třídy 4
47 | SO24.11 | 460560274RT1 | Zához rýhy 50/90 cm, hornina třídy 4 |  | m | 200 | 0 | 21 | 0 | 0 | 0 | 0 | 0 | 0 | RTS II / 2024 | 0 |  | 0 | 0 | 0 | 0 | 0 | 0 | 0 | SO24.11 | 0 | 0 | 0 | 21 | 0 | 0 | 2 |  |  |  | 0 | 0 | 0 | M46_ | SO24.11_9_ | SO24.11_ | 0 | 0 | 0 | 0 | 0 | 0 | 0 |  |  | 21 | Zához rýhy 50/90 cm, hornina třídy 4
48 | SO24.11 | 460300006R00 | Hutnění zeminy po vrstvách 20 cm |  | m3 | 180 | 0 | 21 | 0 | 0 | 0 | 0 | 0 | 0 | RTS II / 2024 | 0 |  | 0 | 0 | 0 | 0 | 0 | 0 | 0 | SO24.11 | 0 | 0 | 0 | 21 | 0 | 0 | 2 |  |  |  | 0 | 0 | 0 | M46_ | SO24.11_9_ | SO24.11_ | 0 | 0 | 0 | 0 | 0 | 0 | 0 |  |  | 21 | Hutnění zeminy po vrstvách 20 cm
49 | SO24.11 | 338950133R00 | Osazení jednot.trub_bednění do betonu H do 1,5 m v rovině viz.PD |  | kus | 5 | 0 | 21 | 0 | 0 | 0 | 0 | 0.32002 | 1.6001 | RTS II / 2024 | 0 |  | 0 | 0 | 0 | 0 | 0 | 0 | 0 | SO24.11 | 0 | 0 | 0 | 21 | 0 | 0 | 1 |  |  |  | 0 | 0 | 0 | M46_ | SO24.11_9_ | SO24.11_ | 0 | 0 | 0 | 1.6001 | 0 | 0 | 0 |  |  | 21 | Osazení jednot.trub_bednění do betonu H do 1,5 m v rovině viz.PD
50 | SO24.11 | 28613310 | Trouba kanalizační SN4 DN 200, l = 6 m_jako stracené bednění _pro sloupy |  | kus | 2 | 0 | 21 | 0 | 0 | 0 | 0 | 0.0108 | 0.0216 | RTS II / 2024 | 0 |  | 0 | 0 | 0 | 0 | 0 | 0 | 0 | SO24.11 | 0 | 0 | 0 | 21 | 0 | 0 | 1 |  |  |  | 0 | 0 | 0 | M46_ | SO24.11_9_ | SO24.11_ | 0 | 0 | 0 | 0.0216 | 0 | 0 | 0 |  |  | 21 | Trouba kanalizační SN4 DN 200, l = 6 m_jako stracené bednění _pro sloupy
51 | SO24.11 | 998289011R00 | Přesun hmot pro kabelovody jakéhokoliv rozsahu |  | t | 174.527 | 0 | 21 | 0 | 0 | 0 | 0 | 0 | 0 | RTS II / 2024 | 0 |  | 0 | 0 | 0 | 0 | 0 | 0 | 0 | SO24.11 | 0 | 0 | 0 | 21 | 0 | 0 | 5 |  |  |  | 0 | 0 | 0 | M46_ | SO24.11_9_ | SO24.11_ | 0 | 0 | 0 | 0 | 0 | 0 | 0 |  |  | 21 | Přesun hmot pro kabelovody jakéhokoliv rozsahu
| SO24.11 | S | Přesuny sutí | [5 empty] | 0 | 0 | 0 | 0 |  | 0 | [10 empty] | SO24.11 | [7 empty] | 0 | 0 | 0
52 | SO24.11 | 979082111R00 | Vnitrostaveništní doprava suti do 10 m |  | t | 1.15 | 0 | 21 | 0 | 0 | 0 | 0 | 0 | 0 | RTS II / 2024 | 0 |  | 0 | 0 | 0 | 0 | 0 | 0 | 0 | SO24.11 | 0 | 0 | 0 | 21 | 0 | 0 | 5 |  |  |  | 0 | 0 | 0 | S_ | SO24.11_9_ | SO24.11_ | 0 | 0 | 0 | 0 | 0 | 0 | 0 |  |  | 21 | Vnitrostaveništní doprava suti do 10 m
53 | SO24.11 | 979082121R00 | Příplatek k vnitrost. dopravě suti za dalších 5 m |  | t | 2.3 | 0 | 21 | 0 | 0 | 0 | 0 | 0 | 0 | RTS II / 2024 | 0 |  | 0 | 0 | 0 | 0 | 0 | 0 | 0 | SO24.11 | 0 | 0 | 0 | 21 | 0 | 0 | 5 |  |  |  | 0 | 0 | 0 | S_ | SO24.11_9_ | SO24.11_ | 0 | 0 | 0 | 0 | 0 | 0 | 0 |  |  | 21 | Příplatek k vnitrost. dopravě suti za dalších 5 m
54 | SO24.11 | 979094211R00 | Nakládání nebo překládání vybourané suti |  | t | 1.15 | 0 | 21 | 0 | 0 | 0 | 0 | 0 | 0 | RTS II / 2024 | 0 |  | 0 | 0 | 0 | 0 | 0 | 0 | 0 | SO24.11 | 0 | 0 | 0 | 21 | 0 | 0 | 5 |  |  |  | 0 | 0 | 0 | S_ | SO24.11_9_ | SO24.11_ | 0 | 0 | 0 | 0 | 0 | 0 | 0 |  |  | 21 | Nakládání nebo překládání vybourané suti
55 | SO24.11 | 979081111R00 | Odvoz suti a vybour. hmot na skládku do 1 km |  | t | 1.15 | 0 | 21 | 0 | 0 | 0 | 0 | 0 | 0 | RTS II / 2024 | 0 |  | 0 | 0 | 0 | 0 | 0 | 0 | 0 | SO24.11 | 0 | 0 | 0 | 21 | 0 | 0 | 5 |  |  |  | 0 | 0 | 0 | S_ | SO24.11_9_ | SO24.11_ | 0 | 0 | 0 | 0 | 0 | 0 | 0 |  |  | 21 | Odvoz suti a vybour. hmot na skládku do 1 km
56 | SO24.11 | 979081121R00 | Příplatek k odvozu za každý další 1 km |  | t | 32.2 | 0 | 21 | 0 | 0 | 0 | 0 | 0 | 0 | RTS II / 2024 | 0 |  | 0 | 0 | 0 | 0 | 0 | 0 | 0 | SO24.11 | 0 | 0 | 0 | 21 | 0 | 0 | 5 |  |  |  | 0 | 0 | 0 | S_ | SO24.11_9_ | SO24.11_ | 0 | 0 | 0 | 0 | 0 | 0 | 0 |  |  | 21 | Příplatek k odvozu za každý další 1 km
57 | SO24.11 | 979990191R00 | Poplatek za uložení suti - plastové výrobky |  | t | 0.3 | 0 | 21 | 0 | 0 | 0 | 0 | 0 | 0 | RTS II / 2024 | 0 |  | 0 | 0 | 0 | 0 | 0 | 0 | 0 | SO24.11 | 0 | 0 | 0 | 21 | 0 | 0 | 5 |  |  |  | 0 | 0 | 0 | S_ | SO24.11_9_ | SO24.11_ | 0 | 0 | 0 | 0 | 0 | 0 | 0 |  |  | 21 | Poplatek za uložení suti - plastové výrobky
58 | SO24.11 | 979999997R00 | Poplatek za recyklaci směsi suti betonu, cihel, tašek a keram.výrobků, kusovost do 1600 cm2 |  | t | 0.505 | 0 | 21 | 0 | 0 | 0 | 0 | 0 | 0 | RTS II / 2024 | 0 |  | 0 | 0 | 0 | 0 | 0 | 0 | 0 | SO24.11 | 0 | 0 | 0 | 21 | 0 | 0 | 5 |  |  |  | 0 | 0 | 0 | S_ | SO24.11_9_ | SO24.11_ | 0 | 0 | 0 | 0 | 0 | 0 | 0 |  |  | 21 | Poplatek za recyklaci směsi suti betonu, cihel, tašek a keram.výrobků, kusovost do 1600 cm2
59 | SO24.11 | 979999998R00 | Poplatek za ukládku suť do 5 % příměsí |  | t | 0.345 | 0 | 21 | 0 | 0 | 0 | 0 | 0 | 0 | RTS II / 2024 | 0 |  | 0 | 0 | 0 | 0 | 0 | 0 | 0 | SO24.11 | 0 | 0 | 0 | 21 | 0 | 0 | 5 |  |  |  | 0 | 0 | 0 | S_ | SO24.11_9_ | SO24.11_ | 0 | 0 | 0 | 0 | 0 | 0 | 0 |  |  | 21 | Poplatek za ukládku suť do 5 % příměsí
[9 empty] | Celkem: |  | 0 | 0

## Výkaz výměr (SO24.11)
Výkaz výměr (SO24.11 - Areál.rozvody_silnoproud_VO)
Název stavby: |  | FOTBALOVÁ HŘIŠTĚ VLACHOVICKÁ, NOVÉ MĚSTO NA MORAVĚ 2 ETAPA |  | Objednatel: | MĚSTO NOVÉ MĚSTO NA MORAVĚ VRATISLAVOVO NÁM. 103, 592 31 NOVÉ MĚSTO NA MORAVĚ
Druh stavby: |  | NOVOSTAVBA 2 ETAPY |  | Projektant: | Gremis, s.r.o., Jihlavská 230, 594 01 Velké Meziřičí
Lokalita: |  | NOVÉ MĚSTO NA MORAVĚ |  | Zhotovitel:
Zpracoval: |  | Bohuslav Hemala |  | Zpracováno dne: | 14.09.2024
Č | Objekt | Kód | Zkrácený popis |  | MJ | Množství | Potřebné množství
| N | M21 | Elektromontáže
| N | M46 | Zemní práce při montážích
| N | S | Přesuny sutí
1 | SO24.11 | 650125219RT2 | Uložení kabelu Cu 5 x 10 mm2 do trubky a volně,včetně dodávky kabelu CYKY 5J x 10 mm2 viz.PD |  | m | 315 | 0
|  |  | 315 |  |  | 315
2 | SO24.11 | 650125215RT2 | Uložení kabelu Cu 5 x 4 mm2 do trubky nebo volně ,včetně dodávky kabelu CYKY 5J x 4 mm2 viz.PD |  | m | 813 | 0
|  |  | 813 |  |  | 813
3 | SO24.11 | 650125141RT2 | Uložení kabelu Cu 3 x 1,5 mm2 do trubky a volně,včetně dodávky kabelu CYKY 3J x 1,5 mm2 viz.PD |  | m | 203 | 0
|  |  | 203 |  |  | 203
4 | SO24.11 | 650125143RT2 | Uložení kabelu Cu 3 x 2,5 mm2 do trubky a volně,včetně dodávky kabelu CYKY 3J x 2,5 mm2 viz.PD |  | m | 215 | 0
|  |  | 215 |  |  | 215
5 | SO24.11 | 650125213RT2 | Uložení kabelu Cu 5 x 2,5 mm2 do trubky a volně,včetně dodávky kabelu CYKY 5J x 2,5 mm2 viz.PD |  | m | 212 | 0
|  |  | 212 |  |  | 212
6 | SO24.11 | 220260102R00 | D+M_Krabice vodotěsná 6455-11P IP67 acidurka, bílá, vývodky 16mm SEZ, včetně svorek viz.PD |  | kus | 13 | 0
|  |  | 13 |  |  | 13
7 | SO24.11 | 220890202R00 | Výchozí revize NN, 6x tisk revizní zprávy |  | h | 20 | 0
|  |  | 20 |  |  | 20
8 | SO24.11 | 220890202R00 | Výchozí revize - Spoluprace s reviz.technikem |  | h | 15 | 0
|  |  | 15 |  |  | 15
9 | SO24.11 | 909 R00 | Prostupy, průrazy do budovy a zapravení a pod. |  | h | 17 | 0
|  |  | 17 |  |  | 17
10 | SO24.11 | 909 R00 | zednické výpomoce neuvedené v položkách výkazu |  | h | 30 | 0
|  |  | 30 |  |  | 30
11 | SO24.11 | 909 R00 | Priprava ke komplexni zkousce a Zkušební provoz |  | h | 10 | 0
|  |  | 10 |  |  | 10
12 | SO24.11 | 909 R00 | Zabezpeceni pracoviste i pravidelný hrubý úklid |  | h | 5 | 0
|  |  | 5 |  |  | 5
13 | SO24.11 | 220890084R00 | KOORDINACE POSTUPU PRACI _ S ostatnimi profesemi |  | h | 5 | 0
|  |  | 5 |  |  | 5
14 | SO24.11 | 220890084R00 | KOORDINACE POSTUPU PRACI _ Technická činnost-konzultace |  | h | 12 | 0
|  |  | 12 |  |  | 12
15 | SO24.11 | 220890084R00 | PD _ skutečné provedení |  | h | 15 | 0
|  |  | 15 |  |  | 15
16 | SO24.11 | 220890084R00 | Foto-dokumentace skutečného provedení |  | h | 8 | 0
|  |  | 8 |  |  | 8
17 | SO24.11 | 065002VRN | Pronájem plošiny,viz.PD |  | h | 21 | 0
|  |  | 21 |  |  | 21
18 | SO24.11 | 220890084R00 | Geodetické zaměření nově instalovaných el. Sítí |  | h | 7 | 0
|  |  | 7 |  |  | 7
19 | SO24.11 | 220890084R00 | Geodetické zaměření stávajících sítí |  | h | 6 | 0
|  |  | 6 |  |  | 6
20 | SO24.11 | 900 R23 | Přizpůsobení vedení na stavbě a ostatní nezměřené pracovní výkony |  | h | 16 | 0
|  |  | 16 |  |  | 16
21 | SO24.11 | 141 R00 | Drobný elektroinstalační materiál a ostatní nespecifikovaný materiál a jeho montáž |  | sada | 1 | 0
|  |  | 1 |  |  | 1
22 | SO24.11 | 210220021RT1 | Vedení uzemňovací v zemi FeZn do 120 mm2 vč.svorek |  | m | 500 | 0
|  |  | 500 |  |  | 500
23 | SO24.11 | 650111146RT2 | Uložení uzem. drátu v zemi FeZn do 10 mm,včetně dodávky drátu FeZn 10 mm viz.PD |  | m | 12 | 0
|  |  | 5*2+2 | sloupy a stožáry a pod. |  | 12
24 | SO24.11 | 220061164R00 | Položení trubky HDPE do výkopu |  | m | 564 | 0
|  |  | 336+125+103 |  |  | 564
25 | SO24.11 | 3457114705 | Trubka kabelová chránička_Trubka D110-červená-ohebná chránička dvouplášťová zemní |  | m | 352.8 | 0
|  |  | 336 |  |  | 336
|  |  | ;ztratné 5%; 16,8 |  |  | 16.8
26 | SO24.11 | 3457114703 | Trubka kabelová chránička_Trubka D75-červená-ohebná chránička dvouplášťová zemní |  | m | 131.25 | 0
|  |  | 125 |  |  | 125
|  |  | ;ztratné 5%; 6,25 |  |  | 6.25
27 | SO24.11 | 3457114700 | Trubka kabelová chránička_Trubka D40-červená-ohebná chránička dvouplášťová zemní |  | m | 108.15 | 0
|  |  | 103 |  |  | 103
|  |  | ;ztratné 5%; 5,15 |  |  | 5.15
28 | SO24.11 | 210204011RS2 | M_Stožár osvětlovací ocelový délky do 12 m včetně nákladů na autojeřáb a pod.(svítidla nejsou předmětem zadání_dodávka města) |  | kus | 5 | 0
|  |  | 5 |  |  | 5
29 | SO24.11 | 31673530 | Sloup veřejného osvětlení 6 m, včetně příslušenství a výzbroje viz.PD |  | kus | 5 | 0
|  |  | 5 |  |  | 5
30 | SO24.11 | 650106323R00 | Montáž výložníku pro svítidlo 2 ramenný |  | kus | 3 | 0
|  |  | 3 |  |  | 3
31 | SO24.11 | 31677729A | Dvojvýložník veřejného osvětlení 1 m, 180° viz.PD |  | kus | 3 | 0
|  |  | 3 |  |  | 3
32 | SO24.11 | 650106313R00 | Montáž výložníku pro svítidlo 1 ramenný |  | kus | 2 | 0
|  |  | 2 |  |  | 2
33 | SO24.11 | 31677101 | Výložník veřejného osvětlení 1 m viz.PD |  | kus | 2 | 0
|  |  | 2 |  |  | 2
34 | SO24.11 | 460270007X | D+M _ Pilíř VO pro odbočku osvětlení parkoviště, viz PD |  | kus | 1 | 0
|  |  | 1 |  |  | 1
35 | SO24.11 | 898011111RAD | Podzemní kabelová komora s kompozitním víkem třídy B125, šířka: 553/420 mm, délka: 845/740 mm, výška: 1220/1200 mm |  | kus | 2 | 0
|  |  | 2 |  |  | 2
36 | SO24.11 | 460010016RT2 | Vytýčení trasy nn vedení v nepřehledném terénu |  | km | 0.5 | 0
|  |  | 0,5 |  |  | 0.5
37 | SO24.11 | 460420374RT1 | Zřízení lože,kryt cihly na š.60cm,zásyp 10cm,štěrk,lože 15cm a zásyp ze štěrkopísku viz.PD |  | m | 500 | 0
|  |  | 500 |  |  | 500
38 | SO24.11 | 460490012RT1 | Fólie výstražná z PVC, šířka 33 cm |  | m | 500 | 0
|  |  | 500 |  |  | 500
39 | SO24.11 | 460080001R00 | Betonový základ do zeminy bez bednění(bude dle statiky) |  | m3 | 2.7 | 0
|  |  | 2,7 |  |  | 2.7
40 | SO24.11 | 460050613RT1 | Jáma pro stožár, hornina třídy 5, strojně |  | m3 | 2.7 | 0
|  |  | 0,6*0,6*1,2*5 | pro sloupy |  | 2.16
|  |  | 0,9*0,5*1,2*1 | pro el.sloupky |  | 0.54
41 | SO24.11 | 171206111R00 | Uložení zemin do násypů předeps. tvarů s urovnáním -na skládku nebo meziskládku pro zpětné využití |  | m3 | 242.7 | 0
|  |  | 2,7+300*0,5*0,8+200*0,5*1,2 |  |  | 242.7
42 | SO24.11 | 162301152R00 | Vodorovné přemístění výkopku z hor.5-7 do 1000 m_na meziskládku |  | m3 | 2.7 | 0
|  |  | 2,7 |  |  | 2.7
43 | SO24.11 | 162301102R00 | Vodorovné přemístění výkopku z hor.1-4 do 1000 m |  | m3 | 75 | 0
|  |  | 500*0,5*0,3 |  |  | 75
44 | SO24.11 | 460200264RT1 | Výkop kabelové rýhy 50/80 cm hor.4 |  | m | 300 | 0
|  |  | 300 |  |  | 300
45 | SO24.11 | 460200304RT1 | Výkop kabelové rýhy 50/120 cm hor.4 |  | m | 200 | 0
|  |  | 200 |  |  | 200
46 | SO24.11 | 460560244RT1 | Zához rýhy 50/60 cm, hornina třídy 4 |  | m | 300 | 0
|  |  | 300 |  |  | 300
47 | SO24.11 | 460560274RT1 | Zához rýhy 50/90 cm, hornina třídy 4 |  | m | 200 | 0
|  |  | 200 |  |  | 200
48 | SO24.11 | 460300006R00 | Hutnění zeminy po vrstvách 20 cm |  | m3 | 180 | 0
|  |  | 300*0,5*0,6+200*0,5*0,9 |  |  | 180
49 | SO24.11 | 338950133R00 | Osazení jednot.trub_bednění do betonu H do 1,5 m v rovině viz.PD |  | kus | 5 | 0
|  |  | 5 |  |  | 5
50 | SO24.11 | 28613310 | Trouba kanalizační SN4 DN 200, l = 6 m_jako stracené bednění _pro sloupy |  | kus | 2 | 0
|  |  | 2 |  |  | 2
51 | SO24.11 | 998289011R00 | Přesun hmot pro kabelovody jakéhokoliv rozsahu |  | t | 174.527 | 0
|  |  | 174,5271 |  |  | 174.527
52 | SO24.11 | 979082111R00 | Vnitrostaveništní doprava suti do 10 m |  | t | 1.15 | 0
|  |  | 0,85 | sutě průrazů a pod. |  | 0.85
|  |  | 0,3 | plasty,kabely a pod.odpad |  | 0.3
53 | SO24.11 | 979082121R00 | Příplatek k vnitrost. dopravě suti za dalších 5 m |  | t | 2.3 | 0
|  |  | 1,15*2 |  |  | 2.3
54 | SO24.11 | 979094211R00 | Nakládání nebo překládání vybourané suti |  | t | 1.15 | 0
|  |  | 1,15 |  |  | 1.15
55 | SO24.11 | 979081111R00 | Odvoz suti a vybour. hmot na skládku do 1 km |  | t | 1.15 | 0
|  |  | 1,15 |  |  | 1.15
56 | SO24.11 | 979081121R00 | Příplatek k odvozu za každý další 1 km |  | t | 32.2 | 0
|  |  | 1,15*28 |  |  | 32.2
57 | SO24.11 | 979990191R00 | Poplatek za uložení suti - plastové výrobky |  | t | 0.3 | 0
|  |  | 0,3 | obalovací materiál |  | 0.3
58 | SO24.11 | 979999997R00 | Poplatek za recyklaci směsi suti betonu, cihel, tašek a keram.výrobků, kusovost do 1600 cm2 |  | t | 0.505 | 0
|  |  | 1,15*0,7-0,3 |  |  | 0.505
59 | SO24.11 | 979999998R00 | Poplatek za ukládku suť do 5 % příměsí |  | t | 0.345 | 0
|  |  | 1,15-0,3-0,505 |  |  | 0.345

## Krycí list rozpočtu (SO25.11)
Krycí list rozpočtu (SO25.11 - Areálové rozvody slaboproudu)
Název stavby: |  | FOTBALOVÁ HŘIŠTĚ VLACHOVICKÁ, NOVÉ MĚSTO NA MORAVĚ 2 ETAPA |  | Objednatel: | MĚSTO NOVÉ MĚSTO NA MORAVĚ VRATISLAVOVO NÁM. 103, 592 31 NOVÉ MĚSTO NA MORAVĚ |  | IČO/DIČ: | 00294900/
Druh stavby: |  | NOVOSTAVBA 2 ETAPY |  | Projektant: | Gremis, s.r.o., Jihlavská 230, 594 01 Velké Meziřičí |  | IČO/DIČ: | 15544551/CZ15544451
Lokalita: |  | NOVÉ MĚSTO NA MORAVĚ |  | Zhotovitel: |  |  | IČO/DIČ:
Začátek výstavby: |  | 14.09.2024 |  | Konec výstavby: |  |  | Položek: | 55
JKSO: |  | 8015911 |  | Zpracoval: | Bohuslav Hemala |  | Datum: | 14.09.2024
Rozpočtové náklady v Kč
A | Základní rozpočtové náklady |  | B | Doplňkové náklady |  | C | Náklady na umístění stavby (NUS)
HSV | Dodávky | 0 | Práce přesčas |  | 0 | Zařízení staveniště |  | 0
| Montáž | 0 | Bez pevné podl. |  | 0 | Mimostav. doprava |  | 0
PSV | Dodávky | 0 | Kulturní památka |  | 0 | Územní vlivy |  | 0
| Montáž | 0 |  |  |  | Provozní vlivy |  | 0
"M" | Dodávky | 0 |  |  |  | Ostatní |  | 0
| Montáž | 0 |  |  |  | NUS z rozpočtu |  | 0
Ostatní materiál |  | 0
Přesun hmot a sutí |  | 0
ZRN celkem |  | 0 | DN celkem |  | 0 | NUS celkem |  | 0
[6 empty] | VORN celkem |  | 0
Základ 0% |  | 0
Základ 12% |  | 0 | DPH 12% |  | 0 | Celkem bez DPH |  | 0
Základ 21% |  | 0 | DPH 21% |  | 0 | Celkem včetně DPH |  | 0
Projektant |  |  | Objednatel |  |  | Zhotovitel
Datum, razítko a podpis |  |  | Datum, razítko a podpis |  |  | Datum, razítko a podpis

## VORN objektu (SO25.11) (hidden)
Vedlejší a ostatní rozpočtové náklady (SO25.11 - Areálové rozvody slaboproudu)
Název stavby: | FOTBALOVÁ HŘIŠTĚ VLACHOVICKÁ, NOVÉ MĚSTO NA MORAVĚ 2 ETAPA | Objednatel: | MĚSTO NOVÉ MĚSTO NA MORAVĚ VRATISLAVOVO NÁM. 103, 592 31 NOVÉ MĚSTO NA MORAVĚ |  | IČO/DIČ: | 00294900/
Druh stavby: | NOVOSTAVBA 2 ETAPY | Projektant: | Gremis, s.r.o., Jihlavská 230, 594 01 Velké Meziřičí |  | IČO/DIČ: | 15544551/CZ15544451
Lokalita: | NOVÉ MĚSTO NA MORAVĚ | Zhotovitel: |  |  | IČO/DIČ:
Začátek výstavby: | 14.09.2024 | Konec výstavby: |  |  | Položek: | 55
JKSO: | 8015911 | Zpracoval: | Bohuslav Hemala |  | Datum: | 14.09.2024
Vedlejší rozpočtové náklady VRN
Doplňkové náklady DN |  |  | Kč | % | Základna | Kč
Práce přesčas |  |  | 0 |  |  | 0
Bez pevné podl. |  |  | 0 |  |  | 0
Kulturní památka |  |  | 0 |  |  | 0
Celkem DN | [5 empty] | 0
Náklady na umístění stavby (NUS) |  |  | Kč | % | Základna | Kč
Zařízení staveniště |  |  | 0 |  |  | 0
Mimostav. doprava |  |  | 0 |  |  | 0
Územní vlivy |  |  | 0 |  |  | 0
Provozní vlivy |  |  | 0 |  |  | 0
Ostatní |  |  | 0 |  |  | 0
NUS z rozpočtu |  |  | 0 |  |  | 0
Celkem NUS | [5 empty] | 0
Celkem VRN |  |  | 0
Ostatní rozpočtové náklady ORN
Ostatní rozpočtové náklady (ORN) |  |  | Kč | % | Základna | Kč
|  |  | 0 |  |  | 0
Celkem ORN | [5 empty] | 0

## Stavební rozpočet (SO25.11)
Stavební rozpočet (SO25.11 - Areálové rozvody slaboproudu) | [32 empty] | 0 | 0 | 0
Název stavby: |  | FOTBALOVÁ HŘIŠTĚ VLACHOVICKÁ, NOVÉ MĚSTO NA MORAVĚ 2 ETAPA |  | Doba výstavby: |  |  | Objednatel: | MĚSTO NOVÉ MĚSTO NA MORAVĚ VRATISLAVOVO NÁM. 103, 592 31 NOVÉ MĚSTO NA MORAVĚ
Druh stavby: |  | NOVOSTAVBA 2 ETAPY |  | Začátek výstavby: | 14.09.2024 |  | Projektant: | Gremis, s.r.o., Jihlavská 230, 594 01 Velké Meziřičí
Lokalita: |  | NOVÉ MĚSTO NA MORAVĚ |  | Konec výstavby: |  |  | Zhotovitel:
JKSO: |  | 8015911 |  | Zpracováno dne: | 14.09.2024 |  | Zpracoval: | Bohuslav Hemala
Č | Objekt | Kód | Zkrácený popis |  | MJ | Množství | Cena/MJ | Sazba DPH | Náklady (Kč) |  |  | Náklady (Kč) | Hmotnost (t) |  | Cenová | [33 empty] | ISWORK | GROUPCODE | VATTAX
|  |  | Rozměry |  |  |  | (Kč) |  | Dodávka | Montáž | Celkem | Celkem vč. DPH | Jednot. | Celkem | soustava | Přesuny | Typ skupiny | HSV mat | HSV prac | PSV mat | PSV prac | Mont mat | Mont prac | Ostatní mat. | [21 empty] | MAT | WORK | CELK
| SO25.11 |  | Areálové rozvody slaboproudu | [5 empty] | 0 | 0 | 0 | 0 |  | 70.4343
| SO25.11 | M21 | Elektromontáže | [5 empty] | 0 | 0 | 0 | 0 |  | 2.1759 | [10 empty] | SO25.11 | [7 empty] | 0 | 0 | 0
1 | SO25.11 | 220890202R00 | Výchozí revize NN, 6x tisk revizní zprávy |  | h | 12 | 0 | 21 | 0 | 0 | 0 | 0 | 0 | 0 | RTS II / 2024 | 0 |  | 0 | 0 | 0 | 0 | 0 | 0 | 0 | SO25.11 | 0 | 0 | 0 | 21 | 0 | 0 | 2 |  |  |  | 0 | 0 | 0 | M21_ | SO25.11_9_ | SO25.11_ | 0 | 0 | 0 | 0 | 0 | 0 | 0 |  |  | 21 | Výchozí revize NN, 6x tisk revizní zprávy
2 | SO25.11 | 220890202R00 | Výchozí revize - Spoluprace s reviz.technikem |  | h | 12 | 0 | 21 | 0 | 0 | 0 | 0 | 0 | 0 | RTS II / 2024 | 0 |  | 0 | 0 | 0 | 0 | 0 | 0 | 0 | SO25.11 | 0 | 0 | 0 | 21 | 0 | 0 | 2 |  |  |  | 0 | 0 | 0 | M21_ | SO25.11_9_ | SO25.11_ | 0 | 0 | 0 | 0 | 0 | 0 | 0 |  |  | 21 | Výchozí revize - Spoluprace s reviz.technikem
3 | SO25.11 | 909 R00 | Prostupy, průrazy do budovy a zapravení a pod. |  | h | 14 | 0 | 21 | 0 | 0 | 0 | 0 | 0 | 0 | RTS II / 2024 | 0 |  | 0 | 0 | 0 | 0 | 0 | 0 | 0 | SO25.11 | 0 | 0 | 0 | 21 | 0 | 0 | 1 |  |  |  | 0 | 0 | 0 | M21_ | SO25.11_9_ | SO25.11_ | 0 | 0 | 0 | 0 | 0 | 0 | 0 |  |  | 21 | Prostupy, průrazy do budovy a zapravení a pod.
4 | SO25.11 | 909 R00 | zednické výpomoce neuvedené v položkách výkazu |  | h | 24 | 0 | 21 | 0 | 0 | 0 | 0 | 0 | 0 | RTS II / 2024 | 0 |  | 0 | 0 | 0 | 0 | 0 | 0 | 0 | SO25.11 | 0 | 0 | 0 | 21 | 0 | 0 | 1 |  |  |  | 0 | 0 | 0 | M21_ | SO25.11_9_ | SO25.11_ | 0 | 0 | 0 | 0 | 0 | 0 | 0 |  |  | 21 | zednické výpomoce neuvedené v položkách výkazu
5 | SO25.11 | 909 R00 | Priprava ke komplexni zkousce a Zkušební provoz |  | h | 12 | 0 | 21 | 0 | 0 | 0 | 0 | 0 | 0 | RTS II / 2024 | 0 |  | 0 | 0 | 0 | 0 | 0 | 0 | 0 | SO25.11 | 0 | 0 | 0 | 21 | 0 | 0 | 1 |  |  |  | 0 | 0 | 0 | M21_ | SO25.11_9_ | SO25.11_ | 0 | 0 | 0 | 0 | 0 | 0 | 0 |  |  | 21 | Priprava ke komplexni zkousce a Zkušební provoz
6 | SO25.11 | 909 R00 | Zabezpeceni pracoviste i pravidelný hrubý úklid |  | h | 20 | 0 | 21 | 0 | 0 | 0 | 0 | 0 | 0 | RTS II / 2024 | 0 |  | 0 | 0 | 0 | 0 | 0 | 0 | 0 | SO25.11 | 0 | 0 | 0 | 21 | 0 | 0 | 1 |  |  |  | 0 | 0 | 0 | M21_ | SO25.11_9_ | SO25.11_ | 0 | 0 | 0 | 0 | 0 | 0 | 0 |  |  | 21 | Zabezpeceni pracoviste i pravidelný hrubý úklid
7 | SO25.11 | 220890084R00 | KOORDINACE POSTUPU PRACI _ S ostatnimi profesemi |  | h | 4 | 0 | 21 | 0 | 0 | 0 | 0 | 0 | 0 | RTS II / 2024 | 0 |  | 0 | 0 | 0 | 0 | 0 | 0 | 0 | SO25.11 | 0 | 0 | 0 | 21 | 0 | 0 | 2 |  |  |  | 0 | 0 | 0 | M21_ | SO25.11_9_ | SO25.11_ | 0 | 0 | 0 | 0 | 0 | 0 | 0 |  |  | 21 | KOORDINACE POSTUPU PRACI _ S ostatnimi profesemi
8 | SO25.11 | 220890084R00 | KOORDINACE POSTUPU PRACI _ Technická činnost-konzultace |  | h | 13 | 0 | 21 | 0 | 0 | 0 | 0 | 0 | 0 | RTS II / 2024 | 0 |  | 0 | 0 | 0 | 0 | 0 | 0 | 0 | SO25.11 | 0 | 0 | 0 | 21 | 0 | 0 | 2 |  |  |  | 0 | 0 | 0 | M21_ | SO25.11_9_ | SO25.11_ | 0 | 0 | 0 | 0 | 0 | 0 | 0 |  |  | 21 | KOORDINACE POSTUPU PRACI _ Technická činnost-konzultace
9 | SO25.11 | 220890084R00 | PD _ skutečné provedení |  | h | 15 | 0 | 21 | 0 | 0 | 0 | 0 | 0 | 0 | RTS II / 2024 | 0 |  | 0 | 0 | 0 | 0 | 0 | 0 | 0 | SO25.11 | 0 | 0 | 0 | 21 | 0 | 0 | 2 |  |  |  | 0 | 0 | 0 | M21_ | SO25.11_9_ | SO25.11_ | 0 | 0 | 0 | 0 | 0 | 0 | 0 |  |  | 21 | PD _ skutečné provedení
10 | SO25.11 | 220890084R00 | Foto-dokumentace skutečného provedení |  | h | 8 | 0 | 21 | 0 | 0 | 0 | 0 | 0 | 0 | RTS II / 2024 | 0 |  | 0 | 0 | 0 | 0 | 0 | 0 | 0 | SO25.11 | 0 | 0 | 0 | 21 | 0 | 0 | 2 |  |  |  | 0 | 0 | 0 | M21_ | SO25.11_9_ | SO25.11_ | 0 | 0 | 0 | 0 | 0 | 0 | 0 |  |  | 21 | Foto-dokumentace skutečného provedení
11 | SO25.11 | 220890084R00 | Geodetické zaměření nově instalovaných el. Sítí |  | h | 22 | 0 | 21 | 0 | 0 | 0 | 0 | 0 | 0 | RTS II / 2024 | 0 |  | 0 | 0 | 0 | 0 | 0 | 0 | 0 | SO25.11 | 0 | 0 | 0 | 21 | 0 | 0 | 2 |  |  |  | 0 | 0 | 0 | M21_ | SO25.11_9_ | SO25.11_ | 0 | 0 | 0 | 0 | 0 | 0 | 0 |  |  | 21 | Geodetické zaměření nově instalovaných el. Sítí
12 | SO25.11 | 220890084R00 | Geodetické zaměření stávajících sítí |  | h | 26 | 0 | 21 | 0 | 0 | 0 | 0 | 0 | 0 | RTS II / 2024 | 0 |  | 0 | 0 | 0 | 0 | 0 | 0 | 0 | SO25.11 | 0 | 0 | 0 | 21 | 0 | 0 | 2 |  |  |  | 0 | 0 | 0 | M21_ | SO25.11_9_ | SO25.11_ | 0 | 0 | 0 | 0 | 0 | 0 | 0 |  |  | 21 | Geodetické zaměření stávajících sítí
13 | SO25.11 | 900 R23 | Přizpůsobení vedení na stavbě a ostatní nezměřené pracovní výkony |  | h | 40 | 0 | 21 | 0 | 0 | 0 | 0 | 0 | 0 | RTS II / 2024 | 0 |  | 0 | 0 | 0 | 0 | 0 | 0 | 0 | SO25.11 | 0 | 0 | 0 | 21 | 0 | 0 | 1 |  |  |  | 0 | 0 | 0 | M21_ | SO25.11_9_ | SO25.11_ | 0 | 0 | 0 | 0 | 0 | 0 | 0 |  |  | 21 | Přizpůsobení vedení na stavbě a ostatní nezměřené pracovní výkony
14 | SO25.11 | 141 R00 | Drobný elektroinstalační materiál a ostatní nespecifikovaný materiál a jeho montáž |  | sada | 1 | 0 | 21 | 0 | 0 | 0 | 0 | 0 | 0 | RTS II / 2024 | 0 |  | 0 | 0 | 0 | 0 | 0 | 0 | 0 | SO25.11 | 0 | 0 | 0 | 21 | 0 | 0 | 2 |  |  |  | 0 | 0 | 0 | M21_ | SO25.11_9_ | SO25.11_ | 0 | 0 | 0 | 0 | 0 | 0 | 0 |  |  | 21 | Drobný elektroinstalační materiál a ostatní nespecifikovaný materiál a jeho montáž
15 | SO25.11 | 222611411R00 | Montáž komunikačních zařízení LTE/Switch/ apod. |  | kus | 2 | 0 | 21 | 0 | 0 | 0 | 0 | 0 | 0 | RTS II / 2024 | 0 |  | 0 | 0 | 0 | 0 | 0 | 0 | 0 | SO25.11 | 0 | 0 | 0 | 21 | 0 | 0 | 2 |  |  |  | 0 | 0 | 0 | M21_ | SO25.11_9_ | SO25.11_ | 0 | 0 | 0 | 0 | 0 | 0 | 0 |  |  | 21 | Montáž komunikačních zařízení LTE/Switch/ apod.
16 | SO25.11 | 357311010A | Přepínač switch 19" PoE do sloupku viz.PD |  | kus | 2 | 0 | 21 | 0 | 0 | 0 | 0 | 0.0054 | 0.0108 | RTS II / 2024 | 0 |  | 0 | 0 | 0 | 0 | 0 | 0 | 0 | SO25.11 | 0 | 0 | 0 | 21 | 0 | 0 | 1 |  |  |  | 0 | 0 | 0 | M21_ | SO25.11_9_ | SO25.11_ | 0 | 0 | 0 | 0.0108 | 0 | 0 | 0 |  |  | 21 | Přepínač switch 19" PoE do sloupku viz.PD
17 | SO25.11 | 222310031R0X | D+M_Svar opt.vlákna vč.ochrany a pigtailu, první svar i dodávky_Ochrana svaru, 60 mm_Pigtail 9/125, OS2 viz.PD |  | kus | 96 | 0 | 21 | 0 | 0 | 0 | 0 | 0 | 0 | RTS II / 2024 | 0 |  | 0 | 0 | 0 | 0 | 0 | 0 | 0 | SO25.11 | 0 | 0 | 0 | 21 | 0 | 0 | 2 |  |  |  | 0 | 0 | 0 | M21_ | SO25.11_9_ | SO25.11_ | 0 | 0 | 0 | 0 | 0 | 0 | 0 |  |  | 21 | D+M_Svar opt.vlákna vč.ochrany a pigtailu, první svar i dodávky_Ochrana svaru, 60 mm_Pigtail 9/125, OS2 viz.PD
18 | SO25.11 | 222086051R00 | M_Mikrotrubička HDPE v kabelové rýze_HDPE mikrotrubička 12/8 viz.PD |  | m | 143 | 0 | 21 | 0 | 0 | 0 | 0 | 0 | 0 | RTS II / 2024 | 0 |  | 0 | 0 | 0 | 0 | 0 | 0 | 0 | SO25.11 | 0 | 0 | 0 | 21 | 0 | 0 | 2 |  |  |  | 0 | 0 | 0 | M21_ | SO25.11_9_ | SO25.11_ | 0 | 0 | 0 | 0 | 0 | 0 | 0 |  |  | 21 | M_Mikrotrubička HDPE v kabelové rýze_HDPE mikrotrubička 12/8 viz.PD
19 | SO25.11 | 34343140_X | HDPE mikrotrubička 12/8 viz.PD |  | m | 150.15 | 0 | 21 | 0 | 0 | 0 | 0 | 0 | 0 | RTS II / 2024 | 0 |  | 0 | 0 | 0 | 0 | 0 | 0 | 0 | SO25.11 | 0 | 0 | 0 | 21 | 0 | 0 | 1 |  |  |  | 0 | 0 | 0 | M21_ | SO25.11_9_ | SO25.11_ | 0 | 0 | 0 | 0 | 0 | 0 | 0 |  |  | 21 | HDPE mikrotrubička 12/8 viz.PD
20 | SO25.11 | 898011111RAD | Kabelová komora _Podzemní kabelová komora s kompozitním víkem třídy B125, šířka: 553/420 mm, délka: 845/740 mm, výška: 1220/1200 mm viz.PD |  | kus | 1 | 0 | 21 | 0 | 0 | 0 | 0 | 1.9545 | 1.9545 | RTS II / 2024 | 0 |  | 0 | 0 | 0 | 0 | 0 | 0 | 0 | SO25.11 | 0 | 0 | 0 | 21 | 0 | 0 | 2 |  |  |  | 0 | 0 | 0 | M21_ | SO25.11_9_ | SO25.11_ | 0 | 0 | 0 | 1.9545 | 0 | 0 | 0 |  |  | 21 | Kabelová komora _Podzemní kabelová komora s kompozitním víkem třídy B125, šířka: 553/420 mm, délka: 845/740 mm, výška: 1220/1200 mm viz.PD
21 | SO25.11 | 2223100_X | D+M_Kříž pro uložení rezervy kabelu, 600x 600mm viz.PD |  | sada | 1 | 0 | 21 | 0 | 0 | 0 | 0 | 0 | 0 | RTS II / 2024 | 0 |  | 0 | 0 | 0 | 0 | 0 | 0 | 0 | SO25.11 | 0 | 0 | 0 | 21 | 0 | 0 | 2 |  |  |  | 0 | 0 | 0 | M21_ | SO25.11_9_ | SO25.11_ | 0 | 0 | 0 | 0 | 0 | 0 | 0 |  |  | 21 | D+M_Kříž pro uložení rezervy kabelu, 600x 600mm viz.PD
22 | SO25.11 | 222080101R00 | Optický kabel v trubce HDPE |  | m | 143 | 0 | 21 | 0 | 0 | 0 | 0 | 0 | 0 | RTS II / 2024 | 0 |  | 0 | 0 | 0 | 0 | 0 | 0 | 0 | SO25.11 | 0 | 0 | 0 | 21 | 0 | 0 | 2 |  |  |  | 0 | 0 | 0 | M21_ | SO25.11_9_ | SO25.11_ | 0 | 0 | 0 | 0 | 0 | 0 | 0 |  |  | 21 | Optický kabel v trubce HDPE
23 | SO25.11 | 341335013A | Univerzální optický kabel, 12 vláken 9/125µm, singlemode, OS2 viz.PD |  | m | 150.15 | 0 | 21 | 0 | 0 | 0 | 0 | 0 | 0 | RTS II / 2024 | 0 |  | 0 | 0 | 0 | 0 | 0 | 0 | 0 | SO25.11 | 0 | 0 | 0 | 21 | 0 | 0 | 1 |  |  |  | 0 | 0 | 0 | M21_ | SO25.11_9_ | SO25.11_ | 0 | 0 | 0 | 0 | 0 | 0 | 0 |  |  | 21 | Univerzální optický kabel, 12 vláken 9/125µm, singlemode, OS2 viz.PD
24 | SO25.11 | 220060663R00 | Uložení sdělovacího kabelu_Vnější stíněný datový kabel FTP, 4x2x0,5, Cat.5e, venkovní viz.PD |  | m | 683 | 0 | 21 | 0 | 0 | 0 | 0 | 0 | 0 | RTS II / 2024 | 0 |  | 0 | 0 | 0 | 0 | 0 | 0 | 0 | SO25.11 | 0 | 0 | 0 | 21 | 0 | 0 | 2 |  |  |  | 0 | 0 | 0 | M21_ | SO25.11_9_ | SO25.11_ | 0 | 0 | 0 | 0 | 0 | 0 | 0 |  |  | 21 | Uložení sdělovacího kabelu_Vnější stíněný datový kabel FTP, 4x2x0,5, Cat.5e, venkovní viz.PD
25 | SO25.11 | 371201307B | Vnější stíněný datový kabel FTP, 4x2x0,5, Cat.5e, venkovní viz.PD |  | m | 717.15 | 0 | 21 | 0 | 0 | 0 | 0 | 0.0002 | 0.14343 | RTS II / 2024 | 0 |  | 0 | 0 | 0 | 0 | 0 | 0 | 0 | SO25.11 | 0 | 0 | 0 | 21 | 0 | 0 | 1 |  |  |  | 0 | 0 | 0 | M21_ | SO25.11_9_ | SO25.11_ | 0 | 0 | 0 | 0.14343 | 0 | 0 | 0 |  |  | 21 | Vnější stíněný datový kabel FTP, 4x2x0,5, Cat.5e, venkovní viz.PD
26 | SO25.11 | 210040111R0D | D+M_Držák kamera sloup_Držák na sloup, pro montáž kamery, kompaktní, zatížitelnost 10kg viz.PD |  | kus | 5 | 0 | 21 | 0 | 0 | 0 | 0 | 0 | 0 | RTS II / 2024 | 0 |  | 0 | 0 | 0 | 0 | 0 | 0 | 0 | SO25.11 | 0 | 0 | 0 | 21 | 0 | 0 | 2 |  |  |  | 0 | 0 | 0 | M21_ | SO25.11_9_ | SO25.11_ | 0 | 0 | 0 | 0 | 0 | 0 | 0 |  |  | 21 | D+M_Držák kamera sloup_Držák na sloup, pro montáž kamery, kompaktní, zatížitelnost 10kg viz.PD
27 | SO25.11 | 222731206R00 | Venkovní IP kompakt.kamera na úchytné body |  | kus | 10 | 0 | 21 | 0 | 0 | 0 | 0 | 0 | 0 | RTS II / 2024 | 0 |  | 0 | 0 | 0 | 0 | 0 | 0 | 0 | SO25.11 | 0 | 0 | 0 | 21 | 0 | 0 | 2 |  |  |  | 0 | 0 | 0 | M21_ | SO25.11_9_ | SO25.11_ | 0 | 0 | 0 | 0 | 0 | 0 | 0 |  |  | 21 | Venkovní IP kompakt.kamera na úchytné body
28 | SO25.11 | 37501108B | IP kamera 2,8mm, turret, 4Mpx, 1/1,8" CMOS, ColorVu, f=2,8mm, H.265+, IP67, IR+LED až 40m, WDR (130dB),viz.PD |  | kus | 5 | 0 | 21 | 0 | 0 | 0 | 0 | 0 | 0 | RTS II / 2024 | 0 |  | 0 | 0 | 0 | 0 | 0 | 0 | 0 | SO25.11 | 0 | 0 | 0 | 21 | 0 | 0 | 1 |  |  |  | 0 | 0 | 0 | M21_ | SO25.11_9_ | SO25.11_ | 0 | 0 | 0 | 0 | 0 | 0 | 0 |  |  | 21 | IP kamera 2,8mm, turret, 4Mpx, 1/1,8" CMOS, ColorVu, f=2,8mm, H.265+, IP67, IR+LED až 40m, WDR (130dB),viz.PD
29 | SO25.11 | 37501108A | IP kamera 2,8-12mm, bullet, 4Mpx, 1/3" CMOS, motor. f=2,8-12mm, H.265+, IP67, IK10, IR až 60m, WDR (120dB), audio, alarm.PD |  | kus | 5 | 0 | 21 | 0 | 0 | 0 | 0 | 0 | 0 | RTS II / 2024 | 0 |  | 0 | 0 | 0 | 0 | 0 | 0 | 0 | SO25.11 | 0 | 0 | 0 | 21 | 0 | 0 | 1 |  |  |  | 0 | 0 | 0 | M21_ | SO25.11_9_ | SO25.11_ | 0 | 0 | 0 | 0 | 0 | 0 | 0 |  |  | 21 | IP kamera 2,8-12mm, bullet, 4Mpx, 1/3" CMOS, motor. f=2,8-12mm, H.265+, IP67, IK10, IR až 60m, WDR (120dB), audio, alarm.PD
30 | SO25.11 | 622300176RTA | Montážní krabice kamera_Instalační krabice, na stěnu, na strop, pro kamery, nosnost 4,5 kg, rozměry 164,8 × 137 × 53,4 mm viz.PD |  | kus | 10 | 0 | 21 | 0 | 0 | 0 | 0 | 0.00039 | 0.0039 | RTS II / 2024 | 0 |  | 0 | 0 | 0 | 0 | 0 | 0 | 0 | SO25.11 | 0 | 0 | 0 | 21 | 0 | 0 | 1 |  |  |  | 0 | 0 | 0 | M21_ | SO25.11_9_ | SO25.11_ | 0 | 0 | 0 | 0.0039 | 0 | 0 | 0 |  |  | 21 | Montážní krabice kamera_Instalační krabice, na stěnu, na strop, pro kamery, nosnost 4,5 kg, rozměry 164,8 × 137 × 53,4 mm viz.PD
31 | SO25.11 | 222_000X | Zemní optická spojka včetně příslušenství_Kabelová zemní spojka pro 48vl, 3+1 oválný vstup, 4x kazeta, ochrany + držák sloup/stěnaviz.PD |  | ks | 1 | 0 | 21 | 0 | 0 | 0 | 0 | 0 | 0 |  | 0 |  | 0 | 0 | 0 | 0 | 0 | 0 | 0 | SO25.11 | 0 | 0 | 0 | 21 | 0 | 0 | 2 |  |  |  | 0 | 0 | 0 | M21_ | SO25.11_9_ | SO25.11_ | 0 | 0 | 0 | 0 | 0 | 0 | 0 |  |  | 21 | Zemní optická spojka včetně příslušenství_Kabelová zemní spojka pro 48vl, 3+1 oválný vstup, 4x kazeta, ochrany + držák sloup/stěnaviz.PD
32 | SO25.11 | 220061164R00 | Položení trubky HDPE do výkopu |  | m | 222 | 0 | 21 | 0 | 0 | 0 | 0 | 0 | 0 | RTS II / 2024 | 0 |  | 0 | 0 | 0 | 0 | 0 | 0 | 0 | SO25.11 | 0 | 0 | 0 | 21 | 0 | 0 | 2 |  |  |  | 0 | 0 | 0 | M21_ | SO25.11_9_ | SO25.11_ | 0 | 0 | 0 | 0 | 0 | 0 | 0 |  |  | 21 | Položení trubky HDPE do výkopu
33 | SO25.11 | 3457114703 | Trubka kabelová chránička_Trubka D75-červená-ohebná chránička dvouplášťová zemní |  | m | 88.2 | 0 | 21 | 0 | 0 | 0 | 0 | 0.00037 | 0.032634 | RTS II / 2024 | 0 |  | 0 | 0 | 0 | 0 | 0 | 0 | 0 | SO25.11 | 0 | 0 | 0 | 21 | 0 | 0 | 1 |  |  |  | 0 | 0 | 0 | M21_ | SO25.11_9_ | SO25.11_ | 0 | 0 | 0 | 0.032634 | 0 | 0 | 0 |  |  | 21 | Trubka kabelová chránička_Trubka D75-červená-ohebná chránička dvouplášťová zemní
34 | SO25.11 | 3457114700 | Trubka kabelová chránička_Trubka D40-červená-ohebná chránička dvouplášťová zemní |  | m | 144.9 | 0 | 21 | 0 | 0 | 0 | 0 | 0.00019 | 0.027531 | RTS II / 2024 | 0 |  | 0 | 0 | 0 | 0 | 0 | 0 | 0 | SO25.11 | 0 | 0 | 0 | 21 | 0 | 0 | 1 |  |  |  | 0 | 0 | 0 | M21_ | SO25.11_9_ | SO25.11_ | 0 | 0 | 0 | 0.027531 | 0 | 0 | 0 |  |  | 21 | Trubka kabelová chránička_Trubka D40-červená-ohebná chránička dvouplášťová zemní
35 | SO25.11 | 222290403R00 | M_Zásuvkový modul s koncovkou2x RJ 45 |  | kus | 5 | 0 | 21 | 0 | 0 | 0 | 0 | 0 | 0 | RTS II / 2024 | 0 |  | 0 | 0 | 0 | 0 | 0 | 0 | 0 | SO25.11 | 0 | 0 | 0 | 21 | 0 | 0 | 2 |  |  |  | 0 | 0 | 0 | M21_ | SO25.11_9_ | SO25.11_ | 0 | 0 | 0 | 0 | 0 | 0 | 0 |  |  | 21 | M_Zásuvkový modul s koncovkou2x RJ 45
36 | SO25.11 | 371202010A | Zásuvka datová, vodotěsná_ IP54 STP Cat.5e 2xRJ45 |  | kus | 5 | 0 | 21 | 0 | 0 | 0 | 0 | 0.00063 | 0.00315 | RTS II / 2024 | 0 |  | 0 | 0 | 0 | 0 | 0 | 0 | 0 | SO25.11 | 0 | 0 | 0 | 21 | 0 | 0 | 1 |  |  |  | 0 | 0 | 0 | M21_ | SO25.11_9_ | SO25.11_ | 0 | 0 | 0 | 0.00315 | 0 | 0 | 0 |  |  | 21 | Zásuvka datová, vodotěsná_ IP54 STP Cat.5e 2xRJ45
| SO25.11 | M46 | Zemní práce při montážích | [5 empty] | 0 | 0 | 0 | 0 |  | 68.2583 | [10 empty] | SO25.11 | [7 empty] | 0 | 0 | 0
37 | SO25.11 | 460010016RT2 | Vytýčení trasy nn vedení v nepřehledném terénu |  | km | 0.222 | 0 | 21 | 0 | 0 | 0 | 0 | 0 | 0 | RTS II / 2024 | 0 |  | 0 | 0 | 0 | 0 | 0 | 0 | 0 | SO25.11 | 0 | 0 | 0 | 21 | 0 | 0 | 2 |  |  |  | 0 | 0 | 0 | M46_ | SO25.11_9_ | SO25.11_ | 0 | 0 | 0 | 0 | 0 | 0 | 0 |  |  | 21 | Vytýčení trasy nn vedení v nepřehledném terénu
38 | SO25.11 | 460420374RT1 | Zřízení lože,kryt cihly na š.60cm,zásyp 10cm,štěrk,lože 15cm a zásyp ze štěrkopísku viz.PD |  | m | 222 | 0 | 21 | 0 | 0 | 0 | 0 | 0.30741 | 68.245 | RTS II / 2024 | 0 |  | 0 | 0 | 0 | 0 | 0 | 0 | 0 | SO25.11 | 0 | 0 | 0 | 21 | 0 | 0 | 2 |  |  |  | 0 | 0 | 0 | M46_ | SO25.11_9_ | SO25.11_ | 0 | 0 | 0 | 68.245 | 0 | 0 | 0 |  |  | 21 | Zřízení lože,kryt cihly na š.60cm,zásyp 10cm,štěrk,lože 15cm a zásyp ze štěrkopísku viz.PD
39 | SO25.11 | 460490012RT1 | Fólie výstražná z PVC, šířka 33 cm |  | m | 222 | 0 | 21 | 0 | 0 | 0 | 0 | 6e-05 | 0.01332 | RTS II / 2024 | 0 |  | 0 | 0 | 0 | 0 | 0 | 0 | 0 | SO25.11 | 0 | 0 | 0 | 21 | 0 | 0 | 2 |  |  |  | 0 | 0 | 0 | M46_ | SO25.11_9_ | SO25.11_ | 0 | 0 | 0 | 0.01332 | 0 | 0 | 0 |  |  | 21 | Fólie výstražná z PVC, šířka 33 cm
40 | SO25.11 | 171206111R00 | Uložení zemin do násypů předeps. tvarů s urovnáním -na skládku nebo meziskládku pro zpětné využití |  | m3 | 105.6 | 0 | 21 | 0 | 0 | 0 | 0 | 0 | 0 | RTS II / 2024 | 0 |  | 0 | 0 | 0 | 0 | 0 | 0 | 0 | SO25.11 | 0 | 0 | 0 | 21 | 0 | 0 | 1 |  |  |  | 0 | 0 | 0 | M46_ | SO25.11_9_ | SO25.11_ | 0 | 0 | 0 | 0 | 0 | 0 | 0 |  |  | 21 | Uložení zemin do násypů předeps. tvarů s urovnáním -na skládku nebo meziskládku pro zpětné využití
41 | SO25.11 | 460300006R00 | Hutnění zeminy po vrstvách 20 cm |  | m3 | 79.2 | 0 | 21 | 0 | 0 | 0 | 0 | 0 | 0 | RTS II / 2024 | 0 |  | 0 | 0 | 0 | 0 | 0 | 0 | 0 | SO25.11 | 0 | 0 | 0 | 21 | 0 | 0 | 2 |  |  |  | 0 | 0 | 0 | M46_ | SO25.11_9_ | SO25.11_ | 0 | 0 | 0 | 0 | 0 | 0 | 0 |  |  | 21 | Hutnění zeminy po vrstvách 20 cm
42 | SO25.11 | 162301102R00 | Vodorovné přemístění výkopku z hor.1-4 do 1000 m |  | m3 | 33.3 | 0 | 21 | 0 | 0 | 0 | 0 | 0 | 0 | RTS II / 2024 | 0 |  | 0 | 0 | 0 | 0 | 0 | 0 | 0 | SO25.11 | 0 | 0 | 0 | 21 | 0 | 0 | 1 |  |  |  | 0 | 0 | 0 | M46_ | SO25.11_9_ | SO25.11_ | 0 | 0 | 0 | 0 | 0 | 0 | 0 |  |  | 21 | Vodorovné přemístění výkopku z hor.1-4 do 1000 m
43 | SO25.11 | 460200264RT1 | Výkop kabelové rýhy 50/80 cm hor.4 |  | m | 138 | 0 | 21 | 0 | 0 | 0 | 0 | 0 | 0 | RTS II / 2024 | 0 |  | 0 | 0 | 0 | 0 | 0 | 0 | 0 | SO25.11 | 0 | 0 | 0 | 21 | 0 | 0 | 2 |  |  |  | 0 | 0 | 0 | M46_ | SO25.11_9_ | SO25.11_ | 0 | 0 | 0 | 0 | 0 | 0 | 0 |  |  | 21 | Výkop kabelové rýhy 50/80 cm hor.4
44 | SO25.11 | 460200304RT1 | Výkop kabelové rýhy 50/120 cm hor.4 |  | m | 84 | 0 | 21 | 0 | 0 | 0 | 0 | 0 | 0 | RTS II / 2024 | 0 |  | 0 | 0 | 0 | 0 | 0 | 0 | 0 | SO25.11 | 0 | 0 | 0 | 21 | 0 | 0 | 2 |  |  |  | 0 | 0 | 0 | M46_ | SO25.11_9_ | SO25.11_ | 0 | 0 | 0 | 0 | 0 | 0 | 0 |  |  | 21 | Výkop kabelové rýhy 50/120 cm hor.4
45 | SO25.11 | 460560244RT1 | Zához rýhy 50/60 cm, hornina třídy 4 |  | m | 138 | 0 | 21 | 0 | 0 | 0 | 0 | 0 | 0 | RTS II / 2024 | 0 |  | 0 | 0 | 0 | 0 | 0 | 0 | 0 | SO25.11 | 0 | 0 | 0 | 21 | 0 | 0 | 2 |  |  |  | 0 | 0 | 0 | M46_ | SO25.11_9_ | SO25.11_ | 0 | 0 | 0 | 0 | 0 | 0 | 0 |  |  | 21 | Zához rýhy 50/60 cm, hornina třídy 4
46 | SO25.11 | 460560274RT1 | Zához rýhy 50/90 cm, hornina třídy 4 |  | m | 84 | 0 | 21 | 0 | 0 | 0 | 0 | 0 | 0 | RTS II / 2024 | 0 |  | 0 | 0 | 0 | 0 | 0 | 0 | 0 | SO25.11 | 0 | 0 | 0 | 21 | 0 | 0 | 2 |  |  |  | 0 | 0 | 0 | M46_ | SO25.11_9_ | SO25.11_ | 0 | 0 | 0 | 0 | 0 | 0 | 0 |  |  | 21 | Zához rýhy 50/90 cm, hornina třídy 4
47 | SO25.11 | 998289011R00 | Přesun hmot pro kabelovody jakéhokoliv rozsahu |  | t | 70.434 | 0 | 21 | 0 | 0 | 0 | 0 | 0 | 0 | RTS II / 2024 | 0 |  | 0 | 0 | 0 | 0 | 0 | 0 | 0 | SO25.11 | 0 | 0 | 0 | 21 | 0 | 0 | 5 |  |  |  | 0 | 0 | 0 | M46_ | SO25.11_9_ | SO25.11_ | 0 | 0 | 0 | 0 | 0 | 0 | 0 |  |  | 21 | Přesun hmot pro kabelovody jakéhokoliv rozsahu
| SO25.11 | S | Přesuny sutí | [5 empty] | 0 | 0 | 0 | 0 |  | 0 | [10 empty] | SO25.11 | [7 empty] | 0 | 0 | 0
48 | SO25.11 | 979082111R00 | Vnitrostaveništní doprava suti do 10 m |  | t | 0.65 | 0 | 21 | 0 | 0 | 0 | 0 | 0 | 0 | RTS II / 2024 | 0 |  | 0 | 0 | 0 | 0 | 0 | 0 | 0 | SO25.11 | 0 | 0 | 0 | 21 | 0 | 0 | 5 |  |  |  | 0 | 0 | 0 | S_ | SO25.11_9_ | SO25.11_ | 0 | 0 | 0 | 0 | 0 | 0 | 0 |  |  | 21 | Vnitrostaveništní doprava suti do 10 m
49 | SO25.11 | 979082121R00 | Příplatek k vnitrost. dopravě suti za dalších 5 m |  | t | 1.3 | 0 | 21 | 0 | 0 | 0 | 0 | 0 | 0 | RTS II / 2024 | 0 |  | 0 | 0 | 0 | 0 | 0 | 0 | 0 | SO25.11 | 0 | 0 | 0 | 21 | 0 | 0 | 5 |  |  |  | 0 | 0 | 0 | S_ | SO25.11_9_ | SO25.11_ | 0 | 0 | 0 | 0 | 0 | 0 | 0 |  |  | 21 | Příplatek k vnitrost. dopravě suti za dalších 5 m
50 | SO25.11 | 979094211R00 | Nakládání nebo překládání vybourané suti |  | t | 0.65 | 0 | 21 | 0 | 0 | 0 | 0 | 0 | 0 | RTS II / 2024 | 0 |  | 0 | 0 | 0 | 0 | 0 | 0 | 0 | SO25.11 | 0 | 0 | 0 | 21 | 0 | 0 | 5 |  |  |  | 0 | 0 | 0 | S_ | SO25.11_9_ | SO25.11_ | 0 | 0 | 0 | 0 | 0 | 0 | 0 |  |  | 21 | Nakládání nebo překládání vybourané suti
51 | SO25.11 | 979081111R00 | Odvoz suti a vybour. hmot na skládku do 1 km |  | t | 0.65 | 0 | 21 | 0 | 0 | 0 | 0 | 0 | 0 | RTS II / 2024 | 0 |  | 0 | 0 | 0 | 0 | 0 | 0 | 0 | SO25.11 | 0 | 0 | 0 | 21 | 0 | 0 | 5 |  |  |  | 0 | 0 | 0 | S_ | SO25.11_9_ | SO25.11_ | 0 | 0 | 0 | 0 | 0 | 0 | 0 |  |  | 21 | Odvoz suti a vybour. hmot na skládku do 1 km
52 | SO25.11 | 979081121R00 | Příplatek k odvozu za každý další 1 km |  | t | 18.2 | 0 | 21 | 0 | 0 | 0 | 0 | 0 | 0 | RTS II / 2024 | 0 |  | 0 | 0 | 0 | 0 | 0 | 0 | 0 | SO25.11 | 0 | 0 | 0 | 21 | 0 | 0 | 5 |  |  |  | 0 | 0 | 0 | S_ | SO25.11_9_ | SO25.11_ | 0 | 0 | 0 | 0 | 0 | 0 | 0 |  |  | 21 | Příplatek k odvozu za každý další 1 km
53 | SO25.11 | 979990191R00 | Poplatek za uložení suti - plastové výrobky |  | t | 0.3 | 0 | 21 | 0 | 0 | 0 | 0 | 0 | 0 | RTS II / 2024 | 0 |  | 0 | 0 | 0 | 0 | 0 | 0 | 0 | SO25.11 | 0 | 0 | 0 | 21 | 0 | 0 | 5 |  |  |  | 0 | 0 | 0 | S_ | SO25.11_9_ | SO25.11_ | 0 | 0 | 0 | 0 | 0 | 0 | 0 |  |  | 21 | Poplatek za uložení suti - plastové výrobky
54 | SO25.11 | 979999997R00 | Poplatek za recyklaci směsi suti betonu, cihel, tašek a keram.výrobků, kusovost do 1600 cm2 |  | t | 0.155 | 0 | 21 | 0 | 0 | 0 | 0 | 0 | 0 | RTS II / 2024 | 0 |  | 0 | 0 | 0 | 0 | 0 | 0 | 0 | SO25.11 | 0 | 0 | 0 | 21 | 0 | 0 | 5 |  |  |  | 0 | 0 | 0 | S_ | SO25.11_9_ | SO25.11_ | 0 | 0 | 0 | 0 | 0 | 0 | 0 |  |  | 21 | Poplatek za recyklaci směsi suti betonu, cihel, tašek a keram.výrobků, kusovost do 1600 cm2
55 | SO25.11 | 979999998R00 | Poplatek za ukládku suť do 5 % příměsí |  | t | 0.195 | 0 | 21 | 0 | 0 | 0 | 0 | 0 | 0 | RTS II / 2024 | 0 |  | 0 | 0 | 0 | 0 | 0 | 0 | 0 | SO25.11 | 0 | 0 | 0 | 21 | 0 | 0 | 5 |  |  |  | 0 | 0 | 0 | S_ | SO25.11_9_ | SO25.11_ | 0 | 0 | 0 | 0 | 0 | 0 | 0 |  |  | 21 | Poplatek za ukládku suť do 5 % příměsí
[9 empty] | Celkem: |  | 0 | 0

## Výkaz výměr (SO25.11)
Výkaz výměr (SO25.11 - Areálové rozvody slaboproudu)
Název stavby: |  | FOTBALOVÁ HŘIŠTĚ VLACHOVICKÁ, NOVÉ MĚSTO NA MORAVĚ 2 ETAPA |  | Objednatel: | MĚSTO NOVÉ MĚSTO NA MORAVĚ VRATISLAVOVO NÁM. 103, 592 31 NOVÉ MĚSTO NA MORAVĚ
Druh stavby: |  | NOVOSTAVBA 2 ETAPY |  | Projektant: | Gremis, s.r.o., Jihlavská 230, 594 01 Velké Meziřičí
Lokalita: |  | NOVÉ MĚSTO NA MORAVĚ |  | Zhotovitel:
Zpracoval: |  | Bohuslav Hemala |  | Zpracováno dne: | 14.09.2024
Č | Objekt | Kód | Zkrácený popis |  | MJ | Množství | Potřebné množství
| N | M21 | Elektromontáže
| N | M46 | Zemní práce při montážích
| N | S | Přesuny sutí
1 | SO25.11 | 220890202R00 | Výchozí revize NN, 6x tisk revizní zprávy |  | h | 12 | 0
|  |  | 12 |  |  | 12
2 | SO25.11 | 220890202R00 | Výchozí revize - Spoluprace s reviz.technikem |  | h | 12 | 0
|  |  | 12 |  |  | 12
3 | SO25.11 | 909 R00 | Prostupy, průrazy do budovy a zapravení a pod. |  | h | 14 | 0
|  |  | 14 |  |  | 14
4 | SO25.11 | 909 R00 | zednické výpomoce neuvedené v položkách výkazu |  | h | 24 | 0
|  |  | 24 |  |  | 24
5 | SO25.11 | 909 R00 | Priprava ke komplexni zkousce a Zkušební provoz |  | h | 12 | 0
|  |  | 12 |  |  | 12
6 | SO25.11 | 909 R00 | Zabezpeceni pracoviste i pravidelný hrubý úklid |  | h | 20 | 0
|  |  | 20 |  |  | 20
7 | SO25.11 | 220890084R00 | KOORDINACE POSTUPU PRACI _ S ostatnimi profesemi |  | h | 4 | 0
|  |  | 4 |  |  | 4
8 | SO25.11 | 220890084R00 | KOORDINACE POSTUPU PRACI _ Technická činnost-konzultace |  | h | 13 | 0
|  |  | 13 |  |  | 13
9 | SO25.11 | 220890084R00 | PD _ skutečné provedení |  | h | 15 | 0
|  |  | 15 |  |  | 15
10 | SO25.11 | 220890084R00 | Foto-dokumentace skutečného provedení |  | h | 8 | 0
|  |  | 8 |  |  | 8
11 | SO25.11 | 220890084R00 | Geodetické zaměření nově instalovaných el. Sítí |  | h | 22 | 0
|  |  | 22 |  |  | 22
12 | SO25.11 | 220890084R00 | Geodetické zaměření stávajících sítí |  | h | 26 | 0
|  |  | 26 |  |  | 26
13 | SO25.11 | 900 R23 | Přizpůsobení vedení na stavbě a ostatní nezměřené pracovní výkony |  | h | 40 | 0
|  |  | 40 |  |  | 40
14 | SO25.11 | 141 R00 | Drobný elektroinstalační materiál a ostatní nespecifikovaný materiál a jeho montáž |  | sada | 1 | 0
|  |  | 1 |  |  | 1
15 | SO25.11 | 222611411R00 | Montáž komunikačních zařízení LTE/Switch/ apod. |  | kus | 2 | 0
|  |  | 2 |  |  | 2
16 | SO25.11 | 357311010A | Přepínač switch 19" PoE do sloupku viz.PD |  | kus | 2 | 0
|  |  | 2 |  |  | 2
17 | SO25.11 | 222310031R0X | D+M_Svar opt.vlákna vč.ochrany a pigtailu, první svar i dodávky_Ochrana svaru, 60 mm_Pigtail 9/125, OS2 viz.PD |  | kus | 96 | 0
|  |  | 96 |  |  | 96
18 | SO25.11 | 222086051R00 | M_Mikrotrubička HDPE v kabelové rýze_HDPE mikrotrubička 12/8 viz.PD |  | m | 143 | 0
|  |  | 143 |  |  | 143
19 | SO25.11 | 34343140_X | HDPE mikrotrubička 12/8 viz.PD |  | m | 150.15 | 0
|  |  | 143 |  |  | 143
|  |  | ;ztratné 5%; 7,15 |  |  | 7.15
20 | SO25.11 | 898011111RAD | Kabelová komora _Podzemní kabelová komora s kompozitním víkem třídy B125, šířka: 553/420 mm, délka: 845/740 mm, výška: 1220/1200 mm viz.PD |  | kus | 1 | 0
|  |  | 1 |  |  | 1
21 | SO25.11 | 2223100_X | D+M_Kříž pro uložení rezervy kabelu, 600x 600mm viz.PD |  | sada | 1 | 0
|  |  | 1 |  |  | 1
22 | SO25.11 | 222080101R00 | Optický kabel v trubce HDPE |  | m | 143 | 0
|  |  | 143 |  |  | 143
23 | SO25.11 | 341335013A | Univerzální optický kabel, 12 vláken 9/125µm, singlemode, OS2 viz.PD |  | m | 150.15 | 0
|  |  | 143 |  |  | 143
|  |  | ;ztratné 5%; 7,15 |  |  | 7.15
24 | SO25.11 | 220060663R00 | Uložení sdělovacího kabelu_Vnější stíněný datový kabel FTP, 4x2x0,5, Cat.5e, venkovní viz.PD |  | m | 683 | 0
|  |  | 683 |  |  | 683
25 | SO25.11 | 371201307B | Vnější stíněný datový kabel FTP, 4x2x0,5, Cat.5e, venkovní viz.PD |  | m | 717.15 | 0
|  |  | 683 |  |  | 683
|  |  | ;ztratné 5%; 34,15 |  |  | 34.15
26 | SO25.11 | 210040111R0D | D+M_Držák kamera sloup_Držák na sloup, pro montáž kamery, kompaktní, zatížitelnost 10kg viz.PD |  | kus | 5 | 0
|  |  | 5 |  |  | 5
27 | SO25.11 | 222731206R00 | Venkovní IP kompakt.kamera na úchytné body |  | kus | 10 | 0
|  |  | 10 |  |  | 10
28 | SO25.11 | 37501108B | IP kamera 2,8mm, turret, 4Mpx, 1/1,8" CMOS, ColorVu, f=2,8mm, H.265+, IP67, IR+LED až 40m, WDR (130dB),viz.PD |  | kus | 5 | 0
|  |  | 5 |  |  | 5
29 | SO25.11 | 37501108A | IP kamera 2,8-12mm, bullet, 4Mpx, 1/3" CMOS, motor. f=2,8-12mm, H.265+, IP67, IK10, IR až 60m, WDR (120dB), audio, alarm.PD |  | kus | 5 | 0
|  |  | 5 |  |  | 5
30 | SO25.11 | 622300176RTA | Montážní krabice kamera_Instalační krabice, na stěnu, na strop, pro kamery, nosnost 4,5 kg, rozměry 164,8 × 137 × 53,4 mm viz.PD |  | kus | 10 | 0
|  |  | 10 |  |  | 10
31 | SO25.11 | 222_000X | Zemní optická spojka včetně příslušenství_Kabelová zemní spojka pro 48vl, 3+1 oválný vstup, 4x kazeta, ochrany + držák sloup/stěnaviz.PD |  | ks | 1 | 0
|  |  | 1 |  |  | 1
32 | SO25.11 | 220061164R00 | Položení trubky HDPE do výkopu |  | m | 222 | 0
|  |  | 138+84 |  |  | 222
33 | SO25.11 | 3457114703 | Trubka kabelová chránička_Trubka D75-červená-ohebná chránička dvouplášťová zemní |  | m | 88.2 | 0
|  |  | 84 |  |  | 84
|  |  | ;ztratné 5%; 4,2 |  |  | 4.2
34 | SO25.11 | 3457114700 | Trubka kabelová chránička_Trubka D40-červená-ohebná chránička dvouplášťová zemní |  | m | 144.9 | 0
|  |  | 138 |  |  | 138
|  |  | ;ztratné 5%; 6,9 |  |  | 6.9
35 | SO25.11 | 222290403R00 | M_Zásuvkový modul s koncovkou2x RJ 45 |  | kus | 5 | 0
|  |  | 5 |  |  | 5
36 | SO25.11 | 371202010A | Zásuvka datová, vodotěsná_ IP54 STP Cat.5e 2xRJ45 |  | kus | 5 | 0
|  |  | 5 |  |  | 5
37 | SO25.11 | 460010016RT2 | Vytýčení trasy nn vedení v nepřehledném terénu |  | km | 0.222 | 0
|  |  | 0,138+0,084 |  |  | 0.222
38 | SO25.11 | 460420374RT1 | Zřízení lože,kryt cihly na š.60cm,zásyp 10cm,štěrk,lože 15cm a zásyp ze štěrkopísku viz.PD |  | m | 222 | 0
|  |  | 138+84 |  |  | 222
39 | SO25.11 | 460490012RT1 | Fólie výstražná z PVC, šířka 33 cm |  | m | 222 | 0
|  |  | 138+84 |  |  | 222
40 | SO25.11 | 171206111R00 | Uložení zemin do násypů předeps. tvarů s urovnáním -na skládku nebo meziskládku pro zpětné využití |  | m3 | 105.6 | 0
|  |  | 138*0,5*0,8+84*0,5*1,2 |  |  | 105.6
41 | SO25.11 | 460300006R00 | Hutnění zeminy po vrstvách 20 cm |  | m3 | 79.2 | 0
|  |  | 138*0,5*0,6+84*0,5*0,9 |  |  | 79.2
42 | SO25.11 | 162301102R00 | Vodorovné přemístění výkopku z hor.1-4 do 1000 m |  | m3 | 33.3 | 0
|  |  | 222*0,5*0,3 |  |  | 33.3
43 | SO25.11 | 460200264RT1 | Výkop kabelové rýhy 50/80 cm hor.4 |  | m | 138 | 0
|  |  | 138 |  |  | 138
44 | SO25.11 | 460200304RT1 | Výkop kabelové rýhy 50/120 cm hor.4 |  | m | 84 | 0
|  |  | 84 |  |  | 84
45 | SO25.11 | 460560244RT1 | Zához rýhy 50/60 cm, hornina třídy 4 |  | m | 138 | 0
|  |  | 138 |  |  | 138
46 | SO25.11 | 460560274RT1 | Zához rýhy 50/90 cm, hornina třídy 4 |  | m | 84 | 0
|  |  | 84 |  |  | 84
47 | SO25.11 | 998289011R00 | Přesun hmot pro kabelovody jakéhokoliv rozsahu |  | t | 70.434 | 0
|  |  | 70,4343 |  |  | 70.434
48 | SO25.11 | 979082111R00 | Vnitrostaveništní doprava suti do 10 m |  | t | 0.65 | 0
|  |  | 0,35 | sutě průrazů a pod. |  | 0.35
|  |  | 0,3 | plasty,kabely a pod.odpad |  | 0.3
49 | SO25.11 | 979082121R00 | Příplatek k vnitrost. dopravě suti za dalších 5 m |  | t | 1.3 | 0
|  |  | 0,65*2 |  |  | 1.3
50 | SO25.11 | 979094211R00 | Nakládání nebo překládání vybourané suti |  | t | 0.65 | 0
|  |  | 0,65 |  |  | 0.65
51 | SO25.11 | 979081111R00 | Odvoz suti a vybour. hmot na skládku do 1 km |  | t | 0.65 | 0
|  |  | 0,65 |  |  | 0.65
52 | SO25.11 | 979081121R00 | Příplatek k odvozu za každý další 1 km |  | t | 18.2 | 0
|  |  | 0,65*28 |  |  | 18.2
53 | SO25.11 | 979990191R00 | Poplatek za uložení suti - plastové výrobky |  | t | 0.3 | 0
|  |  | 0,3 | obalovací materiál |  | 0.3
54 | SO25.11 | 979999997R00 | Poplatek za recyklaci směsi suti betonu, cihel, tašek a keram.výrobků, kusovost do 1600 cm2 |  | t | 0.155 | 0
|  |  | 0,65*0,7-0,3 |  |  | 0.155
55 | SO25.11 | 979999998R00 | Poplatek za ukládku suť do 5 % příměsí |  | t | 0.195 | 0
|  |  | 0,65-0,3-0,155 |  |  | 0.195

## Krycí list rozpočtu (SO26.11)
Krycí list rozpočtu (SO26.11 - Drenáže )
Název stavby: |  | FOTBALOVÁ HŘIŠTĚ VLACHOVICKÁ, NOVÉ MĚSTO NA MORAVĚ 2 ETAPA |  | Objednatel: | MĚSTO NOVÉ MĚSTO NA MORAVĚ VRATISLAVOVO NÁM. 103, 592 31 NOVÉ MĚSTO NA MORAVĚ |  | IČO/DIČ: | 00294900/
Druh stavby: |  | NOVOSTAVBA 2 ETAPY |  | Projektant: | Gremis, s.r.o., Jihlavská 230, 594 01 Velké Meziřičí |  | IČO/DIČ: | 15544551/CZ15544451
Lokalita: |  | NOVÉ MĚSTO NA MORAVĚ |  | Zhotovitel: |  |  | IČO/DIČ:
Začátek výstavby: |  | 14.09.2024 |  | Konec výstavby: |  |  | Položek: | 35
JKSO: |  | 8015911 |  | Zpracoval: | Bohuslav Hemala |  | Datum: | 14.09.2024
Rozpočtové náklady v Kč
A | Základní rozpočtové náklady |  | B | Doplňkové náklady |  | C | Náklady na umístění stavby (NUS)
HSV | Dodávky | 0 | Práce přesčas |  | 0 | Zařízení staveniště |  | 0
| Montáž | 0 | Bez pevné podl. |  | 0 | Mimostav. doprava |  | 0
PSV | Dodávky | 0 | Kulturní památka |  | 0 | Územní vlivy |  | 0
| Montáž | 0 |  |  |  | Provozní vlivy |  | 0
"M" | Dodávky | 0 |  |  |  | Ostatní |  | 0
| Montáž | 0 |  |  |  | NUS z rozpočtu |  | 0
Ostatní materiál |  | 0
Přesun hmot a sutí |  | 0
ZRN celkem |  | 0 | DN celkem |  | 0 | NUS celkem |  | 0
[6 empty] | VORN celkem |  | 0
Základ 0% |  | 0
Základ 12% |  | 0 | DPH 12% |  | 0 | Celkem bez DPH |  | 0
Základ 21% |  | 0 | DPH 21% |  | 0 | Celkem včetně DPH |  | 0
Projektant |  |  | Objednatel |  |  | Zhotovitel
Datum, razítko a podpis |  |  | Datum, razítko a podpis |  |  | Datum, razítko a podpis

## VORN objektu (SO26.11) (hidden)
Vedlejší a ostatní rozpočtové náklady (SO26.11 - Drenáže )
Název stavby: | FOTBALOVÁ HŘIŠTĚ VLACHOVICKÁ, NOVÉ MĚSTO NA MORAVĚ 2 ETAPA | Objednatel: | MĚSTO NOVÉ MĚSTO NA MORAVĚ VRATISLAVOVO NÁM. 103, 592 31 NOVÉ MĚSTO NA MORAVĚ |  | IČO/DIČ: | 00294900/
Druh stavby: | NOVOSTAVBA 2 ETAPY | Projektant: | Gremis, s.r.o., Jihlavská 230, 594 01 Velké Meziřičí |  | IČO/DIČ: | 15544551/CZ15544451
Lokalita: | NOVÉ MĚSTO NA MORAVĚ | Zhotovitel: |  |  | IČO/DIČ:
Začátek výstavby: | 14.09.2024 | Konec výstavby: |  |  | Položek: | 35
JKSO: | 8015911 | Zpracoval: | Bohuslav Hemala |  | Datum: | 14.09.2024
Vedlejší rozpočtové náklady VRN
Doplňkové náklady DN |  |  | Kč | % | Základna | Kč
Práce přesčas |  |  | 0 |  |  | 0
Bez pevné podl. |  |  | 0 |  |  | 0
Kulturní památka |  |  | 0 |  |  | 0
Celkem DN | [5 empty] | 0
Náklady na umístění stavby (NUS) |  |  | Kč | % | Základna | Kč
Zařízení staveniště |  |  | 0 |  |  | 0
Mimostav. doprava |  |  | 0 |  |  | 0
Územní vlivy |  |  | 0 |  |  | 0
Provozní vlivy |  |  | 0 |  |  | 0
Ostatní |  |  | 0 |  |  | 0
NUS z rozpočtu |  |  | 0 |  |  | 0
Celkem NUS | [5 empty] | 0
Celkem VRN |  |  | 0
Ostatní rozpočtové náklady ORN
Ostatní rozpočtové náklady (ORN) |  |  | Kč | % | Základna | Kč
|  |  | 0 |  |  | 0
Celkem ORN | [5 empty] | 0

## Stavební rozpočet (SO26.11)
Stavební rozpočet (SO26.11 - Drenáže ) | [32 empty] | 0 | 0 | 0
Název stavby: |  | FOTBALOVÁ HŘIŠTĚ VLACHOVICKÁ, NOVÉ MĚSTO NA MORAVĚ 2 ETAPA |  | Doba výstavby: |  |  | Objednatel: | MĚSTO NOVÉ MĚSTO NA MORAVĚ VRATISLAVOVO NÁM. 103, 592 31 NOVÉ MĚSTO NA MORAVĚ
Druh stavby: |  | NOVOSTAVBA 2 ETAPY |  | Začátek výstavby: | 14.09.2024 |  | Projektant: | Gremis, s.r.o., Jihlavská 230, 594 01 Velké Meziřičí
Lokalita: |  | NOVÉ MĚSTO NA MORAVĚ |  | Konec výstavby: |  |  | Zhotovitel:
JKSO: |  | 8015911 |  | Zpracováno dne: | 14.09.2024 |  | Zpracoval: | Bohuslav Hemala
Č | Objekt | Kód | Zkrácený popis |  | MJ | Množství | Cena/MJ | Sazba DPH | Náklady (Kč) |  |  | Náklady (Kč) | Hmotnost (t) |  | Cenová | [33 empty] | ISWORK | GROUPCODE | VATTAX
|  |  | Rozměry |  |  |  | (Kč) |  | Dodávka | Montáž | Celkem | Celkem vč. DPH | Jednot. | Celkem | soustava | Přesuny | Typ skupiny | HSV mat | HSV prac | PSV mat | PSV prac | Mont mat | Mont prac | Ostatní mat. | [21 empty] | MAT | WORK | CELK
| SO26.11 |  | Drenáže | [5 empty] | 0 | 0 | 0 | 0 |  | 1033.6928
| SO26.11 | 13 | Hloubené vykopávky | [5 empty] | 0 | 0 | 0 | 0 |  | 0 | [10 empty] | SO26.11 | [7 empty] | 0 | 0 | 0
1 | SO26.11 | 132301212R00 | Hloubení rýh š.do 200 cm hor.4 do 1000 m3, STROJNĚ |  | m3 | 438.893 | 0 | 21 | 0 | 0 | 0 | 0 | 0 | 0 | RTS II / 2024 | 0 |  | 0 | 0 | 0 | 0 | 0 | 0 | 0 | SO26.11 | 0 | 0 | 0 | 21 | 0 | 0 | 1 |  |  |  | 0 | 0 | 0 | 13_ | SO26.11_1_ | SO26.11_ | 0 | 0 | 0 | 0 | 0 | 0 | 0 |  | 13 | 21 | Hloubení rýh š.do 200 cm hor.4 do 1000 m3, STROJNĚ
2 | SO26.11 | 132301213R00 | Hloubení rýh š.do 200 cm hor.4 do 10000 m3,STROJNĚ |  | m3 | 438.893 | 0 | 21 | 0 | 0 | 0 | 0 | 0 | 0 | RTS II / 2024 | 0 |  | 0 | 0 | 0 | 0 | 0 | 0 | 0 | SO26.11 | 0 | 0 | 0 | 21 | 0 | 0 | 1 |  |  |  | 0 | 0 | 0 | 13_ | SO26.11_1_ | SO26.11_ | 0 | 0 | 0 | 0 | 0 | 0 | 0 |  | 13 | 21 | Hloubení rýh š.do 200 cm hor.4 do 10000 m3,STROJNĚ
3 | SO26.11 | 132301112R00 | Hloubení rýh š.do 60 cm v hor.4 nad 100 m3,STROJNĚ |  | m3 | 397.32 | 0 | 21 | 0 | 0 | 0 | 0 | 0 | 0 | RTS II / 2024 | 0 |  | 0 | 0 | 0 | 0 | 0 | 0 | 0 | SO26.11 | 0 | 0 | 0 | 21 | 0 | 0 | 1 |  |  |  | 0 | 0 | 0 | 13_ | SO26.11_1_ | SO26.11_ | 0 | 0 | 0 | 0 | 0 | 0 | 0 |  | 13 | 21 | Hloubení rýh š.do 60 cm v hor.4 nad 100 m3,STROJNĚ
4 | SO26.11 | 132301119R00 | Přípl.za lepivost,hloubení rýh 60 cm,hor.4,STROJNĚ |  | m3 | 397.32 | 0 | 21 | 0 | 0 | 0 | 0 | 0 | 0 | RTS II / 2024 | 0 |  | 0 | 0 | 0 | 0 | 0 | 0 | 0 | SO26.11 | 0 | 0 | 0 | 21 | 0 | 0 | 1 |  |  |  | 0 | 0 | 0 | 13_ | SO26.11_1_ | SO26.11_ | 0 | 0 | 0 | 0 | 0 | 0 | 0 |  | 13 | 21 | Přípl.za lepivost,hloubení rýh 60 cm,hor.4,STROJNĚ
| SO26.11 | 16 | Přemístění výkopku | [5 empty] | 0 | 0 | 0 | 0 |  | 0 | [10 empty] | SO26.11 | [7 empty] | 0 | 0 | 0
5 | SO26.11 | 171206111R00 | Uložení zemin do násypů předeps. tvarů s urovnáním -na skládku nebo meziskládku pro zpětné využití |  | m3 | 836.213 | 0 | 21 | 0 | 0 | 0 | 0 | 0 | 0 | RTS II / 2024 | 0 |  | 0 | 0 | 0 | 0 | 0 | 0 | 0 | SO26.11 | 0 | 0 | 0 | 21 | 0 | 0 | 1 |  |  |  | 0 | 0 | 0 | 16_ | SO26.11_1_ | SO26.11_ | 0 | 0 | 0 | 0 | 0 | 0 | 0 |  | 16 | 21 | Uložení zemin do násypů předeps. tvarů s urovnáním -na skládku nebo meziskládku pro zpětné využití
6 | SO26.11 | 162301102R00 | Vodorovné přemístění výkopku z hor.1-4 do 1000 m_na meziskládku |  | m3 | 836.213 | 0 | 21 | 0 | 0 | 0 | 0 | 0 | 0 | RTS II / 2024 | 0 |  | 0 | 0 | 0 | 0 | 0 | 0 | 0 | SO26.11 | 0 | 0 | 0 | 21 | 0 | 0 | 1 |  |  |  | 0 | 0 | 0 | 16_ | SO26.11_1_ | SO26.11_ | 0 | 0 | 0 | 0 | 0 | 0 | 0 |  | 16 | 21 | Vodorovné přemístění výkopku z hor.1-4 do 1000 m_na meziskládku
7 | SO26.11 | 167101102R00 | Nakládání výkopku z hor. 1 ÷ 4 v množství nad 100 m3 |  | m3 | 241.3 | 0 | 21 | 0 | 0 | 0 | 0 | 0 | 0 | RTS II / 2024 | 0 |  | 0 | 0 | 0 | 0 | 0 | 0 | 0 | SO26.11 | 0 | 0 | 0 | 21 | 0 | 0 | 1 |  |  |  | 0 | 0 | 0 | 16_ | SO26.11_1_ | SO26.11_ | 0 | 0 | 0 | 0 | 0 | 0 | 0 |  | 16 | 21 | Nakládání výkopku z hor. 1 ÷ 4 v množství nad 100 m3
8 | SO26.11 | 162301102R00 | Vodorovné přemístění výkopku z hor.1-4 do 1000 m_zpětné |  | m3 | 241.3 | 0 | 21 | 0 | 0 | 0 | 0 | 0 | 0 | RTS II / 2024 | 0 |  | 0 | 0 | 0 | 0 | 0 | 0 | 0 | SO26.11 | 0 | 0 | 0 | 21 | 0 | 0 | 1 |  |  |  | 0 | 0 | 0 | 16_ | SO26.11_1_ | SO26.11_ | 0 | 0 | 0 | 0 | 0 | 0 | 0 |  | 16 | 21 | Vodorovné přemístění výkopku z hor.1-4 do 1000 m_zpětné
| SO26.11 | 17 | Konstrukce ze zemin | [5 empty] | 0 | 0 | 0 | 0 |  | 0 | [10 empty] | SO26.11 | [7 empty] | 0 | 0 | 0
9 | SO26.11 | 174101101R00 | Zásyp jam, rýh, šachet se zhutněním |  | m3 | 241.3 | 0 | 21 | 0 | 0 | 0 | 0 | 0 | 0 | RTS II / 2024 | 0 |  | 0 | 0 | 0 | 0 | 0 | 0 | 0 | SO26.11 | 0 | 0 | 0 | 21 | 0 | 0 | 1 |  |  |  | 0 | 0 | 0 | 17_ | SO26.11_1_ | SO26.11_ | 0 | 0 | 0 | 0 | 0 | 0 | 0 |  | 17 | 21 | Zásyp jam, rýh, šachet se zhutněním
10 | SO26.11 | 460300006R00 | Hutnění zeminy po vrstvách 20 cm_rýhy |  | m3 | 818.297 | 0 | 21 | 0 | 0 | 0 | 0 | 0 | 0 | RTS II / 2024 | 0 |  | 0 | 0 | 0 | 0 | 0 | 0 | 0 | SO26.11 | 0 | 0 | 0 | 21 | 0 | 0 | 2 |  |  |  | 0 | 0 | 0 | 17_ | SO26.11_1_ | SO26.11_ | 0 | 0 | 0 | 0 | 0 | 0 | 0 |  | 17 | 21 | Hutnění zeminy po vrstvách 20 cm_rýhy
11 | SO26.11 | 220890084R00 | Účast lab.technika na stavbě zkoušky hutnění min.10ks zásypy kanalizace včetně protokolu viz.PD |  | h | 10 | 0 | 21 | 0 | 0 | 0 | 0 | 0 | 0 | RTS II / 2024 | 0 |  | 0 | 0 | 0 | 0 | 0 | 0 | 0 | SO26.11 | 0 | 0 | 0 | 21 | 0 | 0 | 2 |  |  |  | 0 | 0 | 0 | 17_ | SO26.11_1_ | SO26.11_ | 0 | 0 | 0 | 0 | 0 | 0 | 0 |  | 17 | 21 | Účast lab.technika na stavbě zkoušky hutnění min.10ks zásypy kanalizace včetně protokolu viz.PD
| SO26.11 | 21 | Úprava podloží a základové spáry | [5 empty] | 0 | 0 | 0 | 0 |  | 988.9902 | [10 empty] | SO26.11 | [7 empty] | 0 | 0 | 0
12 | SO26.11 | 212561111R00 | Výplň odvodňov. trativodů kam. hrubě drcen.8-16 mm |  | m3 | 576.997 | 0 | 21 | 0 | 0 | 0 | 0 | 1.665 | 960.7 | RTS II / 2024 | 0 |  | 0 | 0 | 0 | 0 | 0 | 0 | 0 | SO26.11 | 0 | 0 | 0 | 21 | 0 | 0 | 1 |  |  |  | 0 | 0 | 0 | 21_ | SO26.11_2_ | SO26.11_ | 0 | 0 | 0 | 960.7 | 0 | 0 | 0 |  | 21 | 21 | Výplň odvodňov. trativodů kam. hrubě drcen.8-16 mm
13 | SO26.11 | 212572121R00 | Lože trativodu z kameniva drobného těženého 0-4 viz.PD |  | m3 | 14.264 | 0 | 21 | 0 | 0 | 0 | 0 | 1.9205 | 27.394 | RTS II / 2024 | 0 |  | 0 | 0 | 0 | 0 | 0 | 0 | 0 | SO26.11 | 0 | 0 | 0 | 21 | 0 | 0 | 1 |  |  |  | 0 | 0 | 0 | 21_ | SO26.11_2_ | SO26.11_ | 0 | 0 | 0 | 27.394 | 0 | 0 | 0 |  | 21 | 21 | Lože trativodu z kameniva drobného těženého 0-4 viz.PD
14 | SO26.11 | 212971110R00 | Opláštění trativodů z geotext., do sklonu 1:2,5 |  | m2 | 1740.086 | 0 | 21 | 0 | 0 | 0 | 0 | 0.00017 | 0.29581 | RTS II / 2024 | 0 |  | 0 | 0 | 0 | 0 | 0 | 0 | 0 | SO26.11 | 0 | 0 | 0 | 21 | 0 | 0 | 1 |  |  |  | 0 | 0 | 0 | 21_ | SO26.11_2_ | SO26.11_ | 0 | 0 | 0 | 0.29581 | 0 | 0 | 0 |  | 21 | 21 | Opláštění trativodů z geotext., do sklonu 1:2,5
15 | SO26.11 | 69366077 | Geotextilie netkaná ÚV, 300 g/m2 viz.PD |  | m2 | 2001.099 | 0 | 21 | 0 | 0 | 0 | 0 | 0.0003 | 0.60033 | RTS II / 2024 | 0 |  | 0 | 0 | 0 | 0 | 0 | 0 | 0 | SO26.11 | 0 | 0 | 0 | 21 | 0 | 0 | 1 |  |  |  | 0 | 0 | 0 | 21_ | SO26.11_2_ | SO26.11_ | 0 | 0 | 0 | 0.60033 | 0 | 0 | 0 |  | 21 | 21 | Geotextilie netkaná ÚV, 300 g/m2 viz.PD
16 | SO26.11 | 998312021R00 | Přesun hmot pro odvodnění drenáží s výplní rýh |  | t | 988.99 | 0 | 21 | 0 | 0 | 0 | 0 | 0 | 0 | RTS II / 2024 | 0 |  | 0 | 0 | 0 | 0 | 0 | 0 | 0 | SO26.11 | 0 | 0 | 0 | 21 | 0 | 0 | 5 |  |  |  | 0 | 0 | 0 | 21_ | SO26.11_2_ | SO26.11_ | 0 | 0 | 0 | 0 | 0 | 0 | 0 |  | 21 | 21 | Přesun hmot pro odvodnění drenáží s výplní rýh
| SO26.11 | 83 | Potrubí z trub | [5 empty] | 0 | 0 | 0 | 0 |  | 7.4787 | [10 empty] | SO26.11 | [7 empty] | 0 | 0 | 0
17 | SO26.11 | 837355121R00 | Výsek a montáž_frézováním s manžetou _propoj do stávající šachty viz.PD |  | kus | 6 | 0 | 21 | 0 | 0 | 0 | 0 | 1.2465 | 7.4787 | RTS II / 2024 | 0 |  | 0 | 0 | 0 | 0 | 0 | 0 | 0 | SO26.11 | 0 | 0 | 0 | 21 | 0 | 0 | 1 |  |  |  | 0 | 0 | 0 | 83_ | SO26.11_8_ | SO26.11_ | 0 | 0 | 0 | 7.4787 | 0 | 0 | 0 |  | 83 | 21 | Výsek a montáž_frézováním s manžetou _propoj do stávající šachty viz.PD
| SO26.11 | 87 | Potrubí z trub plastických, skleněných a čedičových | [5 empty] | 0 | 0 | 0 | 0 |  | 1.4581 | [10 empty] | SO26.11 | [7 empty] | 0 | 0 | 0
18 | SO26.11 | 871311111R00 | Montáž trubek z tvrdého PVC ve výkopu d 160 mm_drenáže obvodní |  | m | 308 | 0 | 21 | 0 | 0 | 0 | 0 | 0.0001 | 0.0308 | RTS II / 2024 | 0 |  | 0 | 0 | 0 | 0 | 0 | 0 | 0 | SO26.11 | 0 | 0 | 0 | 21 | 0 | 0 | 1 |  |  |  | 0 | 0 | 0 | 87_ | SO26.11_8_ | SO26.11_ | 0 | 0 | 0 | 0.0308 | 0 | 0 | 0 |  | 87 | 21 | Montáž trubek z tvrdého PVC ve výkopu d 160 mm_drenáže obvodní
19 | SO26.11 | 286139922 | Trubka drenážní PE-HD DN 150, SN 8, částečně perforovaná tyčová viz.PD |  | m | 335.72 | 0 | 21 | 0 | 0 | 0 | 0 | 0.00196 | 0.65801 | RTS II / 2024 | 0 |  | 0 | 0 | 0 | 0 | 0 | 0 | 0 | SO26.11 | 0 | 0 | 0 | 21 | 0 | 0 | 1 |  |  |  | 0 | 0 | 0 | 87_ | SO26.11_8_ | SO26.11_ | 0 | 0 | 0 | 0.65801 | 0 | 0 | 0 |  | 87 | 21 | Trubka drenážní PE-HD DN 150, SN 8, částečně perforovaná tyčová viz.PD
20 | SO26.11 | 871311111R00 | Montáž trubek z tvrdého PVC ve výkopu d 160 mm_potrubí drenážní pod parkovištěm |  | m | 344 | 0 | 21 | 0 | 0 | 0 | 0 | 0.0001 | 0.0344 | RTS II / 2024 | 0 |  | 0 | 0 | 0 | 0 | 0 | 0 | 0 | SO26.11 | 0 | 0 | 0 | 21 | 0 | 0 | 1 |  |  |  | 0 | 0 | 0 | 87_ | SO26.11_8_ | SO26.11_ | 0 | 0 | 0 | 0.0344 | 0 | 0 | 0 |  | 87 | 21 | Montáž trubek z tvrdého PVC ve výkopu d 160 mm_potrubí drenážní pod parkovištěm
21 | SO26.11 | 286139922 | Trubka drenážní PE-HD DN 150, SN 8, částečně perforovaná tyčová viz.PD |  | m | 374.96 | 0 | 21 | 0 | 0 | 0 | 0 | 0.00196 | 0.73492 | RTS II / 2024 | 0 |  | 0 | 0 | 0 | 0 | 0 | 0 | 0 | SO26.11 | 0 | 0 | 0 | 21 | 0 | 0 | 1 |  |  |  | 0 | 0 | 0 | 87_ | SO26.11_8_ | SO26.11_ | 0 | 0 | 0 | 0.73492 | 0 | 0 | 0 |  | 87 | 21 | Trubka drenážní PE-HD DN 150, SN 8, částečně perforovaná tyčová viz.PD
22 | SO26.11 | 998311011R00 | Přesun hmot pro odvodnění drenáží bez výplně rýh |  | t | 1.458 | 0 | 21 | 0 | 0 | 0 | 0 | 0 | 0 | RTS II / 2024 | 0 |  | 0 | 0 | 0 | 0 | 0 | 0 | 0 | SO26.11 | 0 | 0 | 0 | 21 | 0 | 0 | 5 |  |  |  | 0 | 0 | 0 | 87_ | SO26.11_8_ | SO26.11_ | 0 | 0 | 0 | 0 | 0 | 0 | 0 |  | 87 | 21 | Přesun hmot pro odvodnění drenáží bez výplně rýh
| SO26.11 | 89 | Ostatní konstrukce a práce na trubním vedení | [5 empty] | 0 | 0 | 0 | 0 |  | 35.7658 | [10 empty] | SO26.11 | [7 empty] | 0 | 0 | 0
23 | SO26.11 | 899721112R00 | Fólie výstražná z PVC, šířka 30 cm |  | m | 652 | 0 | 21 | 0 | 0 | 0 | 0 | 0 | 0 | RTS II / 2024 | 0 |  | 0 | 0 | 0 | 0 | 0 | 0 | 0 | SO26.11 | 0 | 0 | 0 | 21 | 0 | 0 | 1 |  |  |  | 0 | 0 | 0 | 89_ | SO26.11_8_ | SO26.11_ | 0 | 0 | 0 | 0 | 0 | 0 | 0 |  | 89 | 21 | Fólie výstražná z PVC, šířka 30 cm
24 | SO26.11 | 892855114R00 | Kontrola kanalizace TV kamerou do 200 m |  | m | 652 | 0 | 21 | 0 | 0 | 0 | 0 | 0 | 0 | RTS II / 2024 | 0 |  | 0 | 0 | 0 | 0 | 0 | 0 | 0 | SO26.11 | 0 | 0 | 0 | 21 | 0 | 0 | 1 |  |  |  | 0 | 0 | 0 | 89_ | SO26.11_8_ | SO26.11_ | 0 | 0 | 0 | 0 | 0 | 0 | 0 |  | 89 | 21 | Kontrola kanalizace TV kamerou do 200 m
25 | SO26.11 | 899623151R00 | Obetonování potrubí nebo zdiva stok betonem C16/20_podkladní beton viz.PD |  | m3 | 13.668 | 0 | 21 | 0 | 0 | 0 | 0 | 2.525 | 34.5117 | RTS II / 2024 | 0 |  | 0 | 0 | 0 | 0 | 0 | 0 | 0 | SO26.11 | 0 | 0 | 0 | 21 | 0 | 0 | 1 |  |  |  | 0 | 0 | 0 | 89_ | SO26.11_8_ | SO26.11_ | 0 | 0 | 0 | 34.5117 | 0 | 0 | 0 |  | 89 | 21 | Obetonování potrubí nebo zdiva stok betonem C16/20_podkladní beton viz.PD
26 | SO26.11 | 894431333RBB | Šachta Šd2-1, D 425 mm, dl.šach.roury 3,0 m, sběrná_atyp otvory pro 5xdrenáž D 160 mm, poklop šedá litina 40 t,viz.PD |  | kus | 1 | 0 | 21 | 0 | 0 | 0 | 0 | 0.10147 | 0.10147 | RTS II / 2024 | 0 |  | 0 | 0 | 0 | 0 | 0 | 0 | 0 | SO26.11 | 0 | 0 | 0 | 21 | 0 | 0 | 1 |  |  |  | 0 | 0 | 0 | 89_ | SO26.11_8_ | SO26.11_ | 0 | 0 | 0 | 0.10147 | 0 | 0 | 0 |  | 89 | 21 | Šachta Šd2-1, D 425 mm, dl.šach.roury 3,0 m, sběrná_atyp otvory pro 5xdrenáž D 160 mm, poklop šedá litina 40 t,viz.PD
27 | SO26.11 | 894431333RBB | Šachta Šd2-2, D 425 mm, dl.šach.roury 3,0 m, sběrná_atyp otvory pro 5xdrenáž D 160 mm, poklop šedá litina 40 t,viz.PD |  | kus | 1 | 0 | 21 | 0 | 0 | 0 | 0 | 0.10147 | 0.10147 | RTS II / 2024 | 0 |  | 0 | 0 | 0 | 0 | 0 | 0 | 0 | SO26.11 | 0 | 0 | 0 | 21 | 0 | 0 | 1 |  |  |  | 0 | 0 | 0 | 89_ | SO26.11_8_ | SO26.11_ | 0 | 0 | 0 | 0.10147 | 0 | 0 | 0 |  | 89 | 21 | Šachta Šd2-2, D 425 mm, dl.šach.roury 3,0 m, sběrná_atyp otvory pro 5xdrenáž D 160 mm, poklop šedá litina 40 t,viz.PD
28 | SO26.11 | 894431333RBB | Šachta Šd2-3, D 425 mm, dl.šach.roury 3,0 m, sběrná_atyp otvory pro 5xdrenáž D 160 mm, poklop šedá litina 40 t,viz.PD |  | kus | 1 | 0 | 21 | 0 | 0 | 0 | 0 | 0.10147 | 0.10147 | RTS II / 2024 | 0 |  | 0 | 0 | 0 | 0 | 0 | 0 | 0 | SO26.11 | 0 | 0 | 0 | 21 | 0 | 0 | 1 |  |  |  | 0 | 0 | 0 | 89_ | SO26.11_8_ | SO26.11_ | 0 | 0 | 0 | 0.10147 | 0 | 0 | 0 |  | 89 | 21 | Šachta Šd2-3, D 425 mm, dl.šach.roury 3,0 m, sběrná_atyp otvory pro 5xdrenáž D 160 mm, poklop šedá litina 40 t,viz.PD
29 | SO26.11 | 894431333RBB | Šachta Šd2-4, D 425 mm, dl.šach.roury 3,0 m, sběrná_atyp otvory pro 5xdrenáž D 160 mm, poklop šedá litina 40 t,viz.PD |  | kus | 1 | 0 | 21 | 0 | 0 | 0 | 0 | 0.10147 | 0.10147 | RTS II / 2024 | 0 |  | 0 | 0 | 0 | 0 | 0 | 0 | 0 | SO26.11 | 0 | 0 | 0 | 21 | 0 | 0 | 1 |  |  |  | 0 | 0 | 0 | 89_ | SO26.11_8_ | SO26.11_ | 0 | 0 | 0 | 0.10147 | 0 | 0 | 0 |  | 89 | 21 | Šachta Šd2-4, D 425 mm, dl.šach.roury 3,0 m, sběrná_atyp otvory pro 5xdrenáž D 160 mm, poklop šedá litina 40 t,viz.PD
30 | SO26.11 | 894431333RBB | Šachta Šd2-5, D 425 mm, dl.šach.roury 3,0 m, sběrná_atyp otvory pro 5xdrenáž D 160 mm, poklop šedá litina 40 t,viz.PD |  | kus | 1 | 0 | 21 | 0 | 0 | 0 | 0 | 0.10147 | 0.10147 | RTS II / 2024 | 0 |  | 0 | 0 | 0 | 0 | 0 | 0 | 0 | SO26.11 | 0 | 0 | 0 | 21 | 0 | 0 | 1 |  |  |  | 0 | 0 | 0 | 89_ | SO26.11_8_ | SO26.11_ | 0 | 0 | 0 | 0.10147 | 0 | 0 | 0 |  | 89 | 21 | Šachta Šd2-5, D 425 mm, dl.šach.roury 3,0 m, sběrná_atyp otvory pro 5xdrenáž D 160 mm, poklop šedá litina 40 t,viz.PD
31 | SO26.11 | 894431333RBB | Šachta Šd2-6, D 425 mm, dl.šach.roury 3,0 m, sběrná_atyp otvory pro 4xdrenáž D 160 mm, poklop šedá litina 40 t,viz.PD |  | kus | 1 | 0 | 21 | 0 | 0 | 0 | 0 | 0.10147 | 0.10147 | RTS II / 2024 | 0 |  | 0 | 0 | 0 | 0 | 0 | 0 | 0 | SO26.11 | 0 | 0 | 0 | 21 | 0 | 0 | 1 |  |  |  | 0 | 0 | 0 | 89_ | SO26.11_8_ | SO26.11_ | 0 | 0 | 0 | 0.10147 | 0 | 0 | 0 |  | 89 | 21 | Šachta Šd2-6, D 425 mm, dl.šach.roury 3,0 m, sběrná_atyp otvory pro 4xdrenáž D 160 mm, poklop šedá litina 40 t,viz.PD
32 | SO26.11 | 894431333RBB | Šachta Šd2-7, D 425 mm, dl.šach.roury 3,0 m, sběrná_atyp otvory pro 6xdrenáž+3xpro péro D 160 mm, poklop šedá litina 40 t,viz.PD |  | kus | 1 | 0 | 21 | 0 | 0 | 0 | 0 | 0.10147 | 0.10147 | RTS II / 2024 | 0 |  | 0 | 0 | 0 | 0 | 0 | 0 | 0 | SO26.11 | 0 | 0 | 0 | 21 | 0 | 0 | 1 |  |  |  | 0 | 0 | 0 | 89_ | SO26.11_8_ | SO26.11_ | 0 | 0 | 0 | 0.10147 | 0 | 0 | 0 |  | 89 | 21 | Šachta Šd2-7, D 425 mm, dl.šach.roury 3,0 m, sběrná_atyp otvory pro 6xdrenáž+3xpro péro D 160 mm, poklop šedá litina 40 t,viz.PD
33 | SO26.11 | 894431333RBB | Šachta Šd2-6, D 425 mm, dl.šach.roury 3,0 m, sběrná_atyp otvory pro 3xdrenáž D 160 mm, poklop šedá litina 40 t,viz.PD |  | kus | 1 | 0 | 21 | 0 | 0 | 0 | 0 | 0.10147 | 0.10147 | RTS II / 2024 | 0 |  | 0 | 0 | 0 | 0 | 0 | 0 | 0 | SO26.11 | 0 | 0 | 0 | 21 | 0 | 0 | 1 |  |  |  | 0 | 0 | 0 | 89_ | SO26.11_8_ | SO26.11_ | 0 | 0 | 0 | 0.10147 | 0 | 0 | 0 |  | 89 | 21 | Šachta Šd2-6, D 425 mm, dl.šach.roury 3,0 m, sběrná_atyp otvory pro 3xdrenáž D 160 mm, poklop šedá litina 40 t,viz.PD
34 | SO26.11 | 894431313RBB | Šachta Šd2-1´až Šd2-5´, D 425 mm, dl.šach.roury 1,0 m, sběrná_atyp otvory pro1xdrenáž D 160 mm, poklop šedá litina 40 t,viz.PD |  | kus | 5 | 0 | 21 | 0 | 0 | 0 | 0 | 0.08847 | 0.44235 | RTS II / 2024 | 0 |  | 0 | 0 | 0 | 0 | 0 | 0 | 0 | SO26.11 | 0 | 0 | 0 | 21 | 0 | 0 | 1 |  |  |  | 0 | 0 | 0 | 89_ | SO26.11_8_ | SO26.11_ | 0 | 0 | 0 | 0.44235 | 0 | 0 | 0 |  | 89 | 21 | Šachta Šd2-1´až Šd2-5´, D 425 mm, dl.šach.roury 1,0 m, sběrná_atyp otvory pro1xdrenáž D 160 mm, poklop šedá litina 40 t,viz.PD
| SO26.11 | H27 | Vedení trubní dálková a přípojná | [5 empty] | 0 | 0 | 0 | 0 |  | 0 | [10 empty] | SO26.11 | [7 empty] | 0 | 0 | 0
35 | SO26.11 | 998276101R00 | Přesun hmot, trubní vedení plastová, otevř. výkop |  | t | 43.245 | 0 | 21 | 0 | 0 | 0 | 0 | 0 | 0 | RTS II / 2024 | 0 |  | 0 | 0 | 0 | 0 | 0 | 0 | 0 | SO26.11 | 0 | 0 | 0 | 21 | 0 | 0 | 5 |  |  |  | 0 | 0 | 0 | H27_ | SO26.11_9_ | SO26.11_ | 0 | 0 | 0 | 0 | 0 | 0 | 0 |  |  | 21 | Přesun hmot, trubní vedení plastová, otevř. výkop
[9 empty] | Celkem: |  | 0 | 0

## Výkaz výměr (SO26.11)
Výkaz výměr (SO26.11 - Drenáže )
Název stavby: |  | FOTBALOVÁ HŘIŠTĚ VLACHOVICKÁ, NOVÉ MĚSTO NA MORAVĚ 2 ETAPA |  | Objednatel: | MĚSTO NOVÉ MĚSTO NA MORAVĚ VRATISLAVOVO NÁM. 103, 592 31 NOVÉ MĚSTO NA MORAVĚ
Druh stavby: |  | NOVOSTAVBA 2 ETAPY |  | Projektant: | Gremis, s.r.o., Jihlavská 230, 594 01 Velké Meziřičí
Lokalita: |  | NOVÉ MĚSTO NA MORAVĚ |  | Zhotovitel:
Zpracoval: |  | Bohuslav Hemala |  | Zpracováno dne: | 14.09.2024
Č | Objekt | Kód | Zkrácený popis |  | MJ | Množství | Potřebné množství
| N | 13 | Hloubené vykopávky
| N | 16 | Přemístění výkopku
| N | 17 | Konstrukce ze zemin
| N | 21 | Úprava podloží a základové spáry
| N | 83 | Potrubí z trub
| N | 87 | Potrubí z trub plastických, skleněných a čedičových
| N | 89 | Ostatní konstrukce a práce na trubním vedení
| N | H27 | Vedení trubní dálková a přípojná
1 | SO26.11 | 132301212R00 | Hloubení rýh š.do 200 cm hor.4 do 1000 m3, STROJNĚ |  | m3 | 438.893 | 0
|  |  | (2,3+10,1+6,1+6,1+6,1+3)*0,8*3 |  |  | 80.88
|  |  | (76,3+2,8+1,1)*0,8*(2,6+2,98) |  |  | 358.013
2 | SO26.11 | 132301213R00 | Hloubení rýh š.do 200 cm hor.4 do 10000 m3,STROJNĚ |  | m3 | 438.893 | 0
|  |  | 438,893 |  |  | 438.893
3 | SO26.11 | 132301112R00 | Hloubení rýh š.do 60 cm v hor.4 nad 100 m3,STROJNĚ |  | m3 | 397.32 | 0
|  |  | (56,5+63+71+72+81,5)*(0,91+1,4)/2 |  |  | 397.32
4 | SO26.11 | 132301119R00 | Přípl.za lepivost,hloubení rýh 60 cm,hor.4,STROJNĚ |  | m3 | 397.32 | 0
|  |  | 397,32 |  |  | 397.32
5 | SO26.11 | 171206111R00 | Uložení zemin do násypů předeps. tvarů s urovnáním -na skládku nebo meziskládku pro zpětné využití |  | m3 | 836.213 | 0
|  |  | 438,893+397,32 |  |  | 836.213
6 | SO26.11 | 162301102R00 | Vodorovné přemístění výkopku z hor.1-4 do 1000 m_na meziskládku |  | m3 | 836.213 | 0
|  |  | 836,213 |  |  | 836.213
7 | SO26.11 | 167101102R00 | Nakládání výkopku z hor. 1 ÷ 4 v množství nad 100 m3 |  | m3 | 241.3 | 0
|  |  | 241,3 |  |  | 241.3
8 | SO26.11 | 162301102R00 | Vodorovné přemístění výkopku z hor.1-4 do 1000 m_zpětné |  | m3 | 241.3 | 0
|  |  | 241,300 |  |  | 241.3
9 | SO26.11 | 174101101R00 | Zásyp jam, rýh, šachet se zhutněním |  | m3 | 241.3 | 0
|  |  | 438,893+397,32 |  |  | 836.213
|  |  | -14,264-576,997 |  |  | -591.261
|  |  | -3*8*0,22*0,22*3,144 |  |  | -3.652
10 | SO26.11 | 460300006R00 | Hutnění zeminy po vrstvách 20 cm_rýhy |  | m3 | 818.297 | 0
|  |  | 576,997+241,3 |  |  | 818.297
11 | SO26.11 | 220890084R00 | Účast lab.technika na stavbě zkoušky hutnění min.10ks zásypy kanalizace včetně protokolu viz.PD |  | h | 10 | 0
|  |  | 10 |  |  | 10
12 | SO26.11 | 212561111R00 | Výplň odvodňov. trativodů kam. hrubě drcen.8-16 mm |  | m3 | 576.997 | 0
|  |  | 438,893 |  |  | 438.893
|  |  | 344*0,6*0,6 |  |  | 123.84
|  |  | 14,264 |  |  | 14.264
13 | SO26.11 | 212572121R00 | Lože trativodu z kameniva drobného těženého 0-4 viz.PD |  | m3 | 14.264 | 0
|  |  | 0,8*(308)*0,03*1,05 |  |  | 7.762
|  |  | 0,6*(344)*0,03*1,05 |  |  | 6.502
14 | SO26.11 | 212971110R00 | Opláštění trativodů z geotext., do sklonu 1:2,5 |  | m2 | 1740.086 | 0
|  |  | 344*(0,6*4)*1,1 |  |  | 908.16
|  |  | (2,3+10,1+6,1+6,1+6,1+3)*(3+3+0,8*0,8)*1,1 |  |  | 246.145
|  |  | (76,3+2,8+1,1)*(3+3+0,8*0,8)*1,1 |  |  | 585.781
15 | SO26.11 | 69366077 | Geotextilie netkaná ÚV, 300 g/m2 viz.PD |  | m2 | 2001.099 | 0
|  |  | 1740,086 |  |  | 1740.086
|  |  | ;ztratné 15%; 261,0129 |  |  | 261.013
16 | SO26.11 | 998312021R00 | Přesun hmot pro odvodnění drenáží s výplní rýh |  | t | 988.99 | 0
|  |  | 988,9902 |  |  | 988.99
17 | SO26.11 | 837355121R00 | Výsek a montáž_frézováním s manžetou _propoj do stávající šachty viz.PD |  | kus | 6 | 0
|  |  | 6 |  |  | 6
18 | SO26.11 | 871311111R00 | Montáž trubek z tvrdého PVC ve výkopu d 160 mm_drenáže obvodní |  | m | 308 | 0
|  |  | (2,3+10,1+6,1+6,1+6,1+3)*2 |  |  | 67.4
|  |  | (76,3+2,8+1,1)*3 |  |  | 240.6
19 | SO26.11 | 286139922 | Trubka drenážní PE-HD DN 150, SN 8, částečně perforovaná tyčová viz.PD |  | m | 335.72 | 0
|  |  | (2,3+10,1+6,1+6,1+6,1+3)*2 |  |  | 67.4
|  |  | (76,3+2,8+1,1)*3 |  |  | 240.6
|  |  | ;ztratné 9%; 27,72 |  |  | 27.72
20 | SO26.11 | 871311111R00 | Montáž trubek z tvrdého PVC ve výkopu d 160 mm_potrubí drenážní pod parkovištěm |  | m | 344 | 0
|  |  | (56,5+63+71+72+81,5) |  |  | 344
21 | SO26.11 | 286139922 | Trubka drenážní PE-HD DN 150, SN 8, částečně perforovaná tyčová viz.PD |  | m | 374.96 | 0
|  |  | 344 |  |  | 344
|  |  | ;ztratné 9%; 30,96 |  |  | 30.96
22 | SO26.11 | 998311011R00 | Přesun hmot pro odvodnění drenáží bez výplně rýh |  | t | 1.458 | 0
|  |  | 1,4581 |  |  | 1.458
23 | SO26.11 | 899721112R00 | Fólie výstražná z PVC, šířka 30 cm |  | m | 652 | 0
|  |  | 344 |  |  | 344
|  |  | (2,3+10,1+6,1+6,1+6,1+3)*2 |  |  | 67.4
|  |  | (76,3+2,8+1,1)*3 |  |  | 240.6
24 | SO26.11 | 892855114R00 | Kontrola kanalizace TV kamerou do 200 m |  | m | 652 | 0
|  |  | 652 |  |  | 652
25 | SO26.11 | 899623151R00 | Obetonování potrubí nebo zdiva stok betonem C16/20_podkladní beton viz.PD |  | m3 | 13.668 | 0
|  |  | (2,3+10,1+6,1+6,1+6,1+3)*0,8*0,15 |  |  | 4.044
|  |  | (76,3+2,8+1,1)*0,15*0,8 |  |  | 9.624
26 | SO26.11 | 894431333RBB | Šachta Šd2-1, D 425 mm, dl.šach.roury 3,0 m, sběrná_atyp otvory pro 5xdrenáž D 160 mm, poklop šedá litina 40 t,viz.PD |  | kus | 1 | 0
|  |  | 1 |  |  | 1
27 | SO26.11 | 894431333RBB | Šachta Šd2-2, D 425 mm, dl.šach.roury 3,0 m, sběrná_atyp otvory pro 5xdrenáž D 160 mm, poklop šedá litina 40 t,viz.PD |  | kus | 1 | 0
|  |  | 1 |  |  | 1
28 | SO26.11 | 894431333RBB | Šachta Šd2-3, D 425 mm, dl.šach.roury 3,0 m, sběrná_atyp otvory pro 5xdrenáž D 160 mm, poklop šedá litina 40 t,viz.PD |  | kus | 1 | 0
|  |  | 1 |  |  | 1
29 | SO26.11 | 894431333RBB | Šachta Šd2-4, D 425 mm, dl.šach.roury 3,0 m, sběrná_atyp otvory pro 5xdrenáž D 160 mm, poklop šedá litina 40 t,viz.PD |  | kus | 1 | 0
|  |  | 1 |  |  | 1
30 | SO26.11 | 894431333RBB | Šachta Šd2-5, D 425 mm, dl.šach.roury 3,0 m, sběrná_atyp otvory pro 5xdrenáž D 160 mm, poklop šedá litina 40 t,viz.PD |  | kus | 1 | 0
|  |  | 1 |  |  | 1
31 | SO26.11 | 894431333RBB | Šachta Šd2-6, D 425 mm, dl.šach.roury 3,0 m, sběrná_atyp otvory pro 4xdrenáž D 160 mm, poklop šedá litina 40 t,viz.PD |  | kus | 1 | 0
|  |  | 1 |  |  | 1
32 | SO26.11 | 894431333RBB | Šachta Šd2-7, D 425 mm, dl.šach.roury 3,0 m, sběrná_atyp otvory pro 6xdrenáž+3xpro péro D 160 mm, poklop šedá litina 40 t,viz.PD |  | kus | 1 | 0
|  |  | 1 |  |  | 1
33 | SO26.11 | 894431333RBB | Šachta Šd2-6, D 425 mm, dl.šach.roury 3,0 m, sběrná_atyp otvory pro 3xdrenáž D 160 mm, poklop šedá litina 40 t,viz.PD |  | kus | 1 | 0
|  |  | 1 |  |  | 1
34 | SO26.11 | 894431313RBB | Šachta Šd2-1´až Šd2-5´, D 425 mm, dl.šach.roury 1,0 m, sběrná_atyp otvory pro1xdrenáž D 160 mm, poklop šedá litina 40 t,viz.PD |  | kus | 5 | 0
|  |  | 5 |  |  | 5
35 | SO26.11 | 998276101R00 | Přesun hmot, trubní vedení plastová, otevř. výkop |  | t | 43.245 | 0
|  |  | 1033,6928-988,99-1,458 |  |  | 43.245

## Krycí list rozpočtu (VORN)
Krycí list rozpočtu (VORN - Vedlejší a ostatní rozpočtové náklady)
Název stavby: |  | FOTBALOVÁ HŘIŠTĚ VLACHOVICKÁ, NOVÉ MĚSTO NA MORAVĚ 2 ETAPA |  | Objednatel: | MĚSTO NOVÉ MĚSTO NA MORAVĚ VRATISLAVOVO NÁM. 103, 592 31 NOVÉ MĚSTO NA MORAVĚ |  | IČO/DIČ: | 00294900/
Druh stavby: |  | NOVOSTAVBA 2 ETAPY |  | Projektant: | Gremis, s.r.o., Jihlavská 230, 594 01 Velké Meziřičí |  | IČO/DIČ: | 15544551/CZ15544451
Lokalita: |  | NOVÉ MĚSTO NA MORAVĚ |  | Zhotovitel: |  |  | IČO/DIČ:
Začátek výstavby: |  | 14.09.2024 |  | Konec výstavby: |  |  | Položek: | 16
JKSO: |  | 8015911 |  | Zpracoval: | Bohuslav Hemala |  | Datum: | 14.09.2024
Rozpočtové náklady v Kč
A | Základní rozpočtové náklady |  | B | Doplňkové náklady |  | C | Náklady na umístění stavby (NUS)
HSV | Dodávky | 0 | Práce přesčas |  | 0 | Zařízení staveniště |  | 0
| Montáž | 0 | Bez pevné podl. |  | 0 | Mimostav. doprava |  | 0
PSV | Dodávky | 0 | Kulturní památka |  | 0 | Územní vlivy |  | 0
| Montáž | 0 |  |  |  | Provozní vlivy |  | 0
"M" | Dodávky | 0 |  |  |  | Ostatní |  | 0
| Montáž | 0 |  |  |  | NUS z rozpočtu |  | 0
Ostatní materiál |  | 0
Přesun hmot a sutí |  | 0
ZRN celkem |  | 0 | DN celkem |  | 0 | NUS celkem |  | 0
[6 empty] | VORN celkem |  | 0
Základ 0% |  | 0
Základ 12% |  | 0 | DPH 12% |  | 0 | Celkem bez DPH |  | 0
Základ 21% |  | 0 | DPH 21% |  | 0 | Celkem včetně DPH |  | 0
Projektant |  |  | Objednatel |  |  | Zhotovitel
Datum, razítko a podpis |  |  | Datum, razítko a podpis |  |  | Datum, razítko a podpis

## VORN objektu (VORN) (hidden)
Vedlejší a ostatní rozpočtové náklady (VORN - Vedlejší a ostatní rozpočtové náklady)
Název stavby: | FOTBALOVÁ HŘIŠTĚ VLACHOVICKÁ, NOVÉ MĚSTO NA MORAVĚ 2 ETAPA | Objednatel: | MĚSTO NOVÉ MĚSTO NA MORAVĚ VRATISLAVOVO NÁM. 103, 592 31 NOVÉ MĚSTO NA MORAVĚ |  | IČO/DIČ: | 00294900/
Druh stavby: | NOVOSTAVBA 2 ETAPY | Projektant: | Gremis, s.r.o., Jihlavská 230, 594 01 Velké Meziřičí |  | IČO/DIČ: | 15544551/CZ15544451
Lokalita: | NOVÉ MĚSTO NA MORAVĚ | Zhotovitel: |  |  | IČO/DIČ:
Začátek výstavby: | 14.09.2024 | Konec výstavby: |  |  | Položek: | 16
JKSO: | 8015911 | Zpracoval: | Bohuslav Hemala |  | Datum: | 14.09.2024
Vedlejší rozpočtové náklady VRN
Doplňkové náklady DN |  |  | Kč | % | Základna | Kč
Práce přesčas |  |  | 0 |  |  | 0
Bez pevné podl. |  |  | 0 |  |  | 0
Kulturní památka |  |  | 0 |  |  | 0
Celkem DN | [5 empty] | 0
Náklady na umístění stavby (NUS) |  |  | Kč | % | Základna | Kč
Zařízení staveniště |  |  | 0 |  |  | 0
Mimostav. doprava |  |  | 0 |  |  | 0
Územní vlivy |  |  | 0 |  |  | 0
Provozní vlivy |  |  | 0 |  |  | 0
Ostatní |  |  | 0 |  |  | 0
NUS z rozpočtu |  |  | 0 |  |  | 0
Celkem NUS | [5 empty] | 0
Celkem VRN |  |  | 0
Ostatní rozpočtové náklady ORN
Ostatní rozpočtové náklady (ORN) |  |  | Kč | % | Základna | Kč
|  |  | 0 |  |  | 0
Celkem ORN | [5 empty] | 0

## Stavební rozpočet (VORN)
Stavební rozpočet (VORN - Vedlejší a ostatní rozpočtové náklady) | [31 empty] | 0 | 0 | 0
Název stavby: |  |  | FOTBALOVÁ HŘIŠTĚ VLACHOVICKÁ, NOVÉ MĚSTO NA MORAVĚ 2 ETAPA | Doba výstavby: |  |  | Objednatel: |  | MĚSTO NOVÉ MĚSTO NA MORAVĚ VRATISLAVOVO NÁM. 103, 592 31 NOVÉ MĚSTO NA MORAVĚ
Druh stavby: |  |  | NOVOSTAVBA 2 ETAPY | Začátek výstavby: |  | 14.09.2024 | Projektant: |  | Gremis, s.r.o., Jihlavská 230, 594 01 Velké Meziřičí
Lokalita: |  |  | NOVÉ MĚSTO NA MORAVĚ | Konec výstavby: |  |  | Zhotovitel:
JKSO: |  |  | 8015911 | Zpracováno dne: |  | 14.09.2024 | Zpracoval: |  | Bohuslav Hemala
Č | Objekt | Kód | Zkrácený popis | MJ | Množství | Cena/MJ | Sazba DPH | Náklady (Kč) |  |  | Náklady (Kč) | Hmotnost (t) |  | Cenová | [33 empty] | ISWORK | GROUPCODE | VATTAX
|  |  | Rozměry |  |  | (Kč) |  | Dodávka | Montáž | Celkem | Celkem vč. DPH | Jednot. | Celkem | soustava | Přesuny | Typ skupiny | HSV mat | HSV prac | PSV mat | PSV prac | Mont mat | Mont prac | Ostatní mat. | [21 empty] | MAT | WORK | CELK
| VORN |  | Vedlejší a ostatní rozpočtové náklady |  |  |  |  | 0 | 0 | 0 | 0 |  | 0
| VORN | 011VD | Průzkumy,projektování,revize,zkoušky,geodet,koordinace,doprava a pod. |  |  |  |  | 0 | 0 | 0 | 0 |  | 0 | [10 empty] | VORN | [7 empty] | 0 | 0 | 0
1 | VORN | 220890084R00 | Předání a převzetí staveniště,Náklady spojené s účastí zhotovitele na předání a převzetí staveniště a předání stavby | h | 16 | 0 | 21 | 0 | 0 | 0 | 0 | 0 | 0 | RTS II / 2024 | 0 |  | 0 | 0 | 0 | 0 | 0 | 0 | 0 | VORN | 0 | 0 | 0 | 21 | 0 | 0 | 2 |  |  |  | 0 | 0 | 0 | 011VD_ | VORN_0_ | VORN_ | 0 | 0 | 0 | 0 | 0 | 0 | 0 |  |  | 21 | Předání a převzetí staveniště,Náklady spojené s účastí zhotovitele na předání a převzetí staveniště a předání stavby
2 | VORN | 220890084R00 | Dokumentace skutečného provedení stavby (3 paré) a v el.mediu | h | 285 | 0 | 21 | 0 | 0 | 0 | 0 | 0 | 0 | RTS II / 2024 | 0 |  | 0 | 0 | 0 | 0 | 0 | 0 | 0 | VORN | 0 | 0 | 0 | 21 | 0 | 0 | 2 |  |  |  | 0 | 0 | 0 | 011VD_ | VORN_0_ | VORN_ | 0 | 0 | 0 | 0 | 0 | 0 | 0 |  |  | 21 | Dokumentace skutečného provedení stavby (3 paré) a v el.mediu
3 | VORN | 220890084R00 | Foto-dokumentace skutečného provedení | h | 12 | 0 | 21 | 0 | 0 | 0 | 0 | 0 | 0 | RTS II / 2024 | 0 |  | 0 | 0 | 0 | 0 | 0 | 0 | 0 | VORN | 0 | 0 | 0 | 21 | 0 | 0 | 2 |  |  |  | 0 | 0 | 0 | 011VD_ | VORN_0_ | VORN_ | 0 | 0 | 0 | 0 | 0 | 0 | 0 |  |  | 21 | Foto-dokumentace skutečného provedení
4 | VORN | 220890084R00 | Zkoušky a revize v ZRN_neuvedená v položkách objektů | h | 25 | 0 | 21 | 0 | 0 | 0 | 0 | 0 | 0 | RTS II / 2024 | 0 |  | 0 | 0 | 0 | 0 | 0 | 0 | 0 | VORN | 0 | 0 | 0 | 21 | 0 | 0 | 2 |  |  |  | 0 | 0 | 0 | 011VD_ | VORN_0_ | VORN_ | 0 | 0 | 0 | 0 | 0 | 0 | 0 |  |  | 21 | Zkoušky a revize v ZRN_neuvedená v položkách objektů
5 | VORN | 220890084R00 | Účast technika na stavbě-inženýrská činnost dodavatele – práce spojené s realizací kolaudace (vyjádření, revize, zkoušky atd.) | h | 45 | 0 | 21 | 0 | 0 | 0 | 0 | 0 | 0 | RTS II / 2024 | 0 |  | 0 | 0 | 0 | 0 | 0 | 0 | 0 | VORN | 0 | 0 | 0 | 21 | 0 | 0 | 2 |  |  |  | 0 | 0 | 0 | 011VD_ | VORN_0_ | VORN_ | 0 | 0 | 0 | 0 | 0 | 0 | 0 |  |  | 21 | Účast technika na stavbě-inženýrská činnost dodavatele – práce spojené s realizací kolaudace (vyjádření, revize, zkoušky atd.)
6 | VORN | 220890084R00 | Dílenská montážní dokumentace_neuvedená v položkách objektů | h | 35 | 0 | 21 | 0 | 0 | 0 | 0 | 0 | 0 | RTS II / 2024 | 0 |  | 0 | 0 | 0 | 0 | 0 | 0 | 0 | VORN | 0 | 0 | 0 | 21 | 0 | 0 | 2 |  |  |  | 0 | 0 | 0 | 011VD_ | VORN_0_ | VORN_ | 0 | 0 | 0 | 0 | 0 | 0 | 0 |  |  | 21 | Dílenská montážní dokumentace_neuvedená v položkách objektů
7 | VORN | 220890084R00 | Vytýčení resp. zjištění inženýrských sítí a místních rozvodů_neuvedená v položkách objektů | h | 35 | 0 | 21 | 0 | 0 | 0 | 0 | 0 | 0 | RTS II / 2024 | 0 |  | 0 | 0 | 0 | 0 | 0 | 0 | 0 | VORN | 0 | 0 | 0 | 21 | 0 | 0 | 2 |  |  |  | 0 | 0 | 0 | 011VD_ | VORN_0_ | VORN_ | 0 | 0 | 0 | 0 | 0 | 0 | 0 |  |  | 21 | Vytýčení resp. zjištění inženýrských sítí a místních rozvodů_neuvedená v položkách objektů
8 | VORN | 110 R00 | Mimostaveništní doprava -všechny druhy mimostav. přeprav,doprav čehokoliv (vč. DIO -zpracování a projednání, řízení dopravy apod.) | % | 0 | 0 | 21 | 0 | 0 | 0 | 0 | 0 | 0 | RTS II / 2024 | 0 |  | 0 | 0 | 0 | 0 | 0 | 0 | 0 | VORN | 0 | 0 | 0 | 21 | 0 | 0 | 2 |  |  |  | 0 | 0 | 0 | 011VD_ | VORN_0_ | VORN_ | 0 | 0 | 0 | 0 | 0 | 0 | 0 |  |  | 21 | Mimostaveništní doprava -všechny druhy mimostav. přeprav,doprav čehokoliv (vč. DIO -zpracování a projednání, řízení dopravy apod.)
9 | VORN | 201 R00 | Koordinační a kompletační činnost generálního dodavatele,včetně vzorkování mat.,koordinace s bankou a pod. | % | 0 | 0 | 21 | 0 | 0 | 0 | 0 | 0 | 0 | RTS II / 2024 | 0 |  | 0 | 0 | 0 | 0 | 0 | 0 | 0 | VORN | 0 | 0 | 0 | 21 | 0 | 0 | 2 |  |  |  | 0 | 0 | 0 | 011VD_ | VORN_0_ | VORN_ | 0 | 0 | 0 | 0 | 0 | 0 | 0 |  |  | 21 | Koordinační a kompletační činnost generálního dodavatele,včetně vzorkování mat.,koordinace s bankou a pod.
10 | VORN | 220890084R00 | Účast geodeta na stavbě-geodetické práce po výstavbě zaměření a geometrický plan ke vkladu do katastru | h | 170 | 0 | 21 | 0 | 0 | 0 | 0 | 0 | 0 | RTS II / 2024 | 0 |  | 0 | 0 | 0 | 0 | 0 | 0 | 0 | VORN | 0 | 0 | 0 | 21 | 0 | 0 | 2 |  |  |  | 0 | 0 | 0 | 011VD_ | VORN_0_ | VORN_ | 0 | 0 | 0 | 0 | 0 | 0 | 0 |  |  | 21 | Účast geodeta na stavbě-geodetické práce po výstavbě zaměření a geometrický plan ke vkladu do katastru
11 | VORN | 220890084R00 | Vytýčení založení staveb geodetem_neuvedená v položkách objektů | h | 70 | 0 | 21 | 0 | 0 | 0 | 0 | 0 | 0 | RTS II / 2024 | 0 |  | 0 | 0 | 0 | 0 | 0 | 0 | 0 | VORN | 0 | 0 | 0 | 21 | 0 | 0 | 2 |  |  |  | 0 | 0 | 0 | 011VD_ | VORN_0_ | VORN_ | 0 | 0 | 0 | 0 | 0 | 0 | 0 |  |  | 21 | Vytýčení založení staveb geodetem_neuvedená v položkách objektů
12 | VORN | 220890084R00 | Účast laboratorního technika_ zkoušky unosností plání a hutnění štěrků min.5pláň.+5štěrky..míst_únosnost dle PD | h | 16 | 0 | 21 | 0 | 0 | 0 | 0 | 0 | 0 | RTS II / 2024 | 0 |  | 0 | 0 | 0 | 0 | 0 | 0 | 0 | VORN | 0 | 0 | 0 | 21 | 0 | 0 | 2 |  |  |  | 0 | 0 | 0 | 011VD_ | VORN_0_ | VORN_ | 0 | 0 | 0 | 0 | 0 | 0 | 0 |  |  | 21 | Účast laboratorního technika_ zkoušky unosností plání a hutnění štěrků min.5pláň.+5štěrky..míst_únosnost dle PD
13 | VORN | 220890084R00 | Zajištění _účast CHKO v průběhu výstavby a případná koordinace prací v blízkosti potoka(viz.stanovisko CHKO) | h | 25 | 0 | 21 | 0 | 0 | 0 | 0 | 0 | 0 | RTS II / 2024 | 0 |  | 0 | 0 | 0 | 0 | 0 | 0 | 0 | VORN | 0 | 0 | 0 | 21 | 0 | 0 | 2 |  |  |  | 0 | 0 | 0 | 011VD_ | VORN_0_ | VORN_ | 0 | 0 | 0 | 0 | 0 | 0 | 0 |  |  | 21 | Zajištění _účast CHKO v průběhu výstavby a případná koordinace prací v blízkosti potoka(viz.stanovisko CHKO)
14 | VORN | 220890084R00 | Zajištění publicity po dobu výstavby a pod. | h | 25 | 0 | 21 | 0 | 0 | 0 | 0 | 0 | 0 | RTS II / 2024 | 0 |  | 0 | 0 | 0 | 0 | 0 | 0 | 0 | VORN | 0 | 0 | 0 | 21 | 0 | 0 | 2 |  |  |  | 0 | 0 | 0 | 011VD_ | VORN_0_ | VORN_ | 0 | 0 | 0 | 0 | 0 | 0 | 0 |  |  | 21 | Zajištění publicity po dobu výstavby a pod.
15 | VORN | 220890084R00 | Geolog_geo.sondy pro určení vhodnosti zemin pro zpětné využití a pod._neuvedená v položkách objektů | h | 72 | 0 | 21 | 0 | 0 | 0 | 0 | 0 | 0 | RTS II / 2024 | 0 |  | 0 | 0 | 0 | 0 | 0 | 0 | 0 | VORN | 0 | 0 | 0 | 21 | 0 | 0 | 2 |  |  |  | 0 | 0 | 0 | 011VD_ | VORN_0_ | VORN_ | 0 | 0 | 0 | 0 | 0 | 0 | 0 |  |  | 21 | Geolog_geo.sondy pro určení vhodnosti zemin pro zpětné využití a pod._neuvedená v položkách objektů
16 | VORN | 110 R0A | Zařízení staveniště -ostatní kompletní náklady na kompletní ZS (včetně oplocení,buněk,WC a pod)neuvedené v položkách objektu ZS, včetně odstranění | sada | 1 | 0 | 21 | 0 | 0 | 0 | 0 | 0 | 0 | RTS I / 2024 | 0 |  | 0 | 0 | 0 | 0 | 0 | 0 | 0 | VORN | 0 | 0 | 0 | 21 | 0 | 0 | 2 |  |  |  | 0 | 0 | 0 | 011VD_ | VORN_0_ | VORN_ | 0 | 0 | 0 | 0 | 0 | 0 | 0 |  |  | 21 | Zařízení staveniště -ostatní kompletní náklady na kompletní ZS (včetně oplocení,buněk,WC a pod)neuvedené v položkách objektu ZS, včetně odstranění
[8 empty] | Celkem: |  | 0 | 0

## Výkaz výměr (VORN)
Výkaz výměr (VORN - Vedlejší a ostatní rozpočtové náklady)
Název stavby: |  | FOTBALOVÁ HŘIŠTĚ VLACHOVICKÁ, NOVÉ MĚSTO NA MORAVĚ 2 ETAPA |  | Objednatel: | MĚSTO NOVÉ MĚSTO NA MORAVĚ VRATISLAVOVO NÁM. 103, 592 31 NOVÉ MĚSTO NA MORAVĚ
Druh stavby: |  | NOVOSTAVBA 2 ETAPY |  | Projektant: | Gremis, s.r.o., Jihlavská 230, 594 01 Velké Meziřičí
Lokalita: |  | NOVÉ MĚSTO NA MORAVĚ |  | Zhotovitel:
Zpracoval: |  | Bohuslav Hemala |  | Zpracováno dne: | 14.09.2024
Č | Objekt | Kód | Zkrácený popis |  | MJ | Množství | Potřebné množství
| N | 011VD | Průzkumy,projektování,revize,zkoušky,geodet,koordinace,doprava a pod.
1 | VORN | 220890084R00 | Předání a převzetí staveniště,Náklady spojené s účastí zhotovitele na předání a převzetí staveniště a předání stavby |  | h | 16 | 0
|  |  | 2*8 |  |  | 16
2 | VORN | 220890084R00 | Dokumentace skutečného provedení stavby (3 paré) a v el.mediu |  | h | 285 | 0
|  |  | 285 |  |  | 285
3 | VORN | 220890084R00 | Foto-dokumentace skutečného provedení |  | h | 12 | 0
|  |  | 12 |  |  | 12
4 | VORN | 220890084R00 | Zkoušky a revize v ZRN_neuvedená v položkách objektů |  | h | 25 | 0
|  |  | 25 |  |  | 25
5 | VORN | 220890084R00 | Účast technika na stavbě-inženýrská činnost dodavatele – práce spojené s realizací kolaudace (vyjádření, revize, zkoušky atd.) |  | h | 45 | 0
|  |  | 45 |  |  | 45
6 | VORN | 220890084R00 | Dílenská montážní dokumentace_neuvedená v položkách objektů |  | h | 35 | 0
|  |  | 35 |  |  | 35
7 | VORN | 220890084R00 | Vytýčení resp. zjištění inženýrských sítí a místních rozvodů_neuvedená v položkách objektů |  | h | 35 | 0
|  |  | 35 |  |  | 35
8 | VORN | 110 R00 | Mimostaveništní doprava -všechny druhy mimostav. přeprav,doprav čehokoliv (vč. DIO -zpracování a projednání, řízení dopravy apod.) |  | % |  | 0
9 | VORN | 201 R00 | Koordinační a kompletační činnost generálního dodavatele,včetně vzorkování mat.,koordinace s bankou a pod. |  | % |  | 0
10 | VORN | 220890084R00 | Účast geodeta na stavbě-geodetické práce po výstavbě zaměření a geometrický plan ke vkladu do katastru |  | h | 170 | 0
|  |  | 170 |  |  | 170
11 | VORN | 220890084R00 | Vytýčení založení staveb geodetem_neuvedená v položkách objektů |  | h | 70 | 0
|  |  | 70 |  |  | 70
12 | VORN | 220890084R00 | Účast laboratorního technika_ zkoušky unosností plání a hutnění štěrků min.5pláň.+5štěrky..míst_únosnost dle PD |  | h | 16 | 0
|  |  | 16 |  |  | 16
13 | VORN | 220890084R00 | Zajištění _účast CHKO v průběhu výstavby a případná koordinace prací v blízkosti potoka(viz.stanovisko CHKO) |  | h | 25 | 0
|  |  | 25 |  |  | 25
14 | VORN | 220890084R00 | Zajištění publicity po dobu výstavby a pod. |  | h | 25 | 0
|  |  | 25 |  |  | 25
15 | VORN | 220890084R00 | Geolog_geo.sondy pro určení vhodnosti zemin pro zpětné využití a pod._neuvedená v položkách objektů |  | h | 72 | 0
|  |  | 72 |  |  | 72
16 | VORN | 110 R0A | Zařízení staveniště -ostatní kompletní náklady na kompletní ZS (včetně oplocení,buněk,WC a pod)neuvedené v položkách objektu ZS, včetně odstranění |  | sada | 1 | 0
|  |  | 1 |  |  | 1