## Rekapitulace
EstiCon | Firma:
Rekapitulace ceny
Stavba: 105 - II/354 NOVÉ MĚSTO N. M. OKRUŽNÍ KŘIŽOVATKA KOMENSKÉHO NÁMĚSTÍ_rev01_2025-12-04
| Celková cena bez DPH: | 0
| Celková cena s DPH: | 0
Objekt | Popis | Cena bez DPH | DPH | Cena s DPH
101A | Okružní křižovatka | 0 | 0 | 0
104 | Místní komunikace | 0 | 0 | 0
105 | Kanalizační přípojky | 0 | 0 | 0
191 | Dopravně inženýrská opatření | 0 | 0 | 0
401 | Veřejné osvětlení a datová síť města | 0 | 0 | 0
801.1 | Vegetační úpravy-Přípravné práce | 0 | 0 | 0
801.2 | Vegetační úpravy-Výsadba stromů | 0 | 0 | 0
801.3 | Vegetační úpravy-Trávníky | 0 | 0 | 0
801.4 | Vegetační úpravy-Štěrkový trávník | 0 | 0 | 0
801.5 | Vegetační úpravy-Trvalkové záhony | 0 | 0 | 0
801.6 | Vegetační úpravy-Mobiliář | 0 | 0 | 0

## 101A
EstiCon |  |  |  | Firma: | [6 empty] | 3
Soupis prací objektu
S | Stavba: | 105 |  | II/354 NOVÉ MĚSTO N. M. OKRUŽNÍ KŘIŽOVATKA KOMENSKÉHO NÁMĚSTÍ_rev01_2025-12-04 |  |  | 101A | 0 |  | 0 | 2
O | Rozpočet: | 101A |  | Okružní křižovatka | [5 empty] | 0.15 | 2
Typ | Poř. číslo | Kód položky | Varianta | Název Položky | MJ | Množství | Cena |  | Cenová soustava | 0.21
[7 empty] | Jednotková | Celkem
0 | 1 | 2 | 3 | 4 | 5 | 6 | 7 | 8 | 9
SD |  | 0 |  | Všeobecné konstrukce a práce |  |  |  | 0
P | 1 | 014101 | ZE | POPLATKY ZA SKLÁDKU | M3 | 188 | 0 | 0 |  | 0 | 3
PP |  |  |  | Zemina.
VV |  |  |  | 188 = 188,000 [A]
TS |  |  |  | Položka zahrnuje: - veškeré poplatky provozovateli skládky související s uložením odpadu na skládce. Položka nezahrnuje: - x
P | 2 | 014101 | ZES | POPLATKY ZA SKLÁDKU | M3 | 86.471 | 0 | 0 |  | 0 | 3
PP |  |  |  | Zemina. ZLEPŠENÍ PODLOŽÍ VÝMĚNOU MATERIÁLU tl. 500 mm.
VV |  |  |  | 172.9426*0,5 = 86,471 [A]
TS |  |  |  | Položka zahrnuje: - veškeré poplatky provozovateli skládky související s uložením odpadu na skládce. Položka nezahrnuje: - x
P | 3 | 014102 | AC | POPLATKY ZA SKLÁDKU | T | 733.167 | 0 | 0 | OTSKP ~ 2025 | 0 | 3
PP
VV |  |  |  | ACO 2542.6345*0.05*2.2 = 279,690 [A] ACL 1501.4364*0.07*2.2 = 231,221 [B] ACP 1443.2217*0.07*2.2 = 222,256 [C] Mezisoučet = 733,167 [D]
TS |  |  |  | Položka zahrnuje: - veškeré poplatky provozovateli skládky související s uložením odpadu na skládce. Položka nezahrnuje: - x
P | 4 | 014102 | BE | POPLATKY ZA SKLÁDKU | T | 71.556 | 0 | 0 |  | 0 | 3
PP |  |  |  | Beton.
VV |  |  |  | 2,2*929.2928*0,035 = 71,556 [A]
TS |  |  |  | Položka zahrnuje: - veškeré poplatky provozovateli skládky související s uložením odpadu na skládce. Položka nezahrnuje: - x
P | 5 | 014102 | SC | POPLATKY ZA SKLÁDKU | T | 28.477 | 0 | 0 |  | 0 | 3
PP |  |  |  | SC C.
VV |  |  |  | Středový ostrov OK 81.7128*0,17*2,05 = 28,477 [A]
TS |  |  |  | Položka zahrnuje: - veškeré poplatky provozovateli skládky související s uložením odpadu na skládce. Položka nezahrnuje: - x
P | 6 | 02510 |  | ZKOUŠENÍ MATERIÁLŮ ZKUŠEBNOU ZHOTOVITELE | KPL | 1 | 0 | 0 | OTSKP ~ 2025 | 0 | 3
PP |  |  |  | Zkušebnictví dle aktuálních TKP. Přesný rozsah bude stanoven v KzP. (Např. kontrolní zkoušky zhutnění podloží zemní pláně, konstrukčních vrstev vozovky a rýh výkopů, PAU).
VV |  |  |  | 1 = 1,000 [A]
TS |  |  |  | Položka zahrnuje: - veškeré náklady spojené s objednatelem požadovanými zkouškami Položka nezahrnuje: - x
P | 7 | 02710 |  | POMOC PRÁCE ZŘÍZ NEBO ZAJIŠŤ OBJÍŽĎKY A PŘÍSTUP CESTY | KPL | 1 | 0 | 0 | OTSKP ~ 2025 | 0 | 3
PP |  |  |  | Zabezpečení provizorních vstupů, vjezdů.
VV |  |  |  | 1 = 1,000 [A]
TS |  |  |  | Položka zahrnuje: - veškeré náklady spojené se zřízením nebo zajištěním objížďky a přístupové cesty Položka nezahrnuje: - x
P | 8 | 02720 |  | POMOC PRÁCE ZŘÍZ NEBO ZAJIŠŤ REGULACI A OCHRANU DOPRAVY | KPL | 1 | 0 | 0 | OTSKP ~ 2025 | 0 | 3
PP |  |  |  | Náklady související s uvedením stavby do předčasného užívání.
VV |  |  |  | 1 = 1,000 [A]
TS |  |  |  | Položka zahrnuje: - veškeré náklady spojené s objednatelem požadovanými zařízeními Položka nezahrnuje: - x
P | 9 | 02730 |  | POMOC PRÁCE ZŘÍZ NEBO ZAJIŠŤ OCHRANU INŽENÝRSKÝCH SÍTÍ | KPL | 1 | 0 | 0 | OTSKP ~ 2025 | 0 | 3
PP |  |  |  | Ochrana stávajícíh sítí při výstavbě (viz. vyjádření DO, ad.). Podmínka z vyjádření PODA >> umístění jejich rozvodů v místě nových zpevněných ploch do chrániček.
VV |  |  |  | 1 = 1,000 [A]
TS |  |  |  | Položka zahrnuje: - veškeré náklady spojené s ochranou inženýrských sítí Položka nezahrnuje: - x
P | 10 | 02910 |  | OSTATNÍ POŽADAVKY - ZEMĚMĚŘICKÁ MĚŘENÍ VE VÝSTAVBĚ | KPL | 1 | 0 | 0 | OTSKP ~ 2025 | 0 | 3
PP |  |  |  | Geodetické vytyčení stavby, hranic pozemků. Zahrnuje veškeré náklady nutných k realizaci díla před započetím výstavby a během výstavby, vč vytyčení stáv. sítí.
VV |  |  |  | 1 = 1,000 [A]
TS |  |  |  | Položka zahrnuje: - náklady na veškeré zeměměřické práce, což jsou především všechny vytyčovací práce, včetně vytyčení stávajících podzemních vedení a vytyčení prostorové polohy a obvodu stavby, veškeré měřičské práce jako jsou kontrolní a ověřovací měření, měření pro výpočet kubatur, měření geometrických parametrů stavby, měření posunů a přetvoření, tvorba a údržba základních měřických a vytyčovacích sítí a mikrosítí. - veškeré náklady spojené s objednatelem požadovanými pracemi Položka nezahrnuje: - x Způsob stanovení: - pro stanovení orientační investorské ceny určete jednotkovou cenu jako 1% předpokládané ceny stavby
P | 11 | 029113 |  | OSTATNÍ POŽADAVKY - ZEMĚMĚŘICKÉ ZAMĚŘENÍ - CELKY | KUS | 1 | 0 | 0 | OTSKP ~ 2025 | 0 | 3
PP |  |  |  | Zaměření skutečného provedení stavby do digitální technické mapy na podkladu katastrální mapy.
VV |  |  |  | 1 = 1,000 [A]
TS |  |  |  | Položka zahrnuje: - veškeré náklady spojené s objednatelem požadovanými pracemi - položka se využije pro celky 3D charakteru (objekty s vysokou mírou nepravidelnosti vzájemně navazujících částí, technologické a průmyslové celky) Položka nezahrnuje: - x
P | 12 | 02943 |  | OSTATNÍ POŽADAVKY - VYPRACOVÁNÍ RDS | KPL | 1 | 0 | 0 | OTSKP ~ 2025 | 0 | 3
PP |  |  |  | Realizační dokumentace stavby – podklad pro realizaci stavby. RDS bude zpracována v takových podrobnostech, aby podle ní mohl zhotovitel dílo realizovat. Položka bude čerpána se souhlasem investora a TDI.
VV |  |  |  | 1 = 1,000 [A]
TS |  |  |  | Položka zahrnuje: - veškeré náklady spojené s objednatelem požadovanými pracemi Položka nezahrnuje: - x
P | 13 | 02944 |  | OSTAT POŽADAVKY - DOKUMENTACE SKUTEČ PROVEDENÍ V DIGIT FORMĚ | KPL | 1 | 0 | 0 | OTSKP ~ 2025 | 0 | 3
PP
VV |  |  |  | 1 = 1,000 [A]
TS |  |  |  | Položka zahrnuje: - kompletní zeměměřičské práce a činnosti spojené se zaměřením a vyhotovením všech dokončených dílčích částí stavby, včetně po celkovém dokončení stavby zakrytých částí. Vyhotovení geodetické dokumentace skutečného provedení, svojí podrobností, obsahem, přesností, náležitostmi, formou prezentace musí být v souladu s požadavky, vycházející s aktuálně platné legislativy. Položka nezahrnuje: - x
P | 14 | 02945 |  | OSTAT POŽADAVKY - GEOMETRICKÝ PLÁN | HM | 1 | 0 | 0 | OTSKP ~ 2025 | 0 | 3
PP |  |  |  | GP pro zápis stavby do KN a GP pro zápis VB do KN.
VV |  |  |  | 1 = 1,000 [A]
TS |  |  |  | Položka zahrnuje: - zajištění všech dostupných podkladů pro vyhotovení geometrického plánu investorem - polní práce spojené s vyhotovením geometrického plánu - výpočetní a grafické kancelářské práce spojené s vyhotovením geometrického plánu - autorizace výsledného elaborátu geometrického plánu Autorizovaným Zeměměřičským Inženýrem (AZI) - zajištění formální a technické kontroly, včetně potvrzení geometrického plánu místně příslušným katastrálním pracovištěm
P | 15 | 02946 |  | OSTAT POŽADAVKY - FOTODOKUMENTACE | KPL | 1 | 0 | 0 | OTSKP ~ 2025 | 0 | 3
PP |  |  |  | Digitálně, celý postup stavby (foto s časovým razítkem).
VV |  |  |  | 1 = 1,000 [A]
TS |  |  |  | Položka zahrnuje: - fotodokumentaci zadavatelem požadovaného děje a konstrukcí v požadovaných časových intervalech - zadavatelem specifikované výstupy (fotografie v papírovém a digitálním formátu) v požadovaném počtu Položka nezahrnuje: - x
P | 16 | 02950 |  | OSTATNÍ POŽADAVKY - POSUDKY, KONTROLY, REVIZNÍ ZPRÁVY | KPL | 1 | 0 | 0 | OTSKP ~ 2025 | 0 | 3
PP |  |  |  | Pasportizace okolních pozemků a staveb před zahájením prací a po dokončení prací (vč. pasportizace objízdných tras). Vypracování a aktualizace HMG stavby. Vypracování TePř. Vypracování KZP. Havarijní plán. Zajištění dokladů o převzetí inženýrských sítí jejich správci.
VV |  |  |  | 1 = 1,000 [A]
TS |  |  |  | Položka zahrnuje: - veškeré náklady spojené s objednatelem požadovanými pracemi Položka nezahrnuje: - x
P | 17 | 029511 |  | OSTATNÍ POŽADAVKY - POSUDKY A KONTROLY | KPL | 1 | 0 | 0 | OTSKP ~ 2025 | 0 | 3
PP |  |  |  | - před spuštěním přechodů pro chodce do reálného provozu bude provedeno světelně - technické měření prostoru a přisvětlení přechodu pro chodce - zajištění přímého měření hluku akreditovanou nebo autorizovanou laboratoří dle požadavků KHS
VV |  |  |  | 1 = 1,000 [A]
TS |  |  |  | Položka zahrnuje: - veškeré náklady spojené s objednatelem požadovanými pracemi Položka nezahrnuje: - x
P | 18 | 02960 |  | OSTATNÍ POŽADAVKY - ODBORNÝ DOZOR | KPL | 1 | 0 | 0 | OTSKP ~ 2025 | 0 | 3
PP |  |  |  | Koordinace staveb jiných investorů (přeložky IS, SVK Ždársko, Kraj Vysočina, Město NMNM).
VV |  |  |  | 1 = 1,000 [A]
TS |  |  |  | Položka zahrnuje: - veškeré náklady spojené s objednatelem požadovanými pracemi Položka nezahrnuje: - x
P | 19 | 03100 |  | ZAŘÍZENÍ STAVENIŠTĚ - ZŘÍZENÍ, PROVOZ, DEMONTÁŽ | KPL | 1 | 0 | 0 | OTSKP ~ 2025 | 0 | 3
PP |  |  |  | Kompletní zařízení staveniště pro celou stavbu včetně zajištění potřebných povolení a rozhodnutí. Položka zahrnuje náklady spojené se staveništními komunikacemi, oplocením staveniště, vstupem a vjezdem na staveniště, zabezpečení provizorních vstupů, vjezdů. Staveništní přípojky vody, kanalizace, elektrické energie, zajištění dodávky elektrické energie, rozvody médií po stavbě. Zabezpečení staveniště. Poplatky a náklady spojené se záborem veřejného prostranství a s tím související dopravní značení a zabezpečení pracoviště. Poplatky a náklady za spotřebované energie, plyn a vodu atd. v době výstavby až do předání díla. Zajištění údržby veřejných komunikací a komunikací pro pěší v průběhu celé stavby. Zabezpečení staveniště v souladu s podmínkami smlouvy o dílo, právními předpisy a pokyny koordinátora BOZP. Označení staveniště dle podmínek smlouvy o dílo.
VV |  |  |  | 1 = 1,000 [A]
TS |  |  |  | Položka zahrnuje: objednatelem povolené náklady na pořízení (event. pronájem), provozování, udržování a likvidaci zhotovitelova zařízení Položka nezahrnuje: - x
P | 20 | 03340 |  | SLUŽBY ZAJIŠŤUJÍCÍ ZÁSOBOVÁNÍ | KPL | 1 | 0 | 0 | OTSKP ~ 2025 | 0 | 3
PP |  |  |  | Zajištění pravidelného přesouvání nádob na domovní i separovaný odpad na místo svozu.
VV |  |  |  | 1 = 1,000 [A]
TS |  |  |  | Položka zahrnuje: - objednatelem povolené náklady na služby pro zhotovitele Položka nezahrnuje: - x
SD |  | 1 |  | Zemní práce |  |  |  | 0
P | 21 | 113348 |  | ODSTRAN PODKL ZPEVNĚNÝCH PLOCH S CEM POJIVEM, ODVOZ DO 20KM | M3 | 13.891 | 0 | 0 | OTSKP ~ 2025 | 0 | 3
PP
VV |  |  |  | Středový ostrov OK 81.7128*0,17 = 13,891 [A]
TS |  |  |  | Položka zahrnuje: - veškerou manipulaci s vybouranou sutí a s vybouranými hmotami vč. uložení na skládku. Položka nezahrnuje: - poplatek za skládku, který se vykazuje v položce 0141** (s výjimkou malého množství bouraného materiálu, kde je možné poplatek zahrnout do jednotkové ceny bourání – tento fakt musí být uveden v doplňujícím textu k položce).
P | 22 | 11352A |  | ODSTRANĚNÍ CHODNÍKOVÝCH A SILNIČNÍCH OBRUBNÍKŮ BETONOVÝCH - BEZ DOPRAVY | M | 929.293 | 0 | 0 | OTSKP ~ 2025 | 0 | 3
PP
VV |  |  |  | 929.2928 = 929,293 [A]
TS |  |  |  | Položka zahrnuje: - veškerou manipulaci s vybouranou sutí a s vybouranými hmotami, kromě vodorovné dopravy, vč. uložení na skládku. Položka nezahrnuje: - vodorovnou dopravu - poplatek za skládku, který se vykazuje v položce 0141** (s výjimkou malého množství bouraného materiálu, kde je možné poplatek zahrnout do jednotkové ceny bourání – tento fakt musí být uveden v doplňujícím textu k položce).
P | 23 | 11352B |  | ODSTRANĚNÍ CHODNÍKOVÝCH A SILNIČNÍCH OBRUBNÍKŮ BETONOVÝCH - DOPRAVA | tkm | 1431.111 | 0 | 0 | OTSKP ~ 2025 | 0 | 3
PP
VV |  |  |  | 20*2,2*929.2928*0,035 = 1431,111 [A]
TS |  |  |  | Položka zahrnuje: - samostatnou dopravu suti a vybouraných hmot. Položka nezahrnuje: - x Způsob měření: - množství se určí jako součin hmotnosti [t] a požadované vzdálenosti [km].
P | 24 | 113743 |  | FRÉZOVÁNÍ ZPEVNĚNÝCH PLOCH ASFALTOVÝCH TL. DO 50MM | M2 | 2542.635 | 0 | 0 | OTSKP ~ 2025 | 0 | 3
PP |  |  |  | Frézování OV v tloušťce 50 mm, zatřídění ZAS-T1, dle zkoušek PAU.
VV |  |  |  | 2542.6345 = 2542,635 [A]
TS |  |  |  | Položka zahrnuje: - veškerou manipulaci s vybouranou sutí a s vybouranými hmotami vč. uložení na skládku. Položka nezahrnuje: - poplatek za skládku, který se vykazuje v položce 0141** (s výjimkou malého množství bouraného materiálu, kde je možné poplatek zahrnout do jednotkové ceny bourání – tento fakt musí být uveden v doplňujícím textu k položce).
P | 25 | 113745 |  | FRÉZOVÁNÍ ZPEVNĚNÝCH PLOCH ASFALTOVÝCH TL. DO 80MM | M2 | 1501.436 | 0 | 0 | OTSKP ~ 2025 | 0 | 3
PP |  |  |  | Frézování LV v tloušťce min. 70 mm, zatřídění ZAS-T1, dle zkoušek PAU.
VV |  |  |  | 1501.4364 = 1501,436 [A]
TS |  |  |  | Položka zahrnuje: - veškerou manipulaci s vybouranou sutí a s vybouranými hmotami vč. uložení na skládku. Položka nezahrnuje: - poplatek za skládku, který se vykazuje v položce 0141** (s výjimkou malého množství bouraného materiálu, kde je možné poplatek zahrnout do jednotkové ceny bourání – tento fakt musí být uveden v doplňujícím textu k položce).
P | 26 | 113746 |  | FRÉZOVÁNÍ ZPEVNĚNÝCH PLOCH ASFALTOVÝCH TL. DO 100MM | M2 | 1443.222 | 0 | 0 | OTSKP ~ 2025 | 0 | 3
PP |  |  |  | Frézování PV v tloušťce 50-90 mm, zatřídění ZAS-T1, dle zkoušek PAU.
VV |  |  |  | 1443.2217 = 1443,222 [A]
TS |  |  |  | Položka zahrnuje: - veškerou manipulaci s vybouranou sutí a s vybouranými hmotami vč. uložení na skládku. Položka nezahrnuje: - poplatek za skládku, který se vykazuje v položce 0141** (s výjimkou malého množství bouraného materiálu, kde je možné poplatek zahrnout do jednotkové ceny bourání – tento fakt musí být uveden v doplňujícím textu k položce).
P | 27 | 123938 | A | ODKOP PRO SPOD STAVBU SILNIC A ŽELEZNIC TŘ. III, ODVOZ DO 20KM | M3 | 188 | 0 | 0 | OTSKP ~ 2025 | 0 | 3
PP |  |  |  | Odkop v parčíku.
VV |  |  |  | 188 = 188,000 [A]
TS |  |  |  | Položka zahrnuje: - vodorovnou a svislou dopravu, přemístění, přeložení, manipulace s výkopkem - kompletní provedení vykopávky nezapažené i zapažené - ošetření výkopiště po celou dobu práce v něm vč. klimatických opatření - ztížení vykopávek v blízkosti podzemního vedení, konstrukcí a objektů vč. jejich dočasného zajištění - ztížení pod vodou, v okolí výbušnin, ve stísněných prostorech a pod. - příplatek za lepivost - těžení po vrstvách, pásech a po jiných nutných částech (figurách) - čerpání vody vč. čerpacích jímek, potrubí a pohotovostní čerpací soupravy (viz ustanovení k pol. 1151,2) - potřebné snížení hladiny podzemní vody - těžení a rozpojování jednotlivých balvanů - vytahování a nošení výkopku - svahování a přesvah. svahů do konečného tvaru, výměna hornin v podloží a v pláni znehodnocené klimatickými vlivy - ruční vykopávky, odstranění kořenů a napadávek - pažení, vzepření a rozepření vč. přepažování (vyjma pažení záporového a štětových stěn) - úpravu, ochranu a očištění dna, základové spáry, stěn a svahů - zhutnění podloží, případně i svahů vč. svahování - zřízení stupňů v podloží a lavic na svazích, není-li pro tyto práce zřízena samostatná položka - udržování výkopiště a jeho ochrana proti vodě - odvedení nebo obvedení vody v okolí výkopiště a ve výkopišti - třídění výkopku - veškeré pomocné konstrukce umožňující provedení vykopávky (příjezdy, sjezdy, nájezdy, lešení, podpěr. konstr., přemostění, zpevněné plochy, zakrytí a pod.) Položka nezahrnuje: - uložení zeminy (na skládku, do násypu) ani poplatky za skládku, vykazují se v položce č.0141**
P | 28 | 123938 | B | ODKOP PRO SPOD STAVBU SILNIC A ŽELEZNIC TŘ. III, ODVOZ DO 20KM | M3 | 86.471 | 0 | 0 | OTSKP ~ 2025 | 0 | 3
PP |  |  |  | ZLEPŠENÍ PODLOŽÍ VÝMĚNOU MATERIÁLU tl. 500 mm.
VV |  |  |  | 172.9426*0,5 = 86,471 [A]
TS |  |  |  | Položka zahrnuje: - vodorovnou a svislou dopravu, přemístění, přeložení, manipulace s výkopkem - kompletní provedení vykopávky nezapažené i zapažené - ošetření výkopiště po celou dobu práce v něm vč. klimatických opatření - ztížení vykopávek v blízkosti podzemního vedení, konstrukcí a objektů vč. jejich dočasného zajištění - ztížení pod vodou, v okolí výbušnin, ve stísněných prostorech a pod. - příplatek za lepivost - těžení po vrstvách, pásech a po jiných nutných částech (figurách) - čerpání vody vč. čerpacích jímek, potrubí a pohotovostní čerpací soupravy (viz ustanovení k pol. 1151,2) - potřebné snížení hladiny podzemní vody - těžení a rozpojování jednotlivých balvanů - vytahování a nošení výkopku - svahování a přesvah. svahů do konečného tvaru, výměna hornin v podloží a v pláni znehodnocené klimatickými vlivy - ruční vykopávky, odstranění kořenů a napadávek - pažení, vzepření a rozepření vč. přepažování (vyjma pažení záporového a štětových stěn) - úpravu, ochranu a očištění dna, základové spáry, stěn a svahů - zhutnění podloží, případně i svahů vč. svahování - zřízení stupňů v podloží a lavic na svazích, není-li pro tyto práce zřízena samostatná položka - udržování výkopiště a jeho ochrana proti vodě - odvedení nebo obvedení vody v okolí výkopiště a ve výkopišti - třídění výkopku - veškeré pomocné konstrukce umožňující provedení vykopávky (příjezdy, sjezdy, nájezdy, lešení, podpěr. konstr., přemostění, zpevněné plochy, zakrytí a pod.) Položka nezahrnuje: - uložení zeminy (na skládku, do násypu) ani poplatky za skládku, vykazují se v položce č.0141**
P | 29 | 18110 |  | ÚPRAVA PLÁNĚ SE ZHUTNĚNÍM V HORNINĚ TŘ. I | M2 | 2195.364 | 0 | 0 | OTSKP ~ 2025 | 0 | 3
PP
VV |  |  |  | 2195.3641 = 2195,364 [A]
TS |  |  |  | Položka zahrnuje: - úpravu pláně včetně vyrovnání výškových rozdílů. Míru zhutnění určuje projekt. Položka nezahrnuje: - x
SD |  | 2 |  | Základy |  |  |  | 0
P | 30 | 21461C |  | SEPARAČNÍ GEOTEXTILIE DO 300G/M2 | M2 | 172.943 | 0 | 0 | OTSKP ~ 2025 | 0 | 3
PP |  |  |  | separační netkaná geotextilie hustoty min. 300g/m2.
VV |  |  |  | 172.9426 = 172,943 [A]
TS |  |  |  | Položka zahrnuje: - dodávku předepsané geotextilie - úpravu, očištění a ochranu podkladu - přichycení k podkladu, případně zatížení - úpravy spojů a zajištění okrajů - úpravy pro odvodnění - nutné přesahy (nezapočítávají se do výměry) - mimostaveništní a vnitrostaveništní dopravu Položka nezahrnuje: - x
SD |  | 4 |  | Vodorovné konstrukce |  |  |  | 0
P | 31 | 451314 |  | PODKLADNÍ A VÝPLŇOVÉ VRSTVY Z PROSTÉHO BETONU C25/30 | M3 | 19.29 | 0 | 0 | OTSKP ~ 2025 | 0 | 3
PP |  |  |  | Betonové lože tl. 0,15 m C25/30n XF3 pro dlažbu z velkých kostek. Směrovací ostrůvky, srpovitá krajnice, prstenec okružní křižovatky.
VV |  |  |  | 128.5973*0,15 = 19,290 [A]
TS |  |  |  | Položka zahrnuje: - dodání čerstvého betonu (betonové směsi) požadované kvality, jeho uložení do požadovaného tvaru při jakékoliv hustotě výztuže, konzistenci čerstvého betonu a způsobu hutnění, ošetření a ochranu betonu, - zhotovení nepropustného, mrazuvzdorného betonu a betonu požadované trvanlivosti a vlastností, užití potřebných přísad a technologií výroby betonu, - zřízení pracovních a dilatačních spar, včetně potřebných úprav, výplně, vložek, opracování, očištění a ošetření, - bednění požadovaných konstr. (i ztracené) s úpravou dle požadované kvality povrchu betonu, včetně odbedňovacích a odskružovacích prostředků, nátěrů zabraňujících soudržnosti betonu a bednění, - podpěrné konstr. (skruže) a lešení všech druhů pro bednění, vč. ochranných a bezpečnostních opatření a základů těchto konstrukcí a lešení, - vytvoření kotevních čel, kapes, nálitků a sedel, zřízení všech požadovaných otvorů, výklenků, prostupů, dutin, drážek a pod., vč. ztížení práce a úprav kolem nich, - úpravy pro osazení výztuže, doplňkových konstrukcí a vybavení, - úpravy povrchu pro položení požadované izolace, povlaků a nátěrů, případně vyspravení, - ztížení práce u kabelových a injektážních trubek a ostatních zařízení osazovaných do betonu, - konstrukce betonových kloubů, upevnění kotevních prvků a doplňkových konstrukcí, - nátěry zabraňující soudržnost betonu a bednění, - výplň, těsnění a tmelení spar a spojů, - opatření povrchů betonu izolací proti zemní vlhkosti v částech, kde přijdou do styku se zeminou nebo kamenivem, - případné zřízení spojovací vrstvy u základů, - úpravy pro osazení zařízení ochrany konstrukce proti vlivu bludných proudů, Položka nezahrnuje: - x
SD |  | 5 |  | Komunikace |  |  |  | 0
P | 32 | 56174G |  | SMĚSI Z KAMENIVA STMELENÉ HYDRAULICKÝMI SILNIČNÍMI POJIVY SH C 8/10 TL. DO 200MM | M2 | 260.786 | 0 | 0 | OTSKP ~ 2025 | 0 | 3
PP |  |  |  | SC 8/10 tl. 160 mm.
VV |  |  |  | Vozovka, prstenec, ostrůvek, krajnice 172.9426 = 172,943 [A] Rýha pro IS 87.8434 = 87,843 [B] Mezisoučet = 260,786 [C]
TS |  |  |  | Položka zahrnuje: - dodání směsi v požadované kvalitě - očištění podkladu - uložení směsi dle předepsaného technologického předpisu a zhutnění vrstvy v předepsané tloušťce - zřízení vrstvy bez rozlišení šířky, pokládání vrstvy po etapách, včetně pracovních spar a spojů - úpravu napojení, ukončení - úpravu dilatačních spar včetně předepsané výztuže Položka nezahrnuje: - postřiky, nátěry
P | 33 | 56334 |  | VOZOVKOVÉ VRSTVY ZE ŠTĚRKODRTI TL. DO 200MM | M2 | 273.196 | 0 | 0 | OTSKP ~ 2025 | 0 | 3
PP |  |  |  | ŠD A,B tl. min. 200 mm.
VV |  |  |  | Vozovka, prstenec, ostrůvek, krajnice 172.9426 = 172,943 [A] Rýha pro IS 87.8434 = 87,843 [B] Střední dělící-ochranný ostrůvek 12.4096 = 12,410 [C] Mezisoučet = 273,196 [D]
TS |  |  |  | Položka zahrnuje: - dodání kameniva předepsané kvality a zrnitosti - rozprostření a zhutnění vrstvy v předepsané tloušťce - zřízení vrstvy bez rozlišení šířky, pokládání vrstvy po etapách Položka nezahrnuje: - postřiky, nátěry
P | 34 | 56335 |  | VOZOVKOVÉ VRSTVY ZE ŠTĚRKODRTI TL. DO 250MM | M2 | 345.885 | 0 | 0 | OTSKP ~ 2025 | 0 | 3
PP |  |  |  | ZLEPŠENÍ PODLOŽÍ VÝMĚNOU MATERIÁLU tl. 500 mm. HDK 0/125 - může být nahrazena vhodným materiálem dle TKP a ČSN 73 6133!
VV |  |  |  | 172.9426*2 = 345,885 [A]
TS |  |  |  | Položka zahrnuje: - dodání kameniva předepsané kvality a zrnitosti - rozprostření a zhutnění vrstvy v předepsané tloušťce - zřízení vrstvy bez rozlišení šířky, pokládání vrstvy po etapách Položka nezahrnuje: - postřiky, nátěry
P | 35 | 567201 |  | VRSTVY PRO OBNOVU A OPRAVY Z MATERIÁLŮ STAB CEMENTEM | M3 | 117.376 | 0 | 0 | OTSKP ~ 2025 | 0 | 3
PP |  |  |  | SC 8/10 - doplnění horní podkladní vrstvy. Předpokládá se doplnění do tl. 160 mm.
VV |  |  |  | 733.6017*0,16 = 117,376 [A]
TS |  |  |  | Položka zahrnuje: - dodání směsi v požadované kvalitě - očištění podkladu - uložení směsi dle předepsaného technologického předpisu a zhutnění vrstvy v předepsané tloušťce - zřízení vrstvy bez rozlišení šířky, pokládání vrstvy po etapách, včetně pracovních spar a spojů - úpravu napojení, ukončení - úpravu dilatačních spar včetně předepsané výztuže Položka nezahrnuje: - postřiky, nátěry - úpravu povrchu krytu
P | 36 | 572224 |  | SPOJOVACÍ POSTŘIK Z MODIFIK EMULZE DO 1,0KG/M2 | M2 | 978.031 | 0 | 0 | OTSKP ~ 2025 | 0 | 3
PP |  |  |  | PS-C (0,30-0,60) kg/m2.
VV |  |  |  | Pod ACL 978.0310 = 978,031 [A]
TS |  |  |  | Položka zahrnuje: - dodání všech předepsaných materiálů pro postřiky v předepsaném množství - provedení dle předepsaného technologického předpisu - zřízení vrstvy bez rozlišení šířky, pokládání vrstvy po etapách - úpravu napojení, ukončení Položka nezahrnuje: - x
P | 37 | 574C46 |  | ASFALTOVÝ BETON PRO LOŽNÍ VRSTVY ACL 16+, 16S TL. 50MM | M2 | 978.031 | 0 | 0 | OTSKP ~ 2025 | 0 | 3
PP |  |  |  | asfaltový beton ACL 16+
VV |  |  |  | 978.0310 = 978,031 [A]
TS |  |  |  | Položka zahrnuje: - dodání směsi v požadované kvalitě - očištění podkladu - uložení směsi dle předepsaného technologického předpisu, zhutnění vrstvy v předepsané tloušťce - zřízení vrstvy bez rozlišení šířky, pokládání vrstvy po etapách, včetně pracovních spar a spojů - úpravu napojení, ukončení podél obrubníků, dilatačních zařízení, odvodňovacích proužků, odvodňovačů, vpustí, šachet a pod. Položka nezahrnuje: - postřiky, nátěry - těsnění podél obrubníků, dilatačních zařízení, odvodňovacích proužků, odvodňovačů, vpustí, šachet a pod.
P | 38 | 574E56 |  | ASFALTOVÝ BETON PRO PODKLADNÍ VRSTVY ACP 16+, 16S TL. 60MM | M2 | 958.422 | 0 | 0 | OTSKP ~ 2025 | 0 | 3
PP |  |  |  | ACP 16+
VV |  |  |  | 958.4221 = 958,422 [A]
TS |  |  |  | Položka zahrnuje: - dodání směsi v požadované kvalitě - očištění podkladu - uložení směsi dle předepsaného technologického předpisu, zhutnění vrstvy v předepsané tloušťce - zřízení vrstvy bez rozlišení šířky, pokládání vrstvy po etapách, včetně pracovních spar a spojů - úpravu napojení, ukončení podél obrubníků, dilatačních zařízení, odvodňovacích proužků, odvodňovačů, vpustí, šachet a pod. Položka nezahrnuje: - postřiky, nátěry - těsnění podél obrubníků, dilatačních zařízení, odvodňovacích proužků, odvodňovačů, vpustí, šachet a pod.
P | 39 | 58210 |  | DLÁŽDĚNÉ KRYTY Z VELKÝCH KOSTEK BEZ LOŽE | M2 | 128.597 | 0 | 0 | OTSKP ~ 2025 | 0 | 3
PP |  |  |  | Velké žulové dlažební kostky 17 do betonového lože (vykázáno v pol. 451314), s vyspárováním cementovou maltou M 25 XF4. Směrovací ostrůvky, srpovitá krajnice, prstenec OK.
VV |  |  |  | 128.5973 = 128,597 [A]
TS |  |  |  | Položka zahrnuje: - dodání dlažebního materiálu v požadované kvalitě, dodání materiálu pro předepsanou výplň spar - očištění podkladu - uložení dlažby dle předepsaného technologického předpisu včetně předepsané výplně spar - zřízení vrstvy bez rozlišení šířky, pokládání vrstvy po etapách - úpravu napojení, ukončení podél obrubníků, dilatačních zařízení, odvodňovacích proužků, odvodňovačů, vpustí, šachet a pod., nestanoví-li zadávací dokumentace jinak Položka nezahrnuje: - postřiky, nátěry - těsnění podél obrubníků, dilatačních zařízení, odvodňovacích proužků, odvodňovačů, vpustí, šachet a pod.
P | 40 | 58221 |  | DLÁŽDĚNÉ KRYTY Z DROBNÝCH KOSTEK DO LOŽE Z KAMENIVA | M2 | 2.629 | 0 | 0 | OTSKP ~ 2025 | 0 | 3
PP |  |  |  | Střední dělící/ochranný ostrůvek pro chodce (žulová kostka 8/12 do lože tl. 40 mm).
VV |  |  |  | 2.6291 = 2,629 [A]
TS |  |  |  | Položka zahrnuje: - dodání dlažebního materiálu v požadované kvalitě, dodání materiálu pro předepsané lože v tloušťce předepsané dokumentací a pro předepsanou výplň spar - očištění podkladu - uložení dlažby dle předepsaného technologického předpisu včetně předepsané podkladní vrstvy a předepsané výplně spar - zřízení vrstvy bez rozlišení šířky, pokládání vrstvy po etapách - úpravu napojení, ukončení podél obrubníků, dilatačních zařízení, odvodňovacích proužků, odvodňovačů, vpustí, šachet a pod., nestanoví-li zadávací dokumentace jinak Položka nezahrnuje: - postřiky, nátěry - těsnění podél obrubníků, dilatačních zařízení, odvodňovacích proužků, odvodňovačů, vpustí, šachet a pod.
P | 41 | 582311 |  | DLÁŽDĚNÉ KRYTY Z MOZAIK KOSTEK JEDNOBAREVNÝCH DO LOŽE Z KAMENIVA | M2 | 1.36 | 0 | 0 | OTSKP ~ 2025 | 0 | 3
PP |  |  |  | Střední dělící/ochranný ostrůvek pro chodce (žulová kostka 6 šedá do lože tl. 40 mm).
VV |  |  |  | 1.3601 = 1,360 [A]
TS |  |  |  | Položka zahrnuje: - dodání dlažebního materiálu v požadované kvalitě, dodání materiálu pro předepsané lože v tloušťce předepsané dokumentací a pro předepsanou výplň spar - očištění podkladu - uložení dlažby dle předepsaného technologického předpisu včetně předepsané podkladní vrstvy a předepsané výplně spar - zřízení vrstvy bez rozlišení šířky, pokládání vrstvy po etapách - úpravu napojení, ukončení podél obrubníků, dilatačních zařízení, odvodňovacích proužků, odvodňovačů, vpustí, šachet a pod., nestanoví-li zadávací dokumentace jinak Položka nezahrnuje: - postřiky, nátěry - těsnění podél obrubníků, dilatačních zařízení, odvodňovacích proužků, odvodňovačů, vpustí, šachet a pod.
P | 42 | 58241 | LEM | DLÁŽDĚNÉ KRYTY Z KAMEN DESEK DO LOŽE Z KAMENIVA | M2 | 1.5 | 0 | 0 | OTSKP ~ 2025 | 0 | 3
PP |  |  |  | LEMOVÁNÍ HMATNÉ DLAŽBY. Žulová rovinná deska š. 0,25 m do lože tl. 40 mm. Střední dělící/ochranný ostrůvek pro chodce.
VV |  |  |  | 1.5001 = 1,500 [A]
TS |  |  |  | Položka zahrnuje: - dodání dlažebního materiálu v požadované kvalitě, dodání materiálu pro předepsané lože v tloušťce předepsané dokumentací a pro předepsanou výplň spar - očištění podkladu - uložení dlažby dle předepsaného technologického předpisu včetně předepsané podkladní vrstvy a předepsané výplně spar - zřízení vrstvy bez rozlišení šířky, pokládání vrstvy po etapách - úpravu napojení, ukončení podél obrubníků, dilatačních zařízení, odvodňovacích proužků, odvodňovačů, vpustí, šachet a pod., nestanoví-li zadávací dokumentace jinak Položka nezahrnuje: - postřiky, nátěry - těsnění podél obrubníků, dilatačních zařízení, odvodňovacích proužků, odvodňovačů, vpustí, šachet a pod.
P | 43 | 58241 | SVP | DLÁŽDĚNÉ KRYTY Z KAMEN DESEK DO LOŽE Z KAMENIVA | M2 | 3.44 | 0 | 0 | OTSKP ~ 2025 | 0 | 3
PP |  |  |  | Signální a varovné pásy - hmatová dlažba s reliéfními výstupky, tl. min. 60 mm. Střední dělící/ochranný ostrůvek pro chodce.
VV |  |  |  | 3.4401 = 3,440 [A]
TS |  |  |  | Položka zahrnuje: - dodání dlažebního materiálu v požadované kvalitě, dodání materiálu pro předepsané lože v tloušťce předepsané dokumentací a pro předepsanou výplň spar - očištění podkladu - uložení dlažby dle předepsaného technologického předpisu včetně předepsané podkladní vrstvy a předepsané výplně spar - zřízení vrstvy bez rozlišení šířky, pokládání vrstvy po etapách - úpravu napojení, ukončení podél obrubníků, dilatačních zařízení, odvodňovacích proužků, odvodňovačů, vpustí, šachet a pod., nestanoví-li zadávací dokumentace jinak Položka nezahrnuje: - postřiky, nátěry - těsnění podél obrubníků, dilatačních zařízení, odvodňovacích proužků, odvodňovačů, vpustí, šachet a pod.
SD |  | 8 |  | Potrubí |  |  |  | 0
P | 44 | 89921 |  | VÝŠKOVÁ ÚPRAVA POKLOPŮ | KUS | 1 | 0 | 0 | OTSKP ~ 2025 | 0 | 3
PP |  |  |  | POKLOPY OVLÁDACÍCH PRVKŮ VODOVODU A KANALIZACE(HYDRANTY, ŠOUPATA, UZÁVĚRY VODOVODNÍCH PŘÍPOJEK, ARMATURNÍ ŠACHTY NA VODOVODU VČETNĚ VODOMĚRNÝCH ŠACHET NA VODOVODNÍCH PŘÍPOJKÁCH A KANALIZAČNÍ ŠAHTY) MUSÍ BÝT OSAZENY DO NOVÉ NIVELETY UPRAVENÉHO POVRCHU A MUSÍ BÝT TRVALE VOLNĚ PŘÍSTUPNÉ. Včetně dodávky materiálů dle specifikace VAS.
VV |  |  |  | 1 = 1,000 [A]
TS |  |  |  | Položka zahrnuje: - všechny nutné práce a materiály pro zvýšení nebo snížení zařízení (včetně nutné úpravy stávajícího povrchu vozovky nebo chodníku) Položka nezahrnuje: - x
SD |  | 9 |  | Ostatní konstrukce a práce |  |  |  | 0
P | 45 | 914131 |  | DOPRAVNÍ ZNAČKY ZÁKLADNÍ VELIKOSTI OCELOVÉ TŘ RA2 - DODÁVKA A MONTÁŽ | KUS | 13 | 0 | 0 | OTSKP ~ 2025 | 0 | 3
PP |  |  |  | včetně upevňovacího zařízení a osazení.
VV |  |  |  | C1a 3 = 3,000 [A] IP19 1 = 1,000 [B] IP6 6 = 6,000 [C] 'P4 3 = 3,000 [D] Mezisoučet = 13,000 [E]
TS |  |  |  | Položka zahrnuje: - dodávku a montáž značek v požadovaném provedení Položka nezahrnuje: - x
P | 46 | 914132 |  | DOPRAVNÍ ZNAČKY ZÁKLADNÍ VELIKOSTI OCELOVÉ TŘ RA2 - MONTÁŽ S PŘEMÍSTĚNÍM | KUS | 2 | 0 | 0 | OTSKP ~ 2025 | 0 | 3
PP
VV |  |  |  | 2 = 2,000 [A]
TS |  |  |  | Položka zahrnuje: - dopravu demontované značky z dočasné skládky - osazení a montáž značky na místě určeném projektem - nutnou opravu poškozených částí Položka nezahrnuje: - dodávku značky
P | 47 | 914133 |  | DOPRAVNÍ ZNAČKY ZÁKLADNÍ VELIKOSTI OCELOVÉ TŘ RA2 - DEMONTÁŽ | KUS | 15 | 0 | 0 | OTSKP ~ 2025 | 0 | 3
PP
VV |  |  |  | 15 = 15,000 [A]
TS |  |  |  | Položka zahrnuje: - odstranění, demontáž a odklizení materiálu s odvozem na předepsané místo Položka nezahrnuje: - x
P | 48 | 914521 |  | DOPRAV ZNAČ VELKOPLOŠ OCEL LAMELY TŘ RA2 - DOD A MONT | M2 | 2 | 0 | 0 | OTSKP ~ 2025 | 0 | 3
PP
VV |  |  |  | IS9b 2 = 2,000 [A]
TS |  |  |  | Položka zahrnuje: - dodávku a montáž značek v požadovaném provedení Položka nezahrnuje: - x
P | 49 | 914921 |  | SLOUPKY A STOJKY DOPRAVNÍCH ZNAČEK Z OCEL TRUBEK DO PATKY - DODÁVKA A MONTÁŽ | KUS | 11 | 0 | 0 | OTSKP ~ 2025 | 0 | 3
PP
VV |  |  |  | C1a+P4 3 = 3,000 [A] IP19 1 = 1,000 [B] IP6 6 = 6,000 [C] IP12+E13+E8d 1 = 1,000 [D] Mezisoučet = 11,000 [E]
TS |  |  |  | Položka zahrnuje: - sloupky - upevňovací zařízení - osazení (betonová patka, zemní práce) Položka nezahrnuje: - x
P | 50 | 914923 |  | SLOUPKY A STOJKY DZ Z OCEL TRUBEK DO PATKY DEMONTÁŽ | KUS | 5 | 0 | 0 | OTSKP ~ 2025 | 0 | 3
PP
VV |  |  |  | 5 = 5,000 [A]
TS |  |  |  | Položka zahrnuje: - odstranění, demontáž a odklizení materiálu s odvozem na předepsané místo Položka nezahrnuje: - x
P | 51 | 914981 |  | SLOUPKY A STOJKY DZ Z PŘÍHRAD KONSTR DOD A MONTÁŽ | KUS | 2 | 0 | 0 | OTSKP ~ 2025 | 0 | 3
PP
VV |  |  |  | IS9b 2 = 2,000 [A]
TS |  |  |  | Položka zahrnuje: - sloupky - upevňovací zařízení - osazení (betonová patka, zemní práce) Položka nezahrnuje: - x
P | 52 | 917424 | 6 | CHODNÍKOVÉ OBRUBY Z KAMENNÝCH OBRUBNÍKŮ ŠÍŘ 150MM | M | 124.547 | 0 | 0 | OTSKP ~ 2025 | 0 | 3
PP |  |  |  | OP6 do betonového lože s boční opěrou C25/30n-XF3.
VV |  |  |  | 124.5467 = 124,547 [A]
TS |  |  |  | Položka zahrnuje: - dodání a pokládku betonových obrubníků o rozměrech předepsaných zadávací dokumentací - betonové lože i boční betonovou opěrku Položka nezahrnuje: - x
P | 53 | 917424 | 6OB | CHODNÍKOVÉ OBRUBY Z KAMENNÝCH OBRUBNÍKŮ ŠÍŘ 150MM | M | 62.755 | 0 | 0 | OTSKP ~ 2025 | 0 | 3
PP |  |  |  | OP6 obloukový do betonového lože s boční opěrou C25/30n-XF3 (R<15 m).
VV |  |  |  | 62.7553 = 62,755 [A]
TS |  |  |  | Položka zahrnuje: - dodání a pokládku betonových obrubníků o rozměrech předepsaných zadávací dokumentací - betonové lože i boční betonovou opěrku Položka nezahrnuje: - x
P | 54 | 917424 | 6PR | CHODNÍKOVÉ OBRUBY Z KAMENNÝCH OBRUBNÍKŮ ŠÍŘ 150MM | M | 6 | 0 | 0 | OTSKP ~ 2025 | 0 | 3
PP |  |  |  | OP6 přechodový do betonového lože s boční opěrou C25/30n-XF3.
VV |  |  |  | 8 = 8,000 [A] Stáv. obrubník u přechodu -2 = -2,000 [B] Mezisoučet = 6,000 [C]
TS |  |  |  | Položka zahrnuje: - dodání a pokládku betonových obrubníků o rozměrech předepsaných zadávací dokumentací - betonové lože i boční betonovou opěrku Položka nezahrnuje: - x
P | 55 | 917424 | 6SN | CHODNÍKOVÉ OBRUBY Z KAMENNÝCH OBRUBNÍKŮ ŠÍŘ 150MM | M | 12.019 | 0 | 0 | OTSKP ~ 2025 | 0 | 3
PP |  |  |  | OP6 snížený do betonového lože s boční opěrou C25/30n-XF3.
VV |  |  |  | 16.0187 = 16,019 [A] Stáv. obrubník u přechodu -4 = -4,000 [B] Mezisoučet = 12,019 [C]
TS |  |  |  | Položka zahrnuje: - dodání a pokládku betonových obrubníků o rozměrech předepsaných zadávací dokumentací - betonové lože i boční betonovou opěrku Položka nezahrnuje: - x
P | 56 | 917425 | 4 | CHODNÍKOVÉ OBRUBY Z KAMENNÝCH OBRUBNÍKŮ ŠÍŘ 200MM | M | 46.156 | 0 | 0 | OTSKP ~ 2025 | 0 | 3
PP |  |  |  | OP4 (200/250) obloukový do betonového lože s boční opěrou C25/30n-XF3.
VV |  |  |  | 46.1556 = 46,156 [A]
TS |  |  |  | Položka zahrnuje: - dodání a pokládku betonových obrubníků o rozměrech předepsaných zadávací dokumentací - betonové lože i boční betonovou opěrku Položka nezahrnuje: - x
P | 57 | 917425 | 5 | CHODNÍKOVÉ OBRUBY Z KAMENNÝCH OBRUBNÍKŮ ŠÍŘ 200MM | M | 48.516 | 0 | 0 | OTSKP ~ 2025 | 0 | 3
PP |  |  |  | OP5 (200/200) do betonového lože s boční opěrou C25/30n-XF3.
VV |  |  |  | 48.516 = 48,516 [A]
TS |  |  |  | Položka zahrnuje: - dodání a pokládku betonových obrubníků o rozměrech předepsaných zadávací dokumentací - betonové lože i boční betonovou opěrku Položka nezahrnuje: - x
P | 58 | 917425 | 5O | CHODNÍKOVÉ OBRUBY Z KAMENNÝCH OBRUBNÍKŮ ŠÍŘ 200MM | M | 76.338 | 0 | 0 | OTSKP ~ 2025 | 0 | 3
PP |  |  |  | OP5 (200/200) obloukový do betonového lože s boční opěrou C25/30n-XF3 (R<15 m).
VV |  |  |  | 76.338 = 76,338 [A]
TS |  |  |  | Položka zahrnuje: - dodání a pokládku betonových obrubníků o rozměrech předepsaných zadávací dokumentací - betonové lože i boční betonovou opěrku Položka nezahrnuje: - x
P | 59 | 917427 | 2 | CHODNÍKOVÉ OBRUBY Z KAMENNÝCH OBRUBNÍKŮ ŠÍŘ 300MM | M | 81.945 | 0 | 0 | OTSKP ~ 2025 | 0 | 3
PP |  |  |  | OP2 (300/200) do betonového lože s boční opěrou C25/30n-XF3.
VV |  |  |  | 81.9447 = 81,945 [A]
TS |  |  |  | Položka zahrnuje: - dodání a pokládku betonových obrubníků o rozměrech předepsaných zadávací dokumentací - betonové lože i boční betonovou opěrku Položka nezahrnuje: - x
P | 60 | 917427 | 2O | CHODNÍKOVÉ OBRUBY Z KAMENNÝCH OBRUBNÍKŮ ŠÍŘ 300MM | M | 15.521 | 0 | 0 | OTSKP ~ 2025 | 0 | 3
PP |  |  |  | OP2 (300/200) obloukový do betonového lože s boční opěrou C25/30n-XF3 (R<15 m).
VV |  |  |  | 15.5208 = 15,521 [A]
TS |  |  |  | Položka zahrnuje: - dodání a pokládku betonových obrubníků o rozměrech předepsaných zadávací dokumentací - betonové lože i boční betonovou opěrku Položka nezahrnuje: - x
P | 61 | 917427 | 2PR | CHODNÍKOVÉ OBRUBY Z KAMENNÝCH OBRUBNÍKŮ ŠÍŘ 300MM | M | 6 | 0 | 0 | OTSKP ~ 2025 | 0 | 3
PP |  |  |  | OP2 (300/200) přechodový do betonového lože s boční opěrou C25/30n-XF3.
VV |  |  |  | 6 = 6,000 [A]
TS |  |  |  | Položka zahrnuje: - dodání a pokládku betonových obrubníků o rozměrech předepsaných zadávací dokumentací - betonové lože i boční betonovou opěrku Položka nezahrnuje: - x
P | 62 | 917427 | 2SN | CHODNÍKOVÉ OBRUBY Z KAMENNÝCH OBRUBNÍKŮ ŠÍŘ 300MM | M | 12.002 | 0 | 0 | OTSKP ~ 2025 | 0 | 3
PP |  |  |  | OP2 (300/200) snížený do betonového lože s boční opěrou C25/30n-XF3.
VV |  |  |  | 12.0019 = 12,002 [A]
TS |  |  |  | Položka zahrnuje: - dodání a pokládku betonových obrubníků o rozměrech předepsaných zadávací dokumentací - betonové lože i boční betonovou opěrku Položka nezahrnuje: - x
P | 63 | 917427 | Z | CHODNÍKOVÉ OBRUBY Z KAMENNÝCH OBRUBNÍKŮ ŠÍŘ 300MM | M | 5 | 0 | 0 | OTSKP ~ 2025 | 0 | 3
PP |  |  |  | OP2 (300/200) zkosený do betonového lože s boční opěrou C25/30n-XF3.
VV |  |  |  | 5 = 5,000 [A]
TS |  |  |  | Položka zahrnuje: - dodání a pokládku betonových obrubníků o rozměrech předepsaných zadávací dokumentací - betonové lože i boční betonovou opěrku Položka nezahrnuje: - x
P | 64 | 917427 | ZPR | CHODNÍKOVÉ OBRUBY Z KAMENNÝCH OBRUBNÍKŮ ŠÍŘ 300MM | M | 2 | 0 | 0 | OTSKP ~ 2025 | 0 | 3
PP |  |  |  | OP2 (300/200) zkosený přechodový do betonového lože s boční opěrou C25/30n-XF3.
VV |  |  |  | 2 = 2,000 [A]
TS |  |  |  | Položka zahrnuje: - dodání a pokládku betonových obrubníků o rozměrech předepsaných zadávací dokumentací - betonové lože i boční betonovou opěrku Položka nezahrnuje: - x
P | 65 | 91782 |  | VÝŠKOVÁ ÚPRAVA OBRUBNÍKŮ KAMENNÝCH | M | 79.619 | 0 | 0 | OTSKP ~ 2025 | 0 | 3
PP
VV |  |  |  | Stáv. kamenný obrubník v chodníku 2.6268+8.5935+6.4364 = 17,657 [A] Stáv. kamenný obrubník silniční š. 15cm 27.2320 = 27,232 [B] Stáv. kamenný obrubník silniční š. 30cm 34.7299 = 34,730 [C] Mezisoučet = 79,619 [D]
TS |  |  |  | Položka zahrnuje: - vytrhání, očištění, manipulaci - nové betonové lože a osazení. Položka nezahrnuje: - nutné doplnění novými obrubami se uvede v položkách 9172 až 9177
P | 66 | 919111 | LV | ŘEZÁNÍ ASFALTOVÉHO KRYTU VOZOVEK TL DO 50MM | M | 228.355 | 0 | 0 | OTSKP ~ 2025 | 0 | 3
PP
VV |  |  |  | Napojení stávající a nové vozovky-LV 228.3552 = 228,355 [A]
TS |  |  |  | Položka zahrnuje: - řezání vozovkové vrstvy v předepsané tloušťce - spotřeba vody Položka nezahrnuje: - x
P | 67 | 919111 | OV | ŘEZÁNÍ ASFALTOVÉHO KRYTU VOZOVEK TL DO 50MM | M | 146.657 | 0 | 0 | OTSKP ~ 2025 | 0 | 3
PP
VV |  |  |  | Proříznutí podél zapuštěných obrubníků 135.9187 = 135,919 [A] Napojení stávající a nové vozovky 10.7378 = 10,738 [B] Mezisoučet = 146,657 [C]
TS |  |  |  | Položka zahrnuje: - řezání vozovkové vrstvy v předepsané tloušťce - spotřeba vody Položka nezahrnuje: - x
P | 68 | 919112 | PV | ŘEZÁNÍ ASFALTOVÉHO KRYTU VOZOVEK TL DO 100MM | M | 236.092 | 0 | 0 | OTSKP ~ 2025 | 0 | 3
PP
VV |  |  |  | Napojení stávající a nové vozovky-PV 236.0917 = 236,092 [A]
TS |  |  |  | Položka zahrnuje: - řezání vozovkové vrstvy v předepsané tloušťce - spotřeba vody Položka nezahrnuje: - x
P | 69 | 931325 |  | TĚSNĚNÍ DILATAČ SPAR ASF ZÁLIVKOU MODIFIK PRŮŘ DO 600MM2 | M | 146.657 | 0 | 0 | OTSKP ~ 2025 | 0 | 3
PP
VV |  |  |  | Proříznutí podél zapuštěných obrubníků 135.9187 = 135,919 [A] Napojení stávající a nové vozovky 10.7378 = 10,738 [B] Mezisoučet = 146,657 [C]
TS |  |  |  | Položka zahrnuje: - dodávku a osazení předepsaného materiálu - očištění ploch spáry před úpravou - očištění okolí spáry po úpravě Položka nezahrnuje: - těsnící profil

## 104
EstiCon |  |  |  | Firma: | [6 empty] | 3
Soupis prací objektu
S | Stavba: | 105 |  | II/354 NOVÉ MĚSTO N. M. OKRUŽNÍ KŘIŽOVATKA KOMENSKÉHO NÁMĚSTÍ_rev01_2025-12-04 |  |  | 104 | 0 |  | 0 | 2
O | Rozpočet: | 104 |  | Místní komunikace | [5 empty] | 0.15 | 2
Typ | Poř. číslo | Kód položky | Varianta | Název Položky | MJ | Množství | Cena |  | Cenová soustava | 0.21
[7 empty] | Jednotková | Celkem
0 | 1 | 2 | 3 | 4 | 5 | 6 | 7 | 8 | 9
SD |  | 0 |  | Všeobecné konstrukce a práce |  |  |  | 0
P | 1 | 014101 | ZE | POPLATKY ZA SKLÁDKU | M3 | 136.473 | 0 | 0 |  | 0 | 3
PP |  |  |  | Zemina.
VV |  |  |  | 454.9096*0.3 = 136,473 [A]
TS |  |  |  | Položka zahrnuje: - veškeré poplatky provozovateli skládky související s uložením odpadu na skládce. Položka nezahrnuje: - x
P | 2 | 014102 | AC | POPLATKY ZA SKLÁDKU | T | 103.303 | 0 | 0 |  | 0 | 3
PP |  |  |  | AC vrstvy.
VV |  |  |  | 351.9573*0,05*2,2 = 38,715 [A] 351.9573*0,06*2,2 = 46,458 [B] 82.4075*0,1*2,2 = 18,130 [C] Mezisoučet = 103,303 [D]
TS |  |  |  | Položka zahrnuje: - veškeré poplatky provozovateli skládky související s uložením odpadu na skládce. Položka nezahrnuje: - x
P | 3 | 014102 | BE | POPLATKY ZA SKLÁDKU | T | 53.246 | 0 | 0 |  | 0 | 3
PP |  |  |  | Beton.
VV |  |  |  | Bet. obrubníky 171.6835*0.0247*2,2 = 9,329 [A] Bet. dlažba 249.5303*0,08*2,2 = 43,917 [B] Mezisoučet = 53,246 [C]
TS |  |  |  | Položka zahrnuje: - veškeré poplatky provozovateli skládky související s uložením odpadu na skládce. Položka nezahrnuje: - x
P | 4 | 014102 | KN | POPLATKY ZA SKLÁDKU | T | 294.138 | 0 | 0 |  | 0 | 3
PP |  |  |  | Nesmelené podkladní vrstvy.
VV |  |  |  | 717.4092*0.2*2,05 = 294,138 [A]
TS |  |  |  | Položka zahrnuje: - veškeré poplatky provozovateli skládky související s uložením odpadu na skládce. Položka nezahrnuje: - x
P | 5 | 02510 |  | ZKOUŠENÍ MATERIÁLŮ ZKUŠEBNOU ZHOTOVITELE | KPL | 1 | 0 | 0 | OTSKP ~ 2025 | 0 | 3
PP |  |  |  | Zkušebnictví dle aktuálních TKP. Přesný rozsah bude stanoven v KzP. (Např. kontrolní zkoušky zhutnění podloží zemní pláně, konstrukčních vrstev vozovky a rýh výkopů, PAU).
VV |  |  |  | 1 = 1,000 [A]
TS |  |  |  | Položka zahrnuje: - veškeré náklady spojené s objednatelem požadovanými zkouškami Položka nezahrnuje: - x
P | 6 | 02710 |  | POMOC PRÁCE ZŘÍZ NEBO ZAJIŠŤ OBJÍŽĎKY A PŘÍSTUP CESTY | KPL | 1 | 0 | 0 | OTSKP ~ 2025 | 0 | 3
PP |  |  |  | Zabezpečení provizorních vstupů, vjezdů.
VV |  |  |  | 1 = 1,000 [A]
TS |  |  |  | Položka zahrnuje: - veškeré náklady spojené se zřízením nebo zajištěním objížďky a přístupové cesty Položka nezahrnuje: - x
P | 7 | 02720 |  | POMOC PRÁCE ZŘÍZ NEBO ZAJIŠŤ REGULACI A OCHRANU DOPRAVY | KPL | 1 | 0 | 0 | OTSKP ~ 2025 | 0 | 3
PP |  |  |  | Náklady související s uvedením stavby do předčasného užívání.
VV |  |  |  | 1 = 1,000 [A]
TS |  |  |  | Položka zahrnuje: - veškeré náklady spojené s objednatelem požadovanými zařízeními Položka nezahrnuje: - x
P | 8 | 02730 |  | POMOC PRÁCE ZŘÍZ NEBO ZAJIŠŤ OCHRANU INŽENÝRSKÝCH SÍTÍ | KPL | 1 | 0 | 0 | OTSKP ~ 2025 | 0 | 3
PP |  |  |  | Ochrana stávajícíh sítí při výstavbě (viz. vyjádření DO, ad.). Podmínka z vyjádření PODA >> umístění jejich rozvodů v místě nových zpevněných ploch do chrániček.
VV |  |  |  | 1 = 1,000 [A]
TS |  |  |  | Položka zahrnuje: - veškeré náklady spojené s ochranou inženýrských sítí Položka nezahrnuje: - x
P | 9 | 02910 |  | OSTATNÍ POŽADAVKY - ZEMĚMĚŘICKÁ MĚŘENÍ VE VÝSTAVBĚ | KPL | 1 | 0 | 0 | OTSKP ~ 2025 | 0 | 3
PP |  |  |  | Geodetické vytyčení stavby, hranic pozemků. Zahrnuje veškeré náklady nutných k realizaci díla před započetím výstavby a během výstavby, vč vytyčení stáv. sítí.
VV |  |  |  | 1 = 1,000 [A]
TS |  |  |  | Položka zahrnuje: - náklady na veškeré zeměměřické práce, což jsou především všechny vytyčovací práce, včetně vytyčení stávajících podzemních vedení a vytyčení prostorové polohy a obvodu stavby, veškeré měřičské práce jako jsou kontrolní a ověřovací měření, měření pro výpočet kubatur, měření geometrických parametrů stavby, měření posunů a přetvoření, tvorba a údržba základních měřických a vytyčovacích sítí a mikrosítí. - veškeré náklady spojené s objednatelem požadovanými pracemi Položka nezahrnuje: - x Způsob stanovení: - pro stanovení orientační investorské ceny určete jednotkovou cenu jako 1% předpokládané ceny stavby
P | 10 | 029113 |  | OSTATNÍ POŽADAVKY - ZEMĚMĚŘICKÉ ZAMĚŘENÍ - CELKY | KUS | 1 | 0 | 0 | OTSKP ~ 2025 | 0 | 3
PP |  |  |  | Zaměření skutečného provedení stavby do digitální technické mapy na podkladu katastrální mapy.
VV |  |  |  | 1 = 1,000 [A]
TS |  |  |  | Položka zahrnuje: - veškeré náklady spojené s objednatelem požadovanými pracemi - položka se využije pro celky 3D charakteru (objekty s vysokou mírou nepravidelnosti vzájemně navazujících částí, technologické a průmyslové celky) Položka nezahrnuje: - x
P | 11 | 02943 |  | OSTATNÍ POŽADAVKY - VYPRACOVÁNÍ RDS | KPL | 1 | 0 | 0 | OTSKP ~ 2025 | 0 | 3
PP |  |  |  | Realizační dokumentace stavby – podklad pro realizaci stavby. RDS bude zpracována v takových podrobnostech, aby podle ní mohl zhotovitel dílo realizovat. Položka bude čerpána se souhlasem investora a TDI.
VV |  |  |  | 1 = 1,000 [A]
TS |  |  |  | Položka zahrnuje: - veškeré náklady spojené s objednatelem požadovanými pracemi Položka nezahrnuje: - x
P | 12 | 02944 |  | OSTAT POŽADAVKY - DOKUMENTACE SKUTEČ PROVEDENÍ V DIGIT FORMĚ | KPL | 1 | 0 | 0 | OTSKP ~ 2025 | 0 | 3
PP
VV |  |  |  | 1 = 1,000 [A]
TS |  |  |  | Položka zahrnuje: - kompletní zeměměřičské práce a činnosti spojené se zaměřením a vyhotovením všech dokončených dílčích částí stavby, včetně po celkovém dokončení stavby zakrytých částí. Vyhotovení geodetické dokumentace skutečného provedení, svojí podrobností, obsahem, přesností, náležitostmi, formou prezentace musí být v souladu s požadavky, vycházející s aktuálně platné legislativy. Položka nezahrnuje: - x
P | 13 | 02945 |  | OSTAT POŽADAVKY - GEOMETRICKÝ PLÁN | HM | 1 | 0 | 0 | OTSKP ~ 2025 | 0 | 3
PP |  |  |  | GP pro zápis stavby do KN a GP pro zápis VB do KN.
VV |  |  |  | 1 = 1,000 [A]
TS |  |  |  | Položka zahrnuje: - zajištění všech dostupných podkladů pro vyhotovení geometrického plánu investorem - polní práce spojené s vyhotovením geometrického plánu - výpočetní a grafické kancelářské práce spojené s vyhotovením geometrického plánu - autorizace výsledného elaborátu geometrického plánu Autorizovaným Zeměměřičským Inženýrem (AZI) - zajištění formální a technické kontroly, včetně potvrzení geometrického plánu místně příslušným katastrálním pracovištěm
P | 14 | 02946 |  | OSTAT POŽADAVKY - FOTODOKUMENTACE | KPL | 1 | 0 | 0 | OTSKP ~ 2025 | 0 | 3
PP |  |  |  | Digitálně, celý postup stavby (foto s časovým razítkem).
VV |  |  |  | 1 = 1,000 [A]
TS |  |  |  | Položka zahrnuje: - fotodokumentaci zadavatelem požadovaného děje a konstrukcí v požadovaných časových intervalech - zadavatelem specifikované výstupy (fotografie v papírovém a digitálním formátu) v požadovaném počtu Položka nezahrnuje: - x
P | 15 | 02950 |  | OSTATNÍ POŽADAVKY - POSUDKY, KONTROLY, REVIZNÍ ZPRÁVY | KPL | 1 | 0 | 0 | OTSKP ~ 2025 | 0 | 3
PP |  |  |  | Pasportizace okolních pozemků a staveb před zahájením prací a po dokončení prací (vč. pasportizace objízdných tras). Vypracování a aktualizace HMG stavby. Vypracování TePř. Vypracování KZP. Havarijní plán. Zajištění dokladů o převzetí inženýrských sítí jejich správci.
VV |  |  |  | 1 = 1,000 [A]
TS |  |  |  | Položka zahrnuje: - veškeré náklady spojené s objednatelem požadovanými pracemi Položka nezahrnuje: - x
P | 16 | 02960 |  | OSTATNÍ POŽADAVKY - ODBORNÝ DOZOR | KPL | 1 | 0 | 0 | OTSKP ~ 2025 | 0 | 3
PP |  |  |  | Koordinace staveb jiných investorů (přeložky IS, SVK Ždársko, Kraj Vysočina, Město NMNM).
VV |  |  |  | 1 = 1,000 [A]
TS |  |  |  | Položka zahrnuje: - veškeré náklady spojené s objednatelem požadovanými pracemi Položka nezahrnuje: - x
P | 17 | 03100 |  | ZAŘÍZENÍ STAVENIŠTĚ - ZŘÍZENÍ, PROVOZ, DEMONTÁŽ | KPL | 1 | 0 | 0 | OTSKP ~ 2025 | 0 | 3
PP |  |  |  | Kompletní zařízení staveniště pro celou stavbu včetně zajištění potřebných povolení a rozhodnutí. Položka zahrnuje náklady spojené se staveništními komunikacemi, oplocením staveniště, vstupem a vjezdem na staveniště, zabezpečení provizorních vstupů, vjezdů. Staveništní přípojky vody, kanalizace, elektrické energie, zajištění dodávky elektrické energie, rozvody médií po stavbě. Zabezpečení staveniště. Poplatky a náklady spojené se záborem veřejného prostranství a s tím související dopravní značení a zabezpečení pracoviště. Poplatky a náklady za spotřebované energie, plyn a vodu atd. v době výstavby až do předání díla. Zajištění údržby veřejných komunikací a komunikací pro pěší v průběhu celé stavby. Zabezpečení staveniště v souladu s podmínkami smlouvy o dílo, právními předpisy a pokyny koordinátora BOZP. Označení staveniště dle podmínek smlouvy o dílo.
VV |  |  |  | 1 = 1,000 [A]
TS |  |  |  | Položka zahrnuje: objednatelem povolené náklady na pořízení (event. pronájem), provozování, udržování a likvidaci zhotovitelova zařízení Položka nezahrnuje: - x
P | 18 | 03340 |  | SLUŽBY ZAJIŠŤUJÍCÍ ZÁSOBOVÁNÍ | KPL | 1 | 0 | 0 | OTSKP ~ 2025 | 0 | 3
PP |  |  |  | Zajištění pravidelného přesouvání nádob na domovní i separovaný odpad na místo svozu.
VV |  |  |  | 1 = 1,000 [A]
TS |  |  |  | Položka zahrnuje: - objednatelem povolené náklady na služby pro zhotovitele Položka nezahrnuje: - x
SD |  | 1 |  | Zemní práce |  |  |  | 0
P | 19 | 113138 |  | ODSTRANĚNÍ KRYTU ZPEVNĚNÝCH PLOCH S ASFALT POJIVEM, ODVOZ DO 20KM | M3 | 8.241 | 0 | 0 | OTSKP ~ 2025 | 0 | 3
PP |  |  |  | Chodník, sjezd AC kryt tl. 10 cm.
VV |  |  |  | 82.4075*0,1 = 8,241 [A]
TS |  |  |  | Položka zahrnuje: - veškerou manipulaci s vybouranou sutí a s vybouranými hmotami vč. uložení na skládku. Položka nezahrnuje: - poplatek za skládku, který se vykazuje v položce 0141** (s výjimkou malého množství bouraného materiálu, kde je možné poplatek zahrnout do jednotkové ceny bourání – tento fakt musí být uveden v doplňujícím textu k položce).
P | 20 | 113188 |  | ODSTRANĚNÍ KRYTU ZPEVNĚNÝCH PLOCH Z DLAŽDIC, ODVOZ DO 20KM | M3 | 19.962 | 0 | 0 | OTSKP ~ 2025 | 0 | 3
PP |  |  |  | Chodník - kryt betonová dlažba.
VV |  |  |  | 249.5303*0,08 = 19,962 [A]
TS |  |  |  | Položka zahrnuje: - veškerou manipulaci s vybouranou sutí a s vybouranými hmotami vč. uložení na skládku. Položka nezahrnuje: - poplatek za skládku, který se vykazuje v položce 0141** (s výjimkou malého množství bouraného materiálu, kde je možné poplatek zahrnout do jednotkové ceny bourání – tento fakt musí být uveden v doplňujícím textu k položce). jednotkové ceny bourání – tento fakt musí být uveden v doplňujícím textu k položce).
P | 21 | 113328 |  | ODSTRANĚNÍ PODKLADŮ ZPEVNĚNÝCH PLOCH Z KAMENIVA NESTMEL, ODVOZ DO 20KM | M3 | 143.482 | 0 | 0 | OTSKP ~ 2025 | 0 | 3
PP |  |  |  | Nestmelené podkladní vrstvy.
VV |  |  |  | 717.4092*0.2 = 143,482 [A]
TS |  |  |  | Položka zahrnuje: - veškerou manipulaci s vybouranou sutí a s vybouranými hmotami vč. uložení na skládku. Položka nezahrnuje: - poplatek za skládku, který se vykazuje v položce 0141** (s výjimkou malého množství bouraného materiálu, kde je možné poplatek zahrnout do jednotkové ceny bourání – tento fakt musí být uveden v doplňujícím textu k položce).
P | 22 | 11352 |  | ODSTRANĚNÍ CHODNÍKOVÝCH A SILNIČNÍCH OBRUBNÍKŮ BETONOVÝCH | M | 171.684 | 0 | 0 | OTSKP ~ 2025 | 0 | 3
PP
VV |  |  |  | 171.6835 = 171,684 [A]
TS |  |  |  | Položka zahrnuje: - veškerou manipulaci s vybouranou sutí a s vybouranými hmotami vč. uložení na skládku. Položka nezahrnuje: - poplatek za skládku, který se vykazuje v položce 0141** (s výjimkou malého množství bouraného materiálu, kde je možné poplatek zahrnout do jednotkové ceny bourání – tento fakt musí být uveden v doplňujícím textu k položce).
P | 23 | 11352B |  | ODSTRANĚNÍ CHODNÍKOVÝCH A SILNIČNÍCH OBRUBNÍKŮ BETONOVÝCH - DOPRAVA | tkm | 186.586 | 0 | 0 | OTSKP ~ 2025 | 0 | 3
PP
VV |  |  |  | 20*171.6835*0.0247*2,2 = 186,586 [A]
TS |  |  |  | Položka zahrnuje: - samostatnou dopravu suti a vybouraných hmot. Položka nezahrnuje: - x Způsob měření: - množství se určí jako součin hmotnosti [t] a požadované vzdálenosti [km].
P | 24 | 11353 |  | ODSTRANĚNÍ CHODNÍKOVÝCH KAMENNÝCH OBRUBNÍKŮ | M | 13.799 | 0 | 0 | OTSKP ~ 2025 | 0 | 3
PP
VV |  |  |  | 13.7985 = 13,799 [A]
TS |  |  |  | Položka zahrnuje: - veškerou manipulaci s vybouranou sutí a s vybouranými hmotami vč. uložení na skládku. Položka nezahrnuje: - poplatek za skládku, který se vykazuje v položce 0141** (s výjimkou malého množství bouraného materiálu, kde je možné poplatek zahrnout do jednotkové ceny bourání – tento fakt musí být uveden v doplňujícím textu k položce).
P | 25 | 113743 |  | FRÉZOVÁNÍ ZPEVNĚNÝCH PLOCH ASFALTOVÝCH TL. DO 50MM | M2 | 351.957 | 0 | 0 | OTSKP ~ 2025 | 0 | 3
PP |  |  |  | Frézování OV v tloušťce 50 mm. Asfaltové směsi z místních komunikací budou předány do za zařízení k odstranění odpadu.
VV |  |  |  | 351.9573 = 351,957 [A]
TS |  |  |  | Položka zahrnuje: - veškerou manipulaci s vybouranou sutí a s vybouranými hmotami vč. uložení na skládku. Položka nezahrnuje: - poplatek za skládku, který se vykazuje v položce 0141** (s výjimkou malého množství bouraného materiálu, kde je možné poplatek zahrnout do jednotkové ceny bourání – tento fakt musí být uveden v doplňujícím textu k položce).
P | 26 | 113745 |  | FRÉZOVÁNÍ ZPEVNĚNÝCH PLOCH ASFALTOVÝCH TL. DO 80MM | M2 | 351.957 | 0 | 0 | OTSKP ~ 2025 | 0 | 3
PP |  |  |  | Frézování LV-PV v tloušťce min. 60 mm. Asfaltové směsi z místních komunikací budou předány do za zařízení k odstranění odpadu.
VV |  |  |  | 351.9573 = 351,957 [A]
TS |  |  |  | Položka zahrnuje: - veškerou manipulaci s vybouranou sutí a s vybouranými hmotami vč. uložení na skládku. Položka nezahrnuje: - poplatek za skládku, který se vykazuje v položce 0141** (s výjimkou malého množství bouraného materiálu, kde je možné poplatek zahrnout do jednotkové ceny bourání – tento fakt musí být uveden v doplňujícím textu k položce).
P | 27 | 123938 |  | ODKOP PRO SPOD STAVBU SILNIC A ŽELEZNIC TŘ. III, ODVOZ DO 20KM | M3 | 136.473 | 0 | 0 | OTSKP ~ 2025 | 0 | 3
PP
VV |  |  |  | 454.9096*0.3 = 136,473 [A]
TS |  |  |  | Položka zahrnuje: - vodorovnou a svislou dopravu, přemístění, přeložení, manipulace s výkopkem - kompletní provedení vykopávky nezapažené i zapažené - ošetření výkopiště po celou dobu práce v něm vč. klimatických opatření - ztížení vykopávek v blízkosti podzemního vedení, konstrukcí a objektů vč. jejich dočasného zajištění - ztížení pod vodou, v okolí výbušnin, ve stísněných prostorech a pod. - příplatek za lepivost - těžení po vrstvách, pásech a po jiných nutných částech (figurách) - čerpání vody vč. čerpacích jímek, potrubí a pohotovostní čerpací soupravy (viz ustanovení k pol. 1151,2) - potřebné snížení hladiny podzemní vody - těžení a rozpojování jednotlivých balvanů - vytahování a nošení výkopku - svahování a přesvah. svahů do konečného tvaru, výměna hornin v podloží a v pláni znehodnocené klimatickými vlivy - ruční vykopávky, odstranění kořenů a napadávek - pažení, vzepření a rozepření vč. přepažování (vyjma pažení záporového a štětových stěn) - úpravu, ochranu a očištění dna, základové spáry, stěn a svahů - zhutnění podloží, případně i svahů vč. svahování - zřízení stupňů v podloží a lavic na svazích, není-li pro tyto práce zřízena samostatná položka - udržování výkopiště a jeho ochrana proti vodě - odvedení nebo obvedení vody v okolí výkopiště a ve výkopišti - třídění výkopku - veškeré pomocné konstrukce umožňující provedení vykopávky (příjezdy, sjezdy, nájezdy, lešení, podpěr. konstr., přemostění, zpevněné plochy, zakrytí a pod.) Položka nezahrnuje: - uložení zeminy (na skládku, do násypu) ani poplatky za skládku, vykazují se v položce č.0141**
P | 28 | 18110 |  | ÚPRAVA PLÁNĚ SE ZHUTNĚNÍM V HORNINĚ TŘ. I | M2 | 1706.379 | 0 | 0 | OTSKP ~ 2025 | 0 | 3
PP
VV |  |  |  | 1706.3785 = 1706,379 [A]
TS |  |  |  | Položka zahrnuje: - úpravu pláně včetně vyrovnání výškových rozdílů. Míru zhutnění určuje projekt. Položka nezahrnuje: - x
SD |  | 4 |  | Vodorovné konstrukce |  |  |  | 0
P | 29 | 46251 |  | ZÁHOZ Z LOMOVÉHO KAMENE | M3 | 0.756 | 0 | 0 | OTSKP ~ 2025 | 0 | 3
PP |  |  |  | DK 8/16. Kolem kmene stromu ve zpevněné ploše.
VV |  |  |  | 5.0400*0.15 = 0,756 [A]
TS |  |  |  | Položka zahrnuje: - dodávku a zához lomového kamene předepsané frakce - včetně mimostaveništní a vnitrostaveništní dopravy - není-li v zadávací dokumentaci uvedeno jinak, jedná se o nakupovaný materiál Položka nezahrnuje: - x
SD |  | 5 |  | Komunikace |  |  |  | 0
P | 30 | 56174F |  | SMĚSI Z KAMENIVA STMELENÉ HYDRAULICKÝMI SILNIČNÍMI POJIVY SH C 5/6 TL. DO 200MM | M2 | 95.098 | 0 | 0 | OTSKP ~ 2025 | 0 | 3
PP |  |  |  | ŽULOVÁ KOSTKA 8/12, ŠEDÁ. SPÁRY VYPLNIT CEMENTOVOU MALTOU M 25 XF4.
VV |  |  |  | MPP Budovatelů 24.5335 = 24,534 [A] Sjezd zámeček 20.3291 = 20,329 [B] Sjezd zásobování 50.2348 = 50,235 [C] Mezisoučet = 95,098 [D]
TS |  |  |  | Položka zahrnuje: - dodání směsi v požadované kvalitě - očištění podkladu - uložení směsi dle předepsaného technologického předpisu a zhutnění vrstvy v předepsané tloušťce - zřízení vrstvy bez rozlišení šířky, pokládání vrstvy po etapách, včetně pracovních spar a spojů - úpravu napojení, ukončení - úpravu dilatačních spar včetně předepsané výztuže Položka nezahrnuje: - postřiky, nátěry
P | 31 | 56333 |  | VOZOVKOVÉ VRSTVY ZE ŠTĚRKODRTI TL. DO 150MM | M2 | 42.785 | 0 | 0 | OTSKP ~ 2025 | 0 | 3
PP |  |  |  | ŠD B tl. min. 150 mm.
VV |  |  |  | 42.7851 = 42,785 [A]
TS |  |  |  | Položka zahrnuje: - dodání kameniva předepsané kvality a zrnitosti - rozprostření a zhutnění vrstvy v předepsané tloušťce - zřízení vrstvy bez rozlišení šířky, pokládání vrstvy po etapách Položka nezahrnuje: - postřiky, nátěry
P | 32 | 56334 |  | VOZOVKOVÉ VRSTVY ZE ŠTĚRKODRTI TL. DO 200MM | M2 | 1717.407 | 0 | 0 | OTSKP ~ 2025 | 0 | 3
PP |  |  |  | ŠD A,B tl. min. 200 mm.
VV |  |  |  | 1717.4073 = 1717,407 [A]
TS |  |  |  | Položka zahrnuje: - dodání kameniva předepsané kvality a zrnitosti - rozprostření a zhutnění vrstvy v předepsané tloušťce - zřízení vrstvy bez rozlišení šířky, pokládání vrstvy po etapách Položka nezahrnuje: - postřiky, nátěry
P | 33 | 56335 |  | VOZOVKOVÉ VRSTVY ZE ŠTĚRKODRTI TL. DO 250MM | M2 | 128.231 | 0 | 0 | OTSKP ~ 2025 | 0 | 3
PP |  |  |  | ŠD A tl. min. 250 mm.
VV |  |  |  | MK Budovatelů 113.1237 = 113,124 [A] Parkoviště Masarykova 15.1069 = 15,107 [B] Mezisoučet = 128,231 [C]
TS |  |  |  | Položka zahrnuje: - dodání kameniva předepsané kvality a zrnitosti - rozprostření a zhutnění vrstvy v předepsané tloušťce - zřízení vrstvy bez rozlišení šířky, pokládání vrstvy po etapách Položka nezahrnuje: - postřiky, nátěry
P | 34 | 572224 |  | SPOJOVACÍ POSTŘIK Z MODIFIK EMULZE DO 1,0KG/M2 | M2 | 96.197 | 0 | 0 | OTSKP ~ 2025 | 0 | 3
PP |  |  |  | PS-C (0,30-0,60) kg/m2.
VV |  |  |  | Vozovka Budovatelů 96.1968 = 96,197 [A]
TS |  |  |  | Položka zahrnuje: - dodání všech předepsaných materiálů pro postřiky v předepsaném množství - provedení dle předepsaného technologického předpisu - zřízení vrstvy bez rozlišení šířky, pokládání vrstvy po etapách - úpravu napojení, ukončení Položka nezahrnuje: - x
P | 35 | 574A44 |  | ASFALTOVÝ BETON PRO OBRUSNÉ VRSTVY ACO 11+ TL. 50MM | M2 | 142.25 | 0 | 0 | OTSKP ~ 2025 | 0 | 3
PP |  |  |  | asfaltový beton ACO 11+
VV |  |  |  | Vozovka Budovatelů 96.1968 = 96,197 [A] Parkoviště Masarykova 46.0534 = 46,053 [B] Mezisoučet = 142,250 [C]
TS |  |  |  | Položka zahrnuje: - dodání směsi v požadované kvalitě - očištění podkladu - uložení směsi dle předepsaného technologického předpisu, zhutnění vrstvy v předepsané tloušťce - zřízení vrstvy bez rozlišení šířky, pokládání vrstvy po etapách, včetně pracovních spar a spojů - úpravu napojení, ukončení podél obrubníků, dilatačních zařízení, odvodňovacích proužků, odvodňovačů, vpustí, šachet a pod. Položka nezahrnuje: - postřiky, nátěry - těsnění podél obrubníků, dilatačních zařízení, odvodňovacích proužků, odvodňovačů, vpustí, šachet a pod.
P | 36 | 574C46 |  | ASFALTOVÝ BETON PRO LOŽNÍ VRSTVY ACL 16+, 16S TL. 50MM | M2 | 24.584 | 0 | 0 | OTSKP ~ 2025 | 0 | 3
PP |  |  |  | asfaltový beton ACL 16+
VV |  |  |  | Parkoviště Masarykova 24.5840 = 24,584 [A]
TS |  |  |  | Položka zahrnuje: - dodání směsi v požadované kvalitě - očištění podkladu - uložení směsi dle předepsaného technologického předpisu, zhutnění vrstvy v předepsané tloušťce - zřízení vrstvy bez rozlišení šířky, pokládání vrstvy po etapách, včetně pracovních spar a spojů - úpravu napojení, ukončení podél obrubníků, dilatačních zařízení, odvodňovacích proužků, odvodňovačů, vpustí, šachet a pod. Položka nezahrnuje: - postřiky, nátěry - těsnění podél obrubníků, dilatačních zařízení, odvodňovacích proužků, odvodňovačů, vpustí, šachet a pod.
P | 37 | 574E46 |  | ASFALTOVÝ BETON PRO PODKLADNÍ VRSTVY ACP 16+, 16S TL. 50MM | M2 | 138.786 | 0 | 0 | OTSKP ~ 2025 | 0 | 3
PP |  |  |  | ACP 16+ tl. 60 mm.
VV |  |  |  | Vozovka Budovatelů 96.1968 = 96,197 [A] Parkoviště Masarykova 42.5893 = 42,589 [B] Mezisoučet = 138,786 [C]
TS |  |  |  | Položka zahrnuje: - dodání směsi v požadované kvalitě - očištění podkladu - uložení směsi dle předepsaného technologického předpisu, zhutnění vrstvy v předepsané tloušťce - zřízení vrstvy bez rozlišení šířky, pokládání vrstvy po etapách, včetně pracovních spar a spojů - úpravu napojení, ukončení podél obrubníků, dilatačních zařízení, odvodňovacích proužků, odvodňovačů, vpustí, šachet a pod. Položka nezahrnuje: - postřiky, nátěry - těsnění podél obrubníků, dilatačních zařízení, odvodňovacích proužků, odvodňovačů, vpustí, šachet a pod.
P | 38 | 58221 |  | DLÁŽDĚNÉ KRYTY Z DROBNÝCH KOSTEK DO LOŽE Z KAMENIVA | M2 | 573.099 | 0 | 0 | OTSKP ~ 2025 | 0 | 3
PP |  |  |  | Žulová kostka 8/12 šedá.
VV |  |  |  | 617.1798 = 617,180 [A] Předláždění -44.0809 = -44,081 [B] Mezisoučet = 573,099 [C]
TS |  |  |  | Položka zahrnuje: - dodání dlažebního materiálu v požadované kvalitě, dodání materiálu pro předepsané lože v tloušťce předepsané dokumentací a pro předepsanou výplň spar - očištění podkladu - uložení dlažby dle předepsaného technologického předpisu včetně předepsané podkladní vrstvy a předepsané výplně spar - zřízení vrstvy bez rozlišení šířky, pokládání vrstvy po etapách - úpravu napojení, ukončení podél obrubníků, dilatačních zařízení, odvodňovacích proužků, odvodňovačů, vpustí, šachet a pod., nestanoví-li zadávací dokumentace jinak Položka nezahrnuje: - postřiky, nátěry - těsnění podél obrubníků, dilatačních zařízení, odvodňovacích proužků, odvodňovačů, vpustí, šachet a pod.
P | 39 | 58222 |  | DLÁŽDĚNÉ KRYTY Z DROBNÝCH KOSTEK DO LOŽE Z MC | M2 | 40.065 | 0 | 0 | OTSKP ~ 2025 | 0 | 3
PP |  |  |  | ZPEVNĚNÁ PLOCHA POJÍŽDĚNÁ, SJEZD. ŽULOVÁ KOSTKA 8/12, ŠEDÁ.
VV |  |  |  | 40.0648 = 40,065 [A]
TS |  |  |  | Položka zahrnuje: - dodání dlažebního materiálu v požadované kvalitě, dodání materiálu pro předepsané lože v tloušťce předepsané dokumentací a pro předepsanou výplň spar - očištění podkladu - uložení dlažby dle předepsaného technologického předpisu včetně předepsané podkladní vrstvy a předepsané výplně spar - zřízení vrstvy bez rozlišení šířky, pokládání vrstvy po etapách - úpravu napojení, ukončení podél obrubníků, dilatačních zařízení, odvodňovacích proužků, odvodňovačů, vpustí, šachet a pod., nestanoví-li zadávací dokumentace jinak Položka nezahrnuje: - postřiky, nátěry - těsnění podél obrubníků, dilatačních zařízení, odvodňovacích proužků, odvodňovačů, vpustí, šachet a pod.
P | 40 | 582311 |  | DLÁŽDĚNÉ KRYTY Z MOZAIK KOSTEK JEDNOBAREVNÝCH DO LOŽE Z KAMENIVA | M2 | 89.961 | 0 | 0 | OTSKP ~ 2025 | 0 | 3
PP |  |  |  | ŽULOVÁ KOSTKA MOZAIKA, ŠEDÁ .
VV |  |  |  | Chodník 447.8227 = 447,823 [A] Předláždění stáv. krytu -357.8619 = -357,862 [B] Mezisoučet = 89,961 [C]
TS |  |  |  | Položka zahrnuje: - dodání dlažebního materiálu v požadované kvalitě, dodání materiálu pro předepsané lože v tloušťce předepsané dokumentací a pro předepsanou výplň spar - očištění podkladu - uložení dlažby dle předepsaného technologického předpisu včetně předepsané podkladní vrstvy a předepsané výplně spar - zřízení vrstvy bez rozlišení šířky, pokládání vrstvy po etapách - úpravu napojení, ukončení podél obrubníků, dilatačních zařízení, odvodňovacích proužků, odvodňovačů, vpustí, šachet a pod., nestanoví-li zadávací dokumentace jinak Položka nezahrnuje: - postřiky, nátěry - těsnění podél obrubníků, dilatačních zařízení, odvodňovacích proužků, odvodňovačů, vpustí, šachet a pod.
P | 41 | 58241 | LEM | DLÁŽDĚNÉ KRYTY Z KAMEN DESEK DO LOŽE Z KAMENIVA | M2 | 20.659 | 0 | 0 | OTSKP ~ 2025 | 0 | 3
PP |  |  |  | LEMOVÁNÍ HMATNÉ DLAŽBY. Žulová rovinná deska š. 0,25 m do lože tl. 40 mm. Střední dělící/ochranný ostrůvek pro chodce.
VV |  |  |  | 20.6591 = 20,659 [A]
TS |  |  |  | Položka zahrnuje: - dodání dlažebního materiálu v požadované kvalitě, dodání materiálu pro předepsané lože v tloušťce předepsané dokumentací a pro předepsanou výplň spar - očištění podkladu - uložení dlažby dle předepsaného technologického předpisu včetně předepsané podkladní vrstvy a předepsané výplně spar - zřízení vrstvy bez rozlišení šířky, pokládání vrstvy po etapách - úpravu napojení, ukončení podél obrubníků, dilatačních zařízení, odvodňovacích proužků, odvodňovačů, vpustí, šachet a pod., nestanoví-li zadávací dokumentace jinak Položka nezahrnuje: - postřiky, nátěry - těsnění podél obrubníků, dilatačních zařízení, odvodňovacích proužků, odvodňovačů, vpustí, šachet a pod.
P | 42 | 58241 | SVP | DLÁŽDĚNÉ KRYTY Z KAMEN DESEK DO LOŽE Z KAMENIVA | M2 | 31.849 | 0 | 0 | OTSKP ~ 2025 | 0 | 3
PP |  |  |  | Signální a varovné pásy - hmatová dlažba s reliéfními výstupky, tl. min. 60 mm. Střední dělící/ochranný ostrůvek pro chodce.
VV |  |  |  | 31.8493 = 31,849 [A]
TS |  |  |  | Položka zahrnuje: - dodání dlažebního materiálu v požadované kvalitě, dodání materiálu pro předepsané lože v tloušťce předepsané dokumentací a pro předepsanou výplň spar - očištění podkladu - uložení dlažby dle předepsaného technologického předpisu včetně předepsané podkladní vrstvy a předepsané výplně spar - zřízení vrstvy bez rozlišení šířky, pokládání vrstvy po etapách - úpravu napojení, ukončení podél obrubníků, dilatačních zařízení, odvodňovacích proužků, odvodňovačů, vpustí, šachet a pod., nestanoví-li zadávací dokumentace jinak Položka nezahrnuje: - postřiky, nátěry - těsnění podél obrubníků, dilatačních zařízení, odvodňovacích proužků, odvodňovačů, vpustí, šachet a pod.
P | 43 | 58251 |  | DLÁŽDĚNÉ KRYTY Z BETONOVÝCH DLAŽDIC DO LOŽE Z KAMENIVA | M2 | 327.059 | 0 | 0 | OTSKP ~ 2025 | 0 | 3
PP |  |  |  | Betonová dlažba 20/20/8, bezfazetová, šedá.
VV |  |  |  | Chodník 327.0592 = 327,059 [A]
TS |  |  |  | Položka zahrnuje: - dodání dlažebního materiálu v požadované kvalitě, dodání materiálu pro předepsané lože v tloušťce předepsané dokumentací a pro předepsanou výplň spar - očištění podkladu - uložení dlažby dle předepsaného technologického předpisu včetně předepsané podkladní vrstvy a předepsané výplně spar - zřízení vrstvy bez rozlišení šířky, pokládání vrstvy po etapách - úpravu napojení, ukončení podél obrubníků, dilatačních zařízení, odvodňovacích proužků, odvodňovačů, vpustí, šachet a pod., nestanoví-li zadávací dokumentace jinak Položka nezahrnuje: - postřiky, nátěry - těsnění podél obrubníků, dilatačních zařízení, odvodňovacích proužků, odvodňovačů, vpustí, šachet a pod.
P | 44 | 58271 | SVP | DLÁŽDĚNÉ KRYTY Z DESEK Z KONGLOMER KAMENE DO LOŽE Z KAMENIVA | M2 | 35.428 | 0 | 0 | OTSKP ~ 2025 | 0 | 3
PP |  |  |  | Signální a varovné pásy - hmatová dlažba s reliéfními výstupky reflexní k okolnímu povrchu. Dlažba z umělého kamene, černá barva, tl. min. 60 mm.
VV |  |  |  | 35.4277 = 35,428 [A]
TS |  |  |  | Položka zahrnuje: - dodání dlažebního materiálu v požadované kvalitě, dodání materiálu pro předepsané lože v tloušťce předepsané dokumentací a pro předepsanou výplň spar - očištění podkladu - uložení dlažby dle předepsaného technologického předpisu včetně předepsané podkladní vrstvy a předepsané výplně spar - zřízení vrstvy bez rozlišení šířky, pokládání vrstvy po etapách - úpravu napojení, ukončení podél obrubníků, dilatačních zařízení, odvodňovacích proužků, odvodňovačů, vpustí, šachet a pod., nestanoví-li zadávací dokumentace jinak Položka nezahrnuje: - postřiky, nátěry - těsnění podél obrubníků, dilatačních zařízení, odvodňovacích proužků, odvodňovačů, vpustí, šachet a pod.
P | 45 | 58271 | VL | DLÁŽDĚNÉ KRYTY Z DESEK Z KONGLOMER KAMENE DO LOŽE Z KAMENIVA | M2 | 4.437 | 0 | 0 | OTSKP ~ 2025 | 0 | 3
PP |  |  |  | Umělá vodící linie - hmatová dlažba s podélnými drážkami reflexní k okolnímu povrchu. Dlažba z umělého kamene, černá barva, tl. min. 60 mm.
VV |  |  |  | 4.4365 = 4,437 [A]
TS |  |  |  | Položka zahrnuje: - dodání dlažebního materiálu v požadované kvalitě, dodání materiálu pro předepsané lože v tloušťce předepsané dokumentací a pro předepsanou výplň spar - očištění podkladu - uložení dlažby dle předepsaného technologického předpisu včetně předepsané podkladní vrstvy a předepsané výplně spar - zřízení vrstvy bez rozlišení šířky, pokládání vrstvy po etapách - úpravu napojení, ukončení podél obrubníků, dilatačních zařízení, odvodňovacích proužků, odvodňovačů, vpustí, šachet a pod., nestanoví-li zadávací dokumentace jinak Položka nezahrnuje: - postřiky, nátěry - těsnění podél obrubníků, dilatačních zařízení, odvodňovacích proužků, odvodňovačů, vpustí, šachet a pod.
P | 46 | 58401 | CER | VOZOVKOVÉ KRYTY Z VEGETAČNÍCH DÍLCŮ DO LOŽE Z KAM TL DO 100MM | M2 | 11.735 | 0 | 0 | OTSKP ~ 2025 | 0 | 3
PP |  |  |  | Betonová vegetační dlažba černá, 20/20/8, šířka spár min. 300 mm, spáry vyplnit drceným kamenivem.
VV |  |  |  | Sjezd - zásobování 11.7350 = 11,735 [A]
TS |  |  |  | Položka zahrnuje: - dodání dílců v požadované kvalitě, dodání materiálu pro předepsané lože v tloušťce předepsané dokumentací a pro předepsanou výplň spar - očištění podkladu - uložení dílců dle předepsaného technologického předpisu včetně předepsané podkladní vrstvy a předepsané výplně spar - zřízení vrstvy bez rozlišení šířky, pokládání vrstvy po etapách - úpravu napojení, ukončení podél obrubníků, dilatačních zařízení, odvodňovacích proužků, odvodňovačů, vpustí, šachet a pod., nestanoví-li zadávací dokumentace jinak Položka nezahrnuje: - postřiky, nátěry - těsnění podél obrubníků, dilatačních zařízení, odvodňovacích proužků, odvodňovačů, vpustí, šachet a pod.
P | 47 | 58401 | SED | VOZOVKOVÉ KRYTY Z VEGETAČNÍCH DÍLCŮ DO LOŽE Z KAM TL DO 100MM | M2 | 9.364 | 0 | 0 | OTSKP ~ 2025 | 0 | 3
PP |  |  |  | Betonová vegetační dlažba šedá, 20/20/8, šířka spár min. 300 mm, spáry vyplnit drceným kamenivem.
VV |  |  |  | Podélné parkovací stání 9.3641 = 9,364 [A]
TS |  |  |  | Položka zahrnuje: - dodání dílců v požadované kvalitě, dodání materiálu pro předepsané lože v tloušťce předepsané dokumentací a pro předepsanou výplň spar - očištění podkladu - uložení dílců dle předepsaného technologického předpisu včetně předepsané podkladní vrstvy a předepsané výplně spar - zřízení vrstvy bez rozlišení šířky, pokládání vrstvy po etapách - úpravu napojení, ukončení podél obrubníků, dilatačních zařízení, odvodňovacích proužků, odvodňovačů, vpustí, šachet a pod., nestanoví-li zadávací dokumentace jinak Položka nezahrnuje: - postřiky, nátěry - těsnění podél obrubníků, dilatačních zařízení, odvodňovacích proužků, odvodňovačů, vpustí, šachet a pod.
P | 48 | 587202 |  | PŘEDLÁŽDĚNÍ KRYTU Z DROBNÝCH KOSTEK | M2 | 44.081 | 0 | 0 | OTSKP ~ 2025 | 0 | 3
PP |  |  |  | Kryt z drobných kostech ze stáv. sjezdu.
VV |  |  |  | 44.0809 = 44,081 [A]
TS |  |  |  | Položka zahrnuje: - pod pojmem *předláždění* se rozumí rozebrání stávající dlažby a pokládka dlažby ze stávajícího dlažebního materiálu (bez dodávky nového) - nezbytnou manipulaci s tímto materiálem (nakládání, doprava, složení, očištění) - dodání a rozprostření materiálu pro lože a jeho tloušťku předepsanou dokumentací a pro předepsanou výplň spar Položka nezahrnuje: - doplnění plochy s použitím nového materiálu (vykazuje se v položce č.582)
P | 49 | 587203 |  | PŘEDLÁŽDĚNÍ KRYTU Z MOZAIKOVÝCH KOSTEK | M2 | 357.862 | 0 | 0 | OTSKP ~ 2025 | 0 | 3
PP |  |  |  | Kryt z mozaikových kostech ze stáv. chodníku.
VV |  |  |  | Chodník 357.8619 = 357,862 [A]
TS |  |  |  | Položka zahrnuje: - pod pojmem *předláždění* se rozumí rozebrání stávající dlažby a pokládka dlažby ze stávajícího dlažebního materiálu (bez dodávky nového) - nezbytnou manipulaci s tímto materiálem (nakládání, doprava, složení, očištění) - dodání a rozprostření materiálu pro lože a jeho tloušťku předepsanou dokumentací a pro předepsanou výplň spar Položka nezahrnuje: - doplnění plochy s použitím nového materiálu (vykazuje se v položce č.582)
SD |  | 8 |  | Potrubí |  |  |  | 0
P | 50 | 89921 |  | VÝŠKOVÁ ÚPRAVA POKLOPŮ | KUS | 9 | 0 | 0 | OTSKP ~ 2025 | 0 | 3
PP |  |  |  | POKLOPY OVLÁDACÍCH PRVKŮ VODOVODU A KANALIZACE(HYDRANTY, ŠOUPATA, UZÁVĚRY VODOVODNÍCH PŘÍPOJEK, ARMATURNÍ ŠACHTY NA VODOVODU VČETNĚ VODOMĚRNÝCH ŠACHET NA VODOVODNÍCH PŘÍPOJKÁCH A KANALIZAČNÍ ŠAHTY) MUSÍ BÝT OSAZENY DO NOVÉ NIVELETY UPRAVENÉHO POVRCHU A MUSÍ BÝT TRVALE VOLNĚ PŘÍSTUPNÉ. Včetně dodávky materiálů dle specifikace VAS.
VV |  |  |  | 9 = 9,000 [A]
TS |  |  |  | Položka zahrnuje: - všechny nutné práce a materiály pro zvýšení nebo snížení zařízení (včetně nutné úpravy stávajícího povrchu vozovky nebo chodníku) Položka nezahrnuje: - x
P | 51 | 89923 |  | VÝŠKOVÁ ÚPRAVA KRYCÍCH HRNCŮ | KUS | 1 | 0 | 0 | OTSKP ~ 2025 | 0 | 3
PP |  |  |  | POKLOPY OVLÁDACÍCH PRVKŮ VODOVODU A KANALIZACE(HYDRANTY, ŠOUPATA, UZÁVĚRY VODOVODNÍCH PŘÍPOJEK, ARMATURNÍ ŠACHTY NA VODOVODU VČETNĚ VODOMĚRNÝCH ŠACHET NA VODOVODNÍCH PŘÍPOJKÁCH A KANALIZAČNÍ ŠAHTY) MUSÍ BÝT OSAZENY DO NOVÉ NIVELETY UPRAVENÉHO POVRCHU A MUSÍ BÝT TRVALE VOLNĚ PŘÍSTUPNÉ. Včetně dodávky materiálů dle specifikace VAS.
VV |  |  |  | 1 = 1,000 [A]
TS |  |  |  | Položka zahrnuje: - všechny nutné práce a materiály pro zvýšení nebo snížení zařízení (včetně nutné úpravy stávajícího povrchu vozovky nebo chodníku) Položka nezahrnuje: - x
SD |  | 9 |  | Ostatní konstrukce a práce |  |  |  | 0
P | 52 | 917 | LBL | ZÁHONOVÉ OBRUBY Z OBRUBNÍKŮ Z L-PROFILU | M | 96.206 | 0 | 0 | OTSKP ~ 2025 | 0 | 3
PP |  |  |  | L 80/60/8 PROFIL do betonového lože s boční opěrou C25/30n-XF3.
VV |  |  |  | 96.2058 = 96,206 [A]
TS |  |  |  | Položka zahrnuje: - dodání a pokládku záhonových obrubníků o rozměrech předepsaných zadávací dokumentací - lože předepsané zadávací dokumentací Položka nezahrnuje: - x
P | 53 | 917 | LRO | ZÁHONOVÉ OBRUBY Z OBRUBNÍKŮ Z L-PROFILU | M | 33.6 | 0 | 0 | OTSKP ~ 2025 | 0 | 3
PP |  |  |  | L 80/60/8 PROFIL V ROZÍCH NAVAŘENY ROXORY 300 mm.
VV |  |  |  | 14*2,4 = 33,600 [A]
TS |  |  |  | Položka zahrnuje: - dodání a pokládku záhonových obrubníků o rozměrech předepsaných zadávací dokumentací - lože předepsané zadávací dokumentací Položka nezahrnuje: - x
P | 54 | 917223 | B | SILNIČNÍ A CHODNÍKOVÉ OBRUBY Z BETONOVÝCH OBRUBNÍKŮ ŠÍŘ 100MM | M | 148.932 | 0 | 0 | OTSKP ~ 2025 | 0 | 3
PP |  |  |  | Obrubník chodníkový 1000/100/250 mm do betonového lože s boční opěrou C25/30n-XF3.
VV |  |  |  | 148.9317 = 148,932 [A]
TS |  |  |  | Položka zahrnuje: - dodání a pokládku betonových obrubníků o rozměrech předepsaných zadávací dokumentací - betonové lože i boční betonovou opěrku Položka nezahrnuje: - x
P | 55 | 917224 | B | SILNIČNÍ A CHODNÍKOVÉ OBRUBY Z BETONOVÝCH OBRUBNÍKŮ ŠÍŘ 150MM | M | 4.601 | 0 | 0 | OTSKP ~ 2025 | 0 | 3
PP |  |  |  | Obrubník silniční 1000/150/250 šedý do betonového lože s boční opěrou C25/30n-XF3.
VV |  |  |  | 4.6013 = 4,601 [A]
TS |  |  |  | Položka zahrnuje: - dodání a pokládku betonových obrubníků o rozměrech předepsaných zadávací dokumentací - betonové lože i boční betonovou opěrku Položka nezahrnuje: - x
P | 56 | 917224 | BNA | SILNIČNÍ A CHODNÍKOVÉ OBRUBY Z BETONOVÝCH OBRUBNÍKŮ ŠÍŘ 150MM | M | 4 | 0 | 0 | OTSKP ~ 2025 | 0 | 3
PP |  |  |  | Obrubník silniční nájezdový 1000/150/250 šedý do betonového lože s boční opěrou C25/30n-XF3.
VV |  |  |  | 4 = 4,000 [A]
TS |  |  |  | Položka zahrnuje: - dodání a pokládku betonových obrubníků o rozměrech předepsaných zadávací dokumentací - betonové lože i boční betonovou opěrku Položka nezahrnuje: - x
P | 57 | 917224 | BPR | SILNIČNÍ A CHODNÍKOVÉ OBRUBY Z BETONOVÝCH OBRUBNÍKŮ ŠÍŘ 150MM | M | 2 | 0 | 0 | OTSKP ~ 2025 | 0 | 3
PP |  |  |  | Obrubník silniční přechodový 1000/150/250 šedý do betonového lože s boční opěrou C25/30n-XF3.
VV |  |  |  | 2 = 2,000 [A]
TS |  |  |  | Položka zahrnuje: - dodání a pokládku betonových obrubníků o rozměrech předepsaných zadávací dokumentací - betonové lože i boční betonovou opěrku Položka nezahrnuje: - x
P | 58 | 917424 | 6 | CHODNÍKOVÉ OBRUBY Z KAMENNÝCH OBRUBNÍKŮ ŠÍŘ 150MM | M | 19.791 | 0 | 0 | OTSKP ~ 2025 | 0 | 3
PP |  |  |  | OP6 do betonového lože s boční opěrou C25/30n-XF3.
VV |  |  |  | 19.7905 = 19,791 [A]
TS |  |  |  | Položka zahrnuje: - dodání a pokládku betonových obrubníků o rozměrech předepsaných zadávací dokumentací - betonové lože i boční betonovou opěrku Položka nezahrnuje: - x
P | 59 | 917424 | 6OB | CHODNÍKOVÉ OBRUBY Z KAMENNÝCH OBRUBNÍKŮ ŠÍŘ 150MM | M | 3.815 | 0 | 0 | OTSKP ~ 2025 | 0 | 3
PP |  |  |  | OP6 obloukový do betonového lože s boční opěrou C25/30n-XF3 (R<15 m).
VV |  |  |  | 3.8147 = 3,815 [A]
TS |  |  |  | Položka zahrnuje: - dodání a pokládku betonových obrubníků o rozměrech předepsaných zadávací dokumentací - betonové lože i boční betonovou opěrku Položka nezahrnuje: - x
P | 60 | 917424 | 6PR | CHODNÍKOVÉ OBRUBY Z KAMENNÝCH OBRUBNÍKŮ ŠÍŘ 150MM | M | 5 | 0 | 0 | OTSKP ~ 2025 | 0 | 3
PP |  |  |  | OP6 přechodový do betonového lože s boční opěrou C25/30n-XF3.
VV |  |  |  | 5 = 5,000 [A]
TS |  |  |  | Položka zahrnuje: - dodání a pokládku betonových obrubníků o rozměrech předepsaných zadávací dokumentací - betonové lože i boční betonovou opěrku Položka nezahrnuje: - x
P | 61 | 917424 | 6SN | CHODNÍKOVÉ OBRUBY Z KAMENNÝCH OBRUBNÍKŮ ŠÍŘ 150MM | M | 36.947 | 0 | 0 | OTSKP ~ 2025 | 0 | 3
PP |  |  |  | OP6 snížený do betonového lože s boční opěrou C25/30n-XF3.
VV |  |  |  | 36.9468 = 36,947 [A]
TS |  |  |  | Položka zahrnuje: - dodání a pokládku betonových obrubníků o rozměrech předepsaných zadávací dokumentací - betonové lože i boční betonovou opěrku Položka nezahrnuje: - x
P | 62 | 917424 | 6SO | CHODNÍKOVÉ OBRUBY Z KAMENNÝCH OBRUBNÍKŮ ŠÍŘ 150MM | M | 3.498 | 0 | 0 | OTSKP ~ 2025 | 0 | 3
PP |  |  |  | OP6 snížený obloukový do betonového lože s boční opěrou C25/30n-XF3 (R<15 m).
VV |  |  |  | 3.4984 = 3,498 [A]
TS |  |  |  | Položka zahrnuje: - dodání a pokládku betonových obrubníků o rozměrech předepsaných zadávací dokumentací - betonové lože i boční betonovou opěrku Položka nezahrnuje: - x
P | 63 | 917424 | 8 | CHODNÍKOVÉ OBRUBY Z KAMENNÝCH OBRUBNÍKŮ ŠÍŘ 150MM | M | 196.502 | 0 | 0 | OTSKP ~ 2025 | 0 | 3
PP |  |  |  | OP8 (š. 100 mm) do betonového lože s boční opěrou C25/30n-XF3.
VV |  |  |  | Podsádka 6 cm. 68.9056 = 68,906 [A] Bez podsádky. 127.5964 = 127,596 [B] Mezisoučet = 196,502 [C]
TS |  |  |  | Položka zahrnuje: - dodání a pokládku betonových obrubníků o rozměrech předepsaných zadávací dokumentací - betonové lože i boční betonovou opěrku Položka nezahrnuje: - x
P | 64 | 917424 | 8OB | CHODNÍKOVÉ OBRUBY Z KAMENNÝCH OBRUBNÍKŮ ŠÍŘ 150MM | M | 49.51 | 0 | 0 | OTSKP ~ 2025 | 0 | 3
PP |  |  |  | OP8 obloukový (š. 100 mm) do betonového lože s boční opěrou C25/30n-XF3 (R<15 m).
VV |  |  |  | Podsádka 6 cm. 18.7389 = 18,739 [A] Bez podsádky. 30.7708 = 30,771 [B] Mezisoučet = 49,510 [C]
TS |  |  |  | Položka zahrnuje: - dodání a pokládku betonových obrubníků o rozměrech předepsaných zadávací dokumentací - betonové lože i boční betonovou opěrku Položka nezahrnuje: - x
P | 65 | 91743 |  | CHODNÍKOVÉ OBRUBY Z KAMENNÝCH KRAJNÍKŮ | M | 16.7 | 0 | 0 | OTSKP ~ 2025 | 0 | 3
PP |  |  |  | Krajník KS3 š. 100 mm do betonového lože s boční opěrou C20/25n-XF3.
VV |  |  |  | MPP Budovatelů 9,3+7,4 = 16,700 [A]
TS |  |  |  | Položka zahrnuje: - dodání a pokládku kamenných krajníků o rozměrech předepsaných zadávací dokumentací - betonové lože i boční betonovou opěrku Položka nezahrnuje: - x
P | 66 | 919111 | OV | ŘEZÁNÍ ASFALTOVÉHO KRYTU VOZOVEK TL DO 50MM | M | 54.51 | 0 | 0 | OTSKP ~ 2025 | 0 | 3
PP
VV |  |  |  | Proříznutí podél zapuštěných obrubníků 7.3682 = 7,368 [A] Napojení stávající a nové vozovky 36.1356+11.0063 = 47,142 [B] Mezisoučet = 54,510 [C]
TS |  |  |  | Položka zahrnuje: - řezání vozovkové vrstvy v předepsané tloušťce - spotřeba vody Položka nezahrnuje: - x
P | 67 | 919112 | PV | ŘEZÁNÍ ASFALTOVÉHO KRYTU VOZOVEK TL DO 100MM | M | 47.142 | 0 | 0 | OTSKP ~ 2025 | 0 | 3
PP
VV |  |  |  | Napojení stávající a nové vozovky-PV 35.7204+11.4215 = 47,142 [A]
TS |  |  |  | Položka zahrnuje: - řezání vozovkové vrstvy v předepsané tloušťce - spotřeba vody Položka nezahrnuje: - x
P | 68 | 931325 |  | TĚSNĚNÍ DILATAČ SPAR ASF ZÁLIVKOU MODIFIK PRŮŘ DO 600MM2 | M | 54.51 | 0 | 0 | OTSKP ~ 2025 | 0 | 3
PP
VV |  |  |  | Proříznutí podél zapuštěných obrubníků 7.3682 = 7,368 [A] Napojení stávající a nové vozovky 36.1356+11.0063 = 47,142 [B] Mezisoučet = 54,510 [C]
TS |  |  |  | Položka zahrnuje: - dodávku a osazení předepsaného materiálu - očištění ploch spáry před úpravou - očištění okolí spáry po úpravě Položka nezahrnuje: - těsnící profil

## 105
EstiCon |  |  |  | Firma: | [6 empty] | 3
Soupis prací objektu
S | Stavba: | 105 |  | II/354 NOVÉ MĚSTO N. M. OKRUŽNÍ KŘIŽOVATKA KOMENSKÉHO NÁMĚSTÍ_rev01_2025-12-04 |  |  | 105 | 0 |  | 0 | 2
O | Rozpočet: | 105 |  | Kanalizační přípojky | [5 empty] | 0.15 | 2
Typ | Poř. číslo | Kód položky | Varianta | Název Položky | MJ | Množství | Cena |  | Cenová soustava | 0.21
[7 empty] | Jednotková | Celkem
0 | 1 | 2 | 3 | 4 | 5 | 6 | 7 | 8 | 9
SD |  | 0 |  | Všeobecné konstrukce a práce |  |  |  | 0
P | 1 | 02730 |  | POMOC PRÁCE ZŘÍZ NEBO ZAJIŠŤ OCHRANU INŽENÝRSKÝCH SÍTÍ | KPL | 1 | 0 | 0 | OTSKP ~ 2025 | 0 | 3
PP |  |  |  | Ochrana stávajícíh sítí při výstavbě (viz. vyjádření DO, ad.). Podmínka z vyjádření PODA >> umístění jejich rozvodů v místě nových zpevněných ploch do chrániček.
VV |  |  |  | 1 = 1,000 [A]
TS |  |  |  | Položka zahrnuje: - veškeré náklady spojené s ochranou inženýrských sítí Položka nezahrnuje: - x
P | 2 | 02910 |  | OSTATNÍ POŽADAVKY - ZEMĚMĚŘICKÁ MĚŘENÍ VE VÝSTAVBĚ | KPL | 1 | 0 | 0 | OTSKP ~ 2025 | 0 | 3
PP |  |  |  | Geodetické vytyčení stavby, hranic pozemků. Zahrnuje veškeré náklady nutných k realizaci díla před započetím výstavby a během výstavby, vč vytyčení stáv. sítí.
VV |  |  |  | 1 = 1,000 [A]
TS |  |  |  | Položka zahrnuje: - náklady na veškeré zeměměřické práce, což jsou především všechny vytyčovací práce, včetně vytyčení stávajících podzemních vedení a vytyčení prostorové polohy a obvodu stavby, veškeré měřičské práce jako jsou kontrolní a ověřovací měření, měření pro výpočet kubatur, měření geometrických parametrů stavby, měření posunů a přetvoření, tvorba a údržba základních měřických a vytyčovacích sítí a mikrosítí. - veškeré náklady spojené s objednatelem požadovanými pracemi Položka nezahrnuje: - x Způsob stanovení: - pro stanovení orientační investorské ceny určete jednotkovou cenu jako 1% předpokládané ceny stavby
P | 3 | 029113 |  | OSTATNÍ POŽADAVKY - ZEMĚMĚŘICKÉ ZAMĚŘENÍ - CELKY | KUS | 1 | 0 | 0 | OTSKP ~ 2025 | 0 | 3
PP |  |  |  | Zaměření skutečného provedení stavby do digitální technické mapy na podkladu katastrální mapy.
VV |  |  |  | 1 = 1,000 [A]
TS |  |  |  | Položka zahrnuje: - veškeré náklady spojené s objednatelem požadovanými pracemi - položka se využije pro celky 3D charakteru (objekty s vysokou mírou nepravidelnosti vzájemně navazujících částí, technologické a průmyslové celky) Položka nezahrnuje: - x
P | 4 | 02945 |  | OSTAT POŽADAVKY - GEOMETRICKÝ PLÁN | HM | 1 | 0 | 0 | OTSKP ~ 2025 | 0 | 3
PP |  |  |  | GP pro zápis stavby do KN a GP pro zápis VB do KN.
VV |  |  |  | 1 = 1,000 [A]
TS |  |  |  | Položka zahrnuje: - zajištění všech dostupných podkladů pro vyhotovení geometrického plánu investorem - polní práce spojené s vyhotovením geometrického plánu - výpočetní a grafické kancelářské práce spojené s vyhotovením geometrického plánu - autorizace výsledného elaborátu geometrického plánu Autorizovaným Zeměměřičským Inženýrem (AZI) - zajištění formální a technické kontroly, včetně potvrzení geometrického plánu místně příslušným katastrálním pracovištěm
P | 5 | 02946 |  | OSTAT POŽADAVKY - FOTODOKUMENTACE | KPL | 1 | 0 | 0 | OTSKP ~ 2025 | 0 | 3
PP |  |  |  | Digitálně, celý postup stavby (foto s časovým razítkem).
VV |  |  |  | 1 = 1,000 [A]
TS |  |  |  | Položka zahrnuje: - fotodokumentaci zadavatelem požadovaného děje a konstrukcí v požadovaných časových intervalech - zadavatelem specifikované výstupy (fotografie v papírovém a digitálním formátu) v požadovaném počtu Položka nezahrnuje: - x
P | 6 | 02950 |  | OSTATNÍ POŽADAVKY - POSUDKY, KONTROLY, REVIZNÍ ZPRÁVY | KPL | 1 | 0 | 0 | OTSKP ~ 2025 | 0 | 3
PP |  |  |  | Pasportizace okolních pozemků a staveb před zahájením prací a po dokončení prací (vč. pasportizace objízdných tras). Vypracování a aktualizace HMG stavby. Vypracování TePř. Vypracování KZP. Zajištění dokladů o převzetí inženýrských sítí jejich správci.
VV |  |  |  | 1 = 1,000 [A]
TS |  |  |  | Položka zahrnuje: - veškeré náklady spojené s objednatelem požadovanými pracemi Položka nezahrnuje: - x
P | 7 | 02960 |  | OSTATNÍ POŽADAVKY - ODBORNÝ DOZOR | KPL | 1 | 0 | 0 | OTSKP ~ 2025 | 0 | 3
PP |  |  |  | Koordinace staveb jiných investorů (přeložky IS, SVK Ždársko, Kraj Vysočina, Město NMNM).
VV |  |  |  | 1 = 1,000 [A]
TS |  |  |  | Položka zahrnuje: - veškeré náklady spojené s objednatelem požadovanými pracemi Položka nezahrnuje: - x
P | 8 | 03100 |  | ZAŘÍZENÍ STAVENIŠTĚ - ZŘÍZENÍ, PROVOZ, DEMONTÁŽ | KPL | 1 | 0 | 0 | OTSKP ~ 2025 | 0 | 3
PP |  |  |  | Kompletní zařízení staveniště pro celou stavbu včetně zajištění potřebných povolení a rozhodnutí. Položka zahrnuje náklady spojené se staveništními komunikacemi, oplocením staveniště, vstupem a vjezdem na staveniště, zabezpečení provizorních vstupů, vjezdů. Staveništní přípojky vody, kanalizace, elektrické energie, zajištění dodávky elektrické energie, rozvody médií po stavbě. Zabezpečení staveniště. Poplatky a náklady spojené se záborem veřejného prostranství a s tím související dopravní značení a zabezpečení pracoviště. Poplatky a náklady za spotřebované energie, plyn a vodu atd. v době výstavby až do předání díla. Zajištění údržby veřejných komunikací a komunikací pro pěší v průběhu celé stavby. Zabezpečení staveniště v souladu s podmínkami smlouvy o dílo, právními předpisy a pokyny koordinátora BOZP. Označení staveniště dle podmínek smlouvy o dílo.
VV |  |  |  | 1 = 1,000 [A]
TS |  |  |  | Položka zahrnuje: objednatelem povolené náklady na pořízení (event. pronájem), provozování, udržování a likvidaci zhotovitelova zařízení Položka nezahrnuje: - x
SD |  | 1 |  | Zemní práce |  |  |  | 0
P | 9 | 119001411R00 |  | Dočasné zajištění podzemního potrubí nebo vedení betonového potrubí do DN 200 | M | 1.2 | 0 | 0 | RTS 25/ II | 0 | 3
PP
VV |  |  |  | "1,2 1,2 VV 0"
TS |  |  |  | ve výkopišti ve stavu a poloze, ve kterých byla na začátku zemních prací, a to podepřením, vzepřením nebo vyvěšením, případně s ochranným bedněním, se zřízením a odstraněním zajišťovací konstrukce a včetně opotřebení použitých materiálů,
P | 10 | 119001421R00 |  | Dočasné zajištění podzemního potrubí nebo vedení kabelů do 3 kabelů | M | 1.2 | 0 | 0 | RTS 25/ II | 0 | 3
PP
VV |  |  |  | "1,2 1,2 VV 0"
TS |  |  |  | ve výkopišti ve stavu a poloze, ve kterých byla na začátku zemních prací, a to podepřením, vzepřením nebo vyvěšením, případně s ochranným bedněním, se zřízením a odstraněním zajišťovací konstrukce a včetně opotřebení použitých materiálů,
P | 11 | 120001101R00 |  | Ztížené vykopávky v horninách jakékoliv třídy | M3 | 6 | 0 | 0 | RTS 25/ II | 0 | 3
PP
VV |  |  |  | "1,2*1,0*2,5*2 6 VV 0"
TS |  |  |  | příplatek k cenám vykopávek za ztížení vykopávky v blízkosti podzemního vedení nebo výbušnin v horninách jakékoliv třídy,
P | 12 | 130901121R00 |  | Bourání konstrukcí v hloubených vykopávkách z betonu, prostého, pneumatickým kladivem | M3 | 0.918 | 0 | 0 | RTS 25/ II | 0 | 3
PP
VV |  |  |  | "vpusti : 1,57*0,065*1,5*6 0,91845 VV 0"
TS |  |  |  | s přemístěním suti na hromady na vzdálenost do 20 m nebo s uložením na dopravní prostředek,
P | 13 | 131201201R00 |  | Hloubení zapažených jam a zářezů do 100 m3, v hornině 3, převážně ručně | M3 | 31.823 | 0 | 0 | RTS 25/ II | 0 | 3
PP
VV |  |  |  | "1,63*0,815*8,75 11,62394 VV 0 0,43*0,815*8,75 3,06644 VV 0 1,63*1,63*(16,24-8,75) 19,90018 VV 0 hornina 5 : -2,76724 -2,76724 VV 0"
TS |  |  |  | s urovnáním dna do předepsaného profilu a spádu, s případně nutným přemístěním výkopku ve výkopišti a dále buď s přemístěním výkopku na přilehlém terénu na vzdálenost do 3 m od kraje jámy nebo s naložením na dopravní prostředek
P | 14 | 131401201R00 |  | Hloubení zapažených jam a zářezů do 100 m3, v hornině 5, převážně ručně | M3 | 2.767 | 0 | 0 | RTS 25/ II | 0 | 3
PP
VV |  |  |  | <vv><r><t></t></r></vv> 2.767000 = 2,767 [A]
TS |  |  |  | s urovnáním dna do předepsaného profilu a spádu, s případně nutným přemístěním výkopku ve výkopišti a dále buď s přemístěním výkopku na přilehlém terénu na vzdálenost do 3 m od kraje jámy nebo s naložením na dopravní prostředek
P | 15 | 132201212R00 |  | Hloubení rýh šířky přes 60 do 200 cm do 1000 m3, v hornině 3, hloubení strojně | M3 | 78.584 | 0 | 0 | RTS 25/ II | 0 | 3
PP
VV |  |  |  | "1,2*(1,01+1,46)/2*10,0 14,82 VV 0 1,2*(1,60+2,02)/2*14,6 31,7112 VV 0 1,2*(1,60+3,65)/2*7,5 23,625 VV 0 1,2*(1,31+3,65)/2*4,5 13,392 VV 0 1,2*(1,31+3,26)/2*1,0 2,742 VV 0 1,2*(1,31+2,60)/2*5,5 12,903 VV 0 1,2*(1,31+3,60)/2*2,2 6,4812 VV 0 hornina 5 : -8,45395 -8,45395 VV 0 komunikace : -1,2*25,0*0,50 -15 VV 0 chodníky, parkoviště : -1,2*5,0*0,30 -1,8 VV 0 travní plochy : -1,2*15,3*0,10 -1,836 VV 0"
TS |  |  |  | zapažených i nezapažených, s urovnáním dna do předepsaného profilu a spádu, s případně nutným přehozením výkopku na vzdálenost do 3 m ve výkopišti, s přehozením výkopku na přilehlém terénu na vzdálenost do 5 m od podélné osy rýhy nebo s naložením výkopku na dopravní prostředek.
P | 16 | 132401211R00 |  | Hloubení rýh šířky přes 60 do 200 cm jakékoliv množství, v hornině 5, hloubení strojně | M3 | 7.332 | 0 | 0 | RTS 25/ II | 0 | 3
PP
VV |  |  |  | "8% : 105,67440*0,08 8,45395 VV 0 dolamování : -1,12212 -1,12212 VV 0"
TS |  |  |  | zapažených i nezapažených, s urovnáním dna do předepsaného profilu a spádu, s případně nutným přehozením výkopku na vzdálenost do 3 m ve výkopišti, s přehozením výkopku na přilehlém terénu na vzdálenost do 5 m od podélné osy rýhy nebo s naložením výkopku na dopravní prostředek.
P | 17 | 138401201R00 |  | Dolamování hloubených vykopávek rýh ve vrstvě tloušťky do 500 mm v hornině 5 | M3 | 1.122 | 0 | 0 | RTS 25/ II | 0 | 3
PP
VV |  |  |  | "(2,76724+8,45395)*0,1 1,12212 VV 0"
TS |  |  |  | zapažených i nezapažených v hornině tř. 5 - 7 s případným nutným přemístěním výkopku ve výkopišti, bez naložení, s přehozením výkopku na přilehlém terénu na vzdálenost do 3 m od okraje jámy nebo zářezu, nebo do 5 m od osy rýhy, nebo do 5 m od hrany šachty.
P | 18 | 151101101R00 |  | Zřízení pažení a rozepření stěn rýh příložné pro jakoukoliv mezerovitost, hloubky do 2 m | M2 | 74.357 | 0 | 0 | RTS 25/ II | 0 | 3
PP
VV |  |  |  | "(1,60+2,02)/2*14,6 26,426 VV 0 (1,31+2,60)/2*5,5 10,7525 VV 0 37,17850 37,1785 VV 0"
TS
P | 19 | 151101102R00 |  | Zřízení pažení a rozepření stěn rýh příložné pro jakoukoliv mezerovitost, hloubky do 4 m | M2 | 77.067 | 0 | 0 | RTS 25/ II | 0 | 3
PP
VV |  |  |  | "(1,60+3,65)/2*7,5 19,6875 VV 0 (1,31+3,65)/2*4,5 11,16 VV 0 (1,31+3,26)/2*1,0 2,285 VV 0 (1,31+3,60)/2*2,2 5,401 VV 0 38,53350 38,5335 VV 0"
TS |  |  |  | pro podzemní vedení pro všechny šířky rýhy,
P | 20 | 151101111R00 |  | Odstranění pažení a rozepření rýh příložné , hloubky do 2 m | M2 | 74.357 | 0 | 0 | RTS 25/ II | 0 | 3
PP
VV |  |  |  | <vv><r><t></t></r></vv> 74.357000 = 74,357 [A]
TS |  |  |  | pro podzemní vedení s uložením materiálu na vzdálenost do 3 m od kraje výkopu,
P | 21 | 151101112R00 |  | Odstranění pažení a rozepření rýh příložné , hloubky do 4 m | M2 | 77.067 | 0 | 0 | RTS 25/ II | 0 | 3
PP
VV |  |  |  | <vv><r><t></t></r></vv> 77.067000 = 77,067 [A]
TS |  |  |  | pro podzemní vedení s uložením materiálu na vzdálenost do 3 m od kraje výkopu,
P | 22 | 161101101R00 |  | Svislé přemístění výkopku z horniny 1 až 4, při hloubce výkopu přes 1 do 2,5 m | M3 | 71.116 | 0 | 0 | RTS 25/ II | 0 | 3
PP
VV |  |  |  | "31,82332 31,82332 VV 0 78,58445*0,5 39,29223 VV 0"
TS |  |  |  | bez naložení do dopravní nádoby, ale s vyprázdněním dopravní nádoby na hromadu nebo na dopravní prostředek,
P | 23 | 161101151R00 |  | Svislé přemístění výkopku z horniny 5 až 7, při hloubce výkopu přes 1 do 2,5 m | M3 | 7.913 | 0 | 0 | RTS 25/ II | 0 | 3
PP
VV |  |  |  | "2,76724 2,76724 VV 0 (7,33183+1,12212)*0,5 4,22698 VV 0 0,91845 0,91845 VV 0"
TS |  |  |  | bez naložení do dopravní nádoby, ale s vyprázdněním dopravní nádoby na hromadu nebo na dopravní prostředek,
P | 24 | 162401102R00 |  | Vodorovné přemístění výkopku z horniny 1 až 4, na vzdálenost přes 1 500 do 2 000 m | M3 | 108.355 | 0 | 0 | RTS 25/ II | 0 | 3
PP
VV |  |  |  | "meziskládka : 54,17773*2 108,35546 VV 0"
TS |  |  |  | po suchu, bez naložení výkopku, avšak se složením bez rozhrnutí, zpáteční cesta vozidla.
P | 25 | 162701105R00 |  | Vodorovné přemístění výkopku z horniny 1 až 4, na vzdálenost přes 9 000 do 10 000 m | M3 | 56.23 | 0 | 0 | RTS 25/ II | 0 | 3
PP
VV |  |  |  | "potrubí : 1,2*0,586*45,3 31,85496 VV 0 vpusti : 0,312*16,24 5,06688 VV 0 zásyp štěrkodrtí : (1,85-0,5-0,586)*1,2*33,3 30,52944 VV 0 hornina 5 : -11,22119 -11,22119 VV 0"
TS
P | 26 | 162701109R00 |  | Vodorovné přemístění výkopku příplatek k ceně za každých dalších i započatých 1 000 m přes 10 000 m z horniny 1 až 4 | M3 | 281.15 | 0 | 0 | RTS 25/ II | 0 | 3
PP
VV |  |  |  | "56,23009*5 281,15045 VV 0"
TS
P | 27 | 162701155R00 |  | Vodorovné přemístění výkopku z horniny 5 až 7, na vzdálenost přes 9 000 do 10 000 m | M3 | 12.14 | 0 | 0 | RTS 25/ II | 0 | 3
PP
VV |  |  |  | "2,76724+7,33183+1,12212 11,22119 VV 0 0,91845 0,91845 VV 0"
TS |  |  |  | po suchu, bez naložení výkopku, avšak se složením bez rozhrnutí, zpáteční cesta vozidla.
P | 28 | 162701159R00 |  | Vodorovné přemístění výkopku příplatek k ceně za každých dalších i započatých 1 000 m přes 10 000 m z horniny 5 až 7 | M3 | 60.698 | 0 | 0 | RTS 25/ II | 0 | 3
PP
VV |  |  |  | "11,22119*5 56,10595 VV 0 0,91845*5 4,59225 VV 0"
TS |  |  |  | po suchu, bez naložení výkopku, avšak se složením bez rozhrnutí, zpáteční cesta vozidla.
P | 29 | 167101102R00 |  | Nakládání, skládání, překládání neulehlého výkopku nakládání výkopku přes 100 m3, z horniny 1 až 4 | M3 | 54.178 | 0 | 0 | RTS 25/ II | 0 | 3
PP
VV |  |  |  | "meziskládka : 54,17773 54,17773 VV 0"
TS
P | 30 | 171201101R00 |  | Uložení sypaniny do násypů nezhutněných | M3 | 122.547 | 0 | 0 | RTS 25/ II | 0 | 3
PP
VV |  |  |  | "56,23009+11,22119 67,45128 VV 0 meziskládka : 54,17773 54,17773 VV 0 0,91845 0,91845 VV 0"
TS
P | 31 | 174101101R00 |  | Zásyp sypaninou se zhutněním jam, šachet, rýh nebo kolem objektů v těchto vykopávkách | M3 | 84.707 | 0 | 0 | RTS 25/ II | 0 | 3
PP
VV |  |  |  | "31,82332+2,76724 34,59056 VV 0 78,5845+7,33183+1,12212 87,03845 VV 0 -56,23009-11,22119 -67,45128 VV 0 zásyp štěrkodrtí : (1,85-0,5-0,586)*1,2*33,3 30,52944 VV 0"
TS |  |  |  | z jakékoliv horniny s uložením výkopku po vrstvách,
P | 32 | 175101101R00 |  | Obsyp potrubí bez prohození sypaniny, bez dodávky obsypového materiálu | M3 | 22.469 | 0 | 0 | RTS 25/ II | 0 | 3
PP
VV |  |  |  | "potrubí : ((1,2*0,436)-0,0272)*45,3 22,4688 VV 0"
TS |  |  |  | sypaninou z vhodných hornin tř. 1 - 4 nebo materiálem připraveným podél výkopu ve vzdálenosti do 3 m od jeho kraje, pro jakoukoliv hloubku výkopu a jakoukoliv míru zhutnění,
P | 33 | 199000002R00 |  | Poplatky za skládku horniny 1- 4, skupina 17 05 04 z Katalogu odpadů | M3 | 56.23 | 0 | 0 | RTS 25/ II | 0 | 3
PP
VV |  |  |  | <vv><r><t></t></r></vv> 56.230000 = 56,230 [A]
TS
P | 34 | 199000003R00 |  | Poplatky za skládku horniny 5 - 7, skupina 17 05 04 z Katalogu odpadů | M3 | 11.221 | 0 | 0 | RTS 25/ II | 0 | 3
PP
VV |  |  |  | <vv><r><t></t></r></vv> 11.221000 = 11,221 [A]
TS
P | 35 | 5832101R1 |  | Kamenivo nestanovené těžené 0/63 | T | 52.419 | 0 | 0 | Vlastní | 0 | 3
PP
VV |  |  |  | "zásyp štěrkodrtí : (1,85-0,5-0,586)*1,2*33,3*1,01*1,7 52,41905 VV 0"
TS
P | 36 | 583322202R |  | Kamenivo nestanovené těžené; frakce 0,0 až 22,0 mm | T | 38.579 | 0 | 0 | RTS 25/ II | 0 | 3
PP
VV |  |  |  | "22,46880*1,01*1,7 38,57893 VV 0"
TS
SD |  | 4 |  | Vodorovné konstrukce |  |  |  | 0
P | 37 | 451573111R00 |  | Lože pod potrubí, stoky a drobné objekty z písku a štěrkopísku do 65 mm | M3 | 1.463 | 0 | 0 | RTS 25/ II | 0 | 3
PP
VV |  |  |  | "2,09*0,1*7 1,463 VV 0"
TS |  |  |  | v otevřeném výkopu,
P | 38 | 452312131R00 |  | Podkladní a zajišťovací konstrukce z betonu sedlové lože, z betonu prostého třídy C 12/15 | M3 | 8.154 | 0 | 0 | RTS 25/ II | 0 | 3
PP
VV |  |  |  | "1,2*0,15*45,3 8,154 VV 0"
TS |  |  |  | z cementu portlandského nebo struskoportlandského, v otevřeném výkopu,
SD |  | 721 |  | Vnitřní kanalizace |  |  |  | 0
P | 39 | 721110806R00 |  | Demontáž potrubí z kameninových trub přes DN 100 do DN 200 | M | 3 | 0 | 0 | RTS 25/ II | 0 | 3
PP
VV |  |  |  | <vv><r><t></t></r></vv> 3.000000 = 3,000 [A]
TS |  |  |  | normálních a kyselinovzdorných,
P | 40 | 721290821R00 |  | Vnitrostaveništní přemístění vybouraných hmot svislý , v objektech výšky do 6m | T | 0.08 | 0 | 0 | RTS 25/ II | 0 | 3
PP
VV |  |  |  | <vv><r><t></t></r></vv> 0.080000 = 0,080 [A]
TS |  |  |  | vodorovně do 100 m
SD |  | 8 |  | Trubní vedení |  |  |  | 0
P | 41 | 286147714R |  | Trubka plastová kanalizační materiál: PP; povrch: hladký; de = 160,0 mm; tl. stěny = 4,9 mm; SN 10 | M | 3.553 | 0 | 0 | RTS 25/ II | 0 | 3
PP
VV |  |  |  | "7*0,5*1,015 3,5525 VV 0"
TS
P | 42 | 28656130R |  | Spojka plastová kanalizační typ: přechodová; materiál: PP; DN/OD2 = 160; těsnění: SBR | KUS | 7.105 | 0 | 0 | RTS 25/ II | 0 | 3
PP
VV |  |  |  | "7*1,015 7,105 VV 0"
TS
P | 43 | 55243095R |  | Mříž vtoková materiál: litina; pro uliční vpusť; zatížení: D 400; dl = 500 mm; š = 500 mm; příslušenství: pant | KUS | 7 | 0 | 0 | RTS 25/ II | 0 | 3
PP
VV |  |  |  | <vv><r><t></t></r></vv> 7.000000 = 7,000 [A]
TS
P | 44 | 55292014R1 |  | Univerzální kolmé sedlo FA 150 B DN 150 | KUS | 4 | 0 | 0 | Vlastní | 0 | 3
PP
VV |  |  |  | <vv><r><t></t></r></vv> 4.000000 = 4,000 [A]
TS
P | 45 | 55292014R2 |  | Univerzální kolmé sedlo FA 150 U DN 150 | KUS | 2 | 0 | 0 | Vlastní | 0 | 3
PP
VV |  |  |  | <vv><r><t></t></r></vv> 2.000000 = 2,000 [A]
TS
P | 46 | 592238740R |  | horní díl vpusti dešťové; pro čtvercový poklop; DN 500 mm; síla stěny 65 mm; h = 190 mm; beton; C 40/50; XA1 | KUS | 7.07 | 0 | 0 | RTS 25/ II | 0 | 3
PP
VV |  |  |  | "7*1,01 7,07 VV 0"
TS
P | 47 | 592238741R |  | skruž betonová uliční vpusti; kruhová; l = 290 mm; d = 500 mm | KUS | 3.03 | 0 | 0 | RTS 25/ II | 0 | 3
PP
VV |  |  |  | <vv><r><t></t></r></vv> 3.030000 = 3,030 [A]
TS
P | 48 | 592238742R |  | skruž betonová uliční vpusti; kruhová; l = 590 mm; d = 500 mm | KUS | 6.06 | 0 | 0 | RTS 25/ II | 0 | 3
PP
VV |  |  |  | "6*1,01 6,06 VV 0"
TS
P | 49 | 592238747R |  | skruž betonová uliční vpusti; se sifonem 150 mm PVC; kruhová; l = 645 mm; d = 500 mm | KUS | 7.105 | 0 | 0 | RTS 25/ II | 0 | 3
PP
VV |  |  |  | "7*1,015 7,105 VV 0"
TS
P | 50 | 592238750R |  | dno uliční vpusti beton; Di = 500,0 mm; h = 525 mm; t = 65 mm; s kalištěm; beton C 40/50 | KUS | 7.07 | 0 | 0 | RTS 25/ II | 0 | 3
PP
VV |  |  |  | "7*1,01 7,07 VV 0"
TS
P | 51 | 59710626R |  | trouba kameninová hrdlová; DN 150; FN 34 kN/m | M | 54.709 | 0 | 0 | RTS 25/ II | 0 | 3
PP
VV |  |  |  | "53,9*1,015 54,7085 VV 0"
TS
P | 52 | 597109450R |  | oblouk kameninový 30,0 °; DN 150,0 mm; spoj F; FN 34 kN/m | KUS | 1.015 | 0 | 0 | RTS 25/ II | 0 | 3
PP
VV |  |  |  | "1*1,015 1,015 VV 0"
TS
P | 53 | 597109451R |  | oblouk kameninový 45,0 °; DN 150,0 mm; spoj F; FN 34 kN/m | KUS | 1.015 | 0 | 0 | RTS 25/ II | 0 | 3
PP
VV |  |  |  | "1*1,015 1,015 VV 0"
TS
P | 54 | 59710956R |  | oblouk kameninový 90,0 °; DN 150,0 mm; spoj F; FN 34 kN/m | KUS | 4.06 | 0 | 0 | RTS 25/ II | 0 | 3
PP
VV |  |  |  | "4*1,015 4,06 VV 0"
TS
P | 55 | 817314111T01 |  | Montáž betonových útesů s hrdlem, navrtávka na kanalizaci | KUS | 6 | 0 | 0 | Vlastní | 0 | 3
PP
VV |  |  |  | <vv><r><t></t></r></vv> 6.000000 = 6,000 [A]
TS
P | 56 | 831312121R00 |  | Montáž potrubí z trub kameninových těsněných pryžovými kroužky montáž- bez specifikace DN 150 | M | 53.9 | 0 | 0 | RTS 25/ II | 0 | 3
PP
VV |  |  |  | "45,3 45,3 VV 0 svislé potrubí : 8,6 8,6 VV 0"
TS |  |  |  | pro splaškovou kanalizaci v otevřeném výkopu ve sklonu do 20 %,
P | 57 | 837312221R00 |  | Montáž kameninových tvarovek těsněných pryžovými kroužky jednoosých DN 150 | KUS | 6 | 0 | 0 | RTS 25/ II | 0 | 3
PP
VV |  |  |  | <vv><r><t></t></r></vv> 6.000000 = 6,000 [A]
TS |  |  |  | na potrubí z trub kameninových pro splaškovou kanalizaci v otevřeném výkopu,
P | 58 | 871313121R00 |  | Montáž potrubí z trub z plastů těsněných gumovým kroužkem DN 150 | M | 3.5 | 0 | 0 | RTS 25/ II | 0 | 3
PP
VV |  |  |  | "7*0,5 3,5 VV 0"
TS |  |  |  | v otevřeném výkopu ve sklonu do 20 %,
P | 59 | 877313123R00 |  | Montáž tvarovek na potrubí z trub z plastů těsněných gumovým kroužkem jednoosých DN 150 | KUS | 7 | 0 | 0 | RTS 25/ II | 0 | 3
PP
VV |  |  |  | <vv><r><t></t></r></vv> 7.000000 = 7,000 [A]
TS
P | 60 | 892571111R00 |  | Zkoušky těsnosti kanalizačního potrubí zkouška těsnosti kanalizačního potrubí vodou do DN 200 | M | 53.9 | 0 | 0 | RTS 25/ II | 0 | 3
PP
VV |  |  |  | <vv><r><t></t></r></vv> 53.900000 = 53,900 [A]
TS |  |  |  | vodou nebo vzduchem,
P | 61 | 895941111R00 |  | Zřízení vpusti kanalizační uliční z betonových dílců typ UV - 50 normální | KUS | 7 | 0 | 0 | RTS 25/ II | 0 | 3
PP
VV |  |  |  | <vv><r><t></t></r></vv> 7.000000 = 7,000 [A]
TS |  |  |  | včetně zřízení lože ze štěrkopísku,
P | 62 | 899202111R00 |  | Osazení mříží litinových o hmotnost jednotlivě přes 50 do 100 kg | KUS | 7 | 0 | 0 | RTS 25/ II | 0 | 3
PP
VV |  |  |  | <vv><r><t></t></r></vv> 7.000000 = 7,000 [A]
TS |  |  |  | včetně rámů a košů na bahno,
P | 63 | 899231111R00 |  | Výšková úprava uličního vstupu nebo vpustě do 20 cm zvýšením mříže | KUS | 2 | 0 | 0 | RTS 25/ II | 0 | 3
PP
VV |  |  |  | <vv><r><t></t></r></vv> 2.000000 = 2,000 [A]
TS |  |  |  | odbouráním dosavadního krytu, podkladu, nadezdívky nebo prstence s odklizením vybouraných hmot do 3 m, zarovnání plochy nadezdívky cementovou maltou, podbetonování nebo podezdění rámu, odstranění a znovuosazení rámu, poklopu, mříže, krycího hrnce nebo hydrantu, úpravy a doplnění krytu popř. podkladu vozovky v místě provedené výškové úpravy,
SD |  | 93 |  | Dokončovací práce inženýrských staveb |  |  |  | 0
P | 64 | 936311113R00 |  | Zabetonování potrubí z betonu vodostavebního třídy C 25/30 XA2, o ploše otvoru do 0,25 m2 | M3 | 0.006 | 0 | 0 | RTS 25/ II | 0 | 3
PP
VV |  |  |  | "0,032*0,1*2 0,0064 VV 0"
TS |  |  |  | uloženého ve vynechaných otvorech ve dně nebo ve stěnách nádrží z betonu vodostavebního, pevné spojení potrubí nebo trubní zděře s betonem v otvoru, očištění potrubí před betonáží, bednění a odbednění,
SD |  | 96 |  | Bourání konstrukcí |  |  |  | 0
P | 65 | 969021121R00 |  | Vybourání kanalizačního potrubí do DN 200 | M | 3 | 0 | 0 | RTS 25/ II | 0 | 3
PP
VV |  |  |  | <vv><r><t></t></r></vv> 3.000000 = 3,000 [A]
TS |  |  |  | včetně pomocného lešení o výšce podlahy do 1900 mm a pro zatížení do 1,5 kPa (150 kg/m2),
P | 66 | 976085211R00 |  | Vybourání madel, objímek, rámů, mříží apod. kanalizačních rámů litinových, z rýhovaného plechu nebo betonových včetně poklopů nebo mříží plochy do 0,3 m2 | KUS | 6 | 0 | 0 | RTS 25/ II | 0 | 3
PP
VV |  |  |  | <vv><r><t></t></r></vv> 6.000000 = 6,000 [A]
TS
SD |  | 99 |  | Staveništní přesun hmot |  |  |  | 0
P | 67 | 998275101R00 |  | Přesun hmot pro kanalizace z trub kameninových v otevřeném výkopu | T | 125.079 | 0 | 0 | RTS 25/ II | 0 | 3
PP
VV |  |  |  | <vv><r><t></t></r></vv> 125.079000 = 125,079 [A]
TS |  |  |  | trubní ražené nebo hloubené (827 2.5), včetně drobných objektů
SD |  | D96 |  | Přesuny suti a vybouraných hmot |  |  |  | 0
P | 68 | 979082213R00 |  | Vodorovná doprava suti po suchu bez naložení, ale se složením a hrubým urovnáním na vzdálenost do 1 km | T | 0.413 | 0 | 0 | RTS 25/ II | 0 | 3
PP
VV |  |  |  | <vv><r><t></t></r></vv> 0.413000 = 0,413 [A]
TS
P | 69 | 979082219R00 |  | Vodorovná doprava suti po suchu příplatek k ceně za každý další i započatý 1 km přes 1 km | T | 5.783 | 0 | 0 | RTS 25/ II | 0 | 3
PP
VV |  |  |  | <vv><r><t></t></r></vv> 5.783000 = 5,783 [A]
TS
P | 70 | 979093111R00 |  | Uložení suti na skládku bez zhutnění | T | 0.413 | 0 | 0 | RTS 25/ II | 0 | 3
PP
VV |  |  |  | <vv><r><t></t></r></vv> 0.413000 = 0,413 [A]
TS |  |  |  | s hrubým urovnáním,
P | 71 | 979999981R00 |  | Poplatek za skládku Poplatek za recyklaci betonu kusovost do 1600 cm2, čistý (skup.170101) | T | 1.561 | 0 | 0 | RTS 25/ II | 0 | 3
PP
VV |  |  |  | "0,91845*1,7 1,56137 VV 0"
TS

## 191
EstiCon |  |  |  | Firma: | [6 empty] | 3
Soupis prací objektu
S | Stavba: | 105 |  | II/354 NOVÉ MĚSTO N. M. OKRUŽNÍ KŘIŽOVATKA KOMENSKÉHO NÁMĚSTÍ_rev01_2025-12-04 |  |  | 191 | 0 |  | 0 | 2
O | Rozpočet: | 191 |  | Dopravně inženýrská opatření | [5 empty] | 0.15 | 2
Typ | Poř. číslo | Kód položky | Varianta | Název Položky | MJ | Množství | Cena |  | Cenová soustava | 0.21
[7 empty] | Jednotková | Celkem
0 | 1 | 2 | 3 | 4 | 5 | 6 | 7 | 8 | 9
SD |  | 0 |  | Všeobecné konstrukce a práce |  |  |  | 0
P | 1 | 02720 |  | POMOC PRÁCE ZŘÍZ NEBO ZAJIŠŤ REGULACI A OCHRANU DOPRAVY | KPL | 1 | 0 | 0 | OTSKP ~ 2025 | 0 | 3
PP |  |  |  | Zajištění DIR
VV |  |  |  | 1 = 1,000 [A]
TS |  |  |  | Položka zahrnuje: - veškeré náklady spojené s objednatelem požadovanými zařízeními Položka nezahrnuje: - x
SD |  | 9 |  | Ostatní konstrukce a práce |  |  |  | 0
P | 2 | 91400 |  | DOČASNÉ ZAKRYTÍ NEBO OTOČENÍ STÁVAJÍCÍCH DOPRAVNÍCH ZNAČEK | KUS | 11 | 0 | 0 | 2022_OTSKP | 0 | 3
PP |  |  |  | "Rozpočet: Etapa 1 = 11,000 [A] Etapa 2a =0,00 [B] Etapa 2b = 0,000 [C] Etapa 3a = 0,00 [D] Etapa 3b = 0,000 [E] Rozpočet celkem: A+B+C+D+E=11,000 [F]" "Položka zahrnuje: - dopravu demontovaného zařízení z dočasné skládky - jeho montáž a osazení na určeném místě včetně všech nutných konstrukcí a prací - nutnou opravu poškozených částí, opravu nátěrů - případnou náhradu zničených částí nezahrnuje kompletní novou PKO"
TS |  |  |  | zahrnuje zakrytí dočasně neplatných svislých dopravních značek (nebo jejich částí) bez ohledu na způsob a na jejich velikost (zakrytí neprůhledným materiálem nebo otočení značky) a jeho následné odstranění
P | 3 | 914132 |  | DOPRAVNÍ ZNAČKY ZÁKLADNÍ VELIKOSTI OCELOVÉ FÓLIE TŘ 2 - MONTÁŽ S PŘEMÍSTĚNÍM | KUS | 205 | 0 | 0 | 2022_OTSKP | 0 | 3
PP |  |  |  | "Rozpočet: Etapa 1 = 135,000 [A] Etapa 2 = 35,000 [B] Etapa 3a = 22,000 [C] Etapa 3b = 13,000 [D] Rozpočet celkem: A+B+C+D=205,000 [E]"
TS |  |  |  | položka zahrnuje: - dopravu demontované značky z dočasné skládky - osazení a montáž značky na místě určeném projektem - nutnou opravu poškozených částí nezahrnuje dodávku značky
P | 4 | 914133 |  | DOPRAVNÍ ZNAČKY ZÁKLADNÍ VELIKOSTI OCELOVÉ FÓLIE TŘ 2 - DEMONTÁŽ | KUS | 205 | 0 | 0 | 2022_OTSKP | 0 | 3
PP |  |  |  | "Rozpočet: Etapa 1 = 6,000 [A] Etapa 2 = 164,000 [B] Etapa 3a = 22,000 [C] Etapa 3b = 13,000 [D] Rozpočet celkem: A+B+C+D=205,000 [E]"
TS |  |  |  | Položka zahrnuje odstranění, demontáž a odklizení materiálu s odvozem na předepsané místo
P | 5 | 914139 |  | DOPRAV ZNAČKY ZÁKLAD VEL OCEL FÓLIE TŘ 2 - NÁJEMNÉ | KSDEN | 14936 | 0 | 0 | 2022_OTSKP | 0 | 3
PP |  |  |  | "Rozpočet: Etapa 1 = 135,000 [A] Délka etapy 1 = 90 dní [B] Etapa 2 = 164,000 [C] Délka etapy 2 = 14 dní [D] Etapa 3a = 22,000 [E] Délka etapy 3a = 14 dní [F] Etapa 3b = 13,000 [G] Délka etapy 3b = 14 dní [H] Rozpočet celkem: A*B+C*D+E*F+G*H=14936,000 [I]"
TS |  |  |  | položka zahrnuje sazbu za pronájem dopravních značek a zařízení, počet jednotek je určen jako součin počtu značek a počtu dní použití
P | 6 | 914432 |  | DOPRAVNÍ ZNAČKY 100X150CM OCELOVÉ FÓLIE TŘ 2 - MONTÁŽ S PŘEMÍSTĚNÍM | KUS | 17 | 0 | 0 | 2022_OTSKP | 0 | 3
PP |  |  |  | "Rozpočet: Etapa 1 = 13,000 [A] Etapa 2 = 4,000 [B] Etapa 3a = 0,000 [C] Etapa 3b = 0,000 [D] Rozpočet celkem: A+B+C+D=17,000 [E]" "Položka zahrnuje: - dopravu demontované značky z dočasné skládky - osazení a montáž značky na místě určeném projektem - nutnou opravu poškozených částí Položka nezahrnuje: - dodávku značky"
TS |  |  |  | položka zahrnuje: - dopravu demontované značky z dočasné skládky - osazení a montáž značky na místě určeném projektem - nutnou opravu poškozených částí nezahrnuje dodávku značky
P | 7 | 914433 |  | DOPRAVNÍ ZNAČKY 100X150CM OCELOVÉ FÓLIE TŘ 2 - DEMONTÁŽ | KUS | 17 | 0 | 0 | 2022_OTSKP | 0 | 3
PP |  |  |  | "Rozpočet: Etapa 1 = 0,000 [A] Etapa 2 = 17,000 [B] Etapa 3a = 0,000 [C] Etapa 3b = 0,000 [D] Rozpočet celkem: A+B+C+D=17,000 [E]"
TS |  |  |  | Položka zahrnuje odstranění, demontáž a odklizení materiálu s odvozem na předepsané místo
P | 8 | 914439 |  | DOPRAV ZNAČKY 100X150CM OCEL FÓLIE TŘ 2 - NÁJEMNÉ | KSDEN | 1198 | 0 | 0 | 2022_OTSKP | 0 | 3
PP |  |  |  | "Rozpočet: Etapa 1 = 13,000 [A] Délka etapy 1 = 90 dní [B] Etapa 2 = 4,000 [C] Délka etapy 2 = 14 dní [D] Etapa 3a = 0,000 [E] Délka etapy 3a = 14 dní [F] Etapa 3b = 0,000 [G] Délka etapy 3b = 14 dní [H] Rozpočet celkem: A*B+C*D+E*F+G*H=1198,000 [I]"
TS |  |  |  | položka zahrnuje sazbu za pronájem dopravních značek a zařízení, počet jednotek je určen jako součin počtu značek a počtu dní použití
P | 9 | 915321 |  | VODOR DOPRAV ZNAČ Z FÓLIE DOČAS ODSTRANITEL - DOD A POKLÁDKA | M2 | 2.625 | 0 | 0 | 2022_OTSKP | 0 | 3
PP |  |  |  | "Rozpočet: Etapa 1 = 0,000 [A] Etapa 2 = 0,000 [B] Etapa 3a = 2,625 [C] Etapa 3b = 0,000 [D] Rozpočet celkem: A+B+C+D=10,500 [E]"
TS |  |  |  | položka zahrnuje: - dodání a pokládku předepsané fólie - zahrnuje předznačení
P | 10 | 915322 |  | VODOR DOPRAV ZNAČ Z FÓLIE DOČAS ODSTRANITEL - ODSTRANĚNÍ | M2 | 2.625 | 0 | 0 | 2022_OTSKP | 0 | 3
PP |  |  |  | "Rozpočet: Etapa 1 = 0,000 [A] Etapa 2 = 0,000 [B] Etapa 3a = 2,625 [C] Etapa 3b = 0,000 [D] Rozpočet celkem: A+B+C+D=10,500 [E]" "Položka zahrnuje: - odstranění značení bez ohledu na způsob provedení (zatření, zbroušení) - odklizení vzniklé suti Položka nezahrnuje: - x"
TS |  |  |  | zahrnuje odstranění značení bez ohledu na způsob provedení (zatření, zbroušení) a odklizení vzniklé suti
P | 11 | 916122 |  | DOPRAV SVĚTLO VÝSTRAŽ SOUPRAVA 3KS - MONTÁŽ S PŘESUNEM | KUS | 6 | 0 | 0 | 2022_OTSKP | 0 | 3
PP |  |  |  | "Rozpočet: Etapa 1 = 3,000 [A] Etapa 2 = 3,000 [B] Etapa 3a = 0,000 [C] Etapa 3b = 0,000 [D] Rozpočet celkem: A+B+C+D=6,000 [E]"
TS |  |  |  | položka zahrnuje: - přemístění zařízení z dočasné skládky a jeho osazení a montáž na místě určeném projektem - údržbu po celou dobu trvání funkce, náhradu zničených nebo ztracených kusů, nutnou opravu poškozených částí - napájení z baterie včetně záložní baterie
P | 12 | 916123 |  | DOPRAV SVĚTLO VÝSTRAŽ SOUPRAVA 3KS - DEMONTÁŽ | KUS | 6 | 0 | 0 | 2022_OTSKP | 0 | 3
PP |  |  |  | "Rozpočet: Etapa 1 = 0,000 [A] Etapa 2 = 6,000 [B] Etapa 3a = 0,000 [C] Etapa 3b = 0,000 [D] Rozpočet celkem: A+B+C+D=6,000 [E]"
TS |  |  |  | Položka zahrnuje odstranění, demontáž a odklizení zařízení s odvozem na předepsané místo
P | 13 | 916129 |  | DOPRAV SVĚTLO VÝSTRAŽ SOUPRAVA 3KS - NÁJEMNÉ | KSDEN | 354 | 0 | 0 | 2022_OTSKP | 0 | 3
PP |  |  |  | "Rozpočet: Etapa 1 = 3,000 [A] Délka etapy 1 = 90 dní [B] Etapa 2 = 3,000 [C] Délka etapy 2 = 14 dní [D] Etapa 3a = 0,000 [E] Délka etapy 3a = 14 dní [F] Etapa 3b = 0,000 [G] Délka etapy 3b = 14 dní [H] Rozpočet celkem: A*B+C*D+E*F+G*H=354,000 [I]" "Položka zahrnuje: - sazbu za pronájem zařízení Položka nezahrnuje: - x Způsob měření: - součin počtu zařízení a počtu dní použití."
TS |  |  |  | položka zahrnuje sazbu za pronájem zařízení. Počet měrných jednotek se určí jako součin počtu zařízení a počtu dní použití.
P | 14 | 916342 |  | SMĚROV DESKY Z4 JEDNOSTR S FÓLIÍ TŘ 2 - MONTÁŽ S PŘESUNEM | KUS | 6 | 0 | 0 | 2022_OTSKP | 0 | 3
PP |  |  |  | "Rozpočet: Etapa 1 = 0,000 [A] Etapa 2 = 6,000 [B] Etapa 3a = 0,000 [C] Etapa 3b = 0,000 [D] Rozpočet celkem: A+B+C+D=6,000 [E]"
TS |  |  |  | položka zahrnuje: - přemístění zařízení z dočasné skládky a jeho osazení a montáž na místě určeném projektem - údržbu po celou dobu trvání funkce, náhradu zničených nebo ztracených kusů, nutnou opravu poškozených částí
P | 15 | 916343 |  | SMĚROVACÍ DESKY Z4 JEDNOSTR S FÓLIÍ TŘ 2 - DEMONTÁŽ | KUS | 6 | 0 | 0 | 2022_OTSKP | 0 | 3
PP |  |  |  | "Rozpočet: Etapa 1 = 0,000 [A] Etapa 2 = 6,000 [B] Etapa 3a = 0,000 [C] Etapa 3b = 0,000 [D] Rozpočet celkem: A+B+C+D=6,000 [E]"
TS |  |  |  | Položka zahrnuje odstranění, demontáž a odklizení zařízení s odvozem na předepsané místo
P | 16 | 916349 |  | SMĚROVACÍ DESKY Z4 JEDNOSTR S FÓLIÍ TŘ 2 - NÁJEMNÉ | KSDEN | 84 | 0 | 0 | 2022_OTSKP | 0 | 3
PP |  |  |  | "Rozpočet: Etapa 1 = 0,000 [A] Délka etapy 1 = 90 dní [B] Etapa 2 = 6,000 [C] Délka etapy 2 = 14 dní [D] Etapa 3a = 0,000 [E] Délka etapy 3a = 14 dní [F] Etapa 3b = 0,000 [G] Délka etapy 3b = 14 dní [H] Rozpočet celkem: A*B+C*D+E*F+G*H=84,000 [I]"
TS |  |  |  | položka zahrnuje sazbu za pronájem zařízení. Počet měrných jednotek se určí jako součin počtu zařízení a počtu dní použití.

## 401
EstiCon |  |  |  | Firma: | [6 empty] | 3
Soupis prací objektu
S | Stavba: | 105 |  | II/354 NOVÉ MĚSTO N. M. OKRUŽNÍ KŘIŽOVATKA KOMENSKÉHO NÁMĚSTÍ_rev01_2025-12-04 |  |  | 401 | 0 |  | 0 | 2
O | Rozpočet: | 401 |  | Veřejné osvětlení a datová síť města | [5 empty] | 0.15 | 2
Typ | Poř. číslo | Kód položky | Varianta | Název Položky | MJ | Množství | Cena |  | Cenová soustava | 0.21
[7 empty] | Jednotková | Celkem
0 | 1 | 2 | 3 | 4 | 5 | 6 | 7 | 8 | 9
SD |  | 0 |  | Všeobecné konstrukce a práce |  |  |  | 0
P | 1 | 02730 |  | POMOC PRÁCE ZŘÍZ NEBO ZAJIŠŤ OCHRANU INŽENÝRSKÝCH SÍTÍ | KPL | 1 | 0 | 0 | OTSKP ~ 2025 | 0 | 3
PP |  |  |  | Ochrana stávajícíh sítí při výstavbě (viz. vyjádření DO, ad.). Podmínka z vyjádření PODA >> umístění jejich rozvodů v místě nových zpevněných ploch do chrániček.
VV |  |  |  | 1 = 1,000 [A]
TS |  |  |  | Položka zahrnuje: - veškeré náklady spojené s ochranou inženýrských sítí Položka nezahrnuje: - x
P | 2 | 02910 |  | OSTATNÍ POŽADAVKY - ZEMĚMĚŘICKÁ MĚŘENÍ VE VÝSTAVBĚ | KPL | 1 | 0 | 0 | OTSKP ~ 2025 | 0 | 3
PP |  |  |  | Geodetické vytyčení stavby, hranic pozemků. Zahrnuje veškeré náklady nutných k realizaci díla před započetím výstavby a během výstavby, vč vytyčení stáv. sítí.
VV |  |  |  | 1 = 1,000 [A]
TS |  |  |  | Položka zahrnuje: - náklady na veškeré zeměměřické práce, což jsou především všechny vytyčovací práce, včetně vytyčení stávajících podzemních vedení a vytyčení prostorové polohy a obvodu stavby, veškeré měřičské práce jako jsou kontrolní a ověřovací měření, měření pro výpočet kubatur, měření geometrických parametrů stavby, měření posunů a přetvoření, tvorba a údržba základních měřických a vytyčovacích sítí a mikrosítí. - veškeré náklady spojené s objednatelem požadovanými pracemi Položka nezahrnuje: - x Způsob stanovení: - pro stanovení orientační investorské ceny určete jednotkovou cenu jako 1% předpokládané ceny stavby
P | 3 | 029113 |  | OSTATNÍ POŽADAVKY - ZEMĚMĚŘICKÉ ZAMĚŘENÍ - CELKY | KUS | 1 | 0 | 0 | OTSKP ~ 2025 | 0 | 3
PP |  |  |  | Zaměření skutečného provedení stavby do digitální technické mapy na podkladu katastrální mapy.
VV |  |  |  | 1 = 1,000 [A]
TS |  |  |  | Položka zahrnuje: - veškeré náklady spojené s objednatelem požadovanými pracemi - položka se využije pro celky 3D charakteru (objekty s vysokou mírou nepravidelnosti vzájemně navazujících částí, technologické a průmyslové celky) Položka nezahrnuje: - x
P | 4 | 02944 |  | OSTAT POŽADAVKY - DOKUMENTACE SKUTEČ PROVEDENÍ V DIGIT FORMĚ | KPL | 1 | 0 | 0 | OTSKP ~ 2025 | 0 | 3
PP
VV |  |  |  | 1 = 1,000 [A]
TS |  |  |  | Položka zahrnuje: - kompletní zeměměřičské práce a činnosti spojené se zaměřením a vyhotovením všech dokončených dílčích částí stavby, včetně po celkovém dokončení stavby zakrytých částí. Vyhotovení geodetické dokumentace skutečného provedení, svojí podrobností, obsahem, přesností, náležitostmi, formou prezentace musí být v souladu s požadavky, vycházející s aktuálně platné legislativy. Položka nezahrnuje: - x
P | 5 | 02945 |  | OSTAT POŽADAVKY - GEOMETRICKÝ PLÁN | HM | 1 | 0 | 0 | OTSKP ~ 2025 | 0 | 3
PP |  |  |  | GP pro zápis stavby do KN a GP pro zápis VB do KN.
VV |  |  |  | 1 = 1,000 [A]
TS |  |  |  | Položka zahrnuje: - zajištění všech dostupných podkladů pro vyhotovení geometrického plánu investorem - polní práce spojené s vyhotovením geometrického plánu - výpočetní a grafické kancelářské práce spojené s vyhotovením geometrického plánu - autorizace výsledného elaborátu geometrického plánu Autorizovaným Zeměměřičským Inženýrem (AZI) - zajištění formální a technické kontroly, včetně potvrzení geometrického plánu místně příslušným katastrálním pracovištěm
P | 6 | 02946 |  | OSTAT POŽADAVKY - FOTODOKUMENTACE | KPL | 1 | 0 | 0 | OTSKP ~ 2025 | 0 | 3
PP |  |  |  | Digitálně, celý postup stavby (foto s časovým razítkem).
VV |  |  |  | 1 = 1,000 [A]
TS |  |  |  | Položka zahrnuje: - fotodokumentaci zadavatelem požadovaného děje a konstrukcí v požadovaných časových intervalech - zadavatelem specifikované výstupy (fotografie v papírovém a digitálním formátu) v požadovaném počtu Položka nezahrnuje: - x
P | 7 | 02950 |  | OSTATNÍ POŽADAVKY - POSUDKY, KONTROLY, REVIZNÍ ZPRÁVY | KPL | 1 | 0 | 0 | OTSKP ~ 2025 | 0 | 3
PP |  |  |  | Pasportizace okolních pozemků a staveb před zahájením prací a po dokončení prací (vč. pasportizace objízdných tras). Vypracování a aktualizace HMG stavby. Vypracování TePř. Vypracování KZP. Zajištění dokladů o převzetí inženýrských sítí jejich správci.
VV |  |  |  | 1 = 1,000 [A]
TS |  |  |  | Položka zahrnuje: - veškeré náklady spojené s objednatelem požadovanými pracemi Položka nezahrnuje: - x
P | 8 | 02960 |  | OSTATNÍ POŽADAVKY - ODBORNÝ DOZOR | KPL | 1 | 0 | 0 | OTSKP ~ 2025 | 0 | 3
PP |  |  |  | Koordinace staveb jiných investorů (přeložky IS, SVK Ždársko, Kraj Vysočina, Město NMNM).
VV |  |  |  | 1 = 1,000 [A]
TS |  |  |  | Položka zahrnuje: - veškeré náklady spojené s objednatelem požadovanými pracemi Položka nezahrnuje: - x
P | 9 | 03100 |  | ZAŘÍZENÍ STAVENIŠTĚ - ZŘÍZENÍ, PROVOZ, DEMONTÁŽ | KPL | 1 | 0 | 0 | OTSKP ~ 2025 | 0 | 3
PP |  |  |  | Kompletní zařízení staveniště pro celou stavbu včetně zajištění potřebných povolení a rozhodnutí. Položka zahrnuje náklady spojené se staveništními komunikacemi, oplocením staveniště, vstupem a vjezdem na staveniště, zabezpečení provizorních vstupů, vjezdů. Staveništní přípojky vody, kanalizace, elektrické energie, zajištění dodávky elektrické energie, rozvody médií po stavbě. Zabezpečení staveniště. Poplatky a náklady spojené se záborem veřejného prostranství a s tím související dopravní značení a zabezpečení pracoviště. Poplatky a náklady za spotřebované energie, plyn a vodu atd. v době výstavby až do předání díla. Zajištění údržby veřejných komunikací a komunikací pro pěší v průběhu celé stavby. Zabezpečení staveniště v souladu s podmínkami smlouvy o dílo, právními předpisy a pokyny koordinátora BOZP. Označení staveniště dle podmínek smlouvy o dílo.
VV |  |  |  | 1 = 1,000 [A]
TS |  |  |  | Položka zahrnuje: objednatelem povolené náklady na pořízení (event. pronájem), provozování, udržování a likvidaci zhotovitelova zařízení Položka nezahrnuje: - x
SD |  | 1 |  | Zemní práce |  |  |  | 0
P | 10 | 199000002R00 |  | POPLATEK ZA SKLÁDKU HOR.1-4 | M3 | 45 | 0 | 0 |  | 0 | 3
PP
VV |  |  |  | <vv><r><t></t></r></vv> 45.000000 = 45,000 [A]
TS
SD |  | M |  | ELEKTROINSTALACE-MONTAZ |  |  |  | 0
P | 11 | 100254480206 |  | AUTOMOBIL NAKL. (DOPRAVA STOZARU) | SH | 8 | 0 | 0 |  | 0 | 3
PP
VV |  |  |  | <vv><r><t></t></r></vv> 8.000000 = 8,000 [A]
TS
P | 12 | 180456000900 |  | MONT.PLOSINA AUT.PODV. MTP27 | SH | 9 | 0 | 0 |  | 0 | 3
PP
VV |  |  |  | <vv><r><t></t></r></vv> 9.000000 = 9,000 [A]
TS
P | 13 | 210010031R00 |  | MIKROTRUBICKA ZODOLNENA VOL 7/3,5MM | M | 150 | 0 | 0 |  | 0 | 3
PP
VV |  |  |  | <vv><r><t></t></r></vv> 150.000000 = 150,000 [A]
TS
P | 14 | 210010032R00 |  | MIKROTRUBICKA ZODOLNENA VOL. 12/8MM | M | 970 | 0 | 0 |  | 0 | 3
PP
VV |  |  |  | <vv><r><t></t></r></vv> 970.000000 = 970,000 [A]
TS
P | 15 | 210010033R00 |  | SVAZEK MIKROHDPE 7x7/3,5MM DO TER. | M | 320 | 0 | 0 |  | 0 | 3
PP
VV |  |  |  | <vv><r><t></t></r></vv> 320.000000 = 320,000 [A]
TS
P | 16 | 210010034R00 |  | SVAZEK MIKROHDPE 7x12/8MM DO TER. | M | 190 | 0 | 0 |  | 0 | 3
PP
VV |  |  |  | <vv><r><t></t></r></vv> 190.000000 = 190,000 [A]
TS
P | 17 | 210010035R00 |  | TRUBKA KORUGOVANA VOL 40/33 MM | M | 350 | 0 | 0 |  | 0 | 3
PP
VV |  |  |  | <vv><r><t></t></r></vv> 350.000000 = 350,000 [A]
TS
P | 18 | 210010036R00 |  | TRUBKA KORUGOVANA VOL 63/52 MM | M | 690 | 0 | 0 |  | 0 | 3
PP
VV |  |  |  | <vv><r><t></t></r></vv> 690.000000 = 690,000 [A]
TS
P | 19 | 210010351R00 |  | ROZVOD.KRAB. LIS IZOL | KUS | 3 | 0 | 0 |  | 0 | 3
PP
VV |  |  |  | <vv><r><t></t></r></vv> 3.000000 = 3,000 [A]
TS
P | 20 | 210100251R00 |  | UKONC KAB CELOPLAST SZ 4X10 | KUS | 64 | 0 | 0 |  | 0 | 3
PP
VV |  |  |  | <vv><r><t></t></r></vv> 64.000000 = 64,000 [A]
TS
P | 21 | 210100252R00 |  | UKONC KAB CELOPLAST 4X25 | KUS | 58 | 0 | 0 |  | 0 | 3
PP
VV |  |  |  | <vv><r><t></t></r></vv> 58.000000 = 58,000 [A]
TS
P | 22 | 210100421R00 |  | KONCOVKA MIKROTRUBICKY 7/3,5 | KUS | 17 | 0 | 0 |  | 0 | 3
PP
VV |  |  |  | <vv><r><t></t></r></vv> 17.000000 = 17,000 [A]
TS
P | 23 | 210100422R00 |  | KONCOVKA MIKROTRUBICKY 12/8 | KUS | 11 | 0 | 0 |  | 0 | 3
PP
VV |  |  |  | <vv><r><t></t></r></vv> 11.000000 = 11,000 [A]
TS
P | 24 | 210101251R00 |  | SPOJKA MIKROTRUBICKY 7/3,5 | KUS | 16 | 0 | 0 |  | 0 | 3
PP
VV |  |  |  | <vv><r><t></t></r></vv> 16.000000 = 16,000 [A]
TS
P | 25 | 210101252R00 |  | SPOJKA MIKROTRUBICKY 12/8 | KUS | 20 | 0 | 0 |  | 0 | 3
PP
VV |  |  |  | <vv><r><t></t></r></vv> 20.000000 = 20,000 [A]
TS
P | 26 | 210102001R00 |  | SPOJ EPOX PLAST K 1KV SVPE 4X25 | KUS | 1 | 0 | 0 |  | 0 | 3
PP
VV |  |  |  | <vv><r><t></t></r></vv> 1.000000 = 1,000 [A]
TS
P | 27 | 210120031R00 |  | POJISTKA 10A, 16A VCET ZAPOJ | KUS | 25 | 0 | 0 |  | 0 | 3
PP
VV |  |  |  | <vv><r><t></t></r></vv> 25.000000 = 25,000 [A]
TS
P | 28 | 210120102R06 |  | PATRONA POJISTKOVA DO 500V VC.DODAVKY PATRONY 10A | KUS | 13 | 0 | 0 |  | 0 | 3
PP
VV |  |  |  | <vv><r><t></t></r></vv> 13.000000 = 13,000 [A]
TS
P | 29 | 210190004R00 |  | MONTAZ PLAST. PILIRE DO VYKOPU | KUS | 4 | 0 | 0 |  | 0 | 3
PP
VV |  |  |  | <vv><r><t></t></r></vv> 4.000000 = 4,000 [A]
TS
P | 30 | 210202010R00 |  | SVITIDLO LED NA VYLOZNIK pr.60mm | KUS | 20 | 0 | 0 |  | 0 | 3
PP
VV |  |  |  | <vv><r><t></t></r></vv> 20.000000 = 20,000 [A]
TS
P | 31 | 210202014R00 |  | SVITIDLO LED NA STOZAR PARKOVE 8 W | KUS | 3 | 0 | 0 |  | 0 | 3
PP
VV |  |  |  | <vv><r><t></t></r></vv> 3.000000 = 3,000 [A]
TS
P | 32 | 210204003R00 |  | STOZAR SADOVY KONICKY 5m | KUS | 3 | 0 | 0 |  | 0 | 3
PP
VV |  |  |  | <vv><r><t></t></r></vv> 3.000000 = 3,000 [A]
TS
P | 33 | 210204009R00 |  | STOZAR PRO OSV. PRECHODU 6m | KUS | 6 | 0 | 0 |  | 0 | 3
PP
VV |  |  |  | <vv><r><t></t></r></vv> 6.000000 = 6,000 [A]
TS
P | 34 | 210204011R00 |  | STOZAR OSVETLOV KUZEL. OCEL 8M | KUS | 14 | 0 | 0 |  | 0 | 3
PP
VV |  |  |  | <vv><r><t></t></r></vv> 14.000000 = 14,000 [A]
TS
P | 35 | 210204103R00 |  | VYLOZNIK OCEL 1-RAMEN DO 35 KG | KUS | 14 | 0 | 0 |  | 0 | 3
PP
VV |  |  |  | <vv><r><t></t></r></vv> 14.000000 = 14,000 [A]
TS
P | 36 | 210204104R00 |  | VYLOZNIK OCEL 1-RAMEN NAD 35 KG | KUS | 2 | 0 | 0 |  | 0 | 3
PP
VV |  |  |  | <vv><r><t></t></r></vv> 2.000000 = 2,000 [A]
TS
P | 37 | 210204105R00 |  | VYLOZNIK OCEL 2-RAMEN DO 70 KG | KUS | 2 | 0 | 0 |  | 0 | 3
PP
VV |  |  |  | <vv><r><t></t></r></vv> 2.000000 = 2,000 [A]
TS
P | 38 | 210204202R00 |  | ELEKTROVYZBROJ STOZARU 2 OKRUHY | KUS | 16 | 0 | 0 |  | 0 | 3
PP
VV |  |  |  | <vv><r><t></t></r></vv> 16.000000 = 16,000 [A]
TS
P | 39 | 210204203R00 |  | ELEKTROVYZBROJ STOZARU 3 OKRUHY | KUS | 5 | 0 | 0 |  | 0 | 3
PP
VV |  |  |  | <vv><r><t></t></r></vv> 5.000000 = 5,000 [A]
TS
P | 40 | 210220002R00 |  | VEDENI UZEM FEZN D 10 MM POVRCH | M | 120 | 0 | 0 |  | 0 | 3
PP
VV |  |  |  | <vv><r><t></t></r></vv> 120.000000 = 120,000 [A]
TS
P | 41 | 210220021R00 |  | VEDENI UZEM FEZN DO 120 MM2 V ZEMI | M | 540 | 0 | 0 |  | 0 | 3
PP
VV |  |  |  | <vv><r><t></t></r></vv> 540.000000 = 540,000 [A]
TS
P | 42 | 210220302R00 |  | SVORKA HROMOSVOD NAD 2 /ST,SJ,ATD/ | KUS | 122 | 0 | 0 |  | 0 | 3
PP
VV |  |  |  | <vv><r><t></t></r></vv> 122.000000 = 122,000 [A]
TS
P | 43 | 210810005R00 |  | KABEL CYKY-J 750V 3X1,5 VOLNE | M | 250 | 0 | 0 |  | 0 | 3
PP
VV |  |  |  | <vv><r><t></t></r></vv> 250.000000 = 250,000 [A]
TS
P | 44 | 210810007R00 |  | KABEL CYKY-M 750V 3X4 VOLNE | M | 490 | 0 | 0 |  | 0 | 3
PP
VV |  |  |  | <vv><r><t></t></r></vv> 490.000000 = 490,000 [A]
TS
P | 45 | 210901015R00 |  | KABEL AYKY 750V 4X16 VOLNE | M | 850 | 0 | 0 |  | 0 | 3
PP
VV |  |  |  | <vv><r><t></t></r></vv> 850.000000 = 850,000 [A]
TS
P | 46 | 900R00 |  | HZS -nezmeritelne prace -cl.17,o.1a PRACE V ROZVADECI RVO | HOD | 8 | 0 | 0 |  | 0 | 3
PP
VV |  |  |  | <vv><r><t></t></r></vv> 8.000000 = 8,000 [A]
TS |  |  |  | (DOPLNENI VYZBROJE 2 X JISTIC/CHRANIC 1X16A)
P | 47 | 900R01 |  | HZS -nezmeritelne prace -cl.17,o.1a NEPREDVIDANE PRACE/ NATERY, PRIP. | HOD | 8 | 0 | 0 |  | 0 | 3
PP
VV |  |  |  | <vv><r><t></t></r></vv> 8.000000 = 8,000 [A]
TS
P | 48 | 900R02 |  | HZS -nezmeritelne prace -cl.17,o.1a PRACE NA STAVAJICICH STOZARECH VO | HOD | 7 | 0 | 0 |  | 0 | 3
PP
VV |  |  |  | <vv><r><t></t></r></vv> 7.000000 = 7,000 [A]
TS
P | 49 | 900R03 |  | HZS -nezmeritelne prace -cl.17,o.1a PROJEKTOVE A PRUZKUMNE PRACE | HOD | 5 | 0 | 0 |  | 0 | 3
PP
VV |  |  |  | <vv><r><t></t></r></vv> 5.000000 = 5,000 [A]
TS
P | 50 | 900R04 |  | HZS -nezmeritelne prace -cl.17,o.1a PRACE V DATOVEM ROZVADECI | HOD | 4 | 0 | 0 |  | 0 | 3
PP
VV |  |  |  | <vv><r><t></t></r></vv> 4.000000 = 4,000 [A]
TS
P | 51 | 900R07 |  | HZS -nezmeritelne prace -cl.17,o.1a DEMONTAZE | HOD | 42 | 0 | 0 |  | 0 | 3
PP
VV |  |  |  | <vv><r><t></t></r></vv> 42.000000 = 42,000 [A]
TS
SD |  | M M |  | ELEKTROINSTALACE-MATERIAL |  |  |  | 0
P | 52 | 15615235 |  | DRAT POZINK MEK 11343 D10.00M | KG | 75 | 0 | 0 |  | 0 | 3
PP
VV |  |  |  | <vv><r><t></t></r></vv> 75.000000 = 75,000 [A]
TS
P | 53 | 28600107.A |  | TRUB PE KORUGOVANA 40/33MM | M | 350 | 0 | 0 |  | 0 | 3
PP
VV |  |  |  | <vv><r><t></t></r></vv> 350.000000 = 350,000 [A]
TS
P | 54 | 28600109.A |  | TRUB PE KORUGOVANA 63/52MM | M | 690 | 0 | 0 |  | 0 | 3
PP
VV |  |  |  | <vv><r><t></t></r></vv> 690.000000 = 690,000 [A]
TS
P | 55 | 31673542 |  | STOZAR ULIC. 8,0+1,5 POZINK, SEDY (KUZELOVY 186/76mm) | KUS | 12 | 0 | 0 |  | 0 | 3
PP
VV |  |  |  | <vv><r><t></t></r></vv> 12.000000 = 12,000 [A]
TS
P | 56 | 31673546 |  | STOZAR PARK. KONICKY POZINK., SEDY (KUZELOVY 130/60mm) | KUS | 3 | 0 | 0 |  | 0 | 3
PP
VV |  |  |  | <vv><r><t></t></r></vv> 3.000000 = 3,000 [A]
TS
P | 57 | 31673547 |  | STOZAR 6m PRO OSVETLENI PRECHODU B SEDY | KUS | 4 | 0 | 0 |  | 0 | 3
PP
VV |  |  |  | <vv><r><t></t></r></vv> 4.000000 = 4,000 [A]
TS
P | 58 | 31673550 |  | STOZAR 6m PRO OSVETLENI PRECHODU D SEDY | KUS | 2 | 0 | 0 |  | 0 | 3
PP
VV |  |  |  | <vv><r><t></t></r></vv> 2.000000 = 2,000 [A]
TS
P | 59 | 31677030 |  | VYLOZNIK 1,5m - ROVNY, SEDY (1/76 - 1500) | KUS | 10 | 0 | 0 |  | 0 | 3
PP
VV |  |  |  | <vv><r><t></t></r></vv> 10.000000 = 10,000 [A]
TS
P | 60 | 31677290 |  | VYLOZNIK 1,5m -2-RAMENNY ROVNY SEDY (2/76 - 1500 / 180) | KUS | 2 | 0 | 0 |  | 0 | 3
PP
VV |  |  |  | <vv><r><t></t></r></vv> 2.000000 = 2,000 [A]
TS
P | 61 | 31677537 |  | VYLOZNIK 2m PRO PRECHOD - B SEDY | KUS | 4 | 0 | 0 |  | 0 | 3
PP
VV |  |  |  | <vv><r><t></t></r></vv> 4.000000 = 4,000 [A]
TS
P | 62 | 31677538 |  | VYLOZNIK 4m PRO PRECHOD - D SEDY | KUS | 2 | 0 | 0 |  | 0 | 3
PP
VV |  |  |  | <vv><r><t></t></r></vv> 2.000000 = 2,000 [A]
TS
P | 63 | 34111032 |  | KABEL SIL CYKY-J 3X1,5 | M | 250 | 0 | 0 |  | 0 | 3
PP
VV |  |  |  | <vv><r><t></t></r></vv> 250.000000 = 250,000 [A]
TS
P | 64 | 34111043 |  | KABEL SIL CYKY-J 3X4 | M | 490 | 0 | 0 |  | 0 | 3
PP
VV |  |  |  | <vv><r><t></t></r></vv> 490.000000 = 490,000 [A]
TS
P | 65 | 34112316 |  | KABEL AL JADRO AYKY-J 4X16 | M | 850 | 0 | 0 |  | 0 | 3
PP
VV |  |  |  | <vv><r><t></t></r></vv> 850.000000 = 850,000 [A]
TS
P | 66 | 34523115 |  | VLOZKA E27 VC. POJ.HLAVICE 10 A | KUS | 25 | 0 | 0 |  | 0 | 3
PP
VV |  |  |  | <vv><r><t></t></r></vv> 25.000000 = 25,000 [A]
TS
P | 67 | 34562044 |  | SVORNICE ST SV10B @ | KUS | 21 | 0 | 0 |  | 0 | 3
PP
VV |  |  |  | <vv><r><t></t></r></vv> 21.000000 = 21,000 [A]
TS
P | 68 | 345710010000 |  | KONCOVKA MIKROTRUBICKY 12/8MM | KUS | 11 | 0 | 0 |  | 0 | 3
PP
VV |  |  |  | <vv><r><t></t></r></vv> 11.000000 = 11,000 [A]
TS
P | 69 | 345710020000 |  | KONCOVKA MIKROTRUBICKY 7/3,5MM | KUS | 17 | 0 | 0 |  | 0 | 3
PP
VV |  |  |  | <vv><r><t></t></r></vv> 17.000000 = 17,000 [A]
TS
P | 70 | 345710040000 |  | SPOJKA MIKROTRUBICKY 12/8MM | KUS | 20 | 0 | 0 |  | 0 | 3
PP
VV |  |  |  | <vv><r><t></t></r></vv> 20.000000 = 20,000 [A]
TS
P | 71 | 345710050000 |  | SPOJKA MIKROTRUBICKY 7/3,5MM | KUS | 16 | 0 | 0 |  | 0 | 3
PP
VV |  |  |  | <vv><r><t></t></r></vv> 16.000000 = 16,000 [A]
TS
P | 72 | 34571020 |  | MIKROTRUBICKA ZODOLNENA 7/3,5MM | M | 150 | 0 | 0 |  | 0 | 3
PP
VV |  |  |  | <vv><r><t></t></r></vv> 150.000000 = 150,000 [A]
TS
P | 73 | 34571021 |  | MIKROTRUBICKA ZODOLNENA 12/8MM | M | 970 | 0 | 0 |  | 0 | 3
PP
VV |  |  |  | <vv><r><t></t></r></vv> 970.000000 = 970,000 [A]
TS
P | 74 | 34571023 |  | SVAZEK MIKROTRUBICEK 7 X 7/3,5MM | M | 320 | 0 | 0 |  | 0 | 3
PP
VV |  |  |  | <vv><r><t></t></r></vv> 320.000000 = 320,000 [A]
TS
P | 75 | 34571024 |  | SVAZEK MIKROTRUBICEK 7 X 12/8MM | M | 190 | 0 | 0 |  | 0 | 3
PP
VV |  |  |  | <vv><r><t></t></r></vv> 190.000000 = 190,000 [A]
TS
P | 76 | 34571590 |  | KRABICE HENSEL D9065/CR | KUS | 3 | 0 | 0 |  | 0 | 3
PP
VV |  |  |  | <vv><r><t></t></r></vv> 3.000000 = 3,000 [A]
TS
P | 77 | 34844922 |  | A2/20 - LED SVITIDLO ULICNI (20W, 2700K, 2991lm) | KUS | 2 | 0 | 0 |  | 0 | 3
PP
VV |  |  |  | <vv><r><t></t></r></vv> 2.000000 = 2,000 [A]
TS
P | 78 | 34844923 |  | A1/36, A2/36 - LED SVITIDLO ULICNI (36W, 2700K, 5383 lm) | KUS | 9 | 0 | 0 |  | 0 | 3
PP
VV |  |  |  | <vv><r><t></t></r></vv> 9.000000 = 9,000 [A]
TS
P | 79 | 34844924 |  | A3/50 - LED SVITIDLO ULICNI (50W, 2700K, 7477lm) | KUS | 3 | 0 | 0 |  | 0 | 3
PP
VV |  |  |  | <vv><r><t></t></r></vv> 3.000000 = 3,000 [A]
TS
P | 80 | 34844925 |  | C/8 - LED SVIT.PARK.2700K,1196lm,8W (DLE VYBERU INVESTORA) | KUS | 3 | 0 | 0 |  | 0 | 3
PP
VV |  |  |  | <vv><r><t></t></r></vv> 3.000000 = 3,000 [A]
TS
P | 81 | 34844926 |  | B1/48, B2/48 - LED SVITIDLO PRECHOD )48W, 4000K, 7128 lm) | KUS | 6 | 0 | 0 |  | 0 | 3
PP
VV |  |  |  | <vv><r><t></t></r></vv> 6.000000 = 6,000 [A]
TS
P | 82 | 35436200 |  | SPOJKA KAB SIL PASK SVCZC 16 Al | KUS | 1 | 0 | 0 |  | 0 | 3
PP
VV |  |  |  | <vv><r><t></t></r></vv> 1.000000 = 1,000 [A]
TS
P | 83 | 35441120 |  | PASEK UZEMNOVACI 30X4 MM * | M | 540 | 0 | 0 |  | 0 | 3
PP
VV |  |  |  | <vv><r><t></t></r></vv> 540.000000 = 540,000 [A]
TS
P | 84 | 35441895 |  | SVORKA PRIPOJ SP1 D6-12MM * | KUS | 23 | 0 | 0 |  | 0 | 3
PP
VV |  |  |  | <vv><r><t></t></r></vv> 23.000000 = 23,000 [A]
TS
P | 85 | 35441925 |  | SVORKA ZKUSEB SZ LANO D6-12MM | KUS | 3 | 0 | 0 |  | 0 | 3
PP
VV |  |  |  | <vv><r><t></t></r></vv> 3.000000 = 3,000 [A]
TS
P | 86 | 35441986 |  | SVORKA VODOV SR 02,03 10MM PAS* | KUS | 96 | 0 | 0 |  | 0 | 3
PP
VV |  |  |  | <vv><r><t></t></r></vv> 96.000000 = 96,000 [A]
TS
P | 87 | 358242510000 |  | PATRONA POJISTKOVA ODPINAC | KUS | 13 | 0 | 0 |  | 0 | 3
PP
VV |  |  |  | <vv><r><t></t></r></vv> 13.000000 = 13,000 [A]
TS
SD |  | M S |  | ELEKTROINSTALACE-SPECIFIKACE |  |  |  | 0
P | 88 | 111R00 |  | MIMOSTAVENISTNI DOPRAVA cl.8,ods.3a | % | 474.51 | 0 | 0 |  | 0 | 3
PP
VV |  |  |  | <vv><r><t></t></r></vv> 474.510000 = 474,510 [A]
TS
P | 89 | 131R00 |  | PRESUN DO ZONY M21,22,36,39 cl.8 | % | 474.51 | 0 | 0 |  | 0 | 3
PP
VV |  |  |  | <vv><r><t></t></r></vv> 474.510000 = 474,510 [A]
TS
P | 90 | 35700006 |  | SR1 ROZPOJ.SKRIN VC. PLAST.PIL. ( OZN. SS ... / 5 X ODPINAC OPV 10 ) | KUS | 1 | 0 | 0 |  | 0 | 3
PP
VV |  |  |  | <vv><r><t></t></r></vv> 1.000000 = 1,000 [A]
TS
P | 91 | 35700007 |  | SR2,SR3 ROZPOJ.SKRIN VC. PLAST.PIL. ( OZN. SS ... / 4 x ODPINAC OPV 10) | KUS | 2 | 0 | 0 |  | 0 | 3
PP
VV |  |  |  | <vv><r><t></t></r></vv> 2.000000 = 2,000 [A]
TS |  |  |  | 2 X JISTIC/CHRANIC 6-10A
P | 92 | 35700010 |  | OPT.ROZVADEC PILIROVY ORU 1 SFD SIS | KUS | 1 | 0 | 0 |  | 0 | 3
PP
VV |  |  |  | <vv><r><t></t></r></vv> 1.000000 = 1,000 [A]
TS
SD |  | M46 |  | Zemní práce při montážích |  |  |  | 0
P | 93 | 460010022RT2 |  | VYTÝČENÍ KABELOVÉ TRASY U SILNICE DÉLKA TRASY DO 500M | KM | 0.6 | 0 | 0 |  | 0 | 3
PP
VV |  |  |  | <vv><r><t></t></r></vv> 0.600000 = 0,600 [A]
TS
P | 94 | 460030006RT1 |  | SEJMUTÍ ORNICE TL.DO 15CM HOR.2 TLOUŠŤKA VRSTVY DO 10CM | M3 | 12 | 0 | 0 |  | 0 | 3
PP
VV |  |  |  | <vv><r><t></t></r></vv> 12.000000 = 12,000 [A]
TS
P | 95 | 460030011RT2 |  | SEJMUTÍ DRNU Z PLOCH STŘEDNĚ ZATRAVNĚNÝCH | M2 | 120 | 0 | 0 |  | 0 | 3
PP
VV |  |  |  | <vv><r><t></t></r></vv> 120.000000 = 120,000 [A]
TS
P | 96 | 460030072RT2 |  | BOURÁNÍ ŽIVIČ.POVRCHŮ TL.5-10CM V PLOŠE 5-10M2 | M2 | 1.5 | 0 | 0 |  | 0 | 3
PP
VV |  |  |  | <vv><r><t></t></r></vv> 1.500000 = 1,500 [A]
TS
P | 97 | 460030081RT3 |  | ŘEZÁNÍ SPÁRY V ASFALTU NEBO BETONU V TL.VRSTVY 8-10CM | M | 6 | 0 | 0 |  | 0 | 3
PP
VV |  |  |  | <vv><r><t></t></r></vv> 6.000000 = 6,000 [A]
TS
P | 98 | 460030092R00 |  | VYTRH.OBRUBNÍKŮ LEŽATÝCH, LOŽE MC | M | 2 | 0 | 0 |  | 0 | 3
PP
VV |  |  |  | <vv><r><t></t></r></vv> 2.000000 = 2,000 [A]
TS
P | 99 | 460050703R00 |  | JÁMA PRO STOŽÁRY VEŘ.OSVĚTL. HOR.3 | M3 | 12 | 0 | 0 |  | 0 | 3
PP
VV |  |  |  | <vv><r><t></t></r></vv> 12.000000 = 12,000 [A]
TS
P | 100 | 460050712R00 |  | JÁMA PRO PILIR HOR.2 | M3 | 0.4 | 0 | 0 |  | 0 | 3
PP
VV |  |  |  | <vv><r><t></t></r></vv> 0.400000 = 0,400 [A]
TS
P | 101 | 460070002RT1 |  | JÁMA PRO SPOJKU HOR.2 RUČNÍ VÝKOP JÁMY | KUS | 1 | 0 | 0 |  | 0 | 3
PP
VV |  |  |  | <vv><r><t></t></r></vv> 1.000000 = 1,000 [A]
TS
P | 102 | 460070053R00 |  | JÁMA PRO MIKROTRUBICKY V KRUHU | KUS | 3 | 0 | 0 |  | 0 | 3
PP
VV |  |  |  | <vv><r><t></t></r></vv> 3.000000 = 3,000 [A]
TS
P | 103 | 460100001R00 |  | POUZDROVÝ ZÁKLAD 250x800 MIMO OSU | KUS | 3 | 0 | 0 |  | 0 | 3
PP
VV |  |  |  | <vv><r><t></t></r></vv> 3.000000 = 3,000 [A]
TS
P | 104 | 460100022R00 |  | POUZDROVÝ ZÁKLAD 250x1200 V OSE | KUS | 18 | 0 | 0 |  | 0 | 3
PP
VV |  |  |  | <vv><r><t></t></r></vv> 18.000000 = 18,000 [A]
TS
P | 105 | 460100023R00 |  | POUZDROVÝ ZÁKLAD 250x1500 V OSE | KUS | 2 | 0 | 0 |  | 0 | 3
PP
VV |  |  |  | <vv><r><t></t></r></vv> 2.000000 = 2,000 [A]
TS
P | 106 | 460120001RT1 |  | ZÁHOZ JÁMY HOR.1-2 UPĚCHOVÁNÍ A ÚPRAVA POVRCHU | KUS | 5 | 0 | 0 |  | 0 | 3
PP
VV |  |  |  | <vv><r><t></t></r></vv> 5.000000 = 5,000 [A]
TS
P | 107 | 460120002R00 |  | ZÁHOZ JÁMY PRO MIKROTR.KRUH HOR.3-4 | KUS | 3 | 0 | 0 |  | 0 | 3
PP
VV |  |  |  | <vv><r><t></t></r></vv> 3.000000 = 3,000 [A]
TS
P | 108 | 460200163RT1 |  | VÝKOP KABELOVÉ RÝHY 35/80 CM HOR.3 RUČNÍ VÝKOP RÝHY | M | 415 | 0 | 0 |  | 0 | 3
PP
VV |  |  |  | <vv><r><t></t></r></vv> 415.000000 = 415,000 [A]
TS
P | 109 | 460200263RT1 |  | VÝKOP KABELOVÉ RÝHY 50/80 CM HOR.3 RUČNÍ VÝKOP RÝHY | M | 25 | 0 | 0 |  | 0 | 3
PP
VV |  |  |  | <vv><r><t></t></r></vv> 25.000000 = 25,000 [A]
TS
P | 110 | 460200283RT1 |  | VÝKOP KABELOVÉ RÝHY 50/100 CM HOR.3 RUČNÍ VÝKOP RÝHY | M | 95 | 0 | 0 |  | 0 | 3
PP
VV |  |  |  | <vv><r><t></t></r></vv> 95.000000 = 95,000 [A]
TS
P | 111 | 460420022RT3 |  | ZŘÍZENÍ KABEL.LOŽE Z PÍSKU 10CM LOŽE TL. 20CM | M | 385 | 0 | 0 |  | 0 | 3
PP
VV |  |  |  | <vv><r><t></t></r></vv> 385.000000 = 385,000 [A]
TS
P | 112 | 460420041R00 |  | ZRI KAB LOZ ZRNA 8MM 30/30CM PISEK PRO TR. AROT - ZDUSANI | M | 150 | 0 | 0 |  | 0 | 3
PP
VV |  |  |  | <vv><r><t></t></r></vv> 150.000000 = 150,000 [A]
TS
P | 113 | 460420502R00 |  | KRIZOVATKA S KANALIZACI, VODOVODEM DO PE TRUBKY (NN, PVSEK) | KUS | 29 | 0 | 0 |  | 0 | 3
PP
VV |  |  |  | <vv><r><t></t></r></vv> 29.000000 = 29,000 [A]
TS
P | 114 | 460490011R00 |  | ZAKRYTI KABELU FOLII PVC 22 CM | M | 1150 | 0 | 0 |  | 0 | 3
PP
VV |  |  |  | <vv><r><t></t></r></vv> 1150.000000 = 1150,000 [A]
TS
P | 115 | 460510021R00 |  | KAB PROSTUP PVC ROURA 10 CM VC. TR. AROT DVK 110/94 DELKA 6M | M | 312 | 0 | 0 |  | 0 | 3
PP
VV |  |  |  | <vv><r><t></t></r></vv> 312.000000 = 312,000 [A]
TS
P | 116 | 460560143RT1 |  | ZÁHOZ RÝHY 35/60 CM HOR.3 RUČNÍ ZÁHOZ RÝHY | M | 415 | 0 | 0 |  | 0 | 3
PP
VV |  |  |  | <vv><r><t></t></r></vv> 415.000000 = 415,000 [A]
TS
P | 117 | 460560243RT1 |  | ZÁHOZ RÝHY 50/60 CM HOR.3 RUČNÍ ZÁHOZ RÝHY | M | 25 | 0 | 0 |  | 0 | 3
PP
VV |  |  |  | <vv><r><t></t></r></vv> 25.000000 = 25,000 [A]
TS
P | 118 | 460560263RT1 |  | ZÁHOZ RÝHY 50/80 CM HOR.3 RUČNÍ ZÁHOZ RÝHY | M | 95 | 0 | 0 |  | 0 | 3
PP
VV |  |  |  | <vv><r><t></t></r></vv> 95.000000 = 95,000 [A]
TS
P | 119 | 460600001RT8 |  | NALOŽENÍ A ODVOZ ZEMINY DO 1KM ODVOZ NA VZDÁLENOST 10000M | M3 | 45 | 0 | 0 |  | 0 | 3
PP
VV |  |  |  | <vv><r><t></t></r></vv> 45.000000 = 45,000 [A]
TS
P | 120 | 460600002RT1 |  | PŘÍPLATEK ZA ODVOZ DALŠÍCH 1000M NÁKLADNÍM AUTOMOBILEM | M3 | 450 | 0 | 0 |  | 0 | 3
PP
VV |  |  |  | <vv><r><t></t></r></vv> 450.000000 = 450,000 [A]
TS
P | 121 | 460620001RT1 |  | POLOŽENÍ DRNU RUČNÍ POLOŽENÍ DRNU, KROPENÍ | M2 | 120 | 0 | 0 |  | 0 | 3
PP
VV |  |  |  | <vv><r><t></t></r></vv> 120.000000 = 120,000 [A]
TS
P | 122 | 460620006RT1 |  | OSETÍ POVRCHU TRÁVOU VČETNĚ DODÁVKY OSIVA | M2 | 120 | 0 | 0 |  | 0 | 3
PP
VV |  |  |  | <vv><r><t></t></r></vv> 120.000000 = 120,000 [A]
TS
P | 123 | 460620013R00 |  | PROVIZORNI UPRAVA TERENU ZEM3 | M2 | 230 | 0 | 0 |  | 0 | 3
PP
VV |  |  |  | <vv><r><t></t></r></vv> 230.000000 = 230,000 [A]
TS
P | 124 | 460620021RT1 |  | PROVIZORNÍ POLOŽENÍ OBRUBNÍKU ZŘÍZENÍ LOŽE, OSAZENÍ OBRUBNÍKU | M | 2 | 0 | 0 |  | 0 | 3
PP
VV |  |  |  | <vv><r><t></t></r></vv> 2.000000 = 2,000 [A]
TS
P | 125 | 460650012RT2 |  | PODKLADOVÁ VRSTVA ZE ŠTĚRKU TL.8CM ZE ŠTĚRKODRTI TL. 8CM | M2 | 1.5 | 0 | 0 |  | 0 | 3
PP
VV |  |  |  | <vv><r><t></t></r></vv> 1.500000 = 1,500 [A]
TS
P | 126 | 460650022R00 |  | VOZOVKA Z BETONU 10 CM | M2 | 1.5 | 0 | 0 |  | 0 | 3
PP
VV |  |  |  | <vv><r><t></t></r></vv> 1.500000 = 1,500 [A]
TS
SD |  | MZR |  | ELEKTROINSTALACE - REVIZE |  |  |  | 0
P | 127 | 905R01 |  | HZS-revize provoz.souboru a st.obj. REVIZE | HOD | 34 | 0 | 0 |  | 0 | 3
PP
VV |  |  |  | <vv><r><t></t></r></vv> 34.000000 = 34,000 [A]
TS

## 801.1
EstiCon |  |  |  | Firma: | [6 empty] | 3
Soupis prací objektu
S | Stavba: | 105 |  | II/354 NOVÉ MĚSTO N. M. OKRUŽNÍ KŘIŽOVATKA KOMENSKÉHO NÁMĚSTÍ_rev01_2025-12-04 |  |  | 801.1 | 0 |  | 0 | 2
O | Rozpočet: | 801.1 |  | Vegetační úpravy-Přípravné práce | [5 empty] | 0.15 | 2
Typ | Poř. číslo | Kód položky | Varianta | Název Položky | MJ | Množství | Cena |  | Cenová soustava | 0.21
[7 empty] | Jednotková | Celkem
0 | 1 | 2 | 3 | 4 | 5 | 6 | 7 | 8 | 9
SD |  | 0 |  | Všeobecné konstrukce a práce |  |  |  | 0
P | 1 | 02730 |  | POMOC PRÁCE ZŘÍZ NEBO ZAJIŠŤ OCHRANU INŽENÝRSKÝCH SÍTÍ | KPL | 1 | 0 | 0 | OTSKP ~ 2025 | 0 | 3
PP |  |  |  | Ochrana stávajícíh sítí při výstavbě (viz. vyjádření DO, ad.). Podmínka z vyjádření PODA >> umístění jejich rozvodů v místě nových zpevněných ploch do chrániček.
VV |  |  |  | 1 = 1,000 [A]
TS |  |  |  | Položka zahrnuje: - veškeré náklady spojené s ochranou inženýrských sítí Položka nezahrnuje: - x
P | 2 | 02910 |  | OSTATNÍ POŽADAVKY - ZEMĚMĚŘICKÁ MĚŘENÍ VE VÝSTAVBĚ | KPL | 1 | 0 | 0 | OTSKP ~ 2025 | 0 | 3
PP |  |  |  | Geodetické vytyčení stavby, hranic pozemků. Zahrnuje veškeré náklady nutných k realizaci díla před započetím výstavby a během výstavby, vč vytyčení stáv. sítí.
VV |  |  |  | 1 = 1,000 [A]
TS |  |  |  | Položka zahrnuje: - náklady na veškeré zeměměřické práce, což jsou především všechny vytyčovací práce, včetně vytyčení stávajících podzemních vedení a vytyčení prostorové polohy a obvodu stavby, veškeré měřičské práce jako jsou kontrolní a ověřovací měření, měření pro výpočet kubatur, měření geometrických parametrů stavby, měření posunů a přetvoření, tvorba a údržba základních měřických a vytyčovacích sítí a mikrosítí. - veškeré náklady spojené s objednatelem požadovanými pracemi Položka nezahrnuje: - x Způsob stanovení: - pro stanovení orientační investorské ceny určete jednotkovou cenu jako 1% předpokládané ceny stavby
P | 3 | 029113 |  | OSTATNÍ POŽADAVKY - ZEMĚMĚŘICKÉ ZAMĚŘENÍ - CELKY | KUS | 1 | 0 | 0 | OTSKP ~ 2025 | 0 | 3
PP |  |  |  | Zaměření skutečného provedení stavby do digitální technické mapy na podkladu katastrální mapy.
VV |  |  |  | 1 = 1,000 [A]
TS |  |  |  | Položka zahrnuje: - veškeré náklady spojené s objednatelem požadovanými pracemi - položka se využije pro celky 3D charakteru (objekty s vysokou mírou nepravidelnosti vzájemně navazujících částí, technologické a průmyslové celky) Položka nezahrnuje: - x
P | 4 | 02944 |  | OSTAT POŽADAVKY - DOKUMENTACE SKUTEČ PROVEDENÍ V DIGIT FORMĚ | KPL | 1 | 0 | 0 | OTSKP ~ 2025 | 0 | 3
PP
VV |  |  |  | 1 = 1,000 [A]
TS |  |  |  | Položka zahrnuje: - kompletní zeměměřičské práce a činnosti spojené se zaměřením a vyhotovením všech dokončených dílčích částí stavby, včetně po celkovém dokončení stavby zakrytých částí. Vyhotovení geodetické dokumentace skutečného provedení, svojí podrobností, obsahem, přesností, náležitostmi, formou prezentace musí být v souladu s požadavky, vycházející s aktuálně platné legislativy. Položka nezahrnuje: - x
P | 5 | 02950 |  | OSTATNÍ POŽADAVKY - POSUDKY, KONTROLY, REVIZNÍ ZPRÁVY | KPL | 1 | 0 | 0 | OTSKP ~ 2025 | 0 | 3
PP |  |  |  | Pasportizace okolních pozemků a staveb před zahájením prací a po dokončení prací (vč. pasportizace objízdných tras). Vypracování a aktualizace HMG stavby. Vypracování TePř. Vypracování KZP. Zajištění dokladů o převzetí inženýrských sítí jejich správci.
VV |  |  |  | 1 = 1,000 [A]
TS |  |  |  | Položka zahrnuje: - veškeré náklady spojené s objednatelem požadovanými pracemi Položka nezahrnuje: - x
P | 6 | 02960 |  | OSTATNÍ POŽADAVKY - ODBORNÝ DOZOR | KPL | 1 | 0 | 0 | OTSKP ~ 2025 | 0 | 3
PP |  |  |  | Koordinace staveb jiných investorů (přeložky IS, SVK Ždársko, Kraj Vysočina, Město NMNM).
VV |  |  |  | 1 = 1,000 [A]
TS |  |  |  | Položka zahrnuje: - veškeré náklady spojené s objednatelem požadovanými pracemi Položka nezahrnuje: - x
P | 7 | 03100 |  | ZAŘÍZENÍ STAVENIŠTĚ - ZŘÍZENÍ, PROVOZ, DEMONTÁŽ | KPL | 1 | 0 | 0 | OTSKP ~ 2025 | 0 | 3
PP |  |  |  | Kompletní zařízení staveniště pro celou stavbu včetně zajištění potřebných povolení a rozhodnutí. Položka zahrnuje náklady spojené se staveništními komunikacemi, oplocením staveniště, vstupem a vjezdem na staveniště, zabezpečení provizorních vstupů, vjezdů. Staveništní přípojky vody, kanalizace, elektrické energie, zajištění dodávky elektrické energie, rozvody médií po stavbě. Zabezpečení staveniště. Poplatky a náklady spojené se záborem veřejného prostranství a s tím související dopravní značení a zabezpečení pracoviště. Poplatky a náklady za spotřebované energie, plyn a vodu atd. v době výstavby až do předání díla. Zajištění údržby veřejných komunikací a komunikací pro pěší v průběhu celé stavby. Zabezpečení staveniště v souladu s podmínkami smlouvy o dílo, právními předpisy a pokyny koordinátora BOZP. Označení staveniště dle podmínek smlouvy o dílo.
VV |  |  |  | 1 = 1,000 [A]
TS |  |  |  | Položka zahrnuje: objednatelem povolené náklady na pořízení (event. pronájem), provozování, udržování a likvidaci zhotovitelova zařízení Položka nezahrnuje: - x
SD |  | 998 |  | Přesun hmot |  |  |  | 0
P | 8 | 998231311 |  | Přesun hmot pro sadovnické a krajinářské úpravy vodorovně do 5000 m | t | 5.856 | 0 | 0 | CS ÚRS 2025 02 | 0 | 3
PP
VV |  |  |  | 5.856000 = 5,856 [A]
TS
SD |  | a |  | Přípravné práce |  |  |  | 0
P | 9 | 111212355-R |  | Odstranění pařezů a kořenů kácených porostů dřevin přes 100 do 500 m2 v přes 1 m v rovině nebo svahu do 1:5 | m2 | 327.5 | 0 | 0 | vlastní | 0 | 3
PP
VV |  |  |  | "`Odstranění pařezů a kořenů po kácených porostech dřevin` 327,5"
TS
P | 10 | 112111119-91 |  | Náklady na kompostování, recyklaci, odvoz a likvidaci: pařezy a kořeny kácených porostů dřevin - ve vlastním odpadovém hospodářství zhotovitele nebo poplatek za uložení kompostárně, skládce: kod odpadu 20 02 01 | m2 | 327.5 | 0 | 0 | vlastní | 0 | 3
PP
VV |  |  |  | "`skládka / kompostárna vč. poplatku za skládkovné nebo recyklace na vlastní náklady ve vlastním odpadovém hospodářství`" "`poplatek za likvidaci hmoty po odstranění dřevin` 327,5" "Mezisoučet 327.5"
TS
P | 11 | 112251101 |  | Odstranění pařezů průměru přes 100 do 300 mm | kus | 1 | 0 | 0 | CS ÚRS 2025 02 | 0 | 3
PP
VV |  |  |  | "`odstranění pařezu průměru do 30 cm` 1"
TS
P | 12 | 112251102 |  | Odstranění pařezů průměru přes 300 do 500 mm | kus | 5 | 0 | 0 | CS ÚRS 2025 02 | 0 | 3
PP
VV |  |  |  | "`odstranění pařezu průměru 30-50 cm` 5"
TS
P | 13 | 184818231 |  | Ochrana kmene průměru do 300 mm bedněním výšky do 2 m | kus | 4 | 0 | 0 | CS ÚRS 2025 02 | 0 | 3
PP
VV |  |  |  | "`ochrana stromů při stavební činnosti průměr kmene do 30 cm` 4"
TS
P | 14 | 1848523-0290 |  | Náklady na kompostování, recyklaci, odvoz a likvidaci: redukční řez pl.30-90m2 - ve vlastním odpadovém hospodářství zhotovitele nebo poplatek za uložení kompostárně, skládce: kod odpadu 20 02 01 | kus | 2 | 0 | 0 | vlastní | 0 | 3
PP
VV |  |  |  | "`řez redukční lokální (vyvětvení stromu), plocha koruny stromu 30-60 m2` 2"
TS
P | 15 | 1848523-0291 |  | Náklady na kompostování, recyklaci, odvoz a likvidaci: pařezů pokácených stromů průměr 10-50 cm - ve vlastním odpadovém hospodářství zhotovitele nebo poplatek za uložení kompostárně, skládce: kod odpadu 20 02 01 | kus | 6 | 0 | 0 | vlastní | 0 | 3
PP
VV |  |  |  | "`odstranění pařezu průměru do 30 cm` 1" "`odstranění pařezu průměru 30-50 cm` 5" "Mezisoučet 6"
TS
P | 16 | 184852434-1 |  | Řez stromu redukční o ploše koruny přes 30 do 60 m2 lezeckou technikou - lokální redukce (vyvětvení stromu) | kus | 2 | 0 | 0 | vlastní | 0 | 3
PP
VV |  |  |  | "`řez redukční lokální (vyvětvení stromu), plocha koruny stromu 30-60 m2` 2"
TS

## 801.2
EstiCon |  |  |  | Firma: | [6 empty] | 3
Soupis prací objektu
S | Stavba: | 105 |  | II/354 NOVÉ MĚSTO N. M. OKRUŽNÍ KŘIŽOVATKA KOMENSKÉHO NÁMĚSTÍ_rev01_2025-12-04 |  |  | 801.2 | 0 |  | 0 | 2
O | Rozpočet: | 801.2 |  | Vegetační úpravy-Výsadba stromů | [5 empty] | 0.15 | 2
Typ | Poř. číslo | Kód položky | Varianta | Název Položky | MJ | Množství | Cena |  | Cenová soustava | 0.21
[7 empty] | Jednotková | Celkem
0 | 1 | 2 | 3 | 4 | 5 | 6 | 7 | 8 | 9
SD |  | 998 |  | Přesun hmot |  |  |  | 0
P | 1 | 998231311 |  | Přesun hmot pro sadovnické a krajinářské úpravy vodorovně do 5000 m | t | 22.332 | 0 | 0 | CS ÚRS 2025 02 | 0 | 3
PP
VV |  |  |  | 22.332000 = 22,332 [A]
TS
SD |  | a |  | VÝSADBA STROMŮ (předpokládá se výsadba v srpnu) |  |  |  | 0
P | 2 | 0265025-204 |  | UL Ulmus ´Lobel´ (jilm) - strom alejový listnatý, obvod kmene 16/18, výška nasazení koruny min. 2,5 m, zemní bal | kus | 1 | 0 | 0 | vlastní | 0 | 3
PP
VV |  |  |  | "`UL Ulmus ´Lobel´` 1"
TS
P | 3 | 0265025-205 |  | UL Ulmus ´Columella´ (jilm) - strom alejový listnatý, obvod kmene 16/18, výška nasazení koruny min. 2,5 m, zemní bal | kus | 8 | 0 | 0 | vlastní | 0 | 3
PP
VV |  |  |  | "`UL Ulmus ´Columella´` 8"
TS
P | 4 | 0265025-207 |  | PR prunus avium ´Plena´ (třešeň ptačí) - strom alejový listnatý, obvod kmene 16/18, výška nasazení koruny min. 2,5 m, zemní bal | kus | 4 | 0 | 0 | vlastní | 0 | 3
PP
VV |  |  |  | "`PR Prunus avium ´Plena´` 4"
TS
P | 5 | 10321100-1 |  | Substrát - písčitý substrát – písek 40% (bez nulové frakce), ornice 60 % + půdní kondicionér (cca. 1 kg na m3 substrátu) a mykorrhizní houby | m3 | 1.89 | 0 | 0 | vlastní | 0 | 3
PP
VV |  |  |  | "`strom ve volné půdě`" "`písčitý substrát – písek 40% (bez nulové frakce!), ornice 60%` " "`+ půdní kondicionér (cca. 1 kg na m3 substrátu – dle výrobce), mykorrhizní houby (dávkování dle výrobce)`" "`vč. 20 % sléhavost materiálu` (0,70*2,25*1,2)" "`Pozn. substrát bude před realizací vyvzorkován a schválen architektem.`"
TS
P | 6 | 10321100-12 |  | substrát pro výsadbu strukturální (85% drcené kamenivo 32/63, 15 % kompostovaný biouhel a kompost 1:1) - bude vzorkováno a odsouhlaseno architektem | m3 | 63.84 | 0 | 0 | vlastní | 0 | 3
PP
VV |  |  |  | "`stromy ve zpevněné ploše`" "`Strukturální substrát: 85% drcené kamenivo 32/63, 15 % kompostovaný biouhel a kompost 1:1 - bude vzorkováno a odsouhlaseno architektem` " "`vč. sléhavosti 40 %`" "12*3,8*1,4"
TS
P | 7 | 10321100-2 |  | Speciální výsadbový substrát kolem balu - míchání na stavbě: 35% drcené kamenivo 32/63, 15 % kompostovaný biouhel a kompost 1:1, 50% ornice+ půdní kondicionér (1 kg na m3 substrátu) a mykorrhizní houby | m3 | 15.6 | 0 | 0 | vlastní | 0 | 3
PP
VV |  |  |  | "`stromy ve zpevněné ploše`" "`Speciální výsadbový strukturální substrát kolem balu - bude vzorkováno a odsouhlaseno architektem` 12*1*1,3" "`vč. sléhavosti 30 %`" "`35% drcené kamenivo 32/63, 15 % kompostovaný biouhel a kompost 1:1, 50% ornice`" "`+ půdní kondicionér (1 kg na m3 substrátu) a mykorrhizní houby`"
TS
P | 8 | 171201231-61 |  | Náklady na recyklaci - zeminy s drny a kamení - ve vlastním odpadovém hospodářství zhotovitele nebo poplatek za uložení recyklační skládce | m3 | 65.1 | 0 | 0 | vlastní | 0 | 3
PP
VV |  |  |  | "`Odvoz odpadu na skládku / kompost vč. poplatku za skládkovné nebo recyklace na vlastní náklady ve vlastním odpadovém hospodářství` " "`Hloubení jam pro výsadbu dřevin s výměnou půdy z 100%, objem 2,7 m3` 2,7" "`Hloubení jam pro výsadbu dřevin s výměnou půdy z 100%, objem 5,2 m3` 12*5,2" "`tonáž bude upřesněna dle skutečné realizace`" "Mezisoučet 65.1"
TS
P | 9 | 181311103 |  | Rozprostření ornice tl vrstvy do 200 mm v rovině nebo ve svahu do 1:5 ručně | m2 | 288 | 0 | 0 | CS ÚRS 2025 02 | 0 | 3
PP
VV |  |  |  | "`stromy ve zpevněné ploše`" "`Strukturní substrát - vrstvení a hutnění po 20 cm` 4*6*12"
TS
P | 10 | 181951112 |  | Úprava pláně v hornině třídy těžitelnosti I skupiny 1 až 3 se zhutněním strojně | m2 | 288 | 0 | 0 | CS ÚRS 2025 02 | 0 | 3
PP
VV |  |  |  | "`Strukturální substrát - vrstvení a hutnění po 20 cm` 4*6*12"
TS
P | 11 | 183101323 |  | Jamky pro výsadbu s výměnou 100 % půdy zeminy skupiny 1 až 4 obj přes 2 do 3 m3 v rovině a svahu do 1:5 | kus | 1 | 0 | 0 | CS ÚRS 2025 02 | 0 | 3
PP
VV |  |  |  | "`Hloubení jam pro výsadbu dřevin s výměnou půdy z 100%, objem 2,7 m3` 1"
TS
P | 12 | 183101326 |  | Jamky pro výsadbu s výměnou 100 % půdy zeminy skupiny 1 až 4 obj přes 5 do 6 m3 v rovině a svahu do 1:5 | kus | 12 | 0 | 0 | CS ÚRS 2025 02 | 0 | 3
PP
VV |  |  |  | "`Hloubení jam pro výsadbu dřevin s výměnou půdy z 100%, objem 5,2 m3` 12"
TS
P | 13 | 183403132 |  | Obdělání půdy rytím v zemině skupiny 3 v rovině a svahu do 1:5 | m2 | 240 | 0 | 0 | CS ÚRS 2025 02 | 0 | 3
PP
VV |  |  |  | "`Mechan. rozpojení dna a stěn jámy pro výsadbu stromu`" "`dno` (4*12)*(2,25*1)" "`stěny` (2,6*4*12)+(1,8*4*1)" "Mezisoučet 240"
TS
P | 14 | 184102115 |  | Výsadba dřeviny s balem D přes 0,5 do 0,6 m do jamky se zalitím v rovině a svahu do 1:5 | kus | 13 | 0 | 0 | CS ÚRS 2025 02 | 0 | 3
PP
VV |  |  |  | "`předpokládá se srpnová výsadba stromů`" "`stromy alejové (soliterní) – min. výška nasazení koruny min. 2,5 m, bal, ok 16/18` 13"
TS
P | 15 | 184215133-4 |  | Ukotvení kmene dřevin v rovině nebo na svahu do 1:5 čtyřmi kůly D do 0,1 m dl přes 2 do 3 m | kus | 1 | 0 | 0 | vlastní | 0 | 3
PP
VV |  |  |  | "`Nadzemní kotvení - 4 kůly dřevěné impregnované dl 2,5 m, tl. 8 cm, 3 řady spojovacích příček, dráty, pásky` 1" "`strom ve volné půdě`"
TS
P | 16 | 184215211 |  | Podzemní ukotvení kmene dřevin do volné zeminy skupiny 1 až 4 obvodu kmene do 250 mm | kus | 12 | 0 | 0 | CS ÚRS 2025 02 | 0 | 3
PP
VV |  |  |  | "`Podzemní kotvení` 12"
TS
P | 17 | 184215413 |  | Zhotovení závlahové mísy dřevin D přes 1,0 m v rovině nebo na svahu do 1:5 | kus | 1 | 0 | 0 | CS ÚRS 2025 02 | 0 | 3
PP
VV |  |  |  | "`zhotovení závlahové mísy` 1"
TS
P | 18 | 184813162-2 |  | Zřízení ochranného nátěru kmene stromu do výšky 2 m obvodu přes 180 do 250 mm | kus | 13 | 0 | 0 | vlastní | 0 | 3
PP
VV |  |  |  | "`Ochranný nátěr kmene proti korní spále` 13"
TS
P | 19 | 184852322 |  | Řez stromu výchovný alejových stromů v přes 4 do 6 m | kus | 13 | 0 | 0 | CS ÚRS 2025 02 | 0 | 3
PP
VV |  |  |  | "`Komparativní řez po výsadbě` 13"
TS
P | 20 | 184911161 |  | Mulčování záhonů kačírkem tl vrstvy přes 0,05 do 0,1 m v rovině a svahu do 1:5 | m2 | 4.32 | 0 | 0 | CS ÚRS 2025 02 | 0 | 3
PP
VV |  |  |  | "`Mulčování - kamenivo 8/16, tl. 100 mm` 0,36*12"
TS
P | 21 | 184911332 |  | Drenážní vrstva záhonu pro výsadby v rovině nebo ve svahu do 1:5 pl přes 8 do 10 m2 hl přes 50 do 150 mm | m2 | 2.25 | 0 | 0 | CS ÚRS 2025 02 | 0 | 3
PP
VV |  |  |  | "`Drenážní vrstva štěrk 16/32, tl. 100 mm` 2,25" "`položka vč. štěrku 16/32, tl. 100 mm`"
TS
P | 22 | 185804311 |  | Zalití rostlin vodou plocha do 20 m2 | m3 | 1.3 | 0 | 0 | CS ÚRS 2025 02 | 0 | 3
PP
VV |  |  |  | "`Zalití po výsadbě 100 l / strom`" "`v ceně je i dodávka vody (bez dovozu)`" "13*0,1"
TS
P | 23 | 185851121 |  | Dovoz vody pro zálivku rostlin za vzdálenost do 1000 m | m3 | 1.3 | 0 | 0 | CS ÚRS 2025 02 | 0 | 3
PP
VV |  |  |  | "13*0,1"
TS
P | 24 | 25234029-02 |  | ochranný nátěr na kmeny - ochrana proti korní spále (bal.10 kg), spotřeba cca 1 kg/m2 | kg | 5.2 | 0 | 0 | vlastní | 0 | 3
PP
VV |  |  |  | "0,2*2*13"
TS
P | 25 | 58343872 |  | kamenivo drcené hrubé frakce 8/16 | t | 0.821 | 0 | 0 | CS ÚRS 2025 02 | 0 | 3
PP
VV |  |  |  | "`zdroj kameniva bude vyvzorkováno a schváleno architektem`" "0,36*0,1*1,9*12"
TS
P | 26 | 60591255 |  | kůl vyvazovací dřevěný impregnovaný D 8cm dl 2,5m | kus | 4 | 0 | 0 | CS ÚRS 2025 02 | 0 | 3
PP
VV |  |  |  | "1*4"
TS
P | 27 | 60591320-1 |  | dřevěná půlkulatina odkorněná D 8 cm | m | 92.4 | 0 | 0 | vlastní | 0 | 3
PP
VV |  |  |  | "`3 řady spojovacích příčlí kotvících kůlů`" "4*3*0,7*11"
TS
P | 28 | 67587001-1 |  | Podzemní kotvení - 3x podzemní kovová kotva, upevnění pásy za bal, ráčno na utažení kotvícího pásu | sada | 12 | 0 | 0 | vlastní | 0 | 3
PP
VV |  |  |  | "`Podzemní kotvení - 3x podzemní kovová kotva, upevnění pásy za bal, ráčno na utažení kotvícího pásu` 12"
TS
SD |  | b |  | ROZVOJOVÁ PÉČE (od založení do předání stavby při letní výsadbě) |  |  |  | 0
P | 29 | 171201231-19 |  | Náklady na recyklaci biologicky rozložitelného odpadu ve vlastním odpadovém hospodářství zhotovitele nebo poplatek za uložení na kompostárně biologicky rozložitelného odpadu, kód odpadu 20 02 01 | t | 0.002 | 0 | 0 | vlastní | 0 | 3
PP
VV |  |  |  | "`tonáž bude upřesněna dle skutečné realizace`" "`odhad tonáže odpadu z odplevelení: = 12-14 m3/ha, 100 kg/m3 = 14*100=1,4t/ha` (1,4*13)/10000"
TS
P | 30 | 184801121 |  | Ošetřování vysazených dřevin solitérních v rovině a svahu do 1:5 | kus | 26 | 0 | 0 | CS ÚRS 2025 02 | 0 | 3
PP
VV |  |  |  | "`ošetření dřevin po výsadbě 2x cykl` 13*2" "`V cenách jsou započteny i náklady na odplevelení s nakypřením nebo vypletí`" "`odstranění poškozených částí dřeviny s případným složením odpadu na hromady`" "`naložení na DP, odvoz do 20 km a s jeho složením`" "`vč. vypletí závlah.mísy`"
TS
P | 31 | 184911111-03 |  | Kontrola úvazků dřeviny ke kůlům | kus | 1 | 0 | 0 | vlastní | 0 | 3
PP
VV |  |  |  | "`kontrola kotvení 1x - stromy ve volné půdě` 1"
TS
P | 32 | 185804311 | 1 | Zalití rostlin vodou plocha do 20 m2 | m3 | 13 | 0 | 0 | CS ÚRS 2025 02 | 0 | 3
PP
VV |  |  |  | "`Zálivka 100 l/strom – 10x dle průběhu počasí` 13*0,1*10"
TS
P | 33 | 185851121 | 1 | Dovoz vody pro zálivku rostlin za vzdálenost do 1000 m | m3 | 13 | 0 | 0 | CS ÚRS 2025 02 | 0 | 3
PP
VV |  |  |  | "13*0,1*10"
TS

## 801.3
EstiCon |  |  |  | Firma: | [6 empty] | 3
Soupis prací objektu
S | Stavba: | 105 |  | II/354 NOVÉ MĚSTO N. M. OKRUŽNÍ KŘIŽOVATKA KOMENSKÉHO NÁMĚSTÍ_rev01_2025-12-04 |  |  | 801.3 | 0 |  | 0 | 2
O | Rozpočet: | 801.3 |  | Vegetační úpravy-Trávníky | [5 empty] | 0.15 | 2
Typ | Poř. číslo | Kód položky | Varianta | Název Položky | MJ | Množství | Cena |  | Cenová soustava | 0.21
[7 empty] | Jednotková | Celkem
0 | 1 | 2 | 3 | 4 | 5 | 6 | 7 | 8 | 9
SD |  | 998 |  | Přesun hmot |  |  |  | 0
P | 1 | 998231311 |  | Přesun hmot pro sadovnické a krajinářské úpravy vodorovně do 5000 m | t | 10.377 | 0 | 0 | CS ÚRS 2025 02 | 0 | 3
PP
VV |  |  |  | 10.377000 = 10,377 [A]
TS
SD |  | a |  | ZALOŽENÍ trávníku |  |  |  | 0
P | 2 | 00572490-4 |  | osivo travní - směs pro bylinné trávníky, přesné složení upřesněno dle stanovištních podmínek během realizace a odsouhlaseno architektem, výsev 10-15 g/m2 | kg | 12.669 | 0 | 0 | vlastní | 0 | 3
PP
VV |  |  |  | "`Osetí včetně osiva (10-15 g/m2), směs pro bylinné trávníky` 820*0,015*1,03" "`přesné složení upřesněno dle stanovištních podmínek během realizace a odsouhlaseno architektem`"
TS
P | 3 | 0265035-12 |  | cibuloviny | kus | 300 | 0 | 0 | vlastní | 0 | 3
PP
VV |  |  |  | "300"
TS
P | 4 | 10371500 |  | substrát pro trávníky VL | m3 | 49.2 | 0 | 0 | CS ÚRS 2025 02 | 0 | 3
PP
VV |  |  |  | "`Vegetační substrát pro trávníky - písčitý substrát - podíl písku bez nulové frakce min. 30 %` 820*0,05*1,2" "`+ 20 % sléhavost`" "` Pozn. substrát bude před realizací vyvzorkován a schválen architektem.`"
TS
P | 5 | 113311171-1 |  | Odstranění geotextilií a mulče ze stávajících záhonů | m2 | 32 | 0 | 0 | vlastní | 0 | 3
PP
VV |  |  |  | "`odstranění geotextilie a dřevní štěpky ze stávajících záhonů vč. odvozu a likvidace` 32"
TS
P | 6 | 162751117 |  | Vodorovné přemístění přes 9 000 do 10000 m výkopku/sypaniny z horniny třídy těžitelnosti I skupiny 1 až 3 | m3 | 39.4 | 0 | 0 | CS ÚRS 2025 02 | 0 | 3
PP
VV |  |  |  | "0,05*788"
TS
P | 7 | 162751119 |  | Příplatek k vodorovnému přemístění výkopku/sypaniny z horniny třídy těžitelnosti I skupiny 1 až 3 ZKD 1000 m přes 10000 m | m3 | 433.4 | 0 | 0 | CS ÚRS 2025 02 | 0 | 3
PP
VV |  |  |  | "0,05*788*11"
TS
P | 8 | 167151101 |  | Nakládání výkopku z hornin třídy těžitelnosti I skupiny 1 až 3 do 100 m3 | m3 | 39.4 | 0 | 0 | CS ÚRS 2025 02 | 0 | 3
PP
VV |  |  |  | "0,05*788"
TS
P | 9 | 171201231-19 | 1 | Náklady na recyklaci biologicky rozložitelného odpadu ve vlastním odpadovém hospodářství zhotovitele nebo poplatek za uložení na kompostárně biologicky rozložitelného odpadu, kód odpadu 20 02 01 | t | 0.112 | 0 | 0 | vlastní | 0 | 3
PP
VV |  |  |  | "`tonáž bude upřesněna dle skutečné realizace`" "`odhad tonáže ročně: = M3*200kg/m3 = 7 t/ha/ rok` " "`zrušení květinových záhonů` (7*32)/10000*5"
TS
P | 10 | 171201231-61 |  | Náklady na recyklaci - zeminy s drny a kamení - ve vlastním odpadovém hospodářství zhotovitele nebo poplatek za uložení recyklační skládce | m3 | 39.4 | 0 | 0 | vlastní | 0 | 3
PP
VV |  |  |  | "`tonáž bude upřesněna dle skutečné realizace`" "`odstranění zbytků biomasy (travního drnu) a dalších příměsí` 0,05*(820-32)"
TS
P | 11 | 171251201 |  | Uložení sypaniny na skládky nebo meziskládky | m3 | 39.4 | 0 | 0 | CS ÚRS 2025 02 | 0 | 3
PP
VV |  |  |  | "0,05*788"
TS
P | 12 | 181151311 |  | Plošná úprava terénu přes 500 m2 zemina skupiny 1 až 4 nerovnosti přes 50 do 100 mm v rovinně a svahu do 1:5 | m2 | 820 | 0 | 0 | CS ÚRS 2025 02 | 0 | 3
PP
VV |  |  |  | "`Jemné terénní modelace - urovnání do +- 1 cm` 820"
TS
P | 13 | 181351113 |  | Rozprostření ornice tl vrstvy do 200 mm pl přes 500 m2 v rovině nebo ve svahu do 1:5 strojně | m2 | 820 | 0 | 0 | CS ÚRS 2025 02 | 0 | 3
PP
VV |  |  |  | "`rozprostření zeminy tl. 5 cm` 820"
TS
P | 14 | 181411131 |  | Založení parkového trávníku výsevem pl do 1000 m2 v rovině a ve svahu do 1:5 | m2 | 820 | 0 | 0 | CS ÚRS 2025 02 | 0 | 3
PP
VV |  |  |  | "`osetí směsí pro bylinné trávníky` 820"
TS
P | 15 | 183111111 |  | Hloubení jamek bez výměny půdy zeminy skupiny 1 až 4 obj do 0,002 m3 v rovině a svahu do 1:5 | kus | 100 | 0 | 0 | CS ÚRS 2025 02 | 0 | 3
PP
VV |  |  |  | "`hloubení jamek pro výsadbu cibulovin (hnízda)` 300/3"
TS
P | 16 | 183211313 |  | Výsadba cibulí nebo hlíz | kus | 300 | 0 | 0 | CS ÚRS 2025 02 | 0 | 3
PP
VV |  |  |  | "`výsadba cibulovin (hnízda)` 300"
TS
P | 17 | 183403114 |  | Obdělání půdy kultivátorováním v rovině a svahu do 1:5 | m2 | 1608 | 0 | 0 | CS ÚRS 2025 02 | 0 | 3
PP
VV |  |  |  | "`rozrušení travního drnu s ohledem na kořenový systém stromů - rotavátorování` 788" "`zapravení substrátu` 820" "Mezisoučet 1608"
TS
P | 18 | 183403153 |  | Obdělání půdy hrabáním v rovině a svahu do 1:5 | m2 | 1640 | 0 | 0 | CS ÚRS 2025 02 | 0 | 3
PP
VV |  |  |  | "`hrabání 2x` 820*2"
TS
P | 19 | 183403161 |  | Obdělání půdy válením v rovině a svahu do 1:5 | m2 | 1640 | 0 | 0 | CS ÚRS 2025 02 | 0 | 3
PP
VV |  |  |  | "`zaválení trávníku 2x` 820*2"
TS
P | 20 | 184813511 |  | Chemické odplevelení před založením kultury postřikem na široko v rovině a svahu do 1:5 ručně | m2 | 1640 | 0 | 0 | CS ÚRS 2025 02 | 0 | 3
PP
VV |  |  |  | "`Odplevelení - 2x` 820*2"
TS
P | 21 | 185802113 | 1 | Hnojení půdy umělým hnojivem na široko v rovině a svahu do 1:5 | t | 0.025 | 0 | 0 | CS ÚRS 2025 02 | 0 | 3
PP
VV |  |  |  | "`hnojení startovací (30g /m2)` 820*0,03*0,001"
TS
P | 22 | 185804312 | 1 | Zalití rostlin vodou plocha přes 20 m2 | m3 | 8.2 | 0 | 0 | CS ÚRS 2025 02 | 0 | 3
PP
VV |  |  |  | "`zalití po založení trávníku 10l/m2` 820*0,01*1" "`v ceně je i dodávka vody (bez dovozu)`"
TS
P | 23 | 185805212 |  | Zrušení květinových výsadeb na záhonech trvalek | kus | 256 | 0 | 0 | CS ÚRS 2025 02 | 0 | 3
PP
VV |  |  |  | "`odstranění trvalkových záhonů` 32*8"
TS
P | 24 | 185811211 |  | Vyhrabání trávníku souvislé pl do 1000 m2 v rovině a svahu do 1:5 | m2 | 788 | 0 | 0 | CS ÚRS 2025 02 | 0 | 3
PP
VV |  |  |  | "`odstranění zbytků biomasy (travního drnu) a dalších příměsí` 788"
TS
P | 25 | 185851121 |  | Dovoz vody pro zálivku rostlin za vzdálenost do 1000 m | m3 | 8.2 | 0 | 0 | CS ÚRS 2025 02 | 0 | 3
PP
VV |  |  |  | "820*0,01*1"
TS
P | 26 | 25191155-11 |  | hnojivo startovací - pro založení trávníků, spotřeba 30g/m2 | kg | 25.338 | 0 | 0 | vlastní | 0 | 3
PP
VV |  |  |  | "`hnojení startovací (30g /m2)` 820*0,03*1,03"
TS
SD |  | b |  | ROZVOJOVÁ PÉČE (od založení do předání stavby při letním založení) |  |  |  | 0
P | 27 | 171201231-19 |  | Náklady na recyklaci biologicky rozložitelného odpadu ve vlastním odpadovém hospodářství zhotovitele nebo poplatek za uložení na kompostárně biologicky rozložitelného odpadu, kód odpadu 20 02 01 | t | 6.15 | 0 | 0 | vlastní | 0 | 3
PP
VV |  |  |  | "`tonáž bude upřesněna dle skutečné realizace`" "`odhad tonáže odpadu po pokosení trávníku` (1*820*0,05*0,3)/2"
TS
P | 28 | 185802113 |  | Hnojení půdy umělým hnojivem na široko v rovině a svahu do 1:5 | t | 0.004 | 0 | 0 | CS ÚRS 2025 02 | 0 | 3
PP
VV |  |  |  | "`hnojení (5 g dusíku/m2) po první seči` 820*0,005*0,001*1,03"
TS
P | 29 | 185803111 |  | Ošetření trávníku shrabáním v rovině a svahu do 1:5 | m2 | 820 | 0 | 0 | CS ÚRS 2025 02 | 0 | 3
PP
VV |  |  |  | "`kosení odplevelovací` 820" "`V cenách započteno: pokosení se shrabáním a odvozem shrabu do 20km`"
TS
P | 30 | 185804312 |  | Zalití rostlin vodou plocha přes 20 m2 | m3 | 82 | 0 | 0 | CS ÚRS 2025 02 | 0 | 3
PP
VV |  |  |  | "`Zálivka 10l/m2, cca 10x dle počasí` 820*0,01*10" "`v ceně je i dodávka vody (bez dovozu)`"
TS
P | 31 | 185851121 | 1 | Dovoz vody pro zálivku rostlin za vzdálenost do 1000 m | m3 | 82 | 0 | 0 | CS ÚRS 2025 02 | 0 | 3
PP
VV |  |  |  | "820*0,01*10"
TS
P | 32 | 25191155-13 |  | hnojivo dusíkaté granulované pro údržbu trávníků - spotřeba 5g/m2 | kg | 4.223 | 0 | 0 | vlastní | 0 | 3
PP
VV |  |  |  | "820*0,005*1,03"
TS

## 801.4
EstiCon |  |  |  | Firma: | [6 empty] | 3
Soupis prací objektu
S | Stavba: | 105 |  | II/354 NOVÉ MĚSTO N. M. OKRUŽNÍ KŘIŽOVATKA KOMENSKÉHO NÁMĚSTÍ_rev01_2025-12-04 |  |  | 801.4 | 0 |  | 0 | 2
O | Rozpočet: | 801.4 |  | Vegetační úpravy-Štěrkový trávník | [5 empty] | 0.15 | 2
Typ | Poř. číslo | Kód položky | Varianta | Název Položky | MJ | Množství | Cena |  | Cenová soustava | 0.21
[7 empty] | Jednotková | Celkem
0 | 1 | 2 | 3 | 4 | 5 | 6 | 7 | 8 | 9
SD |  | 998 |  | Přesun hmot |  |  |  | 0
P | 1 | 998231311 |  | Přesun hmot pro sadovnické a krajinářské úpravy vodorovně do 5000 m | t | 1.63 | 0 | 0 | CS ÚRS 2025 02 | 0 | 3
PP
VV |  |  |  | 1.630000 = 1,630 [A]
TS
SD |  | a |  | ZALOŽENÍ štěrkového trávníku |  |  |  | 0
P | 2 | 00572490-28 |  | osivo travní - travní směs pro štěrkový trávník, přesné složení upřesněno dle stanovištních podmínek během realizace a odsouhlaseno architektem | kg | 0.278 | 0 | 0 | vlastní | 0 | 3
PP
VV |  |  |  | "9*0,03*1,03"
TS
P | 3 | 10371500 |  | substrát pro trávníky VL | m3 | 0.351 | 0 | 0 | CS ÚRS 2025 02 | 0 | 3
PP
VV |  |  |  | "9*0,1*0,3*1,3"
TS
P | 4 | 111301111 |  | Sejmutí drnu tl do 100 mm s přemístěním do 50 m nebo naložením na dopravní prostředek | m2 | 9 | 0 | 0 | CS ÚRS 2025 02 | 0 | 3
PP
VV |  |  |  | "`sejmutí travního drnu tl. 10 cm s odvozem` 9"
TS
P | 5 | 162751117 |  | Vodorovné přemístění přes 9 000 do 10000 m výkopku/sypaniny z horniny třídy těžitelnosti I skupiny 1 až 3 | m3 | 0.9 | 0 | 0 | CS ÚRS 2025 02 | 0 | 3
PP
VV |  |  |  | "9*0,1"
TS
P | 6 | 162751119 |  | Příplatek k vodorovnému přemístění výkopku/sypaniny z horniny třídy těžitelnosti I skupiny 1 až 3 ZKD 1000 m přes 10000 m | m3 | 9.9 | 0 | 0 | CS ÚRS 2025 02 | 0 | 3
PP
VV |  |  |  | "9*0,1*11"
TS
P | 7 | 171201231-61 |  | Náklady na recyklaci - zeminy s drny a kamení - ve vlastním odpadovém hospodářství zhotovitele nebo poplatek za uložení recyklační skládce | m3 | 0.9 | 0 | 0 | vlastní | 0 | 3
PP
VV |  |  |  | "`tonáž bude upřesněna dle skutečné realizace`" "`sejmuté drny: odhad tonáž 1,4 t/m3 (při tl. 10cm)` 0,1*9"
TS
P | 8 | 171251201 |  | Uložení sypaniny na skládky nebo meziskládky | m3 | 0.9 | 0 | 0 | CS ÚRS 2025 02 | 0 | 3
PP
VV |  |  |  | "9*0,1"
TS
P | 9 | 181351003 |  | Rozprostření ornice tl vrstvy do 200 mm pl do 100 m2 v rovině nebo ve svahu do 1:5 strojně | m2 | 9 | 0 | 0 | CS ÚRS 2025 02 | 0 | 3
PP
VV |  |  |  | "`rozprostření substrátu pro štěrkový trávník` 9"
TS
P | 10 | 181411131 |  | Založení parkového trávníku výsevem pl do 1000 m2 v rovině a ve svahu do 1:5 | m2 | 9 | 0 | 0 | CS ÚRS 2025 02 | 0 | 3
PP
VV |  |  |  | "`Osetí včetně osiva (20-30 g/m2), speciální suchovzodrná směs pro štěrkové trávníky snášející zatížení` 9"
TS
P | 11 | 181951112 |  | Úprava pláně v hornině třídy těžitelnosti I skupiny 1 až 3 se zhutněním strojně | m2 | 9 | 0 | 0 | CS ÚRS 2025 02 | 0 | 3
PP
VV |  |  |  | "`Srovnání pláně a hutnění válcem` 9"
TS
P | 12 | 183403161 |  | Obdělání půdy válením v rovině a svahu do 1:5 | m2 | 9 | 0 | 0 | CS ÚRS 2025 02 | 0 | 3
PP
VV |  |  |  | "`Válcování 2t` 9"
TS
P | 13 | 184813511 |  | Chemické odplevelení před založením kultury postřikem na široko v rovině a svahu do 1:5 ručně | m2 | 9 | 0 | 0 | CS ÚRS 2025 02 | 0 | 3
PP
VV |  |  |  | "`Odplevelení - 1x` 9"
TS
P | 14 | 184854113-1 |  | Míchání vegetačních substrátů na stavbě - Štěrkodrť 16/32 se stávající zeminou 70:30 | m3 | 1.17 | 0 | 0 | vlastní | 0 | 3
PP
VV |  |  |  | "`Vegetační substrát (drcené kamenivo 8/16 70%, zemina 30%), míchání na místě + 30 % sléhavost` 9*0,1*1,3"
TS
P | 15 | 185802113 |  | Hnojení půdy umělým hnojivem na široko v rovině a svahu do 1:5 | t | 0.001 | 0 | 0 | CS ÚRS 2025 02 | 0 | 3
PP
VV |  |  |  | "`hnojivo startovací 30 g/m2` 9*0,03*0,001+0,001"
TS
P | 16 | 185804312 | 1 | Zalití rostlin vodou plocha přes 20 m2 | m3 | 0.09 | 0 | 0 | CS ÚRS 2025 02 | 0 | 3
PP
VV |  |  |  | "`Zalití po založení trávníku 10 l/m2` 9*0,01*1" "`v ceně je i dodávka vody (bez dovozu)`"
TS
P | 17 | 185851121 |  | Dovoz vody pro zálivku rostlin za vzdálenost do 1000 m | m3 | 0.09 | 0 | 0 | CS ÚRS 2025 02 | 0 | 3
PP
VV |  |  |  | "9*0,01*1"
TS
P | 18 | 25191155-11 |  | hnojivo startovací - pro založení trávníků, spotřeba 30g/m2 | kg | 0.278 | 0 | 0 | vlastní | 0 | 3
PP
VV |  |  |  | "9*0,03*1,03"
TS
P | 19 | 58343930 |  | kamenivo drcené hrubé frakce 16/32 | t | 1.556 | 0 | 0 | CS ÚRS 2025 02 | 0 | 3
PP
VV |  |  |  | "9*0,1*0,7*1,9*1,3"
TS
SD |  | b |  | ROZVOJOVÁ PÉČE (od založení do předání stavby při letním založení) |  |  |  | 0
P | 20 | 171201231-19 |  | Náklady na recyklaci biologicky rozložitelného odpadu ve vlastním odpadovém hospodářství zhotovitele nebo poplatek za uložení na kompostárně biologicky rozložitelného odpadu, kód odpadu 20 02 01 | t | 0.068 | 0 | 0 | vlastní | 0 | 3
PP
VV |  |  |  | "`Kosení odplevelovací` (1*9*0,05*0,3)/2" "`tonáž bude upřesněna dle skutečné realizace`"
TS
P | 21 | 185802113 | 1 | Hnojení půdy umělým hnojivem na široko v rovině a svahu do 1:5 | t | 0.001 | 0 | 0 | CS ÚRS 2025 02 | 0 | 3
PP
VV |  |  |  | "`hnojení (5 g dusíku/m2) po první seči` 9*0,005*0,001*1,03+0,001"
TS
P | 22 | 185803111 |  | Ošetření trávníku shrabáním v rovině a svahu do 1:5 | m2 | 9 | 0 | 0 | CS ÚRS 2025 02 | 0 | 3
PP
VV |  |  |  | "`Kosení odplevelovací` 9" "`V cenách započteno: pokosení se shrabáním a odvozem shrabu do 20km`"
TS
P | 23 | 185804312 |  | Zalití rostlin vodou plocha přes 20 m2 | m3 | 0.9 | 0 | 0 | CS ÚRS 2025 02 | 0 | 3
PP
VV |  |  |  | "`Zálivka 10l/m2, cca 10x dle počasí` 9*0,01*10" "`v ceně je i dodávka vody (bez dovozu)`"
TS
P | 24 | 185851121 | 1 | Dovoz vody pro zálivku rostlin za vzdálenost do 1000 m | m3 | 0.9 | 0 | 0 | CS ÚRS 2025 02 | 0 | 3
PP
VV |  |  |  | "9*0,01*10"
TS
P | 25 | 25191155-13 |  | hnojivo dusíkaté granulované pro údržbu trávníků - spotřeba 5g/m2 | kg | 0.046 | 0 | 0 | vlastní | 0 | 3
PP
VV |  |  |  | "9*0,005*1,03"
TS

## 801.5
EstiCon |  |  |  | Firma: | [6 empty] | 3
Soupis prací objektu
S | Stavba: | 105 |  | II/354 NOVÉ MĚSTO N. M. OKRUŽNÍ KŘIŽOVATKA KOMENSKÉHO NÁMĚSTÍ_rev01_2025-12-04 |  |  | 801.5 | 0 |  | 0 | 2
O | Rozpočet: | 801.5 |  | Vegetační úpravy-Trvalkové záhony | [5 empty] | 0.15 | 2
Typ | Poř. číslo | Kód položky | Varianta | Název Položky | MJ | Množství | Cena |  | Cenová soustava | 0.21
[7 empty] | Jednotková | Celkem
0 | 1 | 2 | 3 | 4 | 5 | 6 | 7 | 8 | 9
SD |  | 3.b |  | ROZVOJOVÁ PÉČE (od založení do předání stavby při letní výsadbě) |  |  |  | 0
P | 1 | 171201231-19 |  | Náklady na recyklaci biologicky rozložitelného odpadu ve vlastním odpadovém hospodářství zhotovitele nebo poplatek za uložení na kompostárně biologicky rozložitelného odpadu, kód odpadu 20 02 01 | t | 0.041 | 0 | 0 | vlastní | 0 | 3
PP
VV |  |  |  | "`tonáž bude upřesněna dle skutečné realizace`" "`odhad tonáže odpadu z odplevelení: = 12-14 m3/ha, 100 kg/m3 = 14*100=1,4t/ha` (1,4*292,5)/10000"
TS
P | 2 | 185804211 |  | Vypletí záhonu květin s naložením a odvozem odpadu do 20 km v rovině a svahu do 1:5 | m2 | 292.5 | 0 | 0 | CS ÚRS 2025 02 | 0 | 3
PP
VV |  |  |  | "`odplevelení záhonu ručně - 1x` 292,5"
TS
P | 3 | 185804312 | 1 | Zalití rostlin vodou plocha přes 20 m2 | m3 | 117 | 0 | 0 | CS ÚRS 2025 02 | 0 | 3
PP
VV |  |  |  | "`Zálivka 40 l/m2 cca 10x dle počasí` 292,5*0,04*10"
TS
P | 4 | 185851121 | 1 | Dovoz vody pro zálivku rostlin za vzdálenost do 1000 m | m3 | 117 | 0 | 0 | CS ÚRS 2025 02 | 0 | 3
PP
VV |  |  |  | "292,5*0,04*10"
TS
SD |  | 998 |  | Přesun hmot |  |  |  | 0
P | 5 | 998231311 |  | Přesun hmot pro sadovnické a krajinářské úpravy vodorovně do 5000 m | t | 51.789 | 0 | 0 | CS ÚRS 2025 02 | 0 | 3
PP
VV |  |  |  | 51.789000 = 51,789 [A]
TS
SD |  | a |  | Trvalkové záhony |  |  |  | 0
P | 6 | 0265035-1 |  | trvalky K9 | kus | 1996 | 0 | 0 | vlastní | 0 | 3
PP
VV |  |  |  | "`trvalky a traviny K9 - seznam rostlin viz. textová zpráva` 1996"
TS
P | 7 | 0265035-12 |  | cibuloviny | kus | 3640 | 0 | 0 | vlastní | 0 | 3
PP
VV |  |  |  | "`cibuloviny I. jakost - seznam cibulovin viz. textová zpráva` 3640"
TS
P | 8 | 0265036-20 |  | Hydrangea paniculata ´Pink Diamond´, 5l kontejner/bal | kus | 2 | 0 | 0 | vlastní | 0 | 3
PP
VV |  |  |  | "`Hydrangea paniculata ´Pink Diamond´, 5l kontejner/bal ` 2"
TS
P | 9 | 0265036-21 |  | Hydrangea paniculata ´Kyushu´, 5l kontejner/bal | kus | 3 | 0 | 0 | vlastní | 0 | 3
PP
VV |  |  |  | "`Hydrangea paniculata ´Kyushu´, 5l kontejner/bal ` 3"
TS
P | 10 | 10321100-11 |  | substrát pro výsadbu - 50% prosátá ornice, 30% kompost, 20% štěrk fr. 2-4 | m3 | 88.11 | 0 | 0 | vlastní | 0 | 3
PP
VV |  |  |  | "`50% prosátá ornice, 30% kompost, 20% štěrk fr. 2-4 nebo písek bez nulové frakce` 222,5*0,33*1,2" "`sléhavost substrátu 20 %`" "`Pozn. substrát bude před realizací vyvzorkován a schválen architektem.`" "`Pozn. Využitelná prosátá zemina z výkopových prací na stavbě může být použita místo prosáté ornice.`" "`Použití zeminy z výkopů musí být schváleno architektem v rámci AD.`"
TS
P | 11 | 10321100-12 |  | kompost | m3 | 7 | 0 | 0 | vlastní | 0 | 3
PP
VV |  |  |  | "`doplnění kompostu do plochy stávajícího záhonu Z2 se zapravením tl. 10 cm` 70*0,1"
TS
P | 12 | 10391100-01 |  | dřevní štěpka mulčovací VL | m3 | 5.425 | 0 | 0 | vlastní | 0 | 3
PP
VV |  |  |  | "`dřevní štěpka, tl. 70 mm` 77,5*0,07"
TS
P | 13 | 111301111 |  | Sejmutí drnu tl do 100 mm s přemístěním do 50 m nebo naložením na dopravní prostředek | m2 | 140.8 | 0 | 0 | CS ÚRS 2025 02 | 0 | 3
PP
VV |  |  |  | "`sejmutí trávního drnu tl. 10 cm` 140,8"
TS
P | 14 | 113311171-1 |  | Odstranění geotextilií a mulče ze stávajících záhonů | m2 | 70 | 0 | 0 | vlastní | 0 | 3
PP
VV |  |  |  | "`odstranění geotextilie a mulče ze stávajících záhonů vč. odvozu a likvidace` 70"
TS
P | 15 | 119005132 |  | Vytyčení výsadeb zapojených nebo v záhonu plochy přes 100 m2 s rozmístěním rostlin do plochy nepravidelně | m2 | 292.5 | 0 | 0 | CS ÚRS 2025 02 | 0 | 3
PP
VV |  |  |  | "`vytyčení záhonu - rostliny budou na ploše záhonu rozmístěny zástupcem architekta` 292,5"
TS
P | 16 | 121112005 |  | Sejmutí ornice tl vrstvy přes 250 do 300 mm ručně | m2 | 140.8 | 0 | 0 | CS ÚRS 2025 02 | 0 | 3
PP
VV |  |  |  | "`sejmutí vrstvy ornice tl. 30 cm` 140,8"
TS
P | 17 | 162751117 |  | Vodorovné přemístění přes 9 000 do 10000 m výkopku/sypaniny z horniny třídy těžitelnosti I skupiny 1 až 3 | m3 | 56.32 | 0 | 0 | CS ÚRS 2025 02 | 0 | 3
PP
VV |  |  |  | "140,8*0,4"
TS
P | 18 | 162751119 |  | Příplatek k vodorovnému přemístění výkopku/sypaniny z horniny třídy těžitelnosti I skupiny 1 až 3 ZKD 1000 m přes 10000 m | m3 | 619.52 | 0 | 0 | CS ÚRS 2025 02 | 0 | 3
PP
VV |  |  |  | "140,8*0,4*11"
TS
P | 19 | 171201231-19 | 1 | Náklady na recyklaci biologicky rozložitelného odpadu ve vlastním odpadovém hospodářství zhotovitele nebo poplatek za uložení na kompostárně biologicky rozložitelného odpadu, kód odpadu 20 02 01 | t | 0.105 | 0 | 0 | vlastní | 0 | 3
PP
VV |  |  |  | "`tonáž bude upřesněna dle skutečné realizace`" "`odhad tonáže ročně: = M3*200kg/m3 = 7 t/ha/ rok` " "`odstranění vybraných rostlin ze stávajících záhonů` (7*30)/10000*5"
TS
P | 20 | 171201231-61 |  | Náklady na recyklaci - zeminy s drny a kamení - ve vlastním odpadovém hospodářství zhotovitele nebo poplatek za uložení recyklační skládce | m3 | 56.32 | 0 | 0 | vlastní | 0 | 3
PP
VV |  |  |  | "`tonáž bude upřesněna dle skutečné realizace`" "`odvoz travního drnu tl. 10 cm` 0,4*140,8"
TS
P | 21 | 171251201 |  | Uložení sypaniny na skládky nebo meziskládky | m3 | 56.32 | 0 | 0 | CS ÚRS 2025 02 | 0 | 3
PP
VV |  |  |  | "140,8*0,4"
TS
P | 22 | 181111111 |  | Plošná úprava terénu do 500 m2 zemina skupiny 1 až 4 nerovnosti přes 50 do 100 mm v rovinně a svahu do 1:5 | m2 | 292.5 | 0 | 0 | CS ÚRS 2025 02 | 0 | 3
PP
VV |  |  |  | "`Jemné terénní modelace - urovnání do +- 1 cm` 292,5"
TS
P | 23 | 181351003 |  | Rozprostření ornice tl vrstvy do 200 mm pl do 100 m2 v rovině nebo ve svahu do 1:5 strojně | m2 | 70 | 0 | 0 | CS ÚRS 2025 02 | 0 | 3
PP
VV |  |  |  | "`doplnění kompostu do plochy stávajícího záhonu Z2 se zapravením tl. 10 cm` 70"
TS
P | 24 | 181351006 |  | Rozprostření ornice tl vrstvy přes 300 do 400 mm pl do 100 m2 v rovině nebo ve svahu do 1:5 strojně | m2 | 222.5 | 0 | 0 | CS ÚRS 2025 02 | 0 | 3
PP
VV |  |  |  | "`rozprostření substrátu tl. 33 cm se zapravením` 222,5"
TS
P | 25 | 183111111 |  | Hloubení jamek bez výměny půdy zeminy skupiny 1 až 4 obj do 0,002 m3 v rovině a svahu do 1:5 | kus | 3209.333 | 0 | 0 | CS ÚRS 2025 02 | 0 | 3
PP
VV |  |  |  | "`hloubení jamek pro výsadbu trvalek` 1996" "`hloubení jamek pro výsadbu cibulovin (hnízda)` 3640/3" "Mezisoučet 3209.3333333333303"
TS
P | 26 | 183111112 |  | Hloubení jamek bez výměny půdy zeminy skupiny 1 až 4 obj přes 0,002 do 0,005 m3 v rovině a svahu do 1:5 | kus | 5 | 0 | 0 | CS ÚRS 2025 02 | 0 | 3
PP
VV |  |  |  | "`hloubení jamek pro výsadbu keřů` 5"
TS
P | 27 | 183205111 |  | Založení záhonu v rovině a svahu do 1:5 zemina skupiny 1 a 2 | m2 | 292.5 | 0 | 0 | CS ÚRS 2025 02 | 0 | 3
PP
VV |  |  |  | "`Z1` 81,7" "`Z2` 133,3" "`Z3` 77,5" "Mezisoučet 292.5"
TS
P | 28 | 183211313 |  | Výsadba cibulí nebo hlíz | kus | 3640 | 0 | 0 | CS ÚRS 2025 02 | 0 | 3
PP
VV |  |  |  | "`Výsadba cibulovin` 3640"
TS
P | 29 | 183211322 |  | Výsadba květin krytokořenných průměru kontejneru přes 80 do 120 mm | kus | 1996 | 0 | 0 | CS ÚRS 2025 02 | 0 | 3
PP
VV |  |  |  | "`Výsadba trvalek - rostliny K9 ` 1996"
TS
P | 30 | 183403111 |  | Obdělání půdy nakopáním na hl přes 0,05 do 0,1 m v rovině a svahu do 1:5 | m2 | 70 | 0 | 0 | CS ÚRS 2025 02 | 0 | 3
PP
VV |  |  |  | "`doplnění kompostu do plochy stávajícího záhonu Z2 se zapravením` 70"
TS
P | 31 | 183403114 |  | Obdělání půdy kultivátorováním v rovině a svahu do 1:5 | m2 | 445 | 0 | 0 | CS ÚRS 2025 02 | 0 | 3
PP
VV |  |  |  | "`rozrušení podloží - rotavátorování 1x` 222,5" "`rozprostření substrátu tl. 33 cm se zapravením` 222,5" "Mezisoučet 445"
TS
P | 32 | 183403153 |  | Obdělání půdy hrabáním v rovině a svahu do 1:5 | m2 | 877.5 | 0 | 0 | CS ÚRS 2025 02 | 0 | 3
PP
VV |  |  |  | "`hrabání 3x` 292,5*3"
TS
P | 33 | 184102111 |  | Výsadba dřeviny s balem D přes 0,1 do 0,2 m do jamky se zalitím v rovině a svahu do 1:5 | kus | 5 | 0 | 0 | CS ÚRS 2025 02 | 0 | 3
PP
VV |  |  |  | "`výsadba keřů` 5"
TS
P | 34 | 184813511 |  | Chemické odplevelení před založením kultury postřikem na široko v rovině a svahu do 1:5 ručně | m2 | 222.5 | 0 | 0 | CS ÚRS 2025 02 | 0 | 3
PP
VV |  |  |  | "`odplevelení 1x` 292,5-70"
TS
P | 35 | 184911161 |  | Mulčování záhonů kačírkem tl vrstvy přes 0,05 do 0,1 m v rovině a svahu do 1:5 | m2 | 215 | 0 | 0 | CS ÚRS 2025 02 | 0 | 3
PP
VV |  |  |  | "`Mulčování záhonu tl. 70 mm štěrkem 8/16 - Z1, Z2` 81,7+133,3"
TS
P | 36 | 184911421 |  | Mulčování rostlin kůrou tl do 0,1 m v rovině a svahu do 1:5 | m2 | 77.5 | 0 | 0 | CS ÚRS 2025 02 | 0 | 3
PP
VV |  |  |  | "`Mulčování záhonu tl. 70 mm dřevní štěpkou - Z3` 77,5"
TS
P | 37 | 185802114 |  | Hnojení půdy umělým hnojivem k jednotlivým rostlinám v rovině a svahu do 1:5 | t | 0.02 | 0 | 0 | CS ÚRS 2025 02 | 0 | 3
PP
VV |  |  |  | "`Hnojení trvalek, keřů a růží tabletovým hnojivem s postupným uvolňováním 10 g/ks` (1996+5)*0,01*0,001"
TS
P | 38 | 185804312 |  | Zalití rostlin vodou plocha přes 20 m2 | m3 | 11.7 | 0 | 0 | CS ÚRS 2025 02 | 0 | 3
PP
VV |  |  |  | "`Zálivka rostlin po výsadbě cca 40 l/m2` 292,5*0,04"
TS
P | 39 | 185805212 |  | Zrušení květinových výsadeb na záhonech trvalek | kus | 300 | 0 | 0 | CS ÚRS 2025 02 | 0 | 3
PP
VV |  |  |  | "`odstranění vybraných rostlin ze stávajíccíh záhonů + výkop VO` 30*6+20*6"
TS
P | 40 | 185851121 |  | Dovoz vody pro zálivku rostlin za vzdálenost do 1000 m | m3 | 11.7 | 0 | 0 | CS ÚRS 2025 02 | 0 | 3
PP
VV |  |  |  | "292,5*0,04"
TS
P | 41 | 25111111-01 |  | hnojivo postupně rozpustné k rostlinám - tablety 10g | kus | 2001 | 0 | 0 | vlastní | 0 | 3
PP
VV |  |  |  | "1996+5"
TS
P | 42 | 58343872 |  | kamenivo drcené hrubé frakce 8/16 | t | 28.595 | 0 | 0 | CS ÚRS 2025 02 | 0 | 3
PP
VV |  |  |  | "`zdroj kameniva bude vyvzorkováno a schváleno architektem`" "215*0,07*1,9"
TS

## 801.6
EstiCon |  |  |  | Firma: | [6 empty] | 3
Soupis prací objektu
S | Stavba: | 105 |  | II/354 NOVÉ MĚSTO N. M. OKRUŽNÍ KŘIŽOVATKA KOMENSKÉHO NÁMĚSTÍ_rev01_2025-12-04 |  |  | 801.6 | 0 |  | 0 | 2
O | Rozpočet: | 801.6 |  | Vegetační úpravy-Mobiliář | [5 empty] | 0.15 | 2
Typ | Poř. číslo | Kód položky | Varianta | Název Položky | MJ | Množství | Cena |  | Cenová soustava | 0.21
[7 empty] | Jednotková | Celkem
0 | 1 | 2 | 3 | 4 | 5 | 6 | 7 | 8 | 9
SD |  | 9 |  | Ostatní konstrukce a práce, bourání |  |  |  | 0
P | 1 | 936104213.1 |  | Koš odpadkový parkový 315/315/1075 ocel RAL 9005 oplech. včetně dopravy, kotvení a spodní stavby čtvercový stříška 50 litrů spojovací materiál nerez | kus | 1 | 0 | 0 | vlastní | 0 | 3
PP
VV |  |  |  | "`koš odpadkový parkový, ocel RAL 9005, včetně dopravy a kotvení, bližší specifikace viz. technická zpráva SO 801` 1"
TS
P | 2 | 936124113.1 |  | Parková lavička s opěradlem 1800/780/840 kombinace dřevo-ocel RAL 9005, včetně dopravy, kotvení a spodní stavby tropické dřevo spojovací materiál nerez | kus | 3 | 0 | 0 | vlastní | 0 | 3
PP
VV |  |  |  | "`Parková lavička s opěradlem, kombinace dřevo-ocel RAL 9005, včetně dopravy a kotvení, bližší specifikace viz. technická zpráva SO 801` 3"
TS
P | 3 | 936124113.2 |  | Lavice s opěradlem 3000/590/790 kombinace dřevo-ocel RAL 9005, včetně dopravy, kotvení a spodní stavby tropické dřevo spojovací materiál nerez | kus | 2 | 0 | 0 | vlastní | 0 | 3
PP
VV |  |  |  | "`Lavice s opěradlem, ocel RAL 9005, včetně dopravy a kotvení, bližší specifikace viz. technická zpráva SO 801` 2"
TS
P | 4 | 936124113.3 |  | Lavice bez opěradla 1800/530/430 kombinace dřevo-ocel RAL 9005, včetně dopravy, kotvení a spodní stavby tropické dřevo spojovací materiál nerez | kus | 1 | 0 | 0 | vlastní | 0 | 3
PP
VV |  |  |  | "`Lavice bez opěradla, ocel RAL 9005, včetně dopravy a kotvení, bližší specifikace viz. technická zpráva SO 801` 1"
TS