## Rekapitulace stavby
Export VZ |  | List obsahuje: |  |  |  |  | 1) Rekapitulace stavby |  |  | 2) Rekapitulace objektů stavby a soupisů prací | [20 empty] | 1.0 | False | False
| optimalizováno pro tisk sestav ve formátu A4 - na výšku | [29 empty] | 0,01 | 21
[31 empty] | 0,01 | 15
| REKAPITULACE STAVBY | [16 empty] | v --- níže se nacházejí doplnkové a pomocné údaje k sestavám --- v | [11 empty] | Návod na vyplnění | 0,001
[30 empty] | Měnit lze pouze buňky se žlutým podbarvením! 1) v Rekapitulaci stavby vyplňte údaje o Uchazeči (přenesou se do ostatních sestav i v jiných listech) 2) na vybraných listech vyplňte v sestavě Soupis prací ceny u položek Podrobnosti k vyplnění naleznete na poslední záložce s Pokyny pro vyplnění | 0,01
|  | Stavba: |  |  |  |  | 2017-16-15-DPS - ADAPTACE OBJEKTU č.p.16 V NMNM PRO POTŘEBY ZUŠ | [23 empty] | 0,1
1
|  | Místo: |  |  |  |  | Nové Město na Moravě | [6 empty] | Datum: |  | 02.10.2017 | [14 empty] | 10
100
|  | Zadavatel: | [11 empty] | IČ: | [16 empty] | 0,1
|  |  | Město Nové Město na Moravě | [10 empty] | DIČ: | [16 empty] | 0,1
0,1
|  | Uchazeč: | [11 empty] | IČ: |  | Vyplň údaj | [14 empty] | 0,1
|  |  | Vyplň údaj | [10 empty] | DIČ: |  | Vyplň údaj | [14 empty] | 0,1
False
|  | Projektant: | [11 empty] | IČ: | [16 empty] | False
|  |  | SANTIS a.s. | [10 empty] | DIČ: | [16 empty] | True
0,01
|  | Poznámka: | [28 empty] | 0,1
False
|  | Cena bez DPH | [11 empty] | 0
|  | DPH |  | základní |  |  |  | 21% | ze | 0 |  |  |  | 0
|  |  |  | snížená |  |  |  | 15% | ze | 0 |  |  |  | 0
|  |  |  | zákl. přenesená |  |  |  | 21% | ze | 0 |  |  |  | 0
|  |  |  | sníž. přenesená |  |  |  | 15% | ze | 0 |  |  |  | 0
|  |  |  | nulová |  |  |  | 0% | ze | 0 |  |  |  | 0
|  | Cena s DPH | [6 empty] | v |  | CZK |  |  | 0
REKAPITULACE OBJEKTŮ STAVBY A SOUPISŮ PRACÍ
| Stavba: | [6 empty] | 2017-16-15-DPS - ADAPTACE OBJEKTU č.p.16 V NMNM PRO POTŘEBY ZUŠ
| Místo: | [6 empty] | Nové Město na Moravě |  |  |  |  | Datum: |  | 02.10.2017
| Zadavatel: | [6 empty] | Město Nové Město na Moravě |  |  |  |  | Projektant: |  | SANTIS a.s. |  |  | Informatívní údaje z listů zakázek
Uchazeč:
| Kód |  |  |  | Objekt, Soupis prací | [6 empty] | Cena bez DPH [CZK] |  |  |  | Cena s DPH [CZK] | Typ | z toho Ostat. náklady [CZK] | DPH [CZK] | Normohodiny [h] | DPH základní [CZK] | DPH snížená [CZK] | DPH základní přenesená [CZK] | DPH snížená přenesená [CZK] | Základna DPH základní | Základna DPH snížená | Základna DPH zákl. přenesená | Základna DPH sníž. přenesená | Základna DPH nulová
| Náklady stavby celkem | [10 empty] | 0 |  |  |  | 0 |  | 0 | 0 | 0 | 0 | 0 | 0 | 0 | 0 | 0 | 0 | 0 | 0 |  | D | 0 | ###NOIMPORT### | IMPORT | {13CD5080-E426-485A-9419-F75096AF2FF9} | {00000000-0000-0000-0000-000000000000}
|  | SO-01 |  |  |  | BUDOVA ŠKOLY | [5 empty] | 0 |  |  |  | 0 | STA | 0 | 0 | 0 | 0 | 0 | 0 | 0 | 0 | 0 | 0 | 0 | 0 |  | D | 1 | ###NOIMPORT### | IMPORT | {BAF69726-4F47-4F76-AD1F-BA2E93485714} | {13CD5080-E426-485A-9419-F75096AF2FF9} | 2
/ |  |  | 1.1, 1.2, 1.3 |  |  |  | 1.1 Architektonicko-stavební řešení, 1.2 Stavebně konstrukční řešení, 1.3 Požárně bezpečnost. řešení |  |  |  |  | 0 |  |  |  | 0 | Soupis | 0 | 0 | 0 | 0 | 0 | 0 | 0 | 0 | 0 | 0 | 0 | 0 |  |  | 2 |  | IMPORT | {72CB8130-0DA1-4248-8905-A8B0171D6589} | {BAF69726-4F47-4F76-AD1F-BA2E93485714}
/ |  |  | 1.3 |  |  |  | Domácí rozhlas s nuceným odposlechem |  |  |  |  | 0 |  |  |  | 0 | Soupis | 0 | 0 | 0 | 0 | 0 | 0 | 0 | 0 | 0 | 0 | 0 | 0 |  |  | 2 |  | IMPORT | {18723D0D-86F4-426E-ACE8-1EC8D188BD0D} | {BAF69726-4F47-4F76-AD1F-BA2E93485714}
/ |  |  | 1.4 a) |  |  |  | Zařízení pro vytápění, MaR |  |  |  |  | 0 |  |  |  | 0 | Soupis | 0 | 0 | 0 | 0 | 0 | 0 | 0 | 0 | 0 | 0 | 0 | 0 |  |  | 2 |  | IMPORT | {0B9C97A1-5D24-43A2-886F-F418D787430D} | {BAF69726-4F47-4F76-AD1F-BA2E93485714}
/ |  |  | 1.4 b) |  |  |  | Vnitřní rozvod plynu |  |  |  |  | 0 |  |  |  | 0 | Soupis | 0 | 0 | 0 | 0 | 0 | 0 | 0 | 0 | 0 | 0 | 0 | 0 |  |  | 2 |  | IMPORT | {F5CCE7B3-9186-4909-9D35-81A41FF4F429} | {BAF69726-4F47-4F76-AD1F-BA2E93485714}
/ |  |  | 1.4 c) |  |  |  | Zařízení vzduchotechniky, ochlazování staveb |  |  |  |  | 0 |  |  |  | 0 | Soupis | 0 | 0 | 0 | 0 | 0 | 0 | 0 | 0 | 0 | 0 | 0 | 0 |  |  | 2 |  | IMPORT | {2846AADB-5E0F-4765-A90C-81E852919104} | {BAF69726-4F47-4F76-AD1F-BA2E93485714}
/ |  |  | 1.4 d) |  |  |  | Zdravotně technické instalace |  |  |  |  | 0 |  |  |  | 0 | Soupis | 0 | 0 | 0 | 0 | 0 | 0 | 0 | 0 | 0 | 0 | 0 | 0 |  |  | 2 |  | IMPORT | {F57CFDA2-3A2B-43CB-944C-397A80A52F5B} | {BAF69726-4F47-4F76-AD1F-BA2E93485714}
/ |  |  | 1.4 e) |  |  |  | Zařízení silnoproudé elektrotechniky, bleskosvod |  |  |  |  | 0 |  |  |  | 0 | Soupis | 0 | 0 | 0 | 0 | 0 | 0 | 0 | 0 | 0 | 0 | 0 | 0 |  |  | 2 |  | IMPORT | {98E285AD-79C4-49BE-A49C-D1E9951D9224} | {BAF69726-4F47-4F76-AD1F-BA2E93485714}
/ |  |  | 1.4 f) |  |  |  | Zařízení slaboproudé elektrotechniky |  |  |  |  | 0 |  |  |  | 0 | Soupis | 0 | 0 | 0 | 0 | 0 | 0 | 0 | 0 | 0 | 0 | 0 | 0 |  |  | 2 |  | IMPORT | {4EF3FFD4-18DC-4C10-BE1B-716F6B1A1D74} | {BAF69726-4F47-4F76-AD1F-BA2E93485714}
/ |  | IO-01 |  |  |  | PŘÍPRAVA ÚZEMÍ | [5 empty] | 0 |  |  |  | 0 | ING | 0 | 0 | 0 | 0 | 0 | 0 | 0 | 0 | 0 | 0 | 0 | 0 |  |  | 1 |  | IMPORT | {EAF33EE9-958C-4E4C-A0D6-8C192EC4F039} | {13CD5080-E426-485A-9419-F75096AF2FF9} | 2
|  | IO-09 |  |  |  | SDĚLOVACÍ VEDENÍ | [5 empty] | 0 |  |  |  | 0 | ING | 0 | 0 | 0 | 0 | 0 | 0 | 0 | 0 | 0 | 0 | 0 | 0 |  | D | 1 | ###NOIMPORT### | IMPORT | {A73B4C42-C8F2-4900-B67E-71D2F9B3CAD4} | {13CD5080-E426-485A-9419-F75096AF2FF9} | 2
/ |  |  | IO-09.1 |  |  |  | PŘÍPOJKA DATOVÉ SÍTĚ |  |  |  |  | 0 |  |  |  | 0 | Soupis | 0 | 0 | 0 | 0 | 0 | 0 | 0 | 0 | 0 | 0 | 0 | 0 |  |  | 2 |  | IMPORT | {ECC0425D-21E9-4F6B-81B3-EE8E2089004A} | {A73B4C42-C8F2-4900-B67E-71D2F9B3CAD4}
/ |  | PS-NT01-V1 |  |  |  | VÝTAH | [5 empty] | 0 |  |  |  | 0 | PRO | 0 | 0 | 0 | 0 | 0 | 0 | 0 | 0 | 0 | 0 | 0 | 0 |  |  | 1 |  | IMPORT | {A3F7B0D0-4675-4916-8D93-77450F06A886} | {13CD5080-E426-485A-9419-F75096AF2FF9} | 2
/ |  | ON, VN |  |  |  | OSTATNÍ A VEDLEJŠÍ NÁKLADY | [5 empty] | 0 |  |  |  | 0 | VON | 0 | 0 | 0 | 0 | 0 | 0 | 0 | 0 | 0 | 0 | 0 | 0 |  |  | 1 |  | IMPORT | {1AFD334F-6025-4E32-9F07-BC926FB8C093} | {13CD5080-E426-485A-9419-F75096AF2FF9} | 2

## 1.1, 1.2, 1.3 - 1.1 Archi...
| List obsahuje: |  | 1) Krycí list soupisu |  | 2) Rekapitulace |  |  | 3) Soupis prací |  |  | Zpět na list: |  | Rekapitulace stavby
optimalizováno pro tisk sestav ve formátu A4 - na výšku | [22 empty] | {72CB8130-0DA1-4248-8905-A8B0171D6589}
2
KRYCÍ LIST SOUPISU | [13 empty] | v --- níže se nacházejí doplnkové a pomocné údaje k sestavám --- v | [8 empty] | False
| Stavba: |  | 2017-16-15-DPS - ADAPTACE OBJEKTU č.p.16 V NMNM PRO POTŘEBY ZUŠ
| Objekt: |  | SO-01 - BUDOVA ŠKOLY
| Soupis: |  | 1.1, 1.2, 1.3 - 1.1 Architektonicko-stavební řešení, 1.2 Stavebně konstrukční řešení, 1.3 Požárně bezpečnost. řešení
KSO:
| Místo: |  | Nové Město na Moravě | [5 empty] | Datum: |  | 02.10.2017
| Zadavatel: | [7 empty] | IČ:
|  | Město Nové Město na Moravě | [6 empty] | DIČ:
| Uchazeč: | [7 empty] | IČ:
|  | Dle výběrového řízení | [6 empty] | DIČ:
| Projektant: | [7 empty] | IČ:
|  | SANTIS a.s. | [6 empty] | DIČ:
Poznámka:
| Cena bez DPH | [7 empty] | 0
| DPH | základní | 21% | ze | 0 |  |  |  | 0
|  | snížená | 15% | ze | 0 |  |  |  | 0
|  | zákl. přenesená | 21% | ze | 0 |  |  |  | 0
|  | sníž. přenesená | 15% | ze | 0 |  |  |  | 0
|  | nulová | 0% | ze | 0 |  |  |  | 0
| Cena s DPH |  |  | v | CZK |  |  | 0
REKAPITULACE ČLENĚNÍ SOUPISU PRACÍ
Stavba: |  |  | 2017-16-15-DPS - ADAPTACE OBJEKTU č.p.16 V NMNM PRO POTŘEBY ZUŠ
Objekt: |  |  | SO-01 - BUDOVA ŠKOLY
Soupis: |  |  | 1.1, 1.2, 1.3 - 1.1 Architektonicko-stavební řešení, 1.2 Stavebně konstrukční řešení, 1.3 Požárně bezpečnost. řešení
Místo: |  |  | Nové Město na Moravě |  |  |  | Datum: |  | 02.10.2017
Zadavatel: |  |  | Město Nové Město na Moravě |  |  |  | Projektant: |  | SANTIS a.s.
Uchazeč: |  |  | Dle výběrového řízení
Kód dílu - Popis | [9 empty] | Cena celkem [CZK]
Náklady soupisu celkem | [9 empty] | 0 | [13 empty] | -1
| HSV - Práce a dodávky HSV | [8 empty] | 0
| 1 - Zemní práce | [8 empty] | 0
| 2 - Zakládání | [8 empty] | 0
| 3 - Svislé a kompletní konstrukce | [8 empty] | 0
| 4 - Vodorovné konstrukce | [8 empty] | 0
| 6 - Úpravy povrchů, podlahy a osazování výplní | [8 empty] | 0
| 9 - Ostatní konstrukce a práce-bourání | [8 empty] | 0
| 99 - Přesun hmot | [8 empty] | 0
| PSV - Práce a dodávky PSV | [8 empty] | 0
| 711 - Izolace proti vodě, vlhkosti a plynům | [8 empty] | 0
| 712 - Povlakové krytiny | [8 empty] | 0
| 713 - Izolace tepelné | [8 empty] | 0
| 714 - Akustická a protiotřesová opatření | [8 empty] | 0
| 762 - Konstrukce tesařské | [8 empty] | 0
| 763 - Konstrukce suché výstavby | [8 empty] | 0
| 766 - Konstrukce truhlářské + soupis movitých věcí | [8 empty] | 0
| 767 - Konstrukce zámečnické | [8 empty] | 0
| 781 - Dokončovací práce - obklady keramické | [8 empty] | 0
| 783 - Nátěry | [8 empty] | 0
| 784 - Dokončovací práce - malby | [8 empty] | 0
| INT - INTERIÉR BEZ DEKORAČNÍCH DOPLŇKŮ | [8 empty] | 0
| PBŘ - Doplnění | [8 empty] | 0
SOUPIS PRACÍ
Stavba: |  |  | 2017-16-15-DPS - ADAPTACE OBJEKTU č.p.16 V NMNM PRO POTŘEBY ZUŠ
Objekt: |  |  | SO-01 - BUDOVA ŠKOLY
Soupis: |  |  | 1.1, 1.2, 1.3 - 1.1 Architektonicko-stavební řešení, 1.2 Stavebně konstrukční řešení, 1.3 Požárně bezpečnost. řešení
Místo: |  |  | Nové Město na Moravě |  |  |  | Datum: |  | 02.10.2017
Zadavatel: |  |  | Město Nové Město na Moravě |  |  |  | Projektant: |  | SANTIS a.s.
Uchazeč: |  |  | Dle výběrového řízení
PČ | Typ | Kód | Popis |  |  | MJ | Množství | J.cena [CZK] |  | Cena celkem [CZK] |  | Cenová soustava |  | Poznámka | DPH | J. Nh [h] | Nh celkem [h] | J. hmotnost [t] | Hmotnost celkem [t] | J. suť [t] | Suť Celkem [t]
Náklady soupisu celkem | [9 empty] | 0 | [6 empty] | 0 |  | 6549.1127 |  | 1014.6857 |  | D | -1 | [10 empty] | 0
| HSV - Práce a dodávky HSV | [8 empty] | 0 | [6 empty] | 0 |  | 6488.0591 |  | 964.6857 | 1 | D | 0 |  |  |  | ROZPOCET | [6 empty] | 0
| 1 - Zemní práce | [8 empty] | 0 | [6 empty] | 0 |  | 7.8359 |  | 0 | 1 | D | 1 |  |  |  | ROZPOCET | [6 empty] | 0
1 | K | 115101R1516 | Čerpání vody na dopravní výšku do 10 m průměrný přítok do 500 l/min. |  |  | hod | 168 |  |  | 0 |  |  |  |  | základní |  |  | 4e-05 | 0.00672 | 0 | 0 | 4 | K | 2 |  |  |  | ROZPOCET | 0 | 0 | 0 | 0 | 0 | 1 | 0
|  |  | Čerpání vody na dopravní výšku do 10 m průměrný přítok do 500 l/min. | [19 empty] | PP | 2
|  |  | Poznámka k položce: Počet hodin je předpoklad. Pokud shledá uchazeč tento předpoklad za nedostatečný, musí ho zohlednit v jednotkové ceně. Viz výkresová dokumentace, TZ a PBŘ stavby. Zejména část základy. | [19 empty] | P | 2
|  |  | Odhad - 7 dní | [19 empty] | VV | 2 | 1 | -1 | 0 | ROZPOCET
|  |  | 7*24 "hod" |  |  |  | 168 | [15 empty] | VV | 2 | 2 | -1 | 1 | ROZPOCET
2 | K | 1151013R1516 | Pohotovost čerpací soupravy pro dopravní výšku do 10 m přítok do 500 l/min |  |  | den | 7 |  |  | 0 |  |  |  |  | základní |  |  | 0 | 0 | 0 | 0 | 4 | K | 2 |  |  |  | ROZPOCET | 0 | 0 | 0 | 0 | 0 | 1 | 0
|  |  | Pohotovost čerpací soupravy pro dopravní výšku do 10 m přítok do 500 l/min | [19 empty] | PP | 2
|  |  | Poznámka k položce: Počet dní je předpoklad. Pokud shledá uchazeč tento předpoklad za nedostatečný, musí ho zohlednit v jednotkové ceně. Viz výkresová dokumentace, TZ a PBŘ stavby. Zejména část základy. | [19 empty] | P | 2
|  |  | Odhad - 7 dní | [19 empty] | VV | 2 | 1 | -1 | 0 | ROZPOCET
|  |  | 7 "dní" |  |  |  | 7 | [15 empty] | VV | 2 | 2 | -1 | 1 | ROZPOCET
3 | K | 174101104198531R1516 | D+M Dovoz velmi vhodné zeminy - štěrkodrť / kamenitopísčitá zemina frakce 0-63 mm o vhodné vlhkosti, včetně dodávky materiálu - počet km dle nabídky zhotovitele stavby. Včetně složení zeminy na meziskládce, bez rozhrnutí. |  |  | m3 | 40 |  |  | 0 |  |  |  |  | základní |  |  | 0 | 0 | 0 | 0 | 4 | K | 2 |  |  |  | ROZPOCET | 0 | 0 | 0 | 0 | 0 | 1 | 0
|  |  | D+M Dovoz velmi vhodné zeminy - štěrkodrť / kamenitopísčitá zemina frakce 0-63 mm o vhodné vlhkosti, včetně dodávky materiálu - počet km dle nabídky zhotovitele stavby. Včetně složení zeminy na meziskládce, bez rozhrnutí. | [19 empty] | PP | 2
|  |  | Poznámka k položce: Pozn.: V době zpracování projektu nebyl znám zdroj zeminy - je věcí uchazeče v rámci nabídkového řízení, včetně kalkulace přemístění. Viz výkresová dokumentace, TZ a PBŘ stavby. Zejména část základy. | [19 empty] | P | 2
|  |  | Dovoz velmi vhodné zeminy | [19 empty] | VV | 2 | 1 | -1 | 0 | ROZPOCET
|  |  | 40,0 "m3" |  |  |  | 40 | [15 empty] | VV | 2 | 2 | -1 | 0 | ROZPOCET
|  |  | Součet |  |  |  | 40 | [15 empty] | VV | 2 | 4 | -1 | 1 | ROZPOCET
4 | K | 1712011019752R1516 | Uložení sypaniny do násypů s rozprostřením sypaniny ve vrstvách a s hrubým urovnáním nezhutněných z jakýchkoliv hornin - rozprostření a urovnání zeminy na mezideponii v místě stavby. |  |  | m3 | 40 |  |  | 0 |  |  |  |  | základní |  |  | 0 | 0 | 0 | 0 | 4 | K | 2 |  |  |  | ROZPOCET | 0 | 0 | 0 | 0 | 0 | 1 | 0
|  |  | Uložení sypaniny do násypů s rozprostřením sypaniny ve vrstvách a s hrubým urovnáním nezhutněných z jakýchkoliv hornin - rozprostření a urovnání zeminy na mezideponii v místě stavby. | [19 empty] | PP | 2
|  |  | Poznámka k položce: Zemina na mezideponii nesmí degradovat. Viz výkresová dokumentace, TZ a PBŘ stavby. Zejména část základy. | [19 empty] | P | 2
|  |  | Rozprostření a urovnání zeminy na mezideponii v místě stavby | [19 empty] | VV | 2 | 1 | -1 | 0 | ROZPOCET
|  |  | 40,0 "m3" |  |  |  | 40 | [15 empty] | VV | 2 | 2 | -1 | 0 | ROZPOCET
|  |  | Součet |  |  |  | 40 | [15 empty] | VV | 2 | 4 | -1 | 1 | ROZPOCET
5 | K | 16710110a9552R1516 | Nakládání zeminy na dopravní prostředek, množství do 100 m3, v hornině jakékoliv třídy. |  |  | m3 | 40 |  |  | 0 |  |  |  |  | základní |  |  | 0 | 0 | 0 | 0 | 4 | K | 2 |  |  |  | ROZPOCET | 0 | 0 | 0 | 0 | 0 | 1 | 0
|  |  | Nakládání zeminy na dopravní prostředek, množství do 100 m3, v hornině jakékoliv třídy. | [19 empty] | PP | 2
|  |  | Poznámka k položce: Viz výkresová dokumentace, TZ a PBŘ stavby. Zejména část základy. | [19 empty] | P | 2
|  |  | Nakládání zeminy na dopravní prostředek | [19 empty] | VV | 2 | 1 | -1 | 0 | ROZPOCET
|  |  | 40,0 "m3" |  |  |  | 40 | [15 empty] | VV | 2 | 2 | -1 | 0 | ROZPOCET
|  |  | Součet |  |  |  | 40 | [15 empty] | VV | 2 | 4 | -1 | 1 | ROZPOCET
6 | K | 1623011019133R1516 | Vodorovné přemístění výkopku nebo sypaniny po suchu na obvyklém dopravním prostředku, bez naložení výkopku, avšak se složením bez rozhrnutí z horniny tř. 1 až 6 na vzdálenost do 250 m. |  |  | m3 | 40 |  |  | 0 |  |  |  |  | základní |  |  | 0 | 0 | 0 | 0 | 4 | K | 2 |  |  |  | ROZPOCET | 0 | 0 | 0 | 0 | 0 | 1 | 0
|  |  | Vodorovné přemístění výkopku nebo sypaniny po suchu na obvyklém dopravním prostředku, bez naložení výkopku, avšak se složením bez rozhrnutí z horniny tř. 1 až 6 na vzdálenost do 250 m. | [19 empty] | PP | 2
|  |  | Poznámka k položce: Viz výkresová dokumentace, TZ a PBŘ stavby. Zejména část základy. | [19 empty] | P | 2
|  |  | Vodorovné přemístění zeminy | [19 empty] | VV | 2 | 1 | -1 | 0 | ROZPOCET
|  |  | 40,0 "m3; Odvoz z mezideponie" |  |  |  | 40 | [15 empty] | VV | 2 | 2 | -1 | 0 | ROZPOCET
|  |  | Součet |  |  |  | 40 | [15 empty] | VV | 2 | 4 | -1 | 1 | ROZPOCET
7 | K | 1741011019595R1516 | Násyp sypaninou z velmi vhodné zeminy - postupné provádění jednotlivých vrstev násypů (tloušťka dle PD a TZ), včetně uložení a rozhrnutí zeminy, tvarování jednotlivých vrstev a zhutnění po vrstvách dle požadavků PD a TZ (parametry hutnění viz PD). |  |  | m3 | 40 |  |  | 0 |  |  |  |  | základní |  |  | 0 | 0 | 0 | 0 | 4 | K | 2 |  |  |  | ROZPOCET | 0 | 0 | 0 | 0 | 0 | 1 | 0
|  |  | Násyp sypaninou z velmi vhodné zeminy - postupné provádění jednotlivých vrstev násypů (tloušťka dle PD a TZ), včetně uložení a rozhrnutí zeminy, tvarování jednotlivých vrstev a zhutnění po vrstvách dle požadavků PD a TZ (parametry hutnění viz PD). | [19 empty] | PP | 2
|  |  | Poznámka k položce: Postup provádění viz TZ. Viz výkresová dokumentace, TZ a PBŘ stavby. Zejména část základy. | [19 empty] | P | 2
|  |  | Provedení násypů | [19 empty] | VV | 2 | 1 | -1 | 0 | ROZPOCET
|  |  | 40,0 "m3" |  |  |  | 40 | [15 empty] | VV | 2 | 2 | -1 | 0 | ROZPOCET
|  |  | Součet |  |  |  | 40 | [15 empty] | VV | 2 | 4 | -1 | 1 | ROZPOCET
8 | K | 181951104R1516 | Úprava a urovnání dna do předepsaného profilu a spádu v hornině tř. 1 až 6 se zhutněním (parametry hutnění - viz PD). |  |  | m2 | 121 |  |  | 0 |  |  |  |  | základní |  |  | 0 | 0 | 0 | 0 | 4 | K | 2 |  |  |  | ROZPOCET | 0 | 0 | 0 | 0 | 0 | 1 | 0
|  |  | Úprava a urovnání dna do předepsaného profilu a spádu v hornině tř. 1 až 6 se zhutněním (parametry hutnění - viz PD). | [19 empty] | PP | 2
|  |  | Poznámka k položce: Včetně ochrany základové spáry před poškozením mechanickými nebo klimatickými vlivy. Včetně ručního (případně drobné mechanismy) dočištění základové spáry - cca v tl. posledních 150 mm. ZS - v jednotné kvalitě, ručně začištěná. Viz výkresová dokumentace, TZ a PBŘ stavby. Zejména část základy. | [19 empty] | P | 2
|  |  | Úprava a urovnání dna se zhutněním | [19 empty] | VV | 2 | 1 | -1 | 0 | ROZPOCET
|  |  | 110,0 "m2" |  |  |  | 110 | [15 empty] | VV | 2 | 2 | -1 | 0 | ROZPOCET
|  |  | Součet |  |  |  | 110 | [15 empty] | VV | 2 | 4 | -1 | 0 | ROZPOCET
|  |  | 110,0*1,10 "m2" |  |  |  | 121 | [15 empty] | VV | 2 | 2 | -1 | 1 | ROZPOCET
9 | K | 77336182R1516 | D+M Připlatek za provádění zemních prací v uzavřeném prostoru. |  |  | kus | 1 |  |  | 0 |  |  |  |  | základní |  |  | 1.0602 | 1.0602 | 0 | 0 | 4 | K | 2 |  |  |  | ROZPOCET | 0 | 0 | 0 | 0 | 0 | 1 | 0
|  |  | D+M Připlatek za provádění zemních prací v uzavřeném prostoru. | [19 empty] | PP | 2
|  |  | Poznámka k položce: Viz výkresová dokumentace, TZ a PBŘ stavby. Zejména část základy a bourací práce. | [19 empty] | P | 2
10 | K | 132731321516 | D+M Lokální sanace základové spáry z betonu prostého C16/20-XC1. |  |  | m3 | 3 |  |  | 0 |  |  |  |  | základní |  |  | 2.2563 | 6.769 | 0 | 0 | 4 | K | 2 |  |  |  | ROZPOCET | 0 | 0 | 0 | 0 | 0 | 1 | 0
|  |  | D+M Lokální sanace základové spáry z betonu prostého C16/20-XC1. | [19 empty] | PP | 2
|  |  | Poznámka k položce: Při provádění ZS lze předpokládat drobné výškové úpravy v závislosti na kvalitě podloží. Viz výkresová dokumentace, TZ a PBŘ stavby. Zejména část základy. | [19 empty] | P | 2
|  |  | Lokální sanace základové spáry | [19 empty] | VV | 2 | 1 | -1 | 0 | ROZPOCET
|  |  | 3,0 "m3" |  |  |  | 3 | [15 empty] | VV | 2 | 2 | -1 | 1 | ROZPOCET
| 2 - Zakládání | [8 empty] | 0 | [6 empty] | 0 |  | 1242.573 |  | 0 | 1 | D | 1 |  |  |  | ROZPOCET | [6 empty] | 0
11 | K | 27336182R1516 | D+M Připlatek za ztížené + ruční provádění části základových konstrukcí. |  |  | HZS | 100 |  |  | 0 |  |  |  |  | základní |  |  | 1.0602 | 106.017 | 0 | 0 | 4 | K | 2 |  |  |  | ROZPOCET | 0 | 0 | 0 | 0 | 0 | 1 | 0
|  |  | D+M Připlatek za ztížené + ruční provádění části základových konstrukcí. | [19 empty] | PP | 2
|  |  | Poznámka k položce: Počet hodin je předpoklad. Pokud shledá uchazeč tento předpoklad za nedostatečný, musí ho zohlednit v jednotkové ceně. Viz výkresová dokumentace, TZ a PBŘ stavby. Zejména část základy. | [19 empty] | P | 2
12 | K | 2793228119196R1516 | D+M Podkladní beton (tl. 100 mm) základových konstrukcí - monolitický, z betonu prostého tř. C16/20-XC1. Včetně zřízení a odstranění bednění (3,50 m2). |  |  | m2 | 19.8 |  |  | 0 |  |  |  |  | základní |  |  | 2.4533 | 48.5751 | 0 | 0 | 4 | K | 2 |  |  |  | ROZPOCET | 0 | 0 | 0 | 0 | 0 | 1 | 0
|  |  | D+M Podkladní beton (tl. 100 mm) základových konstrukcí - monolitický, z betonu prostého tř. C16/20-XC1. Včetně zřízení a odstranění bednění (3,50 m2). | [19 empty] | PP | 2
|  |  | Poznámka k položce: A3a Konstrukci lze zatěžovat až po nabytí předepsané pevnosti. Včetně vytvoření a provedení prostupů, drážek, sekacích prací, provedení chrániček vč. utěsnění, těsnících plechů, profilů, atd. Prostupy opatřit typovou prostupkou s dotěsněním. Prostupy v místě podkladního betonu a podbetonávky obalit izolací z minerální vaty. Trubní vedení v místě průchodu bet. konstrukcemi oddilatovat pěnovou páskou. Veškeré dilatační spáry budou opatřeny dilatačním těsnícím profilem. Veškeré pracovní spáry nutno opatřit těsnící páskou. Požadované charakteristiky betonu - viz PD. Požadavky na kvalitu, vlastnosti, technickou specifikaci - viz TZ, základy a stavebně konstrukční část. Viz výkresová dokumentace, TZ a PBŘ stavby. Zejména část základy a stavebně konstrukční část. | [19 empty] | P | 2
|  |  | Podkladní beton tl. 100 mm - monolitický | [19 empty] | VV | 2 | 1 | -1 | 0 | ROZPOCET
|  |  | 18,0 "m2" |  |  |  | 18 | [15 empty] | VV | 2 | 2 | -1 | 0 | ROZPOCET
|  |  | Mezisoučet |  |  |  | 18 | [15 empty] | VV | 2 | 3 | -1 | 0 | ROZPOCET
|  |  | 18,0*1,10 "m2" |  |  |  | 19.8 | [15 empty] | VV | 2 | 2 | -1 | 1 | ROZPOCET
13 | K | 2793228179196R1516 | D+M Podkladní beton (tl. 70 mm) základových konstrukcí - monolitický, z betonu prostého tř. C16/20-XC1. Včetně zřízení a odstranění bednění (3,50 m2). |  |  | m2 | 29.7 |  |  | 0 |  |  |  |  | základní |  |  | 2.4533 | 72.8627 | 0 | 0 | 4 | K | 2 |  |  |  | ROZPOCET | 0 | 0 | 0 | 0 | 0 | 1 | 0
|  |  | D+M Podkladní beton (tl. 70 mm) základových konstrukcí - monolitický, z betonu prostého tř. C16/20-XC1. Včetně zřízení a odstranění bednění (3,50 m2). | [19 empty] | PP | 2
|  |  | Poznámka k položce: A2a, A2b Konstrukci lze zatěžovat až po nabytí předepsané pevnosti. Včetně vytvoření a provedení prostupů, drážek, sekacích prací, provedení chrániček vč. utěsnění, těsnících plechů, profilů, atd. Prostupy opatřit typovou prostupkou s dotěsněním. Prostupy v místě podkladního betonu a podbetonávky obalit izolací z minerální vaty. Trubní vedení v místě průchodu bet. konstrukcemi oddilatovat pěnovou páskou. Veškeré dilatační spáry budou opatřeny dilatačním těsnícím profilem. Veškeré pracovní spáry nutno opatřit těsnící páskou. Požadované charakteristiky betonu - viz PD. Požadavky na kvalitu, vlastnosti, technickou specifikaci - viz TZ, základy a stavebně konstrukční část. Viz výkresová dokumentace, TZ a PBŘ stavby. Zejména část základy a stavebně konstrukční část. | [19 empty] | P | 2
|  |  | Podkladní beton tl. 70 mm - monolitický | [19 empty] | VV | 2 | 1 | -1 | 0 | ROZPOCET
|  |  | 25,0+1,0+1,0 "m2" |  |  |  | 27 | [15 empty] | VV | 2 | 2 | -1 | 0 | ROZPOCET
|  |  | Mezisoučet |  |  |  | 27 | [15 empty] | VV | 2 | 3 | -1 | 0 | ROZPOCET
|  |  | 27,0*1,10 "m2" |  |  |  | 29.7 | [15 empty] | VV | 2 | 2 | -1 | 1 | ROZPOCET
14 | K | 2793228139196R1516 | D+M Podkladní beton (tl. 150-300 mm) základových konstrukcí - monolitický, z betonu prostého tř. C16/20-XC1. Včetně zřízení a odstranění bednění (12,0 m2). |  |  | m3 | 4.345 |  |  | 0 |  |  |  |  | základní |  |  | 2.4533 | 10.6595 | 0 | 0 | 4 | K | 2 |  |  |  | ROZPOCET | 0 | 0 | 0 | 0 | 0 | 1 | 0
|  |  | D+M Podkladní beton (tl. 150-300 mm) základových konstrukcí - monolitický, z betonu prostého tř. C16/20-XC1. Včetně zřízení a odstranění bednění (12,0 m2). | [19 empty] | PP | 2
|  |  | Poznámka k položce: A2d Konstrukci lze zatěžovat až po nabytí předepsané pevnosti. Včetně vytvoření a provedení prostupů, drážek, sekacích prací, provedení chrániček vč. utěsnění, těsnících plechů, profilů, atd. Prostupy opatřit typovou prostupkou s dotěsněním. Prostupy v místě podkladního betonu a podbetonávky obalit izolací z minerální vaty. Trubní vedení v místě průchodu bet. konstrukcemi oddilatovat pěnovou páskou. Veškeré dilatační spáry budou opatřeny dilatačním těsnícím profilem. Veškeré pracovní spáry nutno opatřit těsnící páskou. Požadované charakteristiky betonu - viz PD. Požadavky na kvalitu, vlastnosti, technickou specifikaci - viz TZ, základy a stavebně konstrukční část. Viz výkresová dokumentace, TZ a PBŘ stavby. Zejména část základy a stavebně konstrukční část. | [19 empty] | P | 2
|  |  | Podkladní beton tl. 150-300 mm - monolitický | [19 empty] | VV | 2 | 1 | -1 | 0 | ROZPOCET
|  |  | 4,0*0,300 "m3; Tl. 300 mm" |  |  |  | 1.2 | [15 empty] | VV | 2 | 2 | -1 | 0 | ROZPOCET
|  |  | 5,0*0,150 "m3; Tl. 150 mm" |  |  |  | 0.75 | [15 empty] | VV | 2 | 2 | -1 | 0 | ROZPOCET
|  |  | 1,0 "m3; Náběhy" |  |  |  | 1 | [15 empty] | VV | 2 | 2 | -1 | 0 | ROZPOCET
|  |  | 1,0 "m3; Tl. 280 mm" |  |  |  | 1 | [15 empty] | VV | 2 | 2 | -1 | 0 | ROZPOCET
|  |  | Mezisoučet |  |  |  | 3.95 | [15 empty] | VV | 2 | 3 | -1 | 0 | ROZPOCET
|  |  | 3,95*1,10 "m3" |  |  |  | 4.345 | [15 empty] | VV | 2 | 2 | -1 | 1 | ROZPOCET
15 | K | 2793228279196R1516 | D+M Podkladní beton (tl. 200 mm) základových konstrukcí - monolitický, z betonu prostého tř. C16/20-XC1. Včetně zřízení a odstranění bednění (2,0 m2). |  |  | m2 | 2.75 |  |  | 0 |  |  |  |  | základní |  |  | 2.4533 | 6.7465 | 0 | 0 | 4 | K | 2 |  |  |  | ROZPOCET | 0 | 0 | 0 | 0 | 0 | 1 | 0
|  |  | D+M Podkladní beton (tl. 200 mm) základových konstrukcí - monolitický, z betonu prostého tř. C16/20-XC1. Včetně zřízení a odstranění bednění (2,0 m2). | [19 empty] | PP | 2
|  |  | Poznámka k položce: A4 Konstrukci lze zatěžovat až po nabytí předepsané pevnosti. Včetně vytvoření a provedení prostupů, drážek, sekacích prací, provedení chrániček vč. utěsnění, těsnících plechů, profilů, atd. Prostupy opatřit typovou prostupkou s dotěsněním. Prostupy v místě podkladního betonu a podbetonávky obalit izolací z minerální vaty. Trubní vedení v místě průchodu bet. konstrukcemi oddilatovat pěnovou páskou. Veškeré dilatační spáry budou opatřeny dilatačním těsnícím profilem. Veškeré pracovní spáry nutno opatřit těsnící páskou. Požadované charakteristiky betonu - viz PD. Požadavky na kvalitu, vlastnosti, technickou specifikaci - viz TZ, základy a stavebně konstrukční část. Viz výkresová dokumentace, TZ a PBŘ stavby. Zejména část základy a stavebně konstrukční část. | [19 empty] | P | 2
|  |  | Podkladní beton tl. 200 mm - monolitický | [19 empty] | VV | 2 | 1 | -1 | 0 | ROZPOCET
|  |  | 2,50 "m2" |  |  |  | 2.5 | [15 empty] | VV | 2 | 2 | -1 | 0 | ROZPOCET
|  |  | Mezisoučet |  |  |  | 2.5 | [15 empty] | VV | 2 | 3 | -1 | 0 | ROZPOCET
|  |  | 2,50*1,10 "m2" |  |  |  | 2.75 | [15 empty] | VV | 2 | 2 | -1 | 1 | ROZPOCET
16 | K | 631311836 A27R1516 | D+M Železobetonová deska - monolitická, z betonu (bez výztuže) tř. C 25/30 - XC2, tl. 150 mm. Včetně strojního vibrování, ruční hlazení a brokování. Provedení vhodnou technologií. Včetně řešení a provedení prostupů. Včetně zřízení a odstranění bedně |  |  | m2 | 22 |  |  | 0 |  |  |  |  | základní |  |  | 2.4533 | 53.9724 | 0 | 0 | 4 | K | 2 |  |  |  | ROZPOCET | 0 | 0 | 0 | 0 | 0 | 1 | 0
|  |  | D+M Železobetonová deska - monolitická, z betonu (bez výztuže) tř. C 25/30 - XC2, tl. 150 mm. Včetně strojního vibrování, ruční hlazení a brokování. Provedení vhodnou technologií. Včetně řešení a provedení prostupů. Včetně zřízení a odstranění bednění (6,0 m2). Včetně pomocných prací a materiálů (např. ošetření pracovních spar, hran, atd.). | [19 empty] | PP | 2
|  |  | Poznámka k položce: D+M Železobetonová deska - monolitická, z betonu (bez výztuže) tř. C 25/30 - XC2, tl. 150 mm. Včetně strojního vibrování, ruční hlazení a brokování. Provedení vhodnou technologií. Včetně řešení a provedení prostupů. Včetně zřízení a odstranění bednění (6,0 m2). Včetně pomocných prací a materiálů (např. ošetření pracovních spar, hran, atd.). A3a Konstrukci lze zatěžovat až po nabytí předepsané pevnosti. Včetně vytvoření a provedení prostupů, drážek, sekacích prací, provedení chrániček vč. utěsnění, těsnících plechů, profilů, atd. Prostupy opatřit typovou prostupkou s dotěsněním. Trubní vedení v místě průchodu bet. konstrukcemi oddilatovat pěnovou páskou. Veškeré dilatační spáry budou opatřeny dilatačním těsnícím profilem. Veškeré pracovní spáry nutno opatřit těsnící páskou. Požadované charakteristiky betonu - viz PD. Požadavky na kvalitu, vlastnosti, technickou specifikaci - viz TZ, základy a stavebně konstrukční část. Viz výkresová dokumentace, TZ a PBŘ stavby. Zejména část základy a stavebně konstrukční část ST01. | [19 empty] | P | 2
|  |  | ŽB monolitická deska, tl. 150 mm | [19 empty] | VV | 2 | 1 | -1 | 0 | ROZPOCET
|  |  | 20,0 "m2" |  |  |  | 20 | [15 empty] | VV | 2 | 2 | -1 | 0 | ROZPOCET
|  |  | Součet |  |  |  | 20 | [15 empty] | VV | 2 | 4 | -1 | 0 | ROZPOCET
|  |  | 20,0*1,10 "m2" |  |  |  | 22 | [15 empty] | VV | 2 | 2 | -1 | 1 | ROZPOCET
17 | K | 6313118361A27R1516 | D+M Železobetonová konstrukce hlediště (desky - tl. 100 a 150 mm, stěny - tl. 80 a 150 mm) - monolitická, z betonu (bez výztuže) tř. C 25/30 - XC2, XA1. Včetně strojního vibrování, ruční hlazení a brokování. Provedení vhodnou technologií. Včetně řeše |  |  | m3 | 10.131 |  |  | 0 |  |  |  |  | základní |  |  | 2.4533 | 24.8543 | 0 | 0 | 4 | K | 2 |  |  |  | ROZPOCET | 0 | 0 | 0 | 0 | 0 | 1 | 0
|  |  | D+M Železobetonová konstrukce hlediště (desky - tl. 100 a 150 mm, stěny - tl. 80 a 150 mm) - monolitická, z betonu (bez výztuže) tř. C 25/30 - XC2, XA1. Včetně strojního vibrování, ruční hlazení a brokování. Provedení vhodnou technologií. Včetně řešení a provedení prostupů. Včetně zřízení a odstranění bednění (45,0 m2). Včetně pomocných prací a materiálů (např. ošetření pracovních spar, hran, atd.). | [19 empty] | PP | 2
|  |  | Poznámka k položce: D+M Železobetonová konstrukce hlediště (desky - tl. 100 a 150 mm, stěny - tl. 80 a 150 mm) - monolitická, z betonu (bez výztuže) tř. C 25/30 - XC2, XA1. Včetně strojního vibrování, ruční hlazení a brokování. Provedení vhodnou technologií. Včetně řešení a provedení prostupů. Včetně zřízení a odstranění bednění (45,0 m2). Včetně pomocných prací a materiálů (např. ošetření pracovních spar, hran, atd.). A2a-A2d Konstrukci lze zatěžovat až po nabytí předepsané pevnosti. Včetně vytvoření a provedení prostupů, drážek, sekacích prací, provedení chrániček vč. utěsnění, těsnících plechů, profilů, atd. Prostupy opatřit typovou prostupkou s dotěsněním. Trubní vedení v místě průchodu bet. konstrukcemi oddilatovat pěnovou páskou. Veškeré dilatační spáry budou opatřeny dilatačním těsnícím profilem. Veškeré pracovní spáry nutno opatřit těsnící páskou. Požadované charakteristiky betonu - viz PD. Požadavky na kvalitu, vlastnosti, technickou specifikaci - viz TZ, základy a stavebně konstrukční část. Viz výkresová dokumentace, TZ a PBŘ stavby. Zejména část základy a stavebně konstrukční část ST02. | [19 empty] | P | 2
|  |  | ŽB monolitická konstrukce hlediště | [19 empty] | VV | 2 | 1 | -1 | 0 | ROZPOCET
|  |  | 40,0*0,150 "m3; Deska tl. 150 mm" |  |  |  | 6 | [15 empty] | VV | 2 | 2 | -1 | 0 | ROZPOCET
|  |  | 9,0*0,100 "m3; Deska tl. 100 mm" |  |  |  | 0.9 | [15 empty] | VV | 2 | 2 | -1 | 0 | ROZPOCET
|  |  | 2,0*0,050 "m3; Deska tl. 50 mm" |  |  |  | 0.1 | [15 empty] | VV | 2 | 2 | -1 | 0 | ROZPOCET
|  |  | 1,0 "m3; Náběhy" |  |  |  | 1 | [15 empty] | VV | 2 | 2 | -1 | 0 | ROZPOCET
|  |  | 7,0*0,150 "m3; Stěna tl. 150 mm" |  |  |  | 1.05 | [15 empty] | VV | 2 | 2 | -1 | 0 | ROZPOCET
|  |  | 2,0*0,080 "m3; Stěna tl. 80 mm" |  |  |  | 0.16 | [15 empty] | VV | 2 | 2 | -1 | 0 | ROZPOCET
|  |  | Součet |  |  |  | 9.21 | [15 empty] | VV | 2 | 4 | -1 | 0 | ROZPOCET
|  |  | 9,210*1,10 "m3" |  |  |  | 10.131 | [15 empty] | VV | 2 | 2 | -1 | 1 | ROZPOCET
18 | K | 411363a8691960R1016 | D+M Výztuž železobetonové konstrukce hlediště - výztuž betonářskou ocelí B500B (10 505 R) + KARI sítěmi (typ dle PD). Včetně posvařování výztuže. |  |  | t | 1.278 |  |  | 0 |  |  |  |  | základní |  |  | 1.0602 | 1.3549 | 0 | 0 | 4 | K | 2 |  |  |  | ROZPOCET | 0 | 0 | 0 | 0 | 0 | 1 | 0
|  |  | D+M Výztuž železobetonové konstrukce hlediště - výztuž betonářskou ocelí B500B (10 505 R) + KARI sítěmi (typ dle PD). Včetně posvařování výztuže. | [19 empty] | PP | 2
|  |  | Poznámka k položce: Konstrukci lze zatěžovat až po nabytí předepsané pevnosti. Požadavky na kvalitu, vlastnosti, technickou specifikaci - viz TZ a stavebně konstrukční část. Viz výkresová dokumentace, TZ a PBŘ stavby. Zejména stavebně konstrukční část ST02. | [19 empty] | P | 2
|  |  | Výztuž - hlediště | [19 empty] | VV | 2 | 1 | -1 | 0 | ROZPOCET
|  |  | 888,90 "kg" |  |  |  | 888.9 | [15 empty] | VV | 2 | 2 | -1 | 0 | ROZPOCET
|  |  | 388,80 "kg; KARI síť" |  |  |  | 388.8 | [15 empty] | VV | 2 | 2 | -1 | 0 | ROZPOCET
|  |  | Mezisoučet |  |  |  | 1277.7 | [15 empty] | VV | 2 | 3 | -1 | 0 | ROZPOCET
|  |  | 1277,70/1000 "t" |  |  |  | 1.278 | [15 empty] | VV | 2 | 2 | -1 | 1 | ROZPOCET
19 | K | 2793228119197R1516 | D+M Vyrovnání stávajícícho podkladu tl. 55 mm (tl. dle soudržnosti) - cementovým potěrem C30 F6. Včetně zřízení a odstranění bednění (10,0 m2). |  |  | m2 | 187 |  |  | 0 |  |  |  |  | základní |  |  | 2.4533 | 458.7652 | 0 | 0 | 4 | K | 2 |  |  |  | ROZPOCET | 0 | 0 | 0 | 0 | 0 | 1 | 0
|  |  | D+M Vyrovnání stávajícícho podkladu tl. 55 mm (tl. dle soudržnosti) - cementovým potěrem C30 F6. Včetně zřízení a odstranění bednění (10,0 m2). | [19 empty] | PP | 2
|  |  | Poznámka k položce: A1 Konstrukci lze zatěžovat až po nabytí předepsané pevnosti. Včetně vytvoření a provedení prostupů, drážek, sekacích prací, provedení chrániček vč. utěsnění, těsnících plechů, profilů, atd. Prostupy opatřit typovou prostupkou s dotěsněním. Prostupy v místě podkladního betonu a podbetonávky obalit izolací z minerální vaty. Trubní vedení v místě průchodu bet. konstrukcemi oddilatovat pěnovou páskou. Veškeré dilatační spáry budou opatřeny dilatačním těsnícím profilem. Veškeré pracovní spáry nutno opatřit těsnící páskou. Požadované charakteristiky betonu - viz PD. Požadavky na kvalitu, vlastnosti, technickou specifikaci - viz TZ, základy. Viz výkresová dokumentace, TZ a PBŘ stavby. Zejména část základy. | [19 empty] | P | 2
|  |  | Vyrovnání stáv. podkladu | [19 empty] | VV | 2 | 1 | -1 | 0 | ROZPOCET
|  |  | 170,0 "m2" |  |  |  | 170 | [15 empty] | VV | 2 | 2 | -1 | 0 | ROZPOCET
|  |  | Mezisoučet |  |  |  | 170 | [15 empty] | VV | 2 | 3 | -1 | 0 | ROZPOCET
|  |  | 170,0*1,10 "m2" |  |  |  | 187 | [15 empty] | VV | 2 | 2 | -1 | 1 | ROZPOCET
20 | K | 2793228129197R1516 | D+M Penetrační nátěr. Vhodnou technologií. |  |  | m2 | 187 |  |  | 0 |  |  |  |  | základní |  |  | 2.4533 | 458.7652 | 0 | 0 | 4 | K | 2 |  |  |  | ROZPOCET | 0 | 0 | 0 | 0 | 0 | 1 | 0
|  |  | D+M Penetrační nátěr. Vhodnou technologií. | [19 empty] | PP | 2
|  |  | Poznámka k položce: A1 Požadavky na kvalitu, vlastnosti, technickou specifikaci - viz TZ, základy. Viz výkresová dokumentace, TZ a PBŘ stavby. Zejména část základy. | [19 empty] | P | 2
|  |  | Penetrační nátěr | [19 empty] | VV | 2 | 1 | -1 | 0 | ROZPOCET
|  |  | 170,0 "m2" |  |  |  | 170 | [15 empty] | VV | 2 | 2 | -1 | 0 | ROZPOCET
|  |  | Mezisoučet |  |  |  | 170 | [15 empty] | VV | 2 | 3 | -1 | 0 | ROZPOCET
|  |  | 170,0*1,10 "m2" |  |  |  | 187 | [15 empty] | VV | 2 | 2 | -1 | 1 | ROZPOCET
| 3 - Svislé a kompletní konstrukce | [8 empty] | 0 | [6 empty] | 0 |  | 44.0396 |  | 0 | 1 | D | 1 |  |  |  | ROZPOCET | [6 empty] | 0
21 | K | 3311321414 D6R1516 | D+M Stěny - monolitické z betonu železového (bez výztuže) tř. C 25/30-XC2, rozměry viz PD. Tl. stěn 250 mm. Provedení vhodnou technologií. Včetně řešení a provedení prostupů. Včetně zřízení a odstranění podpěrné konstrukce. Včetně zřízení a odstran |  |  | m3 | 17.325 |  |  | 0 |  |  |  |  | základní |  |  | 2.4534 | 42.5057 | 0 | 0 | 4 | K | 2 |  |  |  | ROZPOCET | 0 | 0 | 0 | 0 | 0 | 1 | 0
|  |  | D+M Stěny - monolitické z betonu železového (bez výztuže) tř. C 25/30-XC2, rozměry viz PD. Tl. stěn 250 mm. Provedení vhodnou technologií. Včetně řešení a provedení prostupů. Včetně zřízení a odstranění podpěrné konstrukce. Včetně zřízení a odstranění bednění (140,0 m2). Včetně pomocných prací a materiálů (např. ošetření pracovních spar, hran, atd.). | [19 empty] | PP | 2
|  |  | Poznámka k položce: D+M Stěny - monolitické z betonu železového (bez výztuže) tř. C 25/30-XC2, rozměry viz PD. Tl. stěn 250 mm. Provedení vhodnou technologií. Včetně řešení a provedení prostupů. Včetně zřízení a odstranění podpěrné konstrukce. Včetně zřízení a odstranění bednění (140,0 m2). Včetně pomocných prací a materiálů (např. ošetření pracovních spar, hran, atd.). Konstrukci lze zatěžovat až po nabytí předepsané pevnosti. Požadované charakteristiky betonu - viz PD. Požadavky na kvalitu, vlastnosti, technickou specifikaci - viz TZ, základy a stavebně konstrukční část. Viz výkresová dokumentace, TZ a PBŘ stavby. Zejména základy a stavebně konstrukční část ST01. | [19 empty] | P | 2
|  |  | ŽB monolitické stěny tl. 250 mm | [19 empty] | VV | 2 | 1 | -1 | 0 | ROZPOCET
|  |  | 0,250*63,0 "m3" |  |  |  | 15.75 | [15 empty] | VV | 2 | 2 | -1 | 0 | ROZPOCET
|  |  | Součet |  |  |  | 15.75 | [15 empty] | VV | 2 | 4 | -1 | 0 | ROZPOCET
|  |  | 15,750*1,10 "m3" |  |  |  | 17.325 | [15 empty] | VV | 2 | 2 | -1 | 1 | ROZPOCET
22 | K | 3319018S33K0892R1516 | D+M Ocelový rám. Materiál - ocel S 235 (Fe 360). Včetně povrchové úpravy: nátěr dle stupně korozní agresivity C3. Odstín dle PD. Včetně kotevních prvků a dalšího kování (vč. povrchové úpravy) - např. kotevní plechy, chemické kotvy, atd. Včetně podp |  |  | t | 0.548 |  |  | 0 |  |  |  |  | základní |  |  | 0.40746 | 0.22329 | 0 | 0 | 16 | K | 2 |  |  |  | ROZPOCET | 0 | 0 | 0 | 0 | 0 | 1 | 0
|  |  | D+M Ocelový rám. Materiál - ocel S 235 (Fe 360). Včetně povrchové úpravy: nátěr dle stupně korozní agresivity C3. Odstín dle PD. Včetně kotevních prvků a dalšího kování (vč. povrchové úpravy) - např. kotevní plechy, chemické kotvy, atd. Včetně podpěrné konstrukce, pomocné konstrukce. Včetně vyplnění spáry u zdiva cementovou maltou MC 30. Včetně veškerého příslušenství a doplňků (např. kotevní a spojovací prvky, těsnění, ložiska, zavíčkování volných konců uzavřených profilů, drobný a spojovací materiál, atd.). | [19 empty] | PP | 2
|  |  | Poznámka k položce: D+M Ocelový rám. Materiál - ocel S 235 (Fe 360). Včetně povrchové úpravy: nátěr dle stupně korozní agresivity C3. Odstín dle PD. Včetně kotevních prvků a dalšího kování (vč. povrchové úpravy) - např. kotevní plechy, chemické kotvy, atd. Včetně podpěrné konstrukce, pomocné konstrukce. Včetně vyplnění spáry u zdiva cementovou maltou MC 30. Včetně veškerého příslušenství a doplňků (např. kotevní a spojovací prvky, těsnění, ložiska, zavíčkování volných konců uzavřených profilů, drobný a spojovací materiál, atd.). Viz výpis prvků OK na výkrese ST03 - výpis je pouze informativní, nenahrazuje VD. Požadavky na kvalitu, vlastnosti, technickou specifikaci a povrchovou úpravu - viz TZ a PD. Viz výkresová dokumentace, TZ a PBŘ stavby. Zejména část ST03. | [19 empty] | P | 2
|  |  | Ocelový sloup | [19 empty] | VV | 2 | 1 | -1 | 0 | ROZPOCET
|  |  | 533,21 "kg; Ocelové prvky" |  |  |  | 533.21 | [15 empty] | VV | 2 | 2 | -1 | 0 | ROZPOCET
|  |  | 15,24 "kg; Ocelové plechy" |  |  |  | 15.24 | [15 empty] | VV | 2 | 2 | -1 | 0 | ROZPOCET
|  |  | Součet |  |  |  | 548.45 | [15 empty] | VV | 2 | 4 | -1 | 0 | ROZPOCET
|  |  | 548,450/1000 "t" |  |  |  | 0.548 | [15 empty] | VV | 2 | 2 | -1 | 1 | ROZPOCET
23 | K | 3319018S33KO892R1516 | D+M Ocelový sloup z uzavřených profilů (typ a rozměry viz PD). Materiál - ocel S 235 (Fe 360). Včetně povrchové úpravy: nátěr dle stupně korozní agresivity C3. Odstín dle PD. Včetně kotevních prvků a dalšího kování (vč. povrchové úpravy) - např. kot |  |  | t | 0.09 |  |  | 0 |  |  |  |  | základní |  |  | 0.40746 | 0.036671 | 0 | 0 | 4 | K | 2 |  |  |  | ROZPOCET | 0 | 0 | 0 | 0 | 0 | 1 | 0
|  |  | D+M Ocelový sloup z uzavřených profilů (typ a rozměry viz PD). Materiál - ocel S 235 (Fe 360). Včetně povrchové úpravy: nátěr dle stupně korozní agresivity C3. Odstín dle PD. Včetně kotevních prvků a dalšího kování (vč. povrchové úpravy) - např. kotevní plechy, chemické kotvy, atd. Včetně podpěrné konstrukce, pomocné konstrukce. Včetně veškerého příslušenství a doplňků (např. kotevní a spojovací prvky, těsnění, ložiska, zavíčkování volných konců uzavřených profilů, drobný a spojovací materiál, atd.). | [19 empty] | PP | 2
|  |  | Poznámka k položce: D+M Ocelový sloup z uzavřených profilů (typ a rozměry viz PD). Materiál - ocel S 235 (Fe 360). Včetně povrchové úpravy: nátěr dle stupně korozní agresivity C3. Odstín dle PD. Včetně kotevních prvků a dalšího kování (vč. povrchové úpravy) - např. kotevní plechy, chemické kotvy, atd. Včetně podpěrné konstrukce, pomocné konstrukce. Včetně veškerého příslušenství a doplňků (např. kotevní a spojovací prvky, těsnění, ložiska, zavíčkování volných konců uzavřených profilů, drobný a spojovací materiál, atd.). Pozn.: Kluzné uložení u stropu. Požadavky na kvalitu, vlastnosti, technickou specifikaci - viz TZ a PD. Viz odkaz č. 10 na v.č. 06-09 Půdorysy. Viz výkresová dokumentace, TZ a PBŘ stavby. Zejména část půdorysy. | [19 empty] | P | 2
|  |  | Ocelový sloup | [19 empty] | VV | 2 | 1 | -1 | 0 | ROZPOCET
|  |  | 90,0 "kg" |  |  |  | 90 | [15 empty] | VV | 2 | 2 | -1 | 0 | ROZPOCET
|  |  | Součet |  |  |  | 90 | [15 empty] | VV | 2 | 4 | -1 | 0 | ROZPOCET
|  |  | 90,0/1000 "t" |  |  |  | 0.09 | [15 empty] | VV | 2 | 2 | -1 | 1 | ROZPOCET
24 | K | 32 CD011 18CD01R1516 | D+M Stavební výpomoci a úpravy stěn, stropů a ostatních konstrukcí. Např. prostupy, otvory, průrazy, drážky, zazdívky, zapravení, atd. |  |  | HZS | 100 |  |  | 0 |  |  |  |  | základní |  |  | 0.00637 | 0.637 | 0 | 0 | 4 | K | 2 |  |  |  | ROZPOCET | 0 | 0 | 0 | 0 | 0 | 1 | 0
|  |  | D+M Stavební výpomoci a úpravy stěn, stropů a ostatních konstrukcí. Např. prostupy, otvory, průrazy, drážky, zazdívky, zapravení, atd. | [19 empty] | PP | 2
|  |  | Poznámka k položce: Počet hodin je předpoklad. Pokud shledá uchazeč tento předpoklad za nedostatečný, musí ho zohlednit v jednotkové ceně. Požadavky a vlastnosti viz TZ. Viz výkresová dokumentace, TZ a PBŘ stavby. | [19 empty] | P | 2
25 | K | 32 CD011 180D01R1516 | D+M Ověření skladby a materiálového řešení stávajících konstrukcí - soulad s předpoklady PD. |  |  | HZS | 100 |  |  | 0 |  |  |  |  | základní |  |  | 0.00637 | 0.637 | 0 | 0 | 4 | K | 2 |  |  |  | ROZPOCET | 0 | 0 | 0 | 0 | 0 | 1 | 0
|  |  | D+M Ověření skladby a materiálového řešení stávajících konstrukcí - soulad s předpoklady PD. | [19 empty] | PP | 2
|  |  | Poznámka k položce: Počet hodin je předpoklad. Pokud shledá uchazeč tento předpoklad za nedostatečný, musí ho zohlednit v jednotkové ceně. Viz výkresová dokumentace, TZ a PBŘ stavby. | [19 empty] | P | 2
| 4 - Vodorovné konstrukce | [8 empty] | 0 | [6 empty] | 0 |  | 37.4616 |  | 0 | 1 | D | 1 |  |  |  | ROZPOCET | [6 empty] | 0
26 | K | 411321414 PR R01516 | D+M Ocelové překlady z válcovaných nosníků - 2x L 80/6, 7x I 120, 3x I 120 (rozměry viz PD). Včetně vyplnění překladu z betonu tř. C 25/30-XC2, případně vyzdění. Včetně kotvení k betonovým sloupům. Včetně zřízení a odstranění bednění (11,0 m2). Včet |  |  | m3 | 1.21 |  |  | 0 |  |  |  |  | základní |  |  | 2.4534 | 2.9687 | 0 | 0 | 4 | K | 2 |  |  |  | ROZPOCET | 0 | 0 | 0 | 0 | 0 | 1 | 0
|  |  | D+M Ocelové překlady z válcovaných nosníků - 2x L 80/6, 7x I 120, 3x I 120 (rozměry viz PD). Včetně vyplnění překladu z betonu tř. C 25/30-XC2, případně vyzdění. Včetně kotvení k betonovým sloupům. Včetně zřízení a odstranění bednění (11,0 m2). Včetně zřízení a odstranění podpěrné konstrukce. Včetně pomocných prací a materiálů (např. ošetření pracovních spar, hran, atd.). | [19 empty] | PP | 2
|  |  | Poznámka k položce: D+M Ocelové překlady z válcovaných nosníků - 2x L 80/6, 7x I 120, 3x I 120 (rozměry viz PD). Včetně vyplnění překladu z betonu tř. C 25/30-XC2, případně vyzdění. Včetně kotvení k betonovým sloupům. Včetně zřízení a odstranění bednění (11,0 m2). Včetně zřízení a odstranění podpěrné konstrukce. Včetně pomocných prací a materiálů (např. ošetření pracovních spar, hran, atd.). Výpis překladů: - 2 x L 80/6, celková dl. 6,50 m - 7 x I 120, celková dl. 1,3 m - 3 x I 120, celková dl. 1,3 m Konstrukci lze zatěžovat až po nabytí předepsané pevnosti. Požadované charakteristiky betonu - viz PD. Požadavky na kvalitu, vlastnosti, technickou specifikaci - viz TZ a PD. Viz výkr. č. 02 a 05 - Půdorys 1PP a 3NP - bourací práce + TZ - soupis bouracích prací. Viz výkresová dokumentace, TZ a PBŘ stavby. Zejména část Půdorys 1PP a Půdorys 1PP-3NP - bourací práce. | [19 empty] | P | 2
|  |  | Ocelové překlady | [19 empty] | VV | 2 | 1 | -1 | 0 | ROZPOCET
|  |  | 1,10 "m3" |  |  |  | 1.1 | [15 empty] | VV | 2 | 2 | -1 | 0 | ROZPOCET
|  |  | Součet |  |  |  | 1.1 | [15 empty] | VV | 2 | 4 | -1 | 0 | ROZPOCET
|  |  | 1,10*1,10 "m3" |  |  |  | 1.21 | [15 empty] | VV | 2 | 2 | -1 | 1 | ROZPOCET
27 | K | 411321414 D9R1516 | D+M Dobetonování stropní konstrukce (otvory po stáv. kouřovodech) - monolitické z betonu železového (bez výztuže) tř. C 25/30-XC2, rozměry viz PD. Tl. stropní konstrukce 150 mm. Včetně zřízení a odstranění podpěrné konstrukce. Včetně zřízení a odst |  |  | m3 | 0.026 |  |  | 0 |  |  |  |  | základní |  |  | 2.4534 | 0.063789 | 0 | 0 | 4 | K | 2 |  |  |  | ROZPOCET | 0 | 0 | 0 | 0 | 0 | 1 | 0
|  |  | D+M Dobetonování stropní konstrukce (otvory po stáv. kouřovodech) - monolitické z betonu železového (bez výztuže) tř. C 25/30-XC2, rozměry viz PD. Tl. stropní konstrukce 150 mm. Včetně zřízení a odstranění podpěrné konstrukce. Včetně zřízení a odstranění bednění (0,200 m2). Včetně pomocných prací a materiálů (např. ošetření pracovních spar, hran, atd.). | [19 empty] | PP | 2
|  |  | Poznámka k položce: D+M Dobetonování stropní konstrukce (otvory po stáv. kouřovodech) - monolitické z betonu železového (bez výztuže) tř. C 25/30-XC2, rozměry viz PD. Tl. stropní konstrukce 150 mm. Včetně zřízení a odstranění podpěrné konstrukce. Včetně zřízení a odstranění bednění (0,200 m2). Včetně pomocných prací a materiálů (např. ošetření pracovních spar, hran, atd.). Konstrukci lze zatěžovat až po nabytí předepsané pevnosti. Požadované charakteristiky betonu - viz PD. Požadavky na kvalitu, vlastnosti, technickou specifikaci - viz TZ a PD. Viz odkaz č. 9 na v.č. 06-09 Půdorysy. Viz výkresová dokumentace, TZ a PBŘ stavby. Zejména část půdorysy. | [19 empty] | P | 2
|  |  | Dobetonávky stropní konstrukce | [19 empty] | VV | 2 | 1 | -1 | 0 | ROZPOCET
|  |  | 4*0,006 "m3" |  |  |  | 0.024 | [15 empty] | VV | 2 | 2 | -1 | 0 | ROZPOCET
|  |  | Součet |  |  |  | 0.024 | [15 empty] | VV | 2 | 4 | -1 | 0 | ROZPOCET
|  |  | 0,024*1,10 "m3" |  |  |  | 0.026 | [15 empty] | VV | 2 | 2 | -1 | 1 | ROZPOCET
28 | K | 4113214140D9R1516 | D+M Stropní konstrukce - monolitická ze betonu železového (bez výztuže) samozhutnitelného, lehce zpracovatelného tř. C 25/30-XC2, rozměry viz PD. Tl. stropní konstrukce 250 mm. Provedení vhodnou technologií. Včetně řešení a provedení prostupů. Vče |  |  | m3 | 6.325 |  |  | 0 |  |  |  |  | základní |  |  | 2.4534 | 15.5179 | 0 | 0 | 4 | K | 2 |  |  |  | ROZPOCET | 0 | 0 | 0 | 0 | 0 | 1 | 0
|  |  | D+M Stropní konstrukce - monolitická ze betonu železového (bez výztuže) samozhutnitelného, lehce zpracovatelného tř. C 25/30-XC2, rozměry viz PD. Tl. stropní konstrukce 250 mm. Provedení vhodnou technologií. Včetně řešení a provedení prostupů. Včetně zřízení a odstranění podpěrné konstrukce. Včetně zřízení a odstranění bednění (32,0 m2). Včetně pomocných prací a materiálů (např. ošetření pracovních spar, hran, atd.). | [19 empty] | PP | 2
|  |  | Poznámka k položce: D+M Stropní konstrukce - monolitická ze betonu železového (bez výztuže) samozhutnitelného, lehce zpracovatelného tř. C 25/30-XC2, rozměry viz PD. Tl. stropní konstrukce 250 mm. Provedení vhodnou technologií. Včetně řešení a provedení prostupů. Včetně zřízení a odstranění podpěrné konstrukce. Včetně zřízení a odstranění bednění (32,0 m2). Včetně pomocných prací a materiálů (např. ošetření pracovních spar, hran, atd.). Konstrukci lze zatěžovat až po nabytí předepsané pevnosti. Požadované charakteristiky betonu - viz PD. Požadavky na kvalitu, vlastnosti, technickou specifikaci - viz TZ, základy a stavebně konstrukční část. Viz výkresová dokumentace, TZ a PBŘ stavby. Zejména základy a stavebně konstrukční část ST01. | [19 empty] | P | 2
|  |  | ŽB monolitické stropní konstrukce tl. 250 mm | [19 empty] | VV | 2 | 1 | -1 | 0 | ROZPOCET
|  |  | 23,0*0,250 "m3" |  |  |  | 5.75 | [15 empty] | VV | 2 | 2 | -1 | 0 | ROZPOCET
|  |  | Součet |  |  |  | 5.75 | [15 empty] | VV | 2 | 4 | -1 | 0 | ROZPOCET
|  |  | 5,750*1,10 "m3" |  |  |  | 6.325 | [15 empty] | VV | 2 | 2 | -1 | 1 | ROZPOCET
29 | K | 4113214150D9R1516 | D+M Příplatek za atypické provedení monolitické železobetonové stropní konstrukce nad zkušebnou. Provedení vhodnou technologií (předpoklad betonáž montážními otvory ve stávající stropní konstrukci). |  |  | m3 | 6.325 |  |  | 0 |  |  |  |  | základní |  |  | 2.4534 | 15.5179 | 0 | 0 | 4 | K | 2 |  |  |  | ROZPOCET | 0 | 0 | 0 | 0 | 0 | 1 | 0
|  |  | D+M Příplatek za atypické provedení monolitické železobetonové stropní konstrukce nad zkušebnou. Provedení vhodnou technologií (předpoklad betonáž montážními otvory ve stávající stropní konstrukci). | [19 empty] | PP | 2
|  |  | Poznámka k položce: Viz výkresová dokumentace, TZ a PBŘ stavby. Zejména základy a stavebně konstrukční část ST01. | [19 empty] | P | 2
30 | K | 411361a869196R1016 | D+M Výztuž železobetonové stropní, podlahové a stěnové konstrukce (zkušebna) - výztuž betonářskou ocelí B500B (10 505 R) + KARI sítěmi (typ dle PD). Včetně posvařování výztuže. |  |  | t | 2.326 |  |  | 0 |  |  |  |  | základní |  |  | 1.0602 | 2.466 | 0 | 0 | 4 | K | 2 |  |  |  | ROZPOCET | 0 | 0 | 0 | 0 | 0 | 1 | 0
|  |  | D+M Výztuž železobetonové stropní, podlahové a stěnové konstrukce (zkušebna) - výztuž betonářskou ocelí B500B (10 505 R) + KARI sítěmi (typ dle PD). Včetně posvařování výztuže. | [19 empty] | PP | 2
|  |  | Poznámka k položce: Konstrukci lze zatěžovat až po nabytí předepsané pevnosti. Požadavky na kvalitu, vlastnosti, technickou specifikaci - viz TZ a stavebně konstrukční část. Viz výkresová dokumentace, TZ a PBŘ stavby. Zejména stavebně konstrukční část ST01. | [19 empty] | P | 2
|  |  | Výztuž - zkušebna | [19 empty] | VV | 2 | 1 | -1 | 0 | ROZPOCET
|  |  | 1678,210 "kg" |  |  |  | 1678.21 | [15 empty] | VV | 2 | 2 | -1 | 0 | ROZPOCET
|  |  | 648,0 "kg; KARI síť" |  |  |  | 648 | [15 empty] | VV | 2 | 2 | -1 | 0 | ROZPOCET
|  |  | Mezisoučet |  |  |  | 2326.21 | [15 empty] | VV | 2 | 3 | -1 | 0 | ROZPOCET
|  |  | 2326,210/1000 "t" |  |  |  | 2.326 | [15 empty] | VV | 2 | 2 | -1 | 1 | ROZPOCET
31 | K | 4113224150D9R1516 | D+M Podlahový věnec - monolitický z betonu železového (bez výztuže) tř. C 25/30-XC2, XA1, rozměry viz PD. Provedení vhodnou technologií. Včetně řešení a provedení prostupů. Včetně zřízení a odstranění bednění (6,0 m2). Včetně pomocných prací a mat |  |  | m3 | 0.33 |  |  | 0 |  |  |  |  | základní |  |  | 2.4534 | 0.80963 | 0 | 0 | 4 | K | 2 |  |  |  | ROZPOCET | 0 | 0 | 0 | 0 | 0 | 1 | 0
|  |  | D+M Podlahový věnec - monolitický z betonu železového (bez výztuže) tř. C 25/30-XC2, XA1, rozměry viz PD. Provedení vhodnou technologií. Včetně řešení a provedení prostupů. Včetně zřízení a odstranění bednění (6,0 m2). Včetně pomocných prací a materiálů (např. ošetření pracovních spar, hran, atd.). | [19 empty] | PP | 2
|  |  | Poznámka k položce: D+M Podlahový věnec - monolitický z betonu železového (bez výztuže) tř. C 25/30-XC2, XA1, rozměry viz PD. Provedení vhodnou technologií. Včetně řešení a provedení prostupů. Včetně zřízení a odstranění bednění (6,0 m2). Včetně pomocných prací a materiálů (např. ošetření pracovních spar, hran, atd.). Konstrukci lze zatěžovat až po nabytí předepsané pevnosti. Požadované charakteristiky betonu - viz PD. Požadavky na kvalitu, vlastnosti, technickou specifikaci - viz TZ, základy a stavebně konstrukční část. Viz výkresová dokumentace, TZ a PBŘ stavby. Zejména základy a stavebně konstrukční část ST02. | [19 empty] | P | 2
|  |  | ŽB monolitický podlahový věnec | [19 empty] | VV | 2 | 1 | -1 | 0 | ROZPOCET
|  |  | 0,30 "m3" |  |  |  | 0.3 | [15 empty] | VV | 2 | 2 | -1 | 0 | ROZPOCET
|  |  | Součet |  |  |  | 0.3 | [15 empty] | VV | 2 | 4 | -1 | 0 | ROZPOCET
|  |  | 0,30*1,10 "m3" |  |  |  | 0.33 | [15 empty] | VV | 2 | 2 | -1 | 1 | ROZPOCET
32 | K | 411362a869196R1016 | D+M Výztuž podlahového věnce - výztuž betonářskou ocelí B500B (10 505 R). Včetně posvařování výztuže. |  |  | t | 0.111 |  |  | 0 |  |  |  |  | základní |  |  | 1.0602 | 0.11768 | 0 | 0 | 4 | K | 2 |  |  |  | ROZPOCET | 0 | 0 | 0 | 0 | 0 | 1 | 0
|  |  | D+M Výztuž podlahového věnce - výztuž betonářskou ocelí B500B (10 505 R). Včetně posvařování výztuže. | [19 empty] | PP | 2
|  |  | Poznámka k položce: Konstrukci lze zatěžovat až po nabytí předepsané pevnosti. Požadavky na kvalitu, vlastnosti, technickou specifikaci - viz TZ a stavebně konstrukční část. Viz výkresová dokumentace, TZ a PBŘ stavby. Zejména stavebně konstrukční část ST02. | [19 empty] | P | 2
|  |  | Výztuž - podlahový věnec | [19 empty] | VV | 2 | 1 | -1 | 0 | ROZPOCET
|  |  | 15,0+96,10 "kg" |  |  |  | 111.1 | [15 empty] | VV | 2 | 2 | -1 | 0 | ROZPOCET
|  |  | Mezisoučet |  |  |  | 111.1 | [15 empty] | VV | 2 | 3 | -1 | 0 | ROZPOCET
|  |  | 111,10/1000 "t" |  |  |  | 0.111 | [15 empty] | VV | 2 | 2 | -1 | 1 | ROZPOCET
| 6 - Úpravy povrchů, podlahy a osazování výplní | [8 empty] | 0 | [6 empty] | 0 |  | 5144.0727 |  | 0 | 1 | D | 1 |  |  |  | ROZPOCET | [6 empty] | 0
33 | K | 62 CD01196521R1516 | D+M Vnitřní zdivo tl. 250 mm z keramických akustických tvárnic s maltovou kapsou (pevnost 20 MPa), na maltu M10 v systému. Včetně překladů - překlady z tvarovek v systému včetně vyztužení (včetně překladů nad veškerými otvory, prostupy, průrazy, hydra |  |  | m2 | 14.7 |  |  | 0 |  |  |  |  | základní |  |  | 0.00637 | 0.093639 | 0 | 0 | 4 | K | 2 |  |  |  | ROZPOCET | 0 | 0 | 0 | 0 | 0 | 1 | 0
|  |  | D+M Vnitřní zdivo tl. 250 mm z keramických akustických tvárnic s maltovou kapsou (pevnost 20 MPa), na maltu M10 v systému. Včetně překladů - překlady z tvarovek v systému včetně vyztužení (včetně překladů nad veškerými otvory, prostupy, průrazy, hydranty, atd). Včetně řešení a provedení prostupů. Včetně veškerého příslušenství a doplňků (např. těsnící materiál, podkladní pásky, spojovací, upevňovací a kotevní prvky, atd.). | [19 empty] | PP | 2
|  |  | Poznámka k položce: D+M Vnitřní zdivo tl. 250 mm z keramických akustických tvárnic s maltovou kapsou (pevnost 20 MPa), na maltu M10 v systému. Včetně překladů - překlady z tvarovek v systému včetně vyztužení (včetně překladů nad veškerými otvory, prostupy, průrazy, hydranty, atd). Včetně řešení a provedení prostupů. Včetně veškerého příslušenství a doplňků (např. těsnící materiál, podkladní pásky, spojovací, upevňovací a kotevní prvky, atd.). Požadavek na protipožární odolnost dle PBŘ s požárním utěsněním u stropní a střešní konstrukce. Pozn.: Požadavek na zvukovou neprůzvučnost: R´w = 57 dB (dle akustické studie) a akustiku dle výkresové dokumentace a TZ s akustickým utěsněním u stropní a střešní konstrukce. Technické požadavky (např. akustika, PBŘ, tepel. vlastnosti, mechanická odolnost, odolnost proti vodě, chemická odolnost, atd.) + specifikace + vlastnosti + požadavky na kvalitu, atd. - viz PD a TZ. Viz odkaz č. 6 na v.č. 06-09 Půdorysy. Viz výkresová dokumentace, TZ a PBŘ stavby. Zejména část půdorysy, řezy. Viz Seznam referenčních standardů. | [19 empty] | P | 2
|  |  | Vnitřní zdivo tl. 250 mm z keramických akustických tvárnic s maltovou kapsou | [19 empty] | VV | 2 | 1 | -1 | 0 | ROZPOCET
|  |  | 14,0 "m2" |  |  |  | 14 | [15 empty] | VV | 2 | 2 | -1 | 0 | ROZPOCET
|  |  | 14,0*1,05 "m2" |  |  |  | 14.7 | [15 empty] | VV | 2 | 2 | -1 | 1 | ROZPOCET
34 | K | 62 CD011965321R1516 | D+M Vnitřní příčky tl. 150 mm z pórobetonových tvárnic, na maltu v systému. Včetně překladů - překlady z tvarovek v systému včetně vyztužení (včetně překladů nad veškerými otvory, prostupy, průrazy, hydranty, atd). Včetně řešení a provedení prostupů. |  |  | m2 | 159.6 |  |  | 0 |  |  |  |  | základní |  |  | 0.00637 | 1.0167 | 0 | 0 | 4 | K | 2 |  |  |  | ROZPOCET | 0 | 0 | 0 | 0 | 0 | 1 | 0
|  |  | D+M Vnitřní příčky tl. 150 mm z pórobetonových tvárnic, na maltu v systému. Včetně překladů - překlady z tvarovek v systému včetně vyztužení (včetně překladů nad veškerými otvory, prostupy, průrazy, hydranty, atd). Včetně řešení a provedení prostupů. Včetně veškerého příslušenství a doplňků (např. těsnící materiál, podkladní pásky, spojovací, upevňovací a kotevní prvky, atd.). Včetně příplatku za oblouky. | [19 empty] | PP | 2
|  |  | Poznámka k položce: D+M Vnitřní příčky tl. 150 mm z pórobetonových tvárnic, na maltu v systému. Včetně překladů - překlady z tvarovek v systému včetně vyztužení (včetně překladů nad veškerými otvory, prostupy, průrazy, hydranty, atd). Včetně řešení a provedení prostupů. Včetně veškerého příslušenství a doplňků (např. těsnící materiál, podkladní pásky, spojovací, upevňovací a kotevní prvky, atd.). Včetně příplatku za oblouky. Technické požadavky (např. akustika, PBŘ, tepel. vlastnosti, mechanická odolnost, odolnost proti vodě, chemická odolnost, atd.) + specifikace + vlastnosti + požadavky na kvalitu, atd. - viz PD a TZ. Viz výkresová dokumentace, TZ a PBŘ stavby. Zejména část půdorysy, řezy. Viz Seznam referenčních standardů. | [19 empty] | P | 2
|  |  | Vnitřní příčky tl. 150 mm z pórobetonových tvárnic | [19 empty] | VV | 2 | 1 | -1 | 0 | ROZPOCET
|  |  | 152,0 "m2" |  |  |  | 152 | [15 empty] | VV | 2 | 2 | -1 | 0 | ROZPOCET
|  |  | 152,0*1,05 "m2" |  |  |  | 159.6 | [15 empty] | VV | 2 | 2 | -1 | 1 | ROZPOCET
35 | K | 62 CD011965322R1516 | D+M Předstěna tl. 80 mm z pórobetonových tvárnic, na maltu v systému. Včetně překladů - překlady z tvarovek v systému včetně vyztužení (včetně překladů nad veškerými otvory, prostupy, průrazy, hydranty, atd). Včetně řešení a provedení prostupů. Včet |  |  | m2 | 11.55 |  |  | 0 |  |  |  |  | základní |  |  | 0.00637 | 0.073574 | 0 | 0 | 4 | K | 2 |  |  |  | ROZPOCET | 0 | 0 | 0 | 0 | 0 | 1 | 0
|  |  | D+M Předstěna tl. 80 mm z pórobetonových tvárnic, na maltu v systému. Včetně překladů - překlady z tvarovek v systému včetně vyztužení (včetně překladů nad veškerými otvory, prostupy, průrazy, hydranty, atd). Včetně řešení a provedení prostupů. Včetně veškerého příslušenství a doplňků (např. těsnící materiál, podkladní pásky, spojovací, upevňovací a kotevní prvky, atd.). | [19 empty] | PP | 2
|  |  | Poznámka k položce: D+M Předstěna tl. 80 mm z pórobetonových tvárnic, na maltu v systému. Včetně překladů - překlady z tvarovek v systému včetně vyztužení (včetně překladů nad veškerými otvory, prostupy, průrazy, hydranty, atd). Včetně řešení a provedení prostupů. Včetně veškerého příslušenství a doplňků (např. těsnící materiál, podkladní pásky, spojovací, upevňovací a kotevní prvky, atd.). Technické požadavky (např. akustika, PBŘ, tepel. vlastnosti, mechanická odolnost, odolnost proti vodě, chemická odolnost, atd.) + specifikace + vlastnosti + požadavky na kvalitu, atd. - viz PD a TZ. Viz výkresová dokumentace, TZ a PBŘ stavby. Zejména část půdorysy, řezy. Viz Seznam referenčních standardů. | [19 empty] | P | 2
|  |  | Předstěna tl. 80 mm z pórobetonových tvárnic | [19 empty] | VV | 2 | 1 | -1 | 0 | ROZPOCET
|  |  | 5,0+6,0 "m2" |  |  |  | 11 | [15 empty] | VV | 2 | 2 | -1 | 0 | ROZPOCET
|  |  | 11,0*1,05 "m2" |  |  |  | 11.55 | [15 empty] | VV | 2 | 2 | -1 | 1 | ROZPOCET
36 | K | 62 CD00196521R1516 | D+M Dozdívky tl. 200 mm z pórobetonových akustických tvárnic (pevnost 12 MPa), na maltu M5 v systému. Včetně překladů - překlady z tvarovek v systému včetně vyztužení (včetně překladů nad veškerými otvory, prostupy, průrazy, hydranty, atd). Včetně ře |  |  | m2 | 38.325 |  |  | 0 |  |  |  |  | základní |  |  | 0.00637 | 0.24413 | 0 | 0 | 4 | K | 2 |  |  |  | ROZPOCET | 0 | 0 | 0 | 0 | 0 | 1 | 0
|  |  | D+M Dozdívky tl. 200 mm z pórobetonových akustických tvárnic (pevnost 12 MPa), na maltu M5 v systému. Včetně překladů - překlady z tvarovek v systému včetně vyztužení (včetně překladů nad veškerými otvory, prostupy, průrazy, hydranty, atd). Včetně řešení a provedení prostupů. Včetně veškerého příslušenství a doplňků (např. těsnící materiál, podkladní pásky, spojovací, upevňovací a kotevní prvky, atd.). | [19 empty] | PP | 2
|  |  | Poznámka k položce: D+M Dozdívky tl. 200 mm z pórobetonových akustických tvárnic (pevnost 12 MPa), na maltu M5 v systému. Včetně překladů - překlady z tvarovek v systému včetně vyztužení (včetně překladů nad veškerými otvory, prostupy, průrazy, hydranty, atd). Včetně řešení a provedení prostupů. Včetně veškerého příslušenství a doplňků (např. těsnící materiál, podkladní pásky, spojovací, upevňovací a kotevní prvky, atd.). Požadavek na protipožární odolnost dle PBŘ s požárním utěsněním u stropní a střešní konstrukce. Pozn.: Požadavek na zvukovou neprůzvučnost: R´w = 50 dB (dle akustické studie) a akustiku dle výkresové dokumentace a TZ s akustickým utěsněním u stropní a střešní konstrukce. Technické požadavky (např. akustika, PBŘ, tepel. vlastnosti, mechanická odolnost, odolnost proti vodě, chemická odolnost, atd.) + specifikace + vlastnosti + požadavky na kvalitu, atd. - viz PD a TZ. Viz odkaz č. 8 na v.č. 06-09 Půdorysy. Viz výkresová dokumentace, TZ a PBŘ stavby. Zejména část půdorysy, řezy. Viz Seznam referenčních standardů. | [19 empty] | P | 2
|  |  | Dozdívky tl. 200 mm z pórobetonových akustických tvárnic | [19 empty] | VV | 2 | 1 | -1 | 0 | ROZPOCET
|  |  | 34,0+1,0+1,5 "m2" |  |  |  | 36.5 | [15 empty] | VV | 2 | 2 | -1 | 0 | ROZPOCET
|  |  | 36,50*1,05 "m2" |  |  |  | 38.325 | [15 empty] | VV | 2 | 2 | -1 | 1 | ROZPOCET
37 | K | 62 CD00096521R1516 | D+M Dozdívky tl. 400 mm z pórobetonových akustických tvárnic (pevnost 12 MPa), na maltu M5 v systému. Včetně překladů - překlady z tvarovek v systému včetně vyztužení (včetně překladů nad veškerými otvory, prostupy, průrazy, hydranty, atd). Včetně ře |  |  | m2 | 38.85 |  |  | 0 |  |  |  |  | základní |  |  | 0.00637 | 0.24747 | 0 | 0 | 4 | K | 2 |  |  |  | ROZPOCET | 0 | 0 | 0 | 0 | 0 | 1 | 0
|  |  | D+M Dozdívky tl. 400 mm z pórobetonových akustických tvárnic (pevnost 12 MPa), na maltu M5 v systému. Včetně překladů - překlady z tvarovek v systému včetně vyztužení (včetně překladů nad veškerými otvory, prostupy, průrazy, hydranty, atd). Včetně řešení a provedení prostupů. Včetně veškerého příslušenství a doplňků (např. těsnící materiál, podkladní pásky, spojovací, upevňovací a kotevní prvky, atd.). | [19 empty] | PP | 2
|  |  | Poznámka k položce: D+M Dozdívky tl. 400 mm z pórobetonových akustických tvárnic (pevnost 12 MPa), na maltu M5 v systému. Včetně překladů - překlady z tvarovek v systému včetně vyztužení (včetně překladů nad veškerými otvory, prostupy, průrazy, hydranty, atd). Včetně řešení a provedení prostupů. Včetně veškerého příslušenství a doplňků (např. těsnící materiál, podkladní pásky, spojovací, upevňovací a kotevní prvky, atd.). Požadavek na protipožární odolnost dle PBŘ s požárním utěsněním u stropní a střešní konstrukce. Pozn.: Požadavek na zvukovou neprůzvučnost: R´w = 57 dB (dle akustické studie) a akustiku dle výkresové dokumentace a TZ s akustickým utěsněním u stropní a střešní konstrukce. Technické požadavky (např. akustika, PBŘ, tepel. vlastnosti, mechanická odolnost, odolnost proti vodě, chemická odolnost, atd.) + specifikace + vlastnosti + požadavky na kvalitu, atd. - viz PD a TZ. Viz výkresová dokumentace, TZ a PBŘ stavby. Zejména část půdorysy, řezy. Viz Seznam referenčních standardů. | [19 empty] | P | 2
|  |  | Dozdívky tl. 400 mm z pórobetonových akustických tvárnic | [19 empty] | VV | 2 | 1 | -1 | 0 | ROZPOCET
|  |  | 37,0 "m2" |  |  |  | 37 | [15 empty] | VV | 2 | 2 | -1 | 0 | ROZPOCET
|  |  | 37,0*1,05 "m2" |  |  |  | 38.85 | [15 empty] | VV | 2 | 2 | -1 | 1 | ROZPOCET
38 | K | 62 CD00296521R1516 | D+M Dozdívky tl. 150 mm z cihel plných pálených (pevnost 15 MPa), na maltu M5 v systému. Včetně překladů - překlady z tvarovek v systému včetně vyztužení (včetně překladů nad veškerými otvory, prostupy, průrazy, hydranty, atd). Včetně řešení a proved |  |  | m2 | 11.025 |  |  | 0 |  |  |  |  | základní |  |  | 0.00637 | 0.070229 | 0 | 0 | 4 | K | 2 |  |  |  | ROZPOCET | 0 | 0 | 0 | 0 | 0 | 1 | 0
|  |  | D+M Dozdívky tl. 150 mm z cihel plných pálených (pevnost 15 MPa), na maltu M5 v systému. Včetně překladů - překlady z tvarovek v systému včetně vyztužení (včetně překladů nad veškerými otvory, prostupy, průrazy, hydranty, atd). Včetně řešení a provedení prostupů. Včetně veškerého příslušenství a doplňků (např. těsnící materiál, podkladní pásky, spojovací, upevňovací a kotevní prvky, atd.). | [19 empty] | PP | 2
|  |  | Poznámka k položce: D+M Dozdívky tl. 150 mm z cihel plných pálených (pevnost 15 MPa), na maltu M5 v systému. Včetně překladů - překlady z tvarovek v systému včetně vyztužení (včetně překladů nad veškerými otvory, prostupy, průrazy, hydranty, atd). Včetně řešení a provedení prostupů. Včetně veškerého příslušenství a doplňků (např. těsnící materiál, podkladní pásky, spojovací, upevňovací a kotevní prvky, atd.). Požadavek na protipožární odolnost dle PBŘ s požárním utěsněním u stropní a střešní konstrukce. Technické požadavky (např. akustika, PBŘ, tepel. vlastnosti, mechanická odolnost, odolnost proti vodě, chemická odolnost, atd.) + specifikace + vlastnosti + požadavky na kvalitu, atd. - viz PD a TZ. Viz výkresová dokumentace, TZ a PBŘ stavby. Zejména část půdorysy, řezy. | [19 empty] | P | 2
|  |  | Dozdívky tl. 150 mm z CP | [19 empty] | VV | 2 | 1 | -1 | 0 | ROZPOCET
|  |  | 2,0+1,50+3,0+4,0 "m2" |  |  |  | 10.5 | [15 empty] | VV | 2 | 2 | -1 | 0 | ROZPOCET
|  |  | 10,50*1,05 "m2" |  |  |  | 11.025 | [15 empty] | VV | 2 | 2 | -1 | 1 | ROZPOCET
39 | K | 62 CD30296521R1516 | D+M Dozdívky tl. 300 mm z cihel plných pálených (pevnost 15 MPa), na maltu M5 v systému. Včetně překladů - překlady z tvarovek v systému včetně vyztužení (včetně překladů nad veškerými otvory, prostupy, průrazy, hydranty, atd). Včetně řešení a proved |  |  | m2 | 3.15 |  |  | 0 |  |  |  |  | základní |  |  | 0.00637 | 0.020066 | 0 | 0 | 4 | K | 2 |  |  |  | ROZPOCET | 0 | 0 | 0 | 0 | 0 | 1 | 0
|  |  | D+M Dozdívky tl. 300 mm z cihel plných pálených (pevnost 15 MPa), na maltu M5 v systému. Včetně překladů - překlady z tvarovek v systému včetně vyztužení (včetně překladů nad veškerými otvory, prostupy, průrazy, hydranty, atd). Včetně řešení a provedení prostupů. Včetně veškerého příslušenství a doplňků (např. těsnící materiál, podkladní pásky, spojovací, upevňovací a kotevní prvky, atd.). | [19 empty] | PP | 2
|  |  | Poznámka k položce: D+M Dozdívky tl. 300 mm z cihel plných pálených (pevnost 15 MPa), na maltu M5 v systému. Včetně překladů - překlady z tvarovek v systému včetně vyztužení (včetně překladů nad veškerými otvory, prostupy, průrazy, hydranty, atd). Včetně řešení a provedení prostupů. Včetně veškerého příslušenství a doplňků (např. těsnící materiál, podkladní pásky, spojovací, upevňovací a kotevní prvky, atd.). Požadavek na protipožární odolnost dle PBŘ s požárním utěsněním u stropní a střešní konstrukce. Technické požadavky (např. akustika, PBŘ, tepel. vlastnosti, mechanická odolnost, odolnost proti vodě, chemická odolnost, atd.) + specifikace + vlastnosti + požadavky na kvalitu, atd. - viz PD a TZ. Viz výkresová dokumentace, TZ a PBŘ stavby. Zejména část půdorysy, řezy. | [19 empty] | P | 2
|  |  | Dozdívky tl. 300 mm z CP | [19 empty] | VV | 2 | 1 | -1 | 0 | ROZPOCET
|  |  | 3,0 "m2" |  |  |  | 3 | [15 empty] | VV | 2 | 2 | -1 | 0 | ROZPOCET
|  |  | 3,0*1,05 "m2" |  |  |  | 3.15 | [15 empty] | VV | 2 | 2 | -1 | 1 | ROZPOCET
40 | K | 62 CD30296520R1516 | D+M Přizdívky tl. 70 mm z cihel plných betonových, na maltu v systému. Včetně řešení a provedení prostupů. Včetně veškerého příslušenství a doplňků (např. těsnící materiál, podkladní pásky, spojovací, upevňovací a kotevní prvky, atd.). |  |  | m2 | 4.725 |  |  | 0 |  |  |  |  | základní |  |  | 0.00637 | 0.030098 | 0 | 0 | 4 | K | 2 |  |  |  | ROZPOCET | 0 | 0 | 0 | 0 | 0 | 1 | 0
|  |  | D+M Přizdívky tl. 70 mm z cihel plných betonových, na maltu v systému. Včetně řešení a provedení prostupů. Včetně veškerého příslušenství a doplňků (např. těsnící materiál, podkladní pásky, spojovací, upevňovací a kotevní prvky, atd.). | [19 empty] | PP | 2
|  |  | Poznámka k položce: Pozn.: Přizdívky HI. Technické požadavky (např. akustika, PBŘ, tepel. vlastnosti, mechanická odolnost, odolnost proti vodě, chemická odolnost, atd.) + specifikace + vlastnosti + požadavky na kvalitu, atd. - viz PD a TZ. Viz výkresová dokumentace, TZ a PBŘ stavby. Zejména část základy. Viz Seznam referenčních standardů. | [19 empty] | P | 2
|  |  | Přizdívka tl. 70 mm z betonových cihel plných | [19 empty] | VV | 2 | 1 | -1 | 0 | ROZPOCET
|  |  | 4,50 "m2" |  |  |  | 4.5 | [15 empty] | VV | 2 | 2 | -1 | 0 | ROZPOCET
|  |  | 4,50*1,05 "m2" |  |  |  | 4.725 | [15 empty] | VV | 2 | 2 | -1 | 1 | ROZPOCET
41 | K | 631 NP1 912R1516 | D+M NP1 - Podlaha - nášlap (zátěžový koberec) + ostatní vrstvy skladby - popis skladby viz TZ a PD. Celková tl. 150 mm. Včetně dilatací - úprava dle PD a TZ. Včetně příslušenství (dilatační a podlahové lišty, soklíky, lemovací profily, atd. ...).Včetn |  |  | m2 | 60.5 |  |  | 0 |  |  |  |  | základní |  |  | 2.4533 | 148.424 | 0 | 0 | 4 | K | 2 |  |  |  | ROZPOCET | 0 | 0 | 0 | 0 | 0 | 1 | 0
|  |  | D+M NP1 - Podlaha - nášlap (zátěžový koberec) + ostatní vrstvy skladby - popis skladby viz TZ a PD. Celková tl. 150 mm. Včetně dilatací - úprava dle PD a TZ. Včetně příslušenství (dilatační a podlahové lišty, soklíky, lemovací profily, atd. ...). Včetně příplatku za oblouky. | [19 empty] | PP | 2
|  |  | Poznámka k položce: D+M NP1 - Podlaha - nášlap (zátěžový koberec) + ostatní vrstvy skladby - popis skladby viz TZ a PD. Celková tl. 150 mm. Včetně dilatací - úprava dle PD a TZ. Včetně příslušenství (dilatační a podlahové lišty, soklíky, lemovací profily, atd. ...). Včetně příplatku za oblouky. Soklík D7 (51,0 m). Včetně případné úpravy podkladu (broušení, frézování, vyrovnávací stěrka, atd.). Skladba podlahy a tloušťky jednotlivých částí podlahy + typ soklíku, požadavky a vlastnosti - viz Výpis podlah, půdorysy a TZ. Viz výkresová dokumentace, TZ a PBŘ stavby. Zejména část půdorysy. Viz Seznam referenčních standardů. | [19 empty] | P | 2
|  |  | NP1 | [19 empty] | VV | 2 | 1 | -1 | 0 | ROZPOCET
|  |  | 55,0 "m2" |  |  |  | 55 | [15 empty] | VV | 2 | 2 | -1 | 0 | ROZPOCET
|  |  | Součet |  |  |  | 55 | [15 empty] | VV | 2 | 4 | -1 | 0 | ROZPOCET
|  |  | 55,0*1,10 "m2" |  |  |  | 60.5 | [15 empty] | VV | 2 | 2 | -1 | 1 | ROZPOCET
42 | K | 631 NP2 912R1516 | D+M NP2 - Podlaha - nášlap (dřevěné parkety lakované) + ostatní vrstvy skladby - popis skladby viz TZ a PD. Celková tl. 150 mm. Včetně dilatací - úprava dle PD a TZ. Včetně příslušenství (dilatační a podlahové lišty, soklíky, lemovací profily, atd. .. |  |  | m2 | 100.1 |  |  | 0 |  |  |  |  | základní |  |  | 2.4533 | 245.5743 | 0 | 0 | 4 | K | 2 |  |  |  | ROZPOCET | 0 | 0 | 0 | 0 | 0 | 1 | 0
|  |  | D+M NP2 - Podlaha - nášlap (dřevěné parkety lakované) + ostatní vrstvy skladby - popis skladby viz TZ a PD. Celková tl. 150 mm. Včetně dilatací - úprava dle PD a TZ. Včetně příslušenství (dilatační a podlahové lišty, soklíky, lemovací profily, atd. ...). | [19 empty] | PP | 2
|  |  | Poznámka k položce: Soklík D9 (59,0 m). Včetně případné úpravy podkladu (broušení, frézování, vyrovnávací stěrka, atd.). Skladba podlahy a tloušťky jednotlivých částí podlahy + typ soklíku, požadavky a vlastnosti - viz Výpis podlah, půdorysy a TZ. Viz výkresová dokumentace, TZ a PBŘ stavby. Zejména část půdorysy. Viz Seznam referenčních standardů. | [19 empty] | P | 2
|  |  | NP2 | [19 empty] | VV | 2 | 1 | -1 | 0 | ROZPOCET
|  |  | 91,0 "m2" |  |  |  | 91 | [15 empty] | VV | 2 | 2 | -1 | 0 | ROZPOCET
|  |  | Součet |  |  |  | 91 | [15 empty] | VV | 2 | 4 | -1 | 0 | ROZPOCET
|  |  | 91,0*1,10 "m2" |  |  |  | 100.1 | [15 empty] | VV | 2 | 2 | -1 | 1 | ROZPOCET
43 | K | 631 NP3 912R1516 | D+M NP3 - Podlaha - nášlap (zátěžový koberec) + ostatní vrstvy skladby - popis skladby viz TZ a PD. Celková tl. 100 mm. Včetně dilatací - úprava dle PD a TZ. Včetně příslušenství (dilatační a podlahové lišty, soklíky, lemovací profily, atd. ...). |  |  | m2 | 19.8 |  |  | 0 |  |  |  |  | základní |  |  | 2.4533 | 48.5751 | 0 | 0 | 4 | K | 2 |  |  |  | ROZPOCET | 0 | 0 | 0 | 0 | 0 | 1 | 0
|  |  | D+M NP3 - Podlaha - nášlap (zátěžový koberec) + ostatní vrstvy skladby - popis skladby viz TZ a PD. Celková tl. 100 mm. Včetně dilatací - úprava dle PD a TZ. Včetně příslušenství (dilatační a podlahové lišty, soklíky, lemovací profily, atd. ...). | [19 empty] | PP | 2
|  |  | Poznámka k položce: Soklík D7 (25,0 m). Včetně případné úpravy podkladu (broušení, frézování, vyrovnávací stěrka, atd.). Skladba podlahy a tloušťky jednotlivých částí podlahy + typ soklíku, požadavky a vlastnosti - viz Výpis podlah, půdorysy a TZ. Viz výkresová dokumentace, TZ a PBŘ stavby. Zejména část půdorysy. Viz Seznam referenčních standardů. | [19 empty] | P | 2
|  |  | NP3 | [19 empty] | VV | 2 | 1 | -1 | 0 | ROZPOCET
|  |  | 18,0 "m2" |  |  |  | 18 | [15 empty] | VV | 2 | 2 | -1 | 0 | ROZPOCET
|  |  | Součet |  |  |  | 18 | [15 empty] | VV | 2 | 4 | -1 | 0 | ROZPOCET
|  |  | 18,0*1,10 "m2" |  |  |  | 19.8 | [15 empty] | VV | 2 | 2 | -1 | 1 | ROZPOCET
44 | K | 631 NP4 912R1516 | D+M NP3a - Podlaha - nášlap (zátěžový koberec) + ostatní vrstvy skladby - popis skladby viz TZ a PD. Celková tl. 75 mm. Včetně dilatací - úprava dle PD a TZ. Včetně příslušenství (dilatační a podlahové lišty, soklíky, lemovací profily, atd. ...). |  |  | m2 | 3.85 |  |  | 0 |  |  |  |  | základní |  |  | 2.4533 | 9.4452 | 0 | 0 | 4 | K | 2 |  |  |  | ROZPOCET | 0 | 0 | 0 | 0 | 0 | 1 | 0
|  |  | D+M NP3a - Podlaha - nášlap (zátěžový koberec) + ostatní vrstvy skladby - popis skladby viz TZ a PD. Celková tl. 75 mm. Včetně dilatací - úprava dle PD a TZ. Včetně příslušenství (dilatační a podlahové lišty, soklíky, lemovací profily, atd. ...). | [19 empty] | PP | 2
|  |  | Poznámka k položce: Soklík D7 (2,0 m). Včetně případné úpravy podkladu (broušení, frézování, vyrovnávací stěrka, atd.). Skladba podlahy a tloušťky jednotlivých částí podlahy + typ soklíku, požadavky a vlastnosti - viz Výpis podlah, půdorysy a TZ. Viz výkresová dokumentace, TZ a PBŘ stavby. Zejména část půdorysy. Viz Seznam referenčních standardů. | [19 empty] | P | 2
|  |  | NP3a | [19 empty] | VV | 2 | 1 | -1 | 0 | ROZPOCET
|  |  | 3,50 "m2" |  |  |  | 3.5 | [15 empty] | VV | 2 | 2 | -1 | 0 | ROZPOCET
|  |  | Součet |  |  |  | 3.5 | [15 empty] | VV | 2 | 4 | -1 | 0 | ROZPOCET
|  |  | 3,50*1,10 "m2" |  |  |  | 3.85 | [15 empty] | VV | 2 | 2 | -1 | 1 | ROZPOCET
45 | K | 631 NP4a 912R1516 | D+M NP4 - Podlaha - nášlap (zátěžový koberec - hlediště) + ostatní vrstvy skladby - popis skladby viz TZ a PD. Celková tl. 50 mm. Včetně hliníkových schodišťových profilů (hrany stupňů) - typ dle PD. Včetně dilatací - úprava dle PD a TZ. Včetně přísl |  |  | m2 | 52.8 |  |  | 0 |  |  |  |  | základní |  |  | 2.4533 | 129.5337 | 0 | 0 | 4 | K | 2 |  |  |  | ROZPOCET | 0 | 0 | 0 | 0 | 0 | 1 | 0
|  |  | D+M NP4 - Podlaha - nášlap (zátěžový koberec - hlediště) + ostatní vrstvy skladby - popis skladby viz TZ a PD. Celková tl. 50 mm. Včetně hliníkových schodišťových profilů (hrany stupňů) - typ dle PD. Včetně dilatací - úprava dle PD a TZ. Včetně příslušenství (dilatační a podlahové lišty, soklíky, lemovací profily, atd. ...). | [19 empty] | PP | 2
|  |  | Poznámka k položce: D+M NP4 - Podlaha - nášlap (zátěžový koberec - hlediště) + ostatní vrstvy skladby - popis skladby viz TZ a PD. Celková tl. 50 mm. Včetně hliníkových schodišťových profilů (hrany stupňů) - typ dle PD. Včetně dilatací - úprava dle PD a TZ. Včetně příslušenství (dilatační a podlahové lišty, soklíky, lemovací profily, atd. ...). Soklík D7 (33,0 m) - vytáhnout na boční stěny hlediště. Včetně případné úpravy podkladu (broušení, frézování, vyrovnávací stěrka, atd.). Skladba podlahy a tloušťky jednotlivých částí podlahy + typ soklíku, požadavky a vlastnosti - viz Výpis podlah, půdorysy a TZ. Viz výkresová dokumentace, TZ a PBŘ stavby. Zejména část půdorysy. Viz Seznam referenčních standardů. | [19 empty] | P | 2
|  |  | NP4 | [19 empty] | VV | 2 | 1 | -1 | 0 | ROZPOCET
|  |  | 48,0 "m2" |  |  |  | 48 | [15 empty] | VV | 2 | 2 | -1 | 0 | ROZPOCET
|  |  | Součet |  |  |  | 48 | [15 empty] | VV | 2 | 4 | -1 | 0 | ROZPOCET
|  |  | 48,0*1,10 "m2" |  |  |  | 52.8 | [15 empty] | VV | 2 | 2 | -1 | 1 | ROZPOCET
46 | K | 631 NP5 912R1516 | D+M NP5 - Podlaha - nášlap (keramická dlažba) + ostatní vrstvy skladby - popis skladby viz TZ a PD. Celková tl. 20 mm. Včetně dilatací - úprava dle PD a TZ. Včetně příslušenství (dilatační a podlahové lišty, soklíky, lemovací profily, atd. ...).Včetně |  |  | m2 | 198 |  |  | 0 |  |  |  |  | základní |  |  | 2.4533 | 485.7514 | 0 | 0 | 4 | K | 2 |  |  |  | ROZPOCET | 0 | 0 | 0 | 0 | 0 | 1 | 0
|  |  | D+M NP5 - Podlaha - nášlap (keramická dlažba) + ostatní vrstvy skladby - popis skladby viz TZ a PD. Celková tl. 20 mm. Včetně dilatací - úprava dle PD a TZ. Včetně příslušenství (dilatační a podlahové lišty, soklíky, lemovací profily, atd. ...). Včetně příplatku za oblouky. | [19 empty] | PP | 2
|  |  | Poznámka k položce: D+M NP5 - Podlaha - nášlap (keramická dlažba) + ostatní vrstvy skladby - popis skladby viz TZ a PD. Celková tl. 20 mm. Včetně dilatací - úprava dle PD a TZ. Včetně příslušenství (dilatační a podlahové lišty, soklíky, lemovací profily, atd. ...). Včetně příplatku za oblouky. Soklík D1 (242,0 m). Včetně příplatku za provedení do mozaiky - požadavky viz TZ. Provedení dlažby dle kladečského schéma. Včetně případné úpravy podkladu (broušení, frézování, vyrovnávací stěrka, lokální vyspravení podkladu, atd.). Skladba podlahy a tloušťky jednotlivých částí podlahy + typ soklíku, požadavky a vlastnosti - viz Výpis podlah, půdorysy a TZ. Viz výkresová dokumentace, TZ a PBŘ stavby. Zejména část půdorysy. Viz Seznam referenčních standardů. | [19 empty] | P | 2
|  |  | NP5 | [19 empty] | VV | 2 | 1 | -1 | 0 | ROZPOCET
|  |  | 180,0 "m2" |  |  |  | 180 | [15 empty] | VV | 2 | 2 | -1 | 0 | ROZPOCET
|  |  | Součet |  |  |  | 180 | [15 empty] | VV | 2 | 4 | -1 | 0 | ROZPOCET
|  |  | 180,0*1,10 "m2" |  |  |  | 198 | [15 empty] | VV | 2 | 2 | -1 | 1 | ROZPOCET
47 | K | 631 NP5a 912R1516 | D+M NP5a - Podlaha - nášlap (keramická dlažba s vodotěsnou stěrkou) + ostatní vrstvy skladby - popis skladby viz TZ a PD. Celková tl. 20 mm. Včetně dilatací - úprava dle PD a TZ. Včetně příslušenství (dilatační a podlahové lišty, soklíky, lemovací pro |  |  | m2 | 37.4 |  |  | 0 |  |  |  |  | základní |  |  | 2.4533 | 91.753 | 0 | 0 | 4 | K | 2 |  |  |  | ROZPOCET | 0 | 0 | 0 | 0 | 0 | 1 | 0
|  |  | D+M NP5a - Podlaha - nášlap (keramická dlažba s vodotěsnou stěrkou) + ostatní vrstvy skladby - popis skladby viz TZ a PD. Celková tl. 20 mm. Včetně dilatací - úprava dle PD a TZ. Včetně příslušenství (dilatační a podlahové lišty, soklíky, lemovací profily, atd. ...). | [19 empty] | PP | 2
|  |  | Poznámka k položce: D+M NP5a - Podlaha - nášlap (keramická dlažba s vodotěsnou stěrkou) + ostatní vrstvy skladby - popis skladby viz TZ a PD. Celková tl. 20 mm. Včetně dilatací - úprava dle PD a TZ. Včetně příslušenství (dilatační a podlahové lišty, soklíky, lemovací profily, atd. ...). Včetně příplatku za provedení do mozaiky - požadavky viz TZ. Provedení dlažby dle kladečského schéma. Včetně případné úpravy podkladu (broušení, frézování, vyrovnávací stěrka, lokální vyspravení podkladu, atd.). Skladba podlahy a tloušťky jednotlivých částí podlahy + typ soklíku, požadavky a vlastnosti - viz Výpis podlah, půdorysy a TZ. Viz výkresová dokumentace, TZ a PBŘ stavby. Zejména část půdorysy. Viz Seznam referenčních standardů. | [19 empty] | P | 2
|  |  | NP5a | [19 empty] | VV | 2 | 1 | -1 | 0 | ROZPOCET
|  |  | 34,0 "m2" |  |  |  | 34 | [15 empty] | VV | 2 | 2 | -1 | 0 | ROZPOCET
|  |  | Součet |  |  |  | 34 | [15 empty] | VV | 2 | 4 | -1 | 0 | ROZPOCET
|  |  | 34,0*1,10 "m2" |  |  |  | 37.4 | [15 empty] | VV | 2 | 2 | -1 | 1 | ROZPOCET
48 | K | 631 NP6 912R1516 | D+M NP6 - Podlaha - nášlap (zátěžový koberec) + ostatní vrstvy skladby - popis skladby viz TZ a PD. Celková tl. 20 mm. Včetně dilatací - úprava dle PD a TZ. Včetně příslušenství (dilatační a podlahové lišty, soklíky, lemovací profily, atd. ...). Včet |  |  | m2 | 1130.8 |  |  | 0 |  |  |  |  | základní |  |  | 2.4533 | 2774.1803 | 0 | 0 | 4 | K | 2 |  |  |  | ROZPOCET | 0 | 0 | 0 | 0 | 0 | 1 | 0
|  |  | D+M NP6 - Podlaha - nášlap (zátěžový koberec) + ostatní vrstvy skladby - popis skladby viz TZ a PD. Celková tl. 20 mm. Včetně dilatací - úprava dle PD a TZ. Včetně příslušenství (dilatační a podlahové lišty, soklíky, lemovací profily, atd. ...). Včetně příplatku za oblouky. | [19 empty] | PP | 2
|  |  | Poznámka k položce: D+M NP6 - Podlaha - nášlap (zátěžový koberec) + ostatní vrstvy skladby - popis skladby viz TZ a PD. Celková tl. 20 mm. Včetně dilatací - úprava dle PD a TZ. Včetně příslušenství (dilatační a podlahové lišty, soklíky, lemovací profily, atd. ...). Včetně příplatku za oblouky. Soklík D7 (846,0 m). Včetně případné úpravy podkladu (broušení, frézování, vyrovnávací stěrka, atd.). Skladba podlahy a tloušťky jednotlivých částí podlahy + typ soklíku, požadavky a vlastnosti - viz Výpis podlah, půdorysy a TZ. Viz výkresová dokumentace, TZ a PBŘ stavby. Zejména část půdorysy. Viz Seznam referenčních standardů. | [19 empty] | P | 2
|  |  | NP6 | [19 empty] | VV | 2 | 1 | -1 | 0 | ROZPOCET
|  |  | 1028,0 "m2" |  |  |  | 1028 | [15 empty] | VV | 2 | 2 | -1 | 0 | ROZPOCET
|  |  | Součet |  |  |  | 1028 | [15 empty] | VV | 2 | 4 | -1 | 0 | ROZPOCET
|  |  | 1028,0*1,10 "m2" |  |  |  | 1130.8 | [15 empty] | VV | 2 | 2 | -1 | 1 | ROZPOCET
49 | K | 631 NP7 912R1516 | D+M NP7 - Podlaha - nášlap (dřevěné parkety lakované) + ostatní vrstvy skladby - popis skladby viz TZ a PD. Celková tl. 100 mm. Včetně dilatací - úprava dle PD a TZ. Včetně příslušenství (dilatační a podlahové lišty, soklíky, lemovací profily, atd. .. |  |  | m2 | 147.4 |  |  | 0 |  |  |  |  | základní |  |  | 2.4533 | 361.6149 | 0 | 0 | 4 | K | 2 |  |  |  | ROZPOCET | 0 | 0 | 0 | 0 | 0 | 1 | 0
|  |  | D+M NP7 - Podlaha - nášlap (dřevěné parkety lakované) + ostatní vrstvy skladby - popis skladby viz TZ a PD. Celková tl. 100 mm. Včetně dilatací - úprava dle PD a TZ. Včetně příslušenství (dilatační a podlahové lišty, soklíky, lemovací profily, atd. ...). | [19 empty] | PP | 2
|  |  | Poznámka k položce: Soklík D9 (57,0 m). Pozn.: Na styku podlahové konstrukce se stěnami bude v celé délce obvodu místnosti podlaha oddělena od stěn pomocí antivibrační podložky tl. 12 mm (57,0 m). Včetně případné úpravy podkladu (broušení, frézování, vyrovnávací stěrka, atd.). Skladba podlahy a tloušťky jednotlivých částí podlahy + typ soklíku, požadavky a vlastnosti - viz Výpis podlah, půdorysy a TZ. Viz výkresová dokumentace, TZ a PBŘ stavby. Zejména část půdorysy. Viz Seznam referenčních standardů. | [19 empty] | P | 2
|  |  | NP7 | [19 empty] | VV | 2 | 1 | -1 | 0 | ROZPOCET
|  |  | 134,0 "m2" |  |  |  | 134 | [15 empty] | VV | 2 | 2 | -1 | 0 | ROZPOCET
|  |  | Součet |  |  |  | 134 | [15 empty] | VV | 2 | 4 | -1 | 0 | ROZPOCET
|  |  | 134,0*1,10 "m2" |  |  |  | 147.4 | [15 empty] | VV | 2 | 2 | -1 | 1 | ROZPOCET
50 | K | 631 NP8 912R1516 | D+M NP8 - Podlaha - nášlap (keramická dlažba s vodotěsnou stěrkou) + ostatní vrstvy skladby - popis skladby viz TZ a PD. Celková tl. 90 mm. Včetně dilatací - úprava dle PD a TZ. Včetně příslušenství (dilatační a podlahové lišty, soklíky, lemovací prof |  |  | m2 | 15.4 |  |  | 0 |  |  |  |  | základní |  |  | 2.4533 | 37.7807 | 0 | 0 | 4 | K | 2 |  |  |  | ROZPOCET | 0 | 0 | 0 | 0 | 0 | 1 | 0
|  |  | D+M NP8 - Podlaha - nášlap (keramická dlažba s vodotěsnou stěrkou) + ostatní vrstvy skladby - popis skladby viz TZ a PD. Celková tl. 90 mm. Včetně dilatací - úprava dle PD a TZ. Včetně příslušenství (dilatační a podlahové lišty, soklíky, lemovací profily, atd. ...). | [19 empty] | PP | 2
|  |  | Poznámka k položce: D+M NP8 - Podlaha - nášlap (keramická dlažba s vodotěsnou stěrkou) + ostatní vrstvy skladby - popis skladby viz TZ a PD. Celková tl. 90 mm. Včetně dilatací - úprava dle PD a TZ. Včetně příslušenství (dilatační a podlahové lišty, soklíky, lemovací profily, atd. ...). Včetně příplatku za provedení do mozaiky - požadavky viz TZ. Provedení dlažby dle kladečského schéma. Včetně případné úpravy podkladu (broušení, frézování, vyrovnávací stěrka, latd.). Skladba podlahy a tloušťky jednotlivých částí podlahy + typ soklíku, požadavky a vlastnosti - viz Výpis podlah, půdorysy a TZ. Viz výkresová dokumentace, TZ a PBŘ stavby. Zejména část půdorysy. Viz Seznam referenčních standardů. | [19 empty] | P | 2
|  |  | NP8 | [19 empty] | VV | 2 | 1 | -1 | 0 | ROZPOCET
|  |  | 14,0 "m2" |  |  |  | 14 | [15 empty] | VV | 2 | 2 | -1 | 0 | ROZPOCET
|  |  | Součet |  |  |  | 14 | [15 empty] | VV | 2 | 4 | -1 | 0 | ROZPOCET
|  |  | 14,0*1,10 "m2" |  |  |  | 15.4 | [15 empty] | VV | 2 | 2 | -1 | 1 | ROZPOCET
51 | K | 631 NP9 912R1516 | D+M NP9 - Podlaha - nášlap (PVC vysokozátěžové) + ostatní vrstvy skladby - popis skladby viz TZ a PD. Celková tl. 20 mm. Včetně dilatací - úprava dle PD a TZ. Včetně příslušenství (dilatační a podlahové lišty, soklíky, lemovací profily, atd. ...). vč |  |  | m2 | 190.3 |  |  | 0 |  |  |  |  | základní |  |  | 2.4533 | 466.8611 | 0 | 0 | 4 | K | 2 |  |  |  | ROZPOCET | 0 | 0 | 0 | 0 | 0 | 1 | 0
|  |  | D+M NP9 - Podlaha - nášlap (PVC vysokozátěžové) + ostatní vrstvy skladby - popis skladby viz TZ a PD. Celková tl. 20 mm. Včetně dilatací - úprava dle PD a TZ. Včetně příslušenství (dilatační a podlahové lišty, soklíky, lemovací profily, atd. ...). včetně příplatku za oblouky. | [19 empty] | PP | 2
|  |  | Poznámka k položce: D+M NP9 - Podlaha - nášlap (PVC vysokozátěžové) + ostatní vrstvy skladby - popis skladby viz TZ a PD. Celková tl. 20 mm. Včetně dilatací - úprava dle PD a TZ. Včetně příslušenství (dilatační a podlahové lišty, soklíky, lemovací profily, atd. ...). včetně příplatku za oblouky. Soklík D6 (118,0 m). Provedení dlažby dle kladečského schéma. Včetně případné úpravy podkladu (broušení, frézování, vyrovnávací stěrka, atd.). Skladba podlahy a tloušťky jednotlivých částí podlahy + typ soklíku, požadavky a vlastnosti - viz Výpis podlah, půdorysy a TZ. Viz výkresová dokumentace, TZ a PBŘ stavby. Zejména část půdorysy. Viz Seznam referenčních standardů. | [19 empty] | P | 2
|  |  | NP9 | [19 empty] | VV | 2 | 1 | -1 | 0 | ROZPOCET
|  |  | 173,0 "m2" |  |  |  | 173 | [15 empty] | VV | 2 | 2 | -1 | 0 | ROZPOCET
|  |  | Součet |  |  |  | 173 | [15 empty] | VV | 2 | 4 | -1 | 0 | ROZPOCET
|  |  | 173,0*1,10 "m2" |  |  |  | 190.3 | [15 empty] | VV | 2 | 2 | -1 | 1 | ROZPOCET
52 | K | 631 NP10 912R1516 | D+M NP10 - Podlaha - nášlap (keramická dlažba - schodiště) + ostatní vrstvy skladby - popis skladby viz TZ a PD. Celková tl. 10-20 mm. Včetně hliníkových schodišťových profilů (hrany stupňů) - typ dle PD. Včetně dilatací - úprava dle PD a TZ. Včetně |  |  | m2 | 62.7 |  |  | 0 |  |  |  |  | základní |  |  | 2.4533 | 153.8213 | 0 | 0 | 4 | K | 2 |  |  |  | ROZPOCET | 0 | 0 | 0 | 0 | 0 | 1 | 0
|  |  | D+M NP10 - Podlaha - nášlap (keramická dlažba - schodiště) + ostatní vrstvy skladby - popis skladby viz TZ a PD. Celková tl. 10-20 mm. Včetně hliníkových schodišťových profilů (hrany stupňů) - typ dle PD. Včetně dilatací - úprava dle PD a TZ. Včetně příslušenství (dilatační a podlahové lišty, soklíky, lemovací profily, atd. ...). | [19 empty] | PP | 2
|  |  | Poznámka k položce: D+M NP10 - Podlaha - nášlap (keramická dlažba - schodiště) + ostatní vrstvy skladby - popis skladby viz TZ a PD. Celková tl. 10-20 mm. Včetně hliníkových schodišťových profilů (hrany stupňů) - typ dle PD. Včetně dilatací - úprava dle PD a TZ. Včetně příslušenství (dilatační a podlahové lišty, soklíky, lemovací profily, atd. ...). Soklík D1 (85,0 m). Včetně příplatku za provedení do mozaiky - požadavky viz TZ. Provedení dlažby dle kladečského schéma. Včetně případné úpravy podkladu (broušení, frézování, vyrovnávací stěrka, atd.). Skladba podlahy a tloušťky jednotlivých částí podlahy + typ soklíku, požadavky a vlastnosti - viz Výpis podlah, půdorysy a TZ. Viz výkresová dokumentace, TZ a PBŘ stavby. Zejména část půdorysy. Viz Seznam referenčních standardů. | [19 empty] | P | 2
|  |  | NP10 | [19 empty] | VV | 2 | 1 | -1 | 0 | ROZPOCET
|  |  | 57,0 "m2" |  |  |  | 57 | [15 empty] | VV | 2 | 2 | -1 | 0 | ROZPOCET
|  |  | Součet |  |  |  | 57 | [15 empty] | VV | 2 | 4 | -1 | 0 | ROZPOCET
|  |  | 57,0*1,10 "m2" |  |  |  | 62.7 | [15 empty] | VV | 2 | 2 | -1 | 1 | ROZPOCET
53 | K | 631 NP 912R1516 | D+M D1 - Doplnění soklíku podlahy (keramický soklík se zaoblenou hranou) - typ a popis viz TZ a PD. Včetně příslušenství (lišty, lemovací profily, atd. ...). Včetně příplatku za oblouky. |  |  | m | 44.55 |  |  | 0 |  |  |  |  | základní |  |  | 2.4533 | 109.2941 | 0 | 0 | 4 | K | 2 |  |  |  | ROZPOCET | 0 | 0 | 0 | 0 | 0 | 1 | 0
|  |  | D+M D1 - Doplnění soklíku podlahy (keramický soklík se zaoblenou hranou) - typ a popis viz TZ a PD. Včetně příslušenství (lišty, lemovací profily, atd. ...). Včetně příplatku za oblouky. | [19 empty] | PP | 2
|  |  | Poznámka k položce: Včetně příplatku za provedení do mozaiky - požadavky viz TZ. Provedení dlažby dle kladečského schéma. Typ soklíku, požadavky a vlastnosti - viz Výpis podlah, půdorysy a TZ. Viz výkr. č. 03 a 05 - Půdorys 1NP a 3NP - bourací práce + TZ - soupis bouracích prací. Viz výkresová dokumentace, TZ a PBŘ stavby. Zejména část půdorysy. Viz Seznam referenčních standardů. | [19 empty] | P | 2
|  |  | D1 | [19 empty] | VV | 2 | 1 | -1 | 0 | ROZPOCET
|  |  | 38,0+2,5 "m" |  |  |  | 40.5 | [15 empty] | VV | 2 | 2 | -1 | 0 | ROZPOCET
|  |  | Součet |  |  |  | 40.5 | [15 empty] | VV | 2 | 4 | -1 | 0 | ROZPOCET
|  |  | 40,50*1,10 "m" |  |  |  | 44.55 | [15 empty] | VV | 2 | 2 | -1 | 1 | ROZPOCET
54 | K | 631318611191965R0417 | D+M Dilatační profil v místě dveří (zkušebna) - úprava a provedení dilatací dle PD a TZ. Včetně veškerého příslušenství, dopňků, kotevních a spojovacích prvků, atd. (např. lišty, profily, tmel, trvale pružný materiál, povrchová úprava, atd.). |  |  | m | 1.1 |  |  | 0 |  |  |  |  | základní |  |  | 2.2563 | 2.482 | 0 | 0 | 16 | K | 2 |  |  |  | ROZPOCET | 0 | 0 | 0 | 0 | 0 | 1 | 0
|  |  | D+M Dilatační profil v místě dveří (zkušebna) - úprava a provedení dilatací dle PD a TZ. Včetně veškerého příslušenství, dopňků, kotevních a spojovacích prvků, atd. (např. lišty, profily, tmel, trvale pružný materiál, povrchová úprava, atd.). | [19 empty] | PP | 2
|  |  | Poznámka k položce: Veškeré dilatační spáry budou opatřeny dilatačním těsnícím profilem. Veškeré pracovní spáry nutno opatřit těsnící páskou. Požadavky na kvalitu, vlastnosti, technickou specifikaci a povrchovou úpravu - viz TZ a základy. Viz detail DET. VI na v.č. 01 Základy. Viz výkresová dokumentace, TZ a PBŘ stavby. Zejména část základy. | [19 empty] | P | 2
|  |  | Dilatační profil | [19 empty] | VV | 2 | 1 | -1 | 0 | ROZPOCET
|  |  | 1,10 "m" |  |  |  | 1.1 | [15 empty] | VV | 2 | 2 | -1 | 0 | ROZPOCET
|  |  | Součet |  |  |  | 1.1 | [15 empty] | VV | 2 | 4 | -1 | 1 | ROZPOCET
55 | K | 631318611191966R0417 | D+M Dilatační profily v místě stávající objektové dilatace - úprava a provedení dilatací dle PD a TZ. Včetně veškerého příslušenství, dopňků, kotevních a spojovacích prvků, atd. (např. lišty, profily, tmel, trvale pružný materiál, povrchová úprava, atd |  |  | m | 6 |  |  | 0 |  |  |  |  | základní |  |  | 2.2563 | 13.538 | 0 | 0 | 16 | K | 2 |  |  |  | ROZPOCET | 0 | 0 | 0 | 0 | 0 | 1 | 0
|  |  | D+M Dilatační profily v místě stávající objektové dilatace - úprava a provedení dilatací dle PD a TZ. Včetně veškerého příslušenství, dopňků, kotevních a spojovacích prvků, atd. (např. lišty, profily, tmel, trvale pružný materiál, povrchová úprava, atd.). | [19 empty] | PP | 2
|  |  | Poznámka k položce: Veškeré dilatační spáry budou opatřeny dilatačním těsnícím profilem. Veškeré pracovní spáry nutno opatřit těsnící páskou. Požadavky na kvalitu, vlastnosti, technickou specifikaci a povrchovou úpravu - viz TZ a PD. Viz výkresová dokumentace, TZ a PBŘ stavby. Zejména část půdorysy, základy. | [19 empty] | P | 2
|  |  | Dilatační profil - objektová dilatace | [19 empty] | VV | 2 | 1 | -1 | 0 | ROZPOCET
|  |  | 6,0 "m" |  |  |  | 6 | [15 empty] | VV | 2 | 2 | -1 | 0 | ROZPOCET
|  |  | Součet |  |  |  | 6 | [15 empty] | VV | 2 | 4 | -1 | 1 | ROZPOCET
56 | K | 631318611199965R0417 | D+M Přechodová lišta koberec-dřevěné parkety. Dvoudílný systém, hliník, mechanické kotvení šrouby + PP lepidlem (úprava a provedení dle PD a TZ). Včetně veškerého příslušenství, dopňků, kotevních a spojovacích prvků, atd. (např. tmel, trvale pružný ma |  |  | m | 5 |  |  | 0 |  |  |  |  | základní |  |  | 2.2563 | 11.2817 | 0 | 0 | 16 | K | 2 |  |  |  | ROZPOCET | 0 | 0 | 0 | 0 | 0 | 1 | 0
|  |  | D+M Přechodová lišta koberec-dřevěné parkety. Dvoudílný systém, hliník, mechanické kotvení šrouby + PP lepidlem (úprava a provedení dle PD a TZ). Včetně veškerého příslušenství, dopňků, kotevních a spojovacích prvků, atd. (např. tmel, trvale pružný materiál, povrchová úprava, atd.). | [19 empty] | PP | 2
|  |  | Poznámka k položce: D+M Přechodová lišta koberec-dřevěné parkety. Dvoudílný systém, hliník, mechanické kotvení šrouby + PP lepidlem (úprava a provedení dle PD a TZ). Včetně veškerého příslušenství, dopňků, kotevních a spojovacích prvků, atd. (např. tmel, trvale pružný materiál, povrchová úprava, atd.). Požadavky na kvalitu, vlastnosti, technickou specifikaci a povrchovou úpravu - viz TZ a základy. Viz detail DET. V na v.č. 01 Základy. Viz výkresová dokumentace, TZ a PBŘ stavby. Zejména část půdorysy, základy. | [19 empty] | P | 2
|  |  | Přechodová lišta | [19 empty] | VV | 2 | 1 | -1 | 0 | ROZPOCET
|  |  | 5,0 "m" |  |  |  | 5 | [15 empty] | VV | 2 | 2 | -1 | 0 | ROZPOCET
|  |  | Součet |  |  |  | 5 | [15 empty] | VV | 2 | 4 | -1 | 1 | ROZPOCET
57 | K | 631 NP0 912R1516 | D+M Obklad stěn a podstupnic kobercem. Kotvení koberce - lepením. Včetně příslušenství (lišty, lemovací profily, atd. ...). |  |  | m2 | 16.5 |  |  | 0 |  |  |  |  | základní |  |  | 2.4533 | 40.4793 | 0 | 0 | 16 | K | 2 |  |  |  | ROZPOCET | 0 | 0 | 0 | 0 | 0 | 1 | 0
|  |  | D+M Obklad stěn a podstupnic kobercem. Kotvení koberce - lepením. Včetně příslušenství (lišty, lemovací profily, atd. ...). | [19 empty] | PP | 2
|  |  | Poznámka k položce: Požadavky na kvalitu, vlastnosti, technickou specifikaci a povrchovou úpravu - viz TZ a PD. Viz detail DET III, IV, V na v.č. 01 Základy. Viz výkresová dokumentace, TZ a PBŘ stavby. Zejména část půdorysy, základy. Viz Seznam referenčních standardů. | [19 empty] | P | 2
|  |  | Obklad stěn kobercem | [19 empty] | VV | 2 | 1 | -1 | 0 | ROZPOCET
|  |  | 15,0 "m2" |  |  |  | 15 | [15 empty] | VV | 2 | 2 | -1 | 0 | ROZPOCET
|  |  | Součet |  |  |  | 15 | [15 empty] | VV | 2 | 4 | -1 | 0 | ROZPOCET
|  |  | 15,0*1,10 "m2" |  |  |  | 16.5 | [15 empty] | VV | 2 | 2 | -1 | 1 | ROZPOCET
58 | K | 612311949999R1516 | D+M Cementová omítka v místě napojení nových základových konstrukcí hlediště na základy stávající. Provedení vhodnou technologií. Včetně veškerého příslušenství a doplňků (např. rohovníky, APU lišty, sklotextilní mřížky, systémové doplňky, atd.). |  |  | m2 | 22 |  |  | 0 |  |  |  |  | základní |  |  | 0.0147 | 0.3234 | 0 | 0 | 4 | K | 2 |  |  |  | ROZPOCET | 0 | 0 | 0 | 0 | 0 | 1 | 0
|  |  | D+M Cementová omítka v místě napojení nových základových konstrukcí hlediště na základy stávající. Provedení vhodnou technologií. Včetně veškerého příslušenství a doplňků (např. rohovníky, APU lišty, sklotextilní mřížky, systémové doplňky, atd.). | [19 empty] | PP | 2
|  |  | Poznámka k položce: Požadavky na kvalitu, vlastnosti, technickou specifikaci - viz TZ, základy. Viz detail DET. III na v.č. Základy. Viz výkresová dokumentace, TZ a PBŘ stavby. Zejména část základy. | [19 empty] | P | 2
|  |  | Cementová omítka | [19 empty] | VV | 2 | 1 | -1 | 0 | ROZPOCET
|  |  | 20,0 "m2" |  |  |  | 20 | [15 empty] | VV | 2 | 2 | -1 | 0 | ROZPOCET
|  |  | Součet |  |  |  | 20 | [15 empty] | VV | 2 | 4 | -1 | 0 | ROZPOCET
|  |  | 20,0*1,10 "m2" |  |  |  | 22 | [15 empty] | VV | 2 | 2 | -1 | 1 | ROZPOCET
59 | K | 6123119A0159999R1516 | D+M Vnitřní omítka - cementový tmel s perlinkou + aktivovaný štuk + rabitzovo pletivo (vč. uchycení) - stěny. Provedení vhodnou technologií. Včetně veškerého příslušenství a doplňků (např. rohovníky, APU lišty, sklotextilní mřížky, systémové doplňky, a |  |  | m2 | 2.75 |  |  | 0 |  |  |  |  | základní |  |  | 0.0147 | 0.040425 | 0 | 0 | 4 | K | 2 |  |  |  | ROZPOCET | 0 | 0 | 0 | 0 | 0 | 1 | 0
|  |  | D+M Vnitřní omítka - cementový tmel s perlinkou + aktivovaný štuk + rabitzovo pletivo (vč. uchycení) - stěny. Provedení vhodnou technologií. Včetně veškerého příslušenství a doplňků (např. rohovníky, APU lišty, sklotextilní mřížky, systémové doplňky, atd.). | [19 empty] | PP | 2
|  |  | Poznámka k položce: D+M Vnitřní omítka - cementový tmel s perlinkou + aktivovaný štuk + rabitzovo pletivo (vč. uchycení) - stěny. Provedení vhodnou technologií. Včetně veškerého příslušenství a doplňků (např. rohovníky, APU lišty, sklotextilní mřížky, systémové doplňky, atd.). Pozn.: Omítka ocelového sloupu. Požadavky a vlastnosti - viz TZ. Viz odkaz č. 10 na v.č. 06-09 Půdorysy. Viz výkresová dokumentace, TZ a PBŘ stavby. Zejména část půdorysy. | [19 empty] | P | 2
|  |  | Omítka ocelového sloupu | [19 empty] | VV | 2 | 1 | -1 | 0 | ROZPOCET
|  |  | 2,50 "m2" |  |  |  | 2.5 | [15 empty] | VV | 2 | 2 | -1 | 0 | ROZPOCET
|  |  | Součet |  |  |  | 2.5 | [15 empty] | VV | 2 | 4 | -1 | 0 | ROZPOCET
|  |  | 2,50*1,10 "m2" |  |  |  | 2.75 | [15 empty] | VV | 2 | 2 | -1 | 1 | ROZPOCET
60 | K | 6123119A159999R1516 | D+M A1 Vnitřní omítka vápenná nebo vápenocementová štuková - stěny. Provedení vhodnou technologií. Včetně veškerého příslušenství a doplňků (např. rohovníky, APU lišty, sklotextilní mřížky, systémové doplňky, atd.). |  |  | m2 | 31.185 |  |  | 0 |  |  |  |  | základní |  |  | 0.0147 | 0.45842 | 0 | 0 | 4 | K | 2 |  |  |  | ROZPOCET | 0 | 0 | 0 | 0 | 0 | 1 | 0
|  |  | D+M A1 Vnitřní omítka vápenná nebo vápenocementová štuková - stěny. Provedení vhodnou technologií. Včetně veškerého příslušenství a doplňků (např. rohovníky, APU lišty, sklotextilní mřížky, systémové doplňky, atd.). | [19 empty] | PP | 2
|  |  | Poznámka k položce: Požadavky a vlastnosti - viz TZ. Viz výkresová dokumentace, TZ a PBŘ stavby. Zejména část půdorysy. | [19 empty] | P | 2
|  |  | A1 - stěny | [19 empty] | VV | 2 | 1 | -1 | 0 | ROZPOCET
|  |  | 2*(11,025+3,150) "m2" |  |  |  | 28.35 | [15 empty] | VV | 2 | 2 | -1 | 0 | ROZPOCET
|  |  | Součet |  |  |  | 28.35 | [15 empty] | VV | 2 | 4 | -1 | 0 | ROZPOCET
|  |  | 28,350*1,10 "m2" |  |  |  | 31.185 | [15 empty] | VV | 2 | 2 | -1 | 1 | ROZPOCET
61 | K | 6123119A259999R1516 | D+M A2 Vnitřní omítka na zdivo z pórobetonových tvárnic - stěny. Provedení vhodnou technologií. Včetně veškerého příslušenství a doplňků (např. rohovníky, APU lišty, sklotextilní mřížky, systémové doplňky, atd.). Včetně příplatku za oblouky. |  |  | m2 | 448.718 |  |  | 0 |  |  |  |  | základní |  |  | 0.0147 | 6.5962 | 0 | 0 | 4 | K | 2 |  |  |  | ROZPOCET | 0 | 0 | 0 | 0 | 0 | 1 | 0
|  |  | D+M A2 Vnitřní omítka na zdivo z pórobetonových tvárnic - stěny. Provedení vhodnou technologií. Včetně veškerého příslušenství a doplňků (např. rohovníky, APU lišty, sklotextilní mřížky, systémové doplňky, atd.). Včetně příplatku za oblouky. | [19 empty] | PP | 2
|  |  | Poznámka k položce: Požadavky a vlastnosti - viz TZ. Viz výkresová dokumentace, TZ a PBŘ stavby. Zejména část půdorysy. | [19 empty] | P | 2
|  |  | A2 - stěny | [19 empty] | VV | 2 | 1 | -1 | 0 | ROZPOCET
|  |  | 2*159,60+1*(11,55+38,325+38,85) "m2" |  |  |  | 407.925 | [15 empty] | VV | 2 | 2 | -1 | 0 | ROZPOCET
|  |  | Součet |  |  |  | 407.925 | [15 empty] | VV | 2 | 4 | -1 | 0 | ROZPOCET
|  |  | 407,925*1,10 "m2" |  |  |  | 448.718 | [15 empty] | VV | 2 | 2 | -1 | 1 | ROZPOCET
62 | K | 6123119A59999R1516 | D+M A3 Vnitřní omítka na zdivo z keramických tvárnic - stěny. Provedení vhodnou technologií. Včetně veškerého příslušenství a doplňků (např. rohovníky, APU lišty, sklotextilní mřížky, systémové doplňky, atd.). |  |  | m2 | 32.34 |  |  | 0 |  |  |  |  | základní |  |  | 0.0147 | 0.4754 | 0 | 0 | 4 | K | 2 |  |  |  | ROZPOCET | 0 | 0 | 0 | 0 | 0 | 1 | 0
|  |  | D+M A3 Vnitřní omítka na zdivo z keramických tvárnic - stěny. Provedení vhodnou technologií. Včetně veškerého příslušenství a doplňků (např. rohovníky, APU lišty, sklotextilní mřížky, systémové doplňky, atd.). | [19 empty] | PP | 2
|  |  | Poznámka k položce: Požadavky a vlastnosti - viz TZ. Viz výkresová dokumentace, TZ a PBŘ stavby. Zejména část půdorysy. | [19 empty] | P | 2
|  |  | A3 - stěny | [19 empty] | VV | 2 | 1 | -1 | 0 | ROZPOCET
|  |  | 2*14,70 "m2" |  |  |  | 29.4 | [15 empty] | VV | 2 | 2 | -1 | 0 | ROZPOCET
|  |  | Součet |  |  |  | 29.4 | [15 empty] | VV | 2 | 4 | -1 | 0 | ROZPOCET
|  |  | 29,40*1,10 "m2" |  |  |  | 32.34 | [15 empty] | VV | 2 | 2 | -1 | 1 | ROZPOCET
63 | K | 61231193A59999R1516 | D+M A9 Vnitřní sanační omítkový systém (1x postřik, 2x omítka) - sanační omítka silikátová - stěny. Provedení vhodnou technologií. Včetně veškerého příslušenství a doplňků (např. rohovníky, APU lišty, sklotextilní mřížky, systémové doplňky, atd.). |  |  | m2 | 35.2 |  |  | 0 |  |  |  |  | základní |  |  | 0.0147 | 0.51744 | 0 | 0 | 4 | K | 2 |  |  |  | ROZPOCET | 0 | 0 | 0 | 0 | 0 | 1 | 0
|  |  | D+M A9 Vnitřní sanační omítkový systém (1x postřik, 2x omítka) - sanační omítka silikátová - stěny. Provedení vhodnou technologií. Včetně veškerého příslušenství a doplňků (např. rohovníky, APU lišty, sklotextilní mřížky, systémové doplňky, atd.). | [19 empty] | PP | 2
|  |  | Poznámka k položce: Pozn.: Výška cca 1,5 m. Pozn.: Způsob provedení viz TZ. Požadavky a vlastnosti - viz TZ. Viz odkaz č. 11 na v.č. 06-09 Půdorysy. Viz výkresová dokumentace, TZ a PBŘ stavby. Zejména část půdorysy. Viz Seznam referenčních standardů. | [19 empty] | P | 2
|  |  | A9 - stěny | [19 empty] | VV | 2 | 1 | -1 | 0 | ROZPOCET
|  |  | 32,0 "m2" |  |  |  | 32 | [15 empty] | VV | 2 | 2 | -1 | 0 | ROZPOCET
|  |  | Součet |  |  |  | 32 | [15 empty] | VV | 2 | 4 | -1 | 0 | ROZPOCET
|  |  | 32,0*1,10 "m2" |  |  |  | 35.2 | [15 empty] | VV | 2 | 2 | -1 | 1 | ROZPOCET
64 | K | 6123119A49999R1516 | D+M A13 Cementový tmel s perlinkou + aktivovaný štuk - stěny. Provedení vhodnou technologií. Včetně veškerého příslušenství a doplňků (např. rohovníky, APU lišty, sklotextilní mřížky, systémové doplňky, atd.). |  |  | m2 | 105.848 |  |  | 0 |  |  |  |  | základní |  |  | 0.0147 | 1.556 | 0 | 0 | 4 | K | 2 |  |  |  | ROZPOCET | 0 | 0 | 0 | 0 | 0 | 1 | 0
|  |  | D+M A13 Cementový tmel s perlinkou + aktivovaný štuk - stěny. Provedení vhodnou technologií. Včetně veškerého příslušenství a doplňků (např. rohovníky, APU lišty, sklotextilní mřížky, systémové doplňky, atd.). | [19 empty] | PP | 2
|  |  | Poznámka k položce: Požadavky a vlastnosti - viz TZ. Viz detail DET III, IV, V na v.č. 01 Základy. Viz výkresová dokumentace, TZ a PBŘ stavby. Zejména část půdorysy. | [19 empty] | P | 2
|  |  | A13 - stěny | [19 empty] | VV | 2 | 1 | -1 | 0 | ROZPOCET
|  |  | 64,0+4,725 "m2; Stěny" |  |  |  | 68.725 | [15 empty] | VV | 2 | 2 | -1 | 0 | ROZPOCET
|  |  | 11,0 "m2; Ocelo-betonové překlady" |  |  |  | 11 | [15 empty] | VV | 2 | 2 | -1 | 0 | ROZPOCET
|  |  | 16,50 "m2; Pod obklad z koberce" |  |  |  | 16.5 | [15 empty] | VV | 2 | 2 | -1 | 0 | ROZPOCET
|  |  | Součet |  |  |  | 96.225 | [15 empty] | VV | 2 | 4 | -1 | 0 | ROZPOCET
|  |  | 96,225*1,10 "m2" |  |  |  | 105.848 | [15 empty] | VV | 2 | 2 | -1 | 1 | ROZPOCET
65 | K | 6123116Aa9293R1516 | D+M 1.1 Vnější omítka (povrchová úprava fasádní plochy - zazděných otvorů) - minerální šlechtěná zrnitá omítka, zrnitost 1,5 mm. Včetně silikonového nátěru. Odstín viz PD, barevnost s dlouhodobou stálostí. Provedení vhodnou technologií. Včetně vešk |  |  | m2 | 42.9 |  |  | 0 |  |  |  |  | základní |  |  | 0.0147 | 0.63063 | 0 | 0 | 4 | K | 2 |  |  |  | ROZPOCET | 0 | 0 | 0 | 0 | 0 | 1 | 0
|  |  | D+M 1.1 Vnější omítka (povrchová úprava fasádní plochy - zazděných otvorů) - minerální šlechtěná zrnitá omítka, zrnitost 1,5 mm. Včetně silikonového nátěru. Odstín viz PD, barevnost s dlouhodobou stálostí. Provedení vhodnou technologií. Včetně veškerého příslušenství a doplňků (např. rohovníky, lišty, systémové doplňky, perlinka na bázi skelné tkaniny, atd.). | [19 empty] | PP | 2
|  |  | Poznámka k položce: D+M 1.1 Vnější omítka (povrchová úprava fasádní plochy - zazděných otvorů) - minerální šlechtěná zrnitá omítka, zrnitost 1,5 mm. Včetně silikonového nátěru. Odstín viz PD, barevnost s dlouhodobou stálostí. Provedení vhodnou technologií. Včetně veškerého příslušenství a doplňků (např. rohovníky, lišty, systémové doplňky, perlinka na bázi skelné tkaniny, atd.). Technická specifikace, požadavky na provedení, vlastnosti, barevné řešení a ostatní požadavky - viz TZ a odkaz č. 1.1 na výkrese č. 12 Pohledy. Viz výkresová dokumentace, TZ a PBŘ stavby. Zejména část pohledy. Viz Seznam referenčních standardů. | [19 empty] | P | 2
|  |  | 1.1 |  |  |  | 1.1 | [15 empty] | VV | 2 | 2 | -1 | 0 | ROZPOCET
|  |  | 2,70*2+15,50 "m2" |  |  |  | 20.9 | [15 empty] | VV | 2 | 2 | -1 | 0 | ROZPOCET
|  |  | 17,0 "m2; Atrium" |  |  |  | 17 | [15 empty] | VV | 2 | 2 | -1 | 0 | ROZPOCET
|  |  | Součet |  |  |  | 39 | [15 empty] | VV | 2 | 4 | -1 | 0 | ROZPOCET
|  |  | 39,0*1,10 "m2" |  |  |  | 42.9 | [15 empty] | VV | 2 | 2 | -1 | 1 | ROZPOCET
66 | K | 6123126Aa9293R1516 | D+M 1.2 Nátěr stávajících ploch fasády pro sjednocení barvy v ploše - silikonový nátěr. Odstín viz PD, barevnost s dlouhodobou stálostí. Provedení vhodnou technologií. Včetně veškerého příslušenství a doplňků. |  |  | m2 | 87.67 |  |  | 0 |  |  |  |  | základní |  |  | 0.0147 | 1.2887 | 0 | 0 | 4 | K | 2 |  |  |  | ROZPOCET | 0 | 0 | 0 | 0 | 0 | 1 | 0
|  |  | D+M 1.2 Nátěr stávajících ploch fasády pro sjednocení barvy v ploše - silikonový nátěr. Odstín viz PD, barevnost s dlouhodobou stálostí. Provedení vhodnou technologií. Včetně veškerého příslušenství a doplňků. | [19 empty] | PP | 2
|  |  | Poznámka k položce: Technická specifikace, požadavky na provedení, vlastnosti, barevné řešení a ostatní požadavky - viz TZ a odkaz č. 1.2 na výkrese č. 12 Pohledy. Viz výkresová dokumentace, TZ a PBŘ stavby. Zejména část pohledy. Viz Seznam referenčních standardů. | [19 empty] | P | 2
|  |  | 1.2 |  |  |  | 1.2 | [15 empty] | VV | 2 | 2 | -1 | 0 | ROZPOCET
|  |  | 20,50+22,0 "m2" |  |  |  | 42.5 | [15 empty] | VV | 2 | 2 | -1 | 0 | ROZPOCET
|  |  | 36,0 "m2; Atrium" |  |  |  | 36 | [15 empty] | VV | 2 | 2 | -1 | 0 | ROZPOCET
|  |  | Součet |  |  |  | 79.7 | [15 empty] | VV | 2 | 4 | -1 | 0 | ROZPOCET
|  |  | 79,70*1,10 "m2" |  |  |  | 87.67 | [15 empty] | VV | 2 | 2 | -1 | 1 | ROZPOCET
| 9 - Ostatní konstrukce a práce-bourání | [8 empty] | 0 | [6 empty] | 0 |  | 12.0763 |  | 964.6857 | 1 | D | 1 |  |  |  | ROZPOCET | [6 empty] | 0
67 | K | 96 B021aa9295R1516b | B.0.2 Demontáž a odstranění pojízdných regálů (předpokládaná výška 3,0 m), všetně odstranění vodících kolejnic v podlaze. Včetně bourání a odstranění veškerého příslušenství, doplňků, kotevních prvků, atd. Včetně naložení vybouraných hmot na dopravní |  |  | m | 30 |  |  | 0 |  |  |  |  | základní |  |  | 0 | 0 | 1 | 30 | 4 | K | 2 |  |  |  | ROZPOCET | 0 | 0 | 0 | 0 | 0 | 1 | 0
|  |  | B.0.2 Demontáž a odstranění pojízdných regálů (předpokládaná výška 3,0 m), všetně odstranění vodících kolejnic v podlaze. Včetně bourání a odstranění veškerého příslušenství, doplňků, kotevních prvků, atd. Včetně naložení vybouraných hmot na dopravní prostředek, vodorovné přepravy a složení vybouraných hmot na meziskládce. | [19 empty] | PP | 2
|  |  | Poznámka k položce: B.0.2 Demontáž a odstranění pojízdných regálů (předpokládaná výška 3,0 m), všetně odstranění vodících kolejnic v podlaze. Včetně bourání a odstranění veškerého příslušenství, doplňků, kotevních prvků, atd. Včetně naložení vybouraných hmot na dopravní prostředek, vodorovné přepravy a složení vybouraných hmot na meziskládce. Pozn.: Zásady provádění bouracích prací - viz TZ a PD. Viz odkaz č. B.0.2 na výkr. č. 02 - Půdorys 1PP - bourací práce + TZ - soupis bouracích prací. Viz výkresová dokumentace, TZ a PBŘ stavby. | [19 empty] | P | 2
68 | K | 612302bA419999R1516b | B.0.2 D+M Lokální vyspravení podlahy plastbetonem (15%). Včetně veškerého příslušenství a systémových doplňků. |  |  | m2 | 10 |  |  | 0 |  |  |  |  | základní |  |  | 0.0147 | 0.147 | 0 | 0 | 4 | K | 2 |  |  |  | ROZPOCET | 0 | 0 | 0 | 0 | 0 | 1 | 0
|  |  | B.0.2 D+M Lokální vyspravení podlahy plastbetonem (15%). Včetně veškerého příslušenství a systémových doplňků. | [19 empty] | PP | 2
|  |  | Poznámka k položce: Požadavky a vlastnosti - viz TZ. Viz odkaz č. B.0.2 na výkr. č. 02 - Půdorys 1PP - bourací práce + TZ - soupis bouracích prací. Viz výkresová dokumentace, TZ a PBŘ stavby. | [19 empty] | P | 2
|  |  | Lokální vyspravení podlahy plastbetonem | [19 empty] | VV | 2 | 1 | -1 | 0 | ROZPOCET
|  |  | 10,0 "m2; B.0.2" |  |  |  | 10 | [15 empty] | VV | 2 | 2 | -1 | 0 | ROZPOCET
|  |  | Součet |  |  |  | 10 | [15 empty] | VV | 2 | 4 | -1 | 1 | ROZPOCET
69 | K | 9680B0326a9952R1516b | B.0.3 Demontáž a vybourání stávajících výplní otvorů - dveře dřevěné dvoukřídlé prosklené, včetně vybourání dřevěné zárubně, prahu, kování a ostatního příslušenství, atd. Včetně řezání spár od navazujících stávajících vodorovných a svislých konstrukcí. |  |  | m2 | 3.75 |  |  | 0 |  |  |  |  | základní |  |  | 0 | 0 | 0.063 | 0.23625 | 4 | K | 2 |  |  |  | ROZPOCET | 0 | 0 | 0 | 0 | 0 | 1 | 0
|  |  | B.0.3 Demontáž a vybourání stávajících výplní otvorů - dveře dřevěné dvoukřídlé prosklené, včetně vybourání dřevěné zárubně, prahu, kování a ostatního příslušenství, atd. Včetně řezání spár od navazujících stávajících vodorovných a svislých konstrukcí. Včetně bourání a odstranění veškerého příslušenství, doplňků, kotevních prvků, atd. Včetně naložení vybouraných hmot na dopravní prostředek, vodorovné přepravy a složení vybouraných hmot na meziskládce. | [19 empty] | PP | 2
|  |  | Poznámka k položce: B.0.3 Demontáž a vybourání stávajících výplní otvorů - dveře dřevěné dvoukřídlé prosklené, včetně vybourání dřevěné zárubně, prahu, kování a ostatního příslušenství, atd. Včetně řezání spár od navazujících stávajících vodorovných a svislých konstrukcí. Včetně bourání a odstranění veškerého příslušenství, doplňků, kotevních prvků, atd. Včetně naložení vybouraných hmot na dopravní prostředek, vodorovné přepravy a složení vybouraných hmot na meziskládce. Pozn.: Zásady provádění bouracích prací - viz TZ a PD. Viz odkaz č. B.0.3 na výkr. č. 02 - Půdorys 1PP - bourací práce + TZ - soupis bouracích prací. Viz výkresová dokumentace, TZ a PBŘ stavby. | [19 empty] | P | 2
|  |  | B.0.3 - 1 ks | [19 empty] | VV | 2 | 1 | -1 | 0 | ROZPOCET
|  |  | 3,75 "m2" |  |  |  | 3.75 | [15 empty] | VV | 2 | 2 | -1 | 0 | ROZPOCET
|  |  | Součet |  |  |  | 3.75 | [15 empty] | VV | 2 | 4 | -1 | 1 | ROZPOCET
70 | K | 9680B0326b9952R1516b | B.0.3 Demontáž a vybourání stávajících výplní otvorů - dveře dřevěné jednokřídlé, včetně vybourání ocelové zárubně, prahu, kování a ostatního příslušenství, atd. Včetně řezání spár od navazujících stávajících vodorovných a svislých konstrukcí. Včetně |  |  | m2 | 6.3 |  |  | 0 |  |  |  |  | základní |  |  | 0 | 0 | 0.063 | 0.3969 | 4 | K | 2 |  |  |  | ROZPOCET | 0 | 0 | 0 | 0 | 0 | 1 | 0
|  |  | B.0.3 Demontáž a vybourání stávajících výplní otvorů - dveře dřevěné jednokřídlé, včetně vybourání ocelové zárubně, prahu, kování a ostatního příslušenství, atd. Včetně řezání spár od navazujících stávajících vodorovných a svislých konstrukcí. Včetně bourání a odstranění veškerého příslušenství, doplňků, kotevních prvků, atd. Včetně naložení vybouraných hmot na dopravní prostředek, vodorovné přepravy a složení vybouraných hmot na meziskládce. | [19 empty] | PP | 2
|  |  | Poznámka k položce: B.0.3 Demontáž a vybourání stávajících výplní otvorů - dveře dřevěné jednokřídlé, včetně vybourání ocelové zárubně, prahu, kování a ostatního příslušenství, atd. Včetně řezání spár od navazujících stávajících vodorovných a svislých konstrukcí. Včetně bourání a odstranění veškerého příslušenství, doplňků, kotevních prvků, atd. Včetně naložení vybouraných hmot na dopravní prostředek, vodorovné přepravy a složení vybouraných hmot na meziskládce. Pozn.: Zásady provádění bouracích prací - viz TZ a PD. Viz odkaz č. B.0.3 na výkr. č. 02 - Půdorys 1PP - bourací práce + TZ - soupis bouracích prací. Viz výkresová dokumentace, TZ a PBŘ stavby. | [19 empty] | P | 2
|  |  | B.0.3 - 3 ks | [19 empty] | VV | 2 | 1 | -1 | 0 | ROZPOCET
|  |  | 6,30 "m2" |  |  |  | 6.3 | [15 empty] | VV | 2 | 2 | -1 | 0 | ROZPOCET
|  |  | Součet |  |  |  | 6.3 | [15 empty] | VV | 2 | 4 | -1 | 1 | ROZPOCET
71 | K | 9680B0326c9952R1516b | B.0.3 Demontáž a vybourání stávajících výplní otvorů - dveře ocelové dvoukřídlé, včetně vybourání ocelové zárubně, prahu, kování a ostatního příslušenství, atd. Včetně řezání spár od navazujících stávajících vodorovných a svislých konstrukcí. Včetně b |  |  | m2 | 11.2 |  |  | 0 |  |  |  |  | základní |  |  | 0 | 0 | 0.063 | 0.7056 | 4 | K | 2 |  |  |  | ROZPOCET | 0 | 0 | 0 | 0 | 0 | 1 | 0
|  |  | B.0.3 Demontáž a vybourání stávajících výplní otvorů - dveře ocelové dvoukřídlé, včetně vybourání ocelové zárubně, prahu, kování a ostatního příslušenství, atd. Včetně řezání spár od navazujících stávajících vodorovných a svislých konstrukcí. Včetně bourání a odstranění veškerého příslušenství, doplňků, kotevních prvků, atd. Včetně naložení vybouraných hmot na dopravní prostředek, vodorovné přepravy a složení vybouraných hmot na meziskládce. | [19 empty] | PP | 2
|  |  | Poznámka k položce: B.0.3 Demontáž a vybourání stávajících výplní otvorů - dveře ocelové dvoukřídlé, včetně vybourání ocelové zárubně, prahu, kování a ostatního příslušenství, atd. Včetně řezání spár od navazujících stávajících vodorovných a svislých konstrukcí. Včetně bourání a odstranění veškerého příslušenství, doplňků, kotevních prvků, atd. Včetně naložení vybouraných hmot na dopravní prostředek, vodorovné přepravy a složení vybouraných hmot na meziskládce. Pozn.: Zásady provádění bouracích prací - viz TZ a PD. Viz odkaz č. B.0.3 na výkr. č. 02 - Půdorys 1PP - bourací práce + TZ - soupis bouracích prací. Viz výkresová dokumentace, TZ a PBŘ stavby. | [19 empty] | P | 2
|  |  | B.0.3 - 3 ks | [19 empty] | VV | 2 | 1 | -1 | 0 | ROZPOCET
|  |  | 11,20 "m2" |  |  |  | 11.2 | [15 empty] | VV | 2 | 2 | -1 | 0 | ROZPOCET
|  |  | Součet |  |  |  | 11.2 | [15 empty] | VV | 2 | 4 | -1 | 1 | ROZPOCET
72 | K | 9680B0326d9952R1516b | B.0.3 Demontáž a vybourání stávajících výplní otvorů - dveře ocelové jednokřídlé, včetně vybourání ocelové zárubně, prahu, kování a ostatního příslušenství, atd. Včetně řezání spár od navazujících stávajících vodorovných a svislých konstrukcí. Včetně |  |  | m2 | 2.3 |  |  | 0 |  |  |  |  | základní |  |  | 0 | 0 | 0.063 | 0.1449 | 4 | K | 2 |  |  |  | ROZPOCET | 0 | 0 | 0 | 0 | 0 | 1 | 0
|  |  | B.0.3 Demontáž a vybourání stávajících výplní otvorů - dveře ocelové jednokřídlé, včetně vybourání ocelové zárubně, prahu, kování a ostatního příslušenství, atd. Včetně řezání spár od navazujících stávajících vodorovných a svislých konstrukcí. Včetně bourání a odstranění veškerého příslušenství, doplňků, kotevních prvků, atd. Včetně naložení vybouraných hmot na dopravní prostředek, vodorovné přepravy a složení vybouraných hmot na meziskládce. | [19 empty] | PP | 2
|  |  | Poznámka k položce: B.0.3 Demontáž a vybourání stávajících výplní otvorů - dveře ocelové jednokřídlé, včetně vybourání ocelové zárubně, prahu, kování a ostatního příslušenství, atd. Včetně řezání spár od navazujících stávajících vodorovných a svislých konstrukcí. Včetně bourání a odstranění veškerého příslušenství, doplňků, kotevních prvků, atd. Včetně naložení vybouraných hmot na dopravní prostředek, vodorovné přepravy a složení vybouraných hmot na meziskládce. Pozn.: Zásady provádění bouracích prací - viz TZ a PD. Viz odkaz č. B.0.3 na výkr. č. 02 - Půdorys 1PP - bourací práce + TZ - soupis bouracích prací. Viz výkresová dokumentace, TZ a PBŘ stavby. | [19 empty] | P | 2
|  |  | B.0.3 - 1 ks | [19 empty] | VV | 2 | 1 | -1 | 0 | ROZPOCET
|  |  | 2,30 "m2" |  |  |  | 2.3 | [15 empty] | VV | 2 | 2 | -1 | 0 | ROZPOCET
|  |  | Součet |  |  |  | 2.3 | [15 empty] | VV | 2 | 4 | -1 | 1 | ROZPOCET
73 | K | 9680B0326e9952R1516b | B.0.3 Demontáž a vybourání stávajících výplní otvorů - ocelová mříž, včetně vybourání rámu, parapetů a ostatního příslušenství, atd. Včetně řezání spár od navazujících stávajících vodorovných a svislých konstrukcí. Včetně bourání a odstranění veškeréh |  |  | m2 | 5.28 |  |  | 0 |  |  |  |  | základní |  |  | 0 | 0 | 0.063 | 0.33264 | 4 | K | 2 |  |  |  | ROZPOCET | 0 | 0 | 0 | 0 | 0 | 1 | 0
|  |  | B.0.3 Demontáž a vybourání stávajících výplní otvorů - ocelová mříž, včetně vybourání rámu, parapetů a ostatního příslušenství, atd. Včetně řezání spár od navazujících stávajících vodorovných a svislých konstrukcí. Včetně bourání a odstranění veškerého příslušenství, doplňků, kotevních prvků, atd. Včetně naložení vybouraných hmot na dopravní prostředek, vodorovné přepravy a složení vybouraných hmot na meziskládce. | [19 empty] | PP | 2
|  |  | Poznámka k položce: B.0.3 Demontáž a vybourání stávajících výplní otvorů - ocelová mříž, včetně vybourání rámu, parapetů a ostatního příslušenství, atd. Včetně řezání spár od navazujících stávajících vodorovných a svislých konstrukcí. Včetně bourání a odstranění veškerého příslušenství, doplňků, kotevních prvků, atd. Včetně naložení vybouraných hmot na dopravní prostředek, vodorovné přepravy a složení vybouraných hmot na meziskládce. Pozn.: Zásady provádění bouracích prací - viz TZ a PD. Viz odkaz č. B.0.3 na výkr. č. 02 - Půdorys 1PP - bourací práce + TZ - soupis bouracích prací. Viz výkresová dokumentace, TZ a PBŘ stavby. | [19 empty] | P | 2
|  |  | B.0.3 - 2 ks | [19 empty] | VV | 2 | 1 | -1 | 0 | ROZPOCET
|  |  | 5,28 "m2" |  |  |  | 5.28 | [15 empty] | VV | 2 | 2 | -1 | 0 | ROZPOCET
|  |  | Součet |  |  |  | 5.28 | [15 empty] | VV | 2 | 4 | -1 | 1 | ROZPOCET
74 | K | 9680B0326f9952R1516b | B.0.3 Demontáž a vybourání stávajících výplní otvorů - ocelová rolovací vrata, včetně vybourání rámu, vodících kolejnic, kování a ostatního příslušenství, atd. Včetně řezání spár od navazujících stávajících vodorovných a svislých konstrukcí. Včetně bo |  |  | m2 | 16.7 |  |  | 0 |  |  |  |  | základní |  |  | 0 | 0 | 0.063 | 1.0521 | 4 | K | 2 |  |  |  | ROZPOCET | 0 | 0 | 0 | 0 | 0 | 1 | 0
|  |  | B.0.3 Demontáž a vybourání stávajících výplní otvorů - ocelová rolovací vrata, včetně vybourání rámu, vodících kolejnic, kování a ostatního příslušenství, atd. Včetně řezání spár od navazujících stávajících vodorovných a svislých konstrukcí. Včetně bourání a odstranění veškerého příslušenství, doplňků, kotevních prvků, atd. Včetně naložení vybouraných hmot na dopravní prostředek, vodorovné přepravy a složení vybouraných hmot na meziskládce. | [19 empty] | PP | 2
|  |  | Poznámka k položce: B.0.3 Demontáž a vybourání stávajících výplní otvorů - ocelová rolovací vrata, včetně vybourání rámu, vodících kolejnic, kování a ostatního příslušenství, atd. Včetně řezání spár od navazujících stávajících vodorovných a svislých konstrukcí. Včetně bourání a odstranění veškerého příslušenství, doplňků, kotevních prvků, atd. Včetně naložení vybouraných hmot na dopravní prostředek, vodorovné přepravy a složení vybouraných hmot na meziskládce. Pozn.: Zásady provádění bouracích prací - viz TZ a PD. Viz odkaz č. B.0.3 na výkr. č. 02 - Půdorys 1PP - bourací práce + TZ - soupis bouracích prací. Viz výkresová dokumentace, TZ a PBŘ stavby. | [19 empty] | P | 2
|  |  | B.0.3 - 1 ks | [19 empty] | VV | 2 | 1 | -1 | 0 | ROZPOCET
|  |  | 16,70 "m2" |  |  |  | 16.7 | [15 empty] | VV | 2 | 2 | -1 | 0 | ROZPOCET
|  |  | Součet |  |  |  | 16.7 | [15 empty] | VV | 2 | 4 | -1 | 1 | ROZPOCET
75 | K | 9681726a998321R1516b | B.0.3 D+M Provizorní zakrytí otvorů (např. OSB desky na dřevěný rošt) - ochrana prostor proti prašnosti a šíření nečistot při stavebních a bouracích prací + zabezpečení prostoru proti vniknutí nepovolaných osob při provádění bouracích a stavebních prac |  |  | m2 | 21.98 |  |  | 0 |  |  |  |  | základní |  |  | 0 | 0 | 0.063 | 1.3847 | 4 | K | 2 |  |  |  | ROZPOCET | 0 | 0 | 0 | 0 | 0 | 1 | 0
|  |  | B.0.3 D+M Provizorní zakrytí otvorů (např. OSB desky na dřevěný rošt) - ochrana prostor proti prašnosti a šíření nečistot při stavebních a bouracích prací + zabezpečení prostoru proti vniknutí nepovolaných osob při provádění bouracích a stavebních prací. Prachotěsná montáž před začátkem prací. Včetně následné demontáže a odstranění. Včetně utěsnění u navazujících konstrukcí. Včetně veškerého příslušenství a doplňků, kotevních a spojovacích prvků, atd. | [19 empty] | PP | 2
|  |  | Poznámka k položce: B.0.3 D+M Provizorní zakrytí otvorů (např. OSB desky na dřevěný rošt) - ochrana prostor proti prašnosti a šíření nečistot při stavebních a bouracích prací + zabezpečení prostoru proti vniknutí nepovolaných osob při provádění bouracích a stavebních prací. Prachotěsná montáž před začátkem prací. Včetně následné demontáže a odstranění. Včetně utěsnění u navazujících konstrukcí. Včetně veškerého příslušenství a doplňků, kotevních a spojovacích prvků, atd. Dočasné umístění po dobu provádění stavebních a bouracích prací. Viz odkaz č. B.0.3 na výkr. č. 02 - Půdorys 1PP - bourací práce + TZ - soupis bouracích prací. Viz výkresová dokumentace, TZ a PBŘ stavby. | [19 empty] | P | 2
|  |  | B.0.3 | [19 empty] | VV | 2 | 1 | -1 | 0 | ROZPOCET
|  |  | 5,280+16,70 "m2" |  |  |  | 21.98 | [15 empty] | VV | 2 | 2 | -1 | 0 | ROZPOCET
|  |  | Součet |  |  |  | 21.98 | [15 empty] | VV | 2 | 4 | -1 | 1 | ROZPOCET
76 | K | 9680B0326i9952R1516b | B.0.3 D+M Zazdění nových zárubní z cihel plných pálených (na maltu v systému) + zapravení otvorů pro osazení nových dveří ve stávajících stěnách - v tl. 100 mm. Včetně veškerého příslušenství a doplňků (např. těsnící materiál, podkladní pásky, spojova |  |  | m | 10 |  |  | 0 |  |  |  |  | základní |  |  | 0 | 0 | 0.063 | 0.63 | 4 | K | 2 |  |  |  | ROZPOCET | 0 | 0 | 0 | 0 | 0 | 1 | 0
|  |  | B.0.3 D+M Zazdění nových zárubní z cihel plných pálených (na maltu v systému) + zapravení otvorů pro osazení nových dveří ve stávajících stěnách - v tl. 100 mm. Včetně veškerého příslušenství a doplňků (např. těsnící materiál, podkladní pásky, spojovací, upevňovací a kotevní prvky, atd.). | [19 empty] | PP | 2
|  |  | Poznámka k položce: B.0.3 D+M Zazdění nových zárubní z cihel plných pálených (na maltu v systému) + zapravení otvorů pro osazení nových dveří ve stávajících stěnách - v tl. 100 mm. Včetně veškerého příslušenství a doplňků (např. těsnící materiál, podkladní pásky, spojovací, upevňovací a kotevní prvky, atd.). Pozn.: Zásady provádění bouracích prací - viz TZ a PD. Viz odkaz č. B.0.3 na výkr. č. 02 - Půdorys 1PP - bourací práce + TZ - soupis bouracích prací. Viz výkresová dokumentace, TZ a PBŘ stavby. | [19 empty] | P | 2
|  |  | B.0.3 | [19 empty] | VV | 2 | 1 | -1 | 0 | ROZPOCET
|  |  | 10,0 "m" |  |  |  | 10 | [15 empty] | VV | 2 | 2 | -1 | 0 | ROZPOCET
|  |  | Součet |  |  |  | 10 | [15 empty] | VV | 2 | 4 | -1 | 1 | ROZPOCET
77 | K | 96800469952346R0916b | B.0.4 Vybourání stávajícího zdiva - příčky z cihel plných na MVC, tl. 150 mm. Bourání zdiva včetně překladů, včetně povrchových úprav, obkladů, soklíků, včetně případných rozvodů, instalací, technologie, atd. Včetně přesunu rozvodů, popř. ukončení, za |  |  | m2 | 20 |  |  | 0 |  |  |  |  | základní |  |  | 0 | 0 | 0.063 | 1.26 | 4 | K | 2 |  |  |  | ROZPOCET | 0 | 0 | 0 | 0 | 0 | 1 | 0
|  |  | B.0.4 Vybourání stávajícího zdiva - příčky z cihel plných na MVC, tl. 150 mm. Bourání zdiva včetně překladů, včetně povrchových úprav, obkladů, soklíků, včetně případných rozvodů, instalací, technologie, atd. Včetně přesunu rozvodů, popř. ukončení, zaslepení na hlavní trase. Včetně řezání spár od navazujících stávajících vodorovných a svislých konstrukcí. Včetně bourání a odstranění veškerého příslušenství, doplňků, kotevních a spojovacích prvků, atd. Včetně podpěrné konstrukce. Včetně naložení vybouraných hmot na dopravní prostředek, vodorovné přepravy a složení vybouraných hmot na meziskládce. | [19 empty] | PP | 2
|  |  | Poznámka k položce: B.0.4 Vybourání stávajícího zdiva - příčky z cihel plných na MVC, tl. 150 mm. Bourání zdiva včetně překladů, včetně povrchových úprav, obkladů, soklíků, včetně případných rozvodů, instalací, technologie, atd. Včetně přesunu rozvodů, popř. ukončení, zaslepení na hlavní trase. Včetně řezání spár od navazujících stávajících vodorovných a svislých konstrukcí. Včetně bourání a odstranění veškerého příslušenství, doplňků, kotevních a spojovacích prvků, atd. Včetně podpěrné konstrukce. Včetně naložení vybouraných hmot na dopravní prostředek, vodorovné přepravy a složení vybouraných hmot na meziskládce. Pozn.: Zásady provádění bouracích prací - viz TZ a PD. Viz odkaz č. B.0.4 na výkr. č. 02 - Půdorys 1PP - bourací práce + TZ - soupis bouracích prací. Viz výkresová dokumentace, TZ a PBŘ stavby. | [19 empty] | P | 2
|  |  | B.0.4 | [19 empty] | VV | 2 | 1 | -1 | 0 | ROZPOCET
|  |  | 20,0 "m2" |  |  |  | 20 | [15 empty] | VV | 2 | 2 | -1 | 0 | ROZPOCET
|  |  | Součet |  |  |  | 20 | [15 empty] | VV | 2 | 4 | -1 | 1 | ROZPOCET
78 | K | 96800469952246R0916b | B.0.4 Vybourání stávajícího zdiva a otvorů pro ocelo-betonové překlady - zdivo z keramických tvárnic, tl. 400 mm. Bourání zdiva včetně překladů, včetně povrchových úprav, obkladů, soklíků, včetně případných rozvodů, instalací, technologie, atd. Včetně |  |  | m2 | 2.5 |  |  | 0 |  |  |  |  | základní |  |  | 0 | 0 | 0.063 | 0.1575 | 4 | K | 2 |  |  |  | ROZPOCET | 0 | 0 | 0 | 0 | 0 | 1 | 0
|  |  | B.0.4 Vybourání stávajícího zdiva a otvorů pro ocelo-betonové překlady - zdivo z keramických tvárnic, tl. 400 mm. Bourání zdiva včetně překladů, včetně povrchových úprav, obkladů, soklíků, včetně případných rozvodů, instalací, technologie, atd. Včetně přesunu rozvodů, popř. ukončení, zaslepení na hlavní trase. Včetně řezání spár od navazujících stávajících vodorovných a svislých konstrukcí. Včetně bourání a odstranění veškerého příslušenství, doplňků, kotevních a spojovacích prvků, atd. Včetně podpěrné konstrukce. Včetně naložení vybouraných hmot na dopravní prostředek, vodorovné přepravy a složení vybouraných hmot na meziskládce. | [19 empty] | PP | 2
|  |  | Poznámka k položce: B.0.4 Vybourání stávajícího zdiva a otvorů pro ocelo-betonové překlady - zdivo z keramických tvárnic, tl. 400 mm. Bourání zdiva včetně překladů, včetně povrchových úprav, obkladů, soklíků, včetně případných rozvodů, instalací, technologie, atd. Včetně přesunu rozvodů, popř. ukončení, zaslepení na hlavní trase. Včetně řezání spár od navazujících stávajících vodorovných a svislých konstrukcí. Včetně bourání a odstranění veškerého příslušenství, doplňků, kotevních a spojovacích prvků, atd. Včetně podpěrné konstrukce. Včetně naložení vybouraných hmot na dopravní prostředek, vodorovné přepravy a složení vybouraných hmot na meziskládce. Pozn.: Zásady provádění bouracích prací - viz TZ a PD. Viz odkaz č. B.0.4 na výkr. č. 02 - Půdorys 1PP - bourací práce + TZ - soupis bouracích prací. Viz výkresová dokumentace, TZ a PBŘ stavby. | [19 empty] | P | 2
|  |  | B.0.4 | [19 empty] | VV | 2 | 1 | -1 | 0 | ROZPOCET
|  |  | 2,0+0,50 "m2" |  |  |  | 2.5 | [15 empty] | VV | 2 | 2 | -1 | 0 | ROZPOCET
|  |  | Součet |  |  |  | 2.5 | [15 empty] | VV | 2 | 4 | -1 | 1 | ROZPOCET
79 | K | 9681726a498321R1516b | B.0.4 D+M Provizorní zakrytí otvorů (např. OSB desky na dřevěný rošt) - ochrana prostor proti prašnosti a šíření nečistot při stavebních a bouracích prací + zabezpečení prostoru proti vniknutí nepovolaných osob při provádění bouracích a stavebních prac |  |  | m2 | 2.5 |  |  | 0 |  |  |  |  | základní |  |  | 0 | 0 | 0.063 | 0.1575 | 4 | K | 2 |  |  |  | ROZPOCET | 0 | 0 | 0 | 0 | 0 | 1 | 0
|  |  | B.0.4 D+M Provizorní zakrytí otvorů (např. OSB desky na dřevěný rošt) - ochrana prostor proti prašnosti a šíření nečistot při stavebních a bouracích prací + zabezpečení prostoru proti vniknutí nepovolaných osob při provádění bouracích a stavebních prací. Prachotěsná montáž před začátkem prací. Včetně následné demontáže a odstranění. Včetně utěsnění u navazujících konstrukcí. Včetně veškerého příslušenství a doplňků, kotevních a spojovacích prvků, atd. | [19 empty] | PP | 2
|  |  | Poznámka k položce: B.0.4 D+M Provizorní zakrytí otvorů (např. OSB desky na dřevěný rošt) - ochrana prostor proti prašnosti a šíření nečistot při stavebních a bouracích prací + zabezpečení prostoru proti vniknutí nepovolaných osob při provádění bouracích a stavebních prací. Prachotěsná montáž před začátkem prací. Včetně následné demontáže a odstranění. Včetně utěsnění u navazujících konstrukcí. Včetně veškerého příslušenství a doplňků, kotevních a spojovacích prvků, atd. Dočasné umístění po dobu provádění stavebních a bouracích prací. Viz odkaz č. B.0.4 na výkr. č. 02 - Půdorys 1PP - bourací práce + TZ - soupis bouracích prací. Viz výkresová dokumentace, TZ a PBŘ stavby. | [19 empty] | P | 2
|  |  | B.0.4 | [19 empty] | VV | 2 | 1 | -1 | 0 | ROZPOCET
|  |  | 2,0+0,5 "m2" |  |  |  | 2.5 | [15 empty] | VV | 2 | 2 | -1 | 0 | ROZPOCET
|  |  | Součet |  |  |  | 2.5 | [15 empty] | VV | 2 | 4 | -1 | 1 | ROZPOCET
80 | K | 6123019A419999R1516b | B.0.1, B.0.3, B.0.4 D+M Zapravení omítek - omítka hrubá + štuková - stěny, strop, nadpraží. Provedení vhodnou technologií. Včetně veškerého příslušenství a doplňků (např. rohovníky, APU lišty, sklotextilní mřížky, systémové doplňky, atd.). |  |  | m2 | 11.55 |  |  | 0 |  |  |  |  | základní |  |  | 0.0147 | 0.16978 | 0 | 0 | 4 | K | 2 |  |  |  | ROZPOCET | 0 | 0 | 0 | 0 | 0 | 1 | 0
|  |  | B.0.1, B.0.3, B.0.4 D+M Zapravení omítek - omítka hrubá + štuková - stěny, strop, nadpraží. Provedení vhodnou technologií. Včetně veškerého příslušenství a doplňků (např. rohovníky, APU lišty, sklotextilní mřížky, systémové doplňky, atd.). | [19 empty] | PP | 2
|  |  | Poznámka k položce: Požadavky a vlastnosti - viz TZ. Viz odkaz č. B.0.1, B.0.3, B.0.4 na výkr. č. 02 - Půdorys 1PP - bourací práce + TZ - soupis bouracích prací. Viz výkresová dokumentace, TZ a PBŘ stavby. | [19 empty] | P | 2
|  |  | Zapravení omítek | [19 empty] | VV | 2 | 1 | -1 | 0 | ROZPOCET
|  |  | 2,50 "m2; B.0.1" |  |  |  | 2.5 | [15 empty] | VV | 2 | 2 | -1 | 0 | ROZPOCET
|  |  | 6,0 "m2; B.0.3" |  |  |  | 6 | [15 empty] | VV | 2 | 2 | -1 | 0 | ROZPOCET
|  |  | 2,0 "m2; B.0.4" |  |  |  | 2 | [15 empty] | VV | 2 | 2 | -1 | 0 | ROZPOCET
|  |  | Součet |  |  |  | 10.5 | [15 empty] | VV | 2 | 4 | -1 | 0 | ROZPOCET
|  |  | 10,50*1,10 "m2" |  |  |  | 11.55 | [15 empty] | VV | 2 | 2 | -1 | 1 | ROZPOCET
81 | K | 96800569952346R0916b | B.0.5 Vybourání betonových konstrukcí - betonové stěny, tl. 200 mm. Bourání stěn včetně překladů, včetně povrchových úprav, obkladů, soklíků, včetně případných rozvodů, instalací, technologie, atd. Včetně přesunu rozvodů, popř. ukončení, zaslepení na |  |  | m2 | 18 |  |  | 0 |  |  |  |  | základní |  |  | 0 | 0 | 0.063 | 1.134 | 4 | K | 2 |  |  |  | ROZPOCET | 0 | 0 | 0 | 0 | 0 | 1 | 0
|  |  | B.0.5 Vybourání betonových konstrukcí - betonové stěny, tl. 200 mm. Bourání stěn včetně překladů, včetně povrchových úprav, obkladů, soklíků, včetně případných rozvodů, instalací, technologie, atd. Včetně přesunu rozvodů, popř. ukončení, zaslepení na hlavní trase. Včetně řezání spár od navazujících stávajících vodorovných a svislých konstrukcí. Včetně bourání a odstranění veškerého příslušenství, doplňků, kotevních a spojovacích prvků, atd. Včetně podpěrné konstrukce (podchycení stropu u bourané stěny - popis viz TZ). Včetně naložení vybouraných hmot na dopravní prostředek, vodorovné přepravy a složení vybouraných hmot na meziskládce. | [19 empty] | PP | 2
|  |  | Poznámka k položce: B.0.5 Vybourání betonových konstrukcí - betonové stěny, tl. 200 mm. Bourání stěn včetně překladů, včetně povrchových úprav, obkladů, soklíků, včetně případných rozvodů, instalací, technologie, atd. Včetně přesunu rozvodů, popř. ukončení, zaslepení na hlavní trase. Včetně řezání spár od navazujících stávajících vodorovných a svislých konstrukcí. Včetně bourání a odstranění veškerého příslušenství, doplňků, kotevních a spojovacích prvků, atd. Včetně podpěrné konstrukce (podchycení stropu u bourané stěny - popis viz TZ). Včetně naložení vybouraných hmot na dopravní prostředek, vodorovné přepravy a složení vybouraných hmot na meziskládce. Pozn.: Zásady provádění bouracích prací - viz TZ a PD. Viz odkaz č. B.0.5 na výkr. č. 02 - Půdorys 1PP - bourací práce + TZ - soupis bouracích prací. Viz výkresová dokumentace, TZ a PBŘ stavby. | [19 empty] | P | 2
|  |  | B.0.5 | [19 empty] | VV | 2 | 1 | -1 | 0 | ROZPOCET
|  |  | 18,0 "m2" |  |  |  | 18 | [15 empty] | VV | 2 | 2 | -1 | 0 | ROZPOCET
|  |  | Součet |  |  |  | 18 | [15 empty] | VV | 2 | 4 | -1 | 1 | ROZPOCET
82 | K | 6123059A419999R1516b | B.0.5 D+M Zapravení omítek - omítka hrubá + štuková - stěny, strop, nadpraží. Provedení vhodnou technologií. Včetně veškerého příslušenství a doplňků (např. rohovníky, APU lišty, sklotextilní mřížky, systémové doplňky, atd.). |  |  | m2 | 9.9 |  |  | 0 |  |  |  |  | základní |  |  | 0.0147 | 0.14553 | 0 | 0 | 4 | K | 2 |  |  |  | ROZPOCET | 0 | 0 | 0 | 0 | 0 | 1 | 0
|  |  | B.0.5 D+M Zapravení omítek - omítka hrubá + štuková - stěny, strop, nadpraží. Provedení vhodnou technologií. Včetně veškerého příslušenství a doplňků (např. rohovníky, APU lišty, sklotextilní mřížky, systémové doplňky, atd.). | [19 empty] | PP | 2
|  |  | Poznámka k položce: Požadavky a vlastnosti - viz TZ. Viz odkaz č. B.0.5 na výkr. č. 02 - Půdorys 1PP - bourací práce + TZ - soupis bouracích prací. Viz výkresová dokumentace, TZ a PBŘ stavby. | [19 empty] | P | 2
|  |  | Zapravení omítek | [19 empty] | VV | 2 | 1 | -1 | 0 | ROZPOCET
|  |  | 9,0 "m2; B.0.5" |  |  |  | 9 | [15 empty] | VV | 2 | 2 | -1 | 0 | ROZPOCET
|  |  | Součet |  |  |  | 9 | [15 empty] | VV | 2 | 4 | -1 | 0 | ROZPOCET
|  |  | 9,0*1,10 "m2" |  |  |  | 9.9 | [15 empty] | VV | 2 | 2 | -1 | 1 | ROZPOCET
83 | K | 968072606a9952R1516b | B.0.6 Demontáž a vybourání stávajících výplní otvorů - otvor ze skleněných tvárnic (150/150 mm), včetně vybourání rámu, parapetů a ostatního příslušenství, včetně případných rozvodů, instalací, technologie, atd. Včetně přesunu rozvodů, popř. ukončení, |  |  | m2 | 8 |  |  | 0 |  |  |  |  | základní |  |  | 0 | 0 | 0.063 | 0.504 | 4 | K | 2 |  |  |  | ROZPOCET | 0 | 0 | 0 | 0 | 0 | 1 | 0
|  |  | B.0.6 Demontáž a vybourání stávajících výplní otvorů - otvor ze skleněných tvárnic (150/150 mm), včetně vybourání rámu, parapetů a ostatního příslušenství, včetně případných rozvodů, instalací, technologie, atd. Včetně přesunu rozvodů, popř. ukončení, zaslepení na hlavní trase. Včetně řezání spár od navazujících stávajících vodorovných a svislých konstrukcí. Včetně bourání a odstranění veškerého příslušenství, doplňků, kotevních prvků, atd. Včetně naložení vybouraných hmot na dopravní prostředek, vodorovné přepravy a složení vybouraných hmot na meziskládce. | [19 empty] | PP | 2
|  |  | Poznámka k položce: B.0.6 Demontáž a vybourání stávajících výplní otvorů - otvor ze skleněných tvárnic (150/150 mm), včetně vybourání rámu, parapetů a ostatního příslušenství, včetně případných rozvodů, instalací, technologie, atd. Včetně přesunu rozvodů, popř. ukončení, zaslepení na hlavní trase. Včetně řezání spár od navazujících stávajících vodorovných a svislých konstrukcí. Včetně bourání a odstranění veškerého příslušenství, doplňků, kotevních prvků, atd. Včetně naložení vybouraných hmot na dopravní prostředek, vodorovné přepravy a složení vybouraných hmot na meziskládce. Pozn.: Zásady provádění bouracích prací - viz TZ a PD. Viz odkaz č. B.0.6 na výkr. č. 02 - Půdorys 1PP - bourací práce + TZ - soupis bouracích prací. Viz výkresová dokumentace, TZ a PBŘ stavby. | [19 empty] | P | 2
|  |  | B.0.6 - 2 ks | [19 empty] | VV | 2 | 1 | -1 | 0 | ROZPOCET
|  |  | 8,0 "m2" |  |  |  | 8 | [15 empty] | VV | 2 | 2 | -1 | 0 | ROZPOCET
|  |  | Součet |  |  |  | 8 | [15 empty] | VV | 2 | 4 | -1 | 1 | ROZPOCET
84 | K | 6123069A419999R1516b | B.0.6 D+M Zapravení omítek - omítka hrubá. Provedení vhodnou technologií. Včetně veškerého příslušenství a doplňků (např. rohovníky, APU lišty, sklotextilní mřížky, systémové doplňky, atd.). |  |  | m2 | 6.05 |  |  | 0 |  |  |  |  | základní |  |  | 0.0147 | 0.088935 | 0 | 0 | 4 | K | 2 |  |  |  | ROZPOCET | 0 | 0 | 0 | 0 | 0 | 1 | 0
|  |  | B.0.6 D+M Zapravení omítek - omítka hrubá. Provedení vhodnou technologií. Včetně veškerého příslušenství a doplňků (např. rohovníky, APU lišty, sklotextilní mřížky, systémové doplňky, atd.). | [19 empty] | PP | 2
|  |  | Poznámka k položce: Požadavky a vlastnosti - viz TZ. Viz odkaz č. B.0.6 na výkr. č. 02 - Půdorys 1PP - bourací práce + TZ - soupis bouracích prací. Viz výkresová dokumentace, TZ a PBŘ stavby. | [19 empty] | P | 2
|  |  | Zapravení omítek | [19 empty] | VV | 2 | 1 | -1 | 0 | ROZPOCET
|  |  | 5,50 "m2; B.0.6" |  |  |  | 5.5 | [15 empty] | VV | 2 | 2 | -1 | 0 | ROZPOCET
|  |  | Součet |  |  |  | 5.5 | [15 empty] | VV | 2 | 4 | -1 | 0 | ROZPOCET
|  |  | 5,50*1,10 "m2" |  |  |  | 6.05 | [15 empty] | VV | 2 | 2 | -1 | 1 | ROZPOCET
85 | K | 968072607a9952R1516b | B.0.7 Demontáž a vybourání stávajícího soklového obkladu stěn (v. 600 mm) - předpoklad z nenasákavých desek, včetně vybourání nosného roštu, oplechování, včetně případných rozvodů, instalací, technologie, atd. Včetně přesunu rozvodů, popř. ukončení, za |  |  | m2 | 38 |  |  | 0 |  |  |  |  | základní |  |  | 0 | 0 | 0.063 | 2.394 | 4 | K | 2 |  |  |  | ROZPOCET | 0 | 0 | 0 | 0 | 0 | 1 | 0
|  |  | B.0.7 Demontáž a vybourání stávajícího soklového obkladu stěn (v. 600 mm) - předpoklad z nenasákavých desek, včetně vybourání nosného roštu, oplechování, včetně případných rozvodů, instalací, technologie, atd. Včetně přesunu rozvodů, popř. ukončení, zaslepení na hlavní trase. Včetně řezání spár od navazujících stávajících vodorovných a svislých konstrukcí. Včetně bourání a odstranění veškerého příslušenství, doplňků, kotevních prvků, atd. Včetně naložení vybouraných hmot na dopravní prostředek, vodorovné přepravy a složení vybouraných hmot na meziskládce. | [19 empty] | PP | 2
|  |  | Poznámka k položce: B.0.7 Demontáž a vybourání stávajícího soklového obkladu stěn (v. 600 mm) - předpoklad z nenasákavých desek, včetně vybourání nosného roštu, oplechování, včetně případných rozvodů, instalací, technologie, atd. Včetně přesunu rozvodů, popř. ukončení, zaslepení na hlavní trase. Včetně řezání spár od navazujících stávajících vodorovných a svislých konstrukcí. Včetně bourání a odstranění veškerého příslušenství, doplňků, kotevních prvků, atd. Včetně naložení vybouraných hmot na dopravní prostředek, vodorovné přepravy a složení vybouraných hmot na meziskládce. Pozn.: Zásady provádění bouracích prací - viz TZ a PD. Viz odkaz č. B.0.7 na výkr. č. 02 - Půdorys 1PP - bourací práce + TZ - soupis bouracích prací. Viz výkresová dokumentace, TZ a PBŘ stavby. | [19 empty] | P | 2
|  |  | B.0.7 | [19 empty] | VV | 2 | 1 | -1 | 0 | ROZPOCET
|  |  | 38,0 "m2" |  |  |  | 38 | [15 empty] | VV | 2 | 2 | -1 | 0 | ROZPOCET
|  |  | Součet |  |  |  | 38 | [15 empty] | VV | 2 | 4 | -1 | 1 | ROZPOCET
86 | K | 968072608a9952R1516b | B.0.8 Oškrabání stěn suterénu - osekání stávající omítky stěn do v. cca 1,5 m. Včetně bourání a odstranění veškerého příslušenství, doplňků, atd. Včetně naložení vybouraných hmot na dopravní prostředek, vodorovné přepravy a složení vybouraných hmot na |  |  | m2 | 100 |  |  | 0 |  |  |  |  | základní |  |  | 0 | 0 | 0.063 | 6.3 | 4 | K | 2 |  |  |  | ROZPOCET | 0 | 0 | 0 | 0 | 0 | 1 | 0
|  |  | B.0.8 Oškrabání stěn suterénu - osekání stávající omítky stěn do v. cca 1,5 m. Včetně bourání a odstranění veškerého příslušenství, doplňků, atd. Včetně naložení vybouraných hmot na dopravní prostředek, vodorovné přepravy a složení vybouraných hmot na meziskládce. | [19 empty] | PP | 2
|  |  | Poznámka k položce: B.0.8 Oškrabání stěn suterénu - osekání stávající omítky stěn do v. cca 1,5 m. Včetně bourání a odstranění veškerého příslušenství, doplňků, atd. Včetně naložení vybouraných hmot na dopravní prostředek, vodorovné přepravy a složení vybouraných hmot na meziskládce. Pozn.: Zásady provádění bouracích prací - viz TZ a PD. Viz odkaz č. B.0.8 na výkr. č. 02 - Půdorys 1PP - bourací práce + TZ - soupis bouracích prací. Viz výkresová dokumentace, TZ a PBŘ stavby. | [19 empty] | P | 2
|  |  | B.0.8 | [19 empty] | VV | 2 | 1 | -1 | 0 | ROZPOCET
|  |  | 100,0 "m2" |  |  |  | 100 | [15 empty] | VV | 2 | 2 | -1 | 0 | ROZPOCET
|  |  | Součet |  |  |  | 100 | [15 empty] | VV | 2 | 4 | -1 | 1 | ROZPOCET
87 | K | 96807109776967R1516b | B.0.9 Demontáž a vybourání stávající skladby podlahy (nášlapná vrstva betonová zámková dlažba); celková tl. bourané skladby podlahy cca 105 mm. Předpokládaná skladba - betonová zámková dlažba + podkladní vrstvy, tl. cca 105 mm. Bourání včetně soklíků, |  |  | m2 | 195 |  |  | 0 |  |  |  |  | základní |  |  | 0 | 0 | 0.063 | 12.285 | 4 | K | 2 |  |  |  | ROZPOCET | 0 | 0 | 0 | 0 | 0 | 1 | 0
|  |  | B.0.9 Demontáž a vybourání stávající skladby podlahy (nášlapná vrstva betonová zámková dlažba); celková tl. bourané skladby podlahy cca 105 mm. Předpokládaná skladba - betonová zámková dlažba + podkladní vrstvy, tl. cca 105 mm. Bourání včetně soklíků, povrchových úprav, lišt, dilatací, včetně případných rozvodů, instalací, technologie, atd. Včetně přesunu rozvodů, popř. ukončení, zaslepení na hlavní trase. Včetně řezání spár od navazujících stávajících vodorovných a svislých konstrukcí a navazující podlahy (návaznost na ponechané části podlah - odřezáním souvrství). Včetně bourání a odstranění veškerého příslušenství, doplňků, kotevních a spojovacích prvků, atd. Včetně naložení vybouraných hmot na dopravní prostředek, vodorovné přepravy a složení vybouraných hmot na meziskládce. | [19 empty] | PP | 2
|  |  | Poznámka k položce: B.0.9 Demontáž a vybourání stávající skladby podlahy (nášlapná vrstva betonová zámková dlažba); celková tl. bourané skladby podlahy cca 105 mm. Předpokládaná skladba - betonová zámková dlažba + podkladní vrstvy, tl. cca 105 mm. Bourání včetně soklíků, povrchových úprav, lišt, dilatací, včetně případných rozvodů, instalací, technologie, atd. Včetně přesunu rozvodů, popř. ukončení, zaslepení na hlavní trase. Včetně řezání spár od navazujících stávajících vodorovných a svislých konstrukcí a navazující podlahy (návaznost na ponechané části podlah - odřezáním souvrství). Včetně bourání a odstranění veškerého příslušenství, doplňků, kotevních a spojovacích prvků, atd. Včetně naložení vybouraných hmot na dopravní prostředek, vodorovné přepravy a složení vybouraných hmot na meziskládce. Pozn.: Zásady provádění bouracích prací - viz TZ a PD. Viz odkaz č. B.0.9 na výkr. č. 02 - Půdorys 1PP - bourací práce + TZ - soupis bouracích prací. Viz výkresová dokumentace, TZ a PBŘ stavby. | [19 empty] | P | 2
|  |  | B.0.9 - podlaha z betonové zámkové dlažby | [19 empty] | VV | 2 | 1 | -1 | 0 | ROZPOCET
|  |  | 195,0 "m2" |  |  |  | 195 | [15 empty] | VV | 2 | 2 | -1 | 0 | ROZPOCET
|  |  | Součet |  |  |  | 195 | [15 empty] | VV | 2 | 4 | -1 | 1 | ROZPOCET
88 | K | 96817209876967R1516b | B.0.9 Vybourání stávající základové desky, tl. cca 200 mm + HI + podkladních vrstev (násyp), tl. cca 50 mm. Bourání včetně případných rozvodů, instalací, technologie, atd. Včetně přesunu rozvodů, popř. ukončení, zaslepení na hlavní trase. Včetně řez |  |  | m2 | 29 |  |  | 0 |  |  |  |  | základní |  |  | 0 | 0 | 0.063 | 1.827 | 4 | K | 2 |  |  |  | ROZPOCET | 0 | 0 | 0 | 0 | 0 | 1 | 0
|  |  | B.0.9 Vybourání stávající základové desky, tl. cca 200 mm + HI + podkladních vrstev (násyp), tl. cca 50 mm. Bourání včetně případných rozvodů, instalací, technologie, atd. Včetně přesunu rozvodů, popř. ukončení, zaslepení na hlavní trase. Včetně řezání spár od navazujících stávajících vodorovných a svislých konstrukcí. Včetně bourání a odstranění veškerého příslušenství, doplňků, kotevních a spojovacích prvků, atd. Včetně naložení vybouraných hmot na dopravní prostředek, vodorovné přepravy a složení vybouraných hmot na meziskládce. | [19 empty] | PP | 2
|  |  | Poznámka k položce: B.0.9 Vybourání stávající základové desky, tl. cca 200 mm + HI + podkladních vrstev (násyp), tl. cca 50 mm. Bourání včetně případných rozvodů, instalací, technologie, atd. Včetně přesunu rozvodů, popř. ukončení, zaslepení na hlavní trase. Včetně řezání spár od navazujících stávajících vodorovných a svislých konstrukcí. Včetně bourání a odstranění veškerého příslušenství, doplňků, kotevních a spojovacích prvků, atd. Včetně naložení vybouraných hmot na dopravní prostředek, vodorovné přepravy a složení vybouraných hmot na meziskládce. Pozn.: Zásady provádění bouracích prací - viz TZ a PD. Viz odkaz č. B.0.9 na výkr. č. 02 - Půdorys 1PP - bourací práce + TZ - soupis bouracích prací. Viz výkresová dokumentace, TZ a PBŘ stavby. | [19 empty] | P | 2
|  |  | B.0.9 - základová deska | [19 empty] | VV | 2 | 1 | -1 | 0 | ROZPOCET
|  |  | 29,0 "m2" |  |  |  | 29 | [15 empty] | VV | 2 | 2 | -1 | 0 | ROZPOCET
|  |  | Součet |  |  |  | 29 | [15 empty] | VV | 2 | 4 | -1 | 1 | ROZPOCET
89 | K | 96107209877967R1516b | B.0.9 Odbourání stávajících základových konstrukcí (š. cca 200 mm; hl. cca 550 mm). Bourání včetně případných rozvodů, instalací, technologie, atd. Včetně přesunu rozvodů, popř. ukončení, zaslepení na hlavní trase. Včetně řezání spár od navazujících |  |  | m3 | 1 |  |  | 0 |  |  |  |  | základní |  |  | 0 | 0 | 0.063 | 0.063 | 4 | K | 2 |  |  |  | ROZPOCET | 0 | 0 | 0 | 0 | 0 | 1 | 0
|  |  | B.0.9 Odbourání stávajících základových konstrukcí (š. cca 200 mm; hl. cca 550 mm). Bourání včetně případných rozvodů, instalací, technologie, atd. Včetně přesunu rozvodů, popř. ukončení, zaslepení na hlavní trase. Včetně řezání spár od navazujících stávajících vodorovných a svislých konstrukcí. Včetně bourání a odstranění veškerého příslušenství, doplňků, kotevních a spojovacích prvků, atd. Včetně naložení vybouraných hmot na dopravní prostředek, vodorovné přepravy a složení vybouraných hmot na meziskládce. | [19 empty] | PP | 2
|  |  | Poznámka k položce: B.0.9 Odbourání stávajících základových konstrukcí (š. cca 200 mm; hl. cca 550 mm). Bourání včetně případných rozvodů, instalací, technologie, atd. Včetně přesunu rozvodů, popř. ukončení, zaslepení na hlavní trase. Včetně řezání spár od navazujících stávajících vodorovných a svislých konstrukcí. Včetně bourání a odstranění veškerého příslušenství, doplňků, kotevních a spojovacích prvků, atd. Včetně naložení vybouraných hmot na dopravní prostředek, vodorovné přepravy a složení vybouraných hmot na meziskládce. Pozn.: Zásady provádění bouracích prací - viz TZ a PD. Viz odkaz č. B.0.9 na výkr. č. 02 - Půdorys 1PP - bourací práce + TZ - soupis bouracích prací. Viz výkresová dokumentace, TZ a PBŘ stavby. | [19 empty] | P | 2
|  |  | B.0.9 - základové konstrukce | [19 empty] | VV | 2 | 1 | -1 | 0 | ROZPOCET
|  |  | 1,0 "m3" |  |  |  | 1 | [15 empty] | VV | 2 | 2 | -1 | 0 | ROZPOCET
|  |  | Součet |  |  |  | 1 | [15 empty] | VV | 2 | 4 | -1 | 1 | ROZPOCET
90 | K | 96107209777967R1516b | B.0.9 Vybourání stěn stávající protahovací šachty (přípojka NN) - stěny zděné z cihel plných, tl. 300 mm. Bourání zdiva včetně překladů, včetně povrchových úprav, včetně případných rozvodů, instalací, technologie, atd. Včetně přesunu rozvodů, popř. uk |  |  | m3 | 1.5 |  |  | 0 |  |  |  |  | základní |  |  | 0 | 0 | 0.063 | 0.0945 | 4 | K | 2 |  |  |  | ROZPOCET | 0 | 0 | 0 | 0 | 0 | 1 | 0
|  |  | B.0.9 Vybourání stěn stávající protahovací šachty (přípojka NN) - stěny zděné z cihel plných, tl. 300 mm. Bourání zdiva včetně překladů, včetně povrchových úprav, včetně případných rozvodů, instalací, technologie, atd. Včetně přesunu rozvodů, popř. ukončení, zaslepení na hlavní trase. Včetně řezání spár od navazujících stávajících vodorovných a svislých konstrukcí. Včetně bourání a odstranění veškerého příslušenství, doplňků, kotevních a spojovacích prvků, atd. Včetně podpěrné konstrukce. Včetně naložení vybouraných hmot na dopravní prostředek, vodorovné přepravy a složení vybouraných hmot na meziskládce. | [19 empty] | PP | 2
|  |  | Poznámka k položce: B.0.9 Vybourání stěn stávající protahovací šachty (přípojka NN) - stěny zděné z cihel plných, tl. 300 mm. Bourání zdiva včetně překladů, včetně povrchových úprav, včetně případných rozvodů, instalací, technologie, atd. Včetně přesunu rozvodů, popř. ukončení, zaslepení na hlavní trase. Včetně řezání spár od navazujících stávajících vodorovných a svislých konstrukcí. Včetně bourání a odstranění veškerého příslušenství, doplňků, kotevních a spojovacích prvků, atd. Včetně podpěrné konstrukce. Včetně naložení vybouraných hmot na dopravní prostředek, vodorovné přepravy a složení vybouraných hmot na meziskládce. Pozn.: Zásady provádění bouracích prací - viz TZ a PD. Viz odkaz č. B.0.9 na výkr. č. 02 - Půdorys 1PP - bourací práce + TZ - soupis bouracích prací. Viz výkresová dokumentace, TZ a PBŘ stavby. | [19 empty] | P | 2
|  |  | B.0.9 - protahovací šachta - stěny zděné | [19 empty] | VV | 2 | 1 | -1 | 0 | ROZPOCET
|  |  | 1,5 "m3" |  |  |  | 1.5 | [15 empty] | VV | 2 | 2 | -1 | 0 | ROZPOCET
|  |  | Součet |  |  |  | 1.5 | [15 empty] | VV | 2 | 4 | -1 | 1 | ROZPOCET
91 | K | 96107279777967R1516b | B.0.9 Vybourání základové desky a stropu stávající protahovací šachty (přípojka NN) - základová deska a strop - betonové, tl. 150 mm. Bourání včetně povrchových úprav, včetně případných rozvodů, instalací, technologie, atd. Včetně přesunu rozvodů, pop |  |  | m3 | 0.5 |  |  | 0 |  |  |  |  | základní |  |  | 0 | 0 | 0.063 | 0.0315 | 4 | K | 2 |  |  |  | ROZPOCET | 0 | 0 | 0 | 0 | 0 | 1 | 0
|  |  | B.0.9 Vybourání základové desky a stropu stávající protahovací šachty (přípojka NN) - základová deska a strop - betonové, tl. 150 mm. Bourání včetně povrchových úprav, včetně případných rozvodů, instalací, technologie, atd. Včetně přesunu rozvodů, popř. ukončení, zaslepení na hlavní trase. Včetně řezání spár od navazujících stávajících vodorovných a svislých konstrukcí. Včetně bourání a odstranění veškerého příslušenství, doplňků, kotevních a spojovacích prvků, atd. Včetně podpěrné konstrukce. Včetně naložení vybouraných hmot na dopravní prostředek, vodorovné přepravy a složení vybouraných hmot na meziskládce. | [19 empty] | PP | 2
|  |  | Poznámka k položce: B.0.9 Vybourání základové desky a stropu stávající protahovací šachty (přípojka NN) - základová deska a strop - betonové, tl. 150 mm. Bourání včetně povrchových úprav, včetně případných rozvodů, instalací, technologie, atd. Včetně přesunu rozvodů, popř. ukončení, zaslepení na hlavní trase. Včetně řezání spár od navazujících stávajících vodorovných a svislých konstrukcí. Včetně bourání a odstranění veškerého příslušenství, doplňků, kotevních a spojovacích prvků, atd. Včetně podpěrné konstrukce. Včetně naložení vybouraných hmot na dopravní prostředek, vodorovné přepravy a složení vybouraných hmot na meziskládce. Pozn.: Zásady provádění bouracích prací - viz TZ a PD. Viz odkaz č. B.0.9 na výkr. č. 02 - Půdorys 1PP - bourací práce + TZ - soupis bouracích prací. Viz výkresová dokumentace, TZ a PBŘ stavby. | [19 empty] | P | 2
|  |  | B.0.9 - protahovací šachta - zákl. deska, strop | [19 empty] | VV | 2 | 1 | -1 | 0 | ROZPOCET
|  |  | 0,5 "m3" |  |  |  | 0.5 | [15 empty] | VV | 2 | 2 | -1 | 0 | ROZPOCET
|  |  | Součet |  |  |  | 0.5 | [15 empty] | VV | 2 | 4 | -1 | 1 | ROZPOCET
92 | K | 96817209876977R1516b | B.0.9 Odstranění stávajících podkladních vrstev (násyp) v tl. cca 450-1600mm - ruční odkopávky. Bourání včetně případných rozvodů, instalací, technologie, atd. Včetně přesunu rozvodů, popř. ukončení, zaslepení na hlavní trase. Včetně naložení vybour |  |  | m3 | 30 |  |  | 0 |  |  |  |  | základní |  |  | 0 | 0 | 0.063 | 1.89 | 4 | K | 2 |  |  |  | ROZPOCET | 0 | 0 | 0 | 0 | 0 | 1 | 0
|  |  | B.0.9 Odstranění stávajících podkladních vrstev (násyp) v tl. cca 450-1600mm - ruční odkopávky. Bourání včetně případných rozvodů, instalací, technologie, atd. Včetně přesunu rozvodů, popř. ukončení, zaslepení na hlavní trase. Včetně naložení vybouraných hmot na dopravní prostředek, vodorovné přepravy a složení vybouraných hmot na meziskládce. | [19 empty] | PP | 2
|  |  | Poznámka k položce: B.0.9 Odstranění stávajících podkladních vrstev (násyp) v tl. cca 450-1600mm - ruční odkopávky. Bourání včetně případných rozvodů, instalací, technologie, atd. Včetně přesunu rozvodů, popř. ukončení, zaslepení na hlavní trase. Včetně naložení vybouraných hmot na dopravní prostředek, vodorovné přepravy a složení vybouraných hmot na meziskládce. Pozn.: Třídy těžitelnosti: T4: 30% T5: 50% T6: 20% Včetně ochrany základové spáry před poškozením mechanickými nebo klimatickými vlivy. Včetně ručního (případně drobné mechanismy) dočištění základové spáry - cca v tl. posledních 150 mm. ZS - v jednotné kvalitě, ručně začištěná. Pozn.: Zásady provádění bouracích prací - viz TZ a PD. Viz odkaz č. B.0.9 na výkr. č. 02 - Půdorys 1PP - bourací práce + TZ - soupis bouracích prací. Viz výkresová dokumentace, TZ a PBŘ stavby. | [19 empty] | P | 2
|  |  | B.0.9 - podkladní vrstvy | [19 empty] | VV | 2 | 1 | -1 | 0 | ROZPOCET
|  |  | 30,0 "m3" |  |  |  | 30 | [15 empty] | VV | 2 | 2 | -1 | 0 | ROZPOCET
|  |  | Součet |  |  |  | 30 | [15 empty] | VV | 2 | 4 | -1 | 1 | ROZPOCET
93 | K | 96 CD019aa8295R1516b | B.0.9 Demontáž a vybourání stávajícího sorbčního odlučovače olejů. Včetně úpravy rozvodů - zaslepení rozvodů na hlavní trase. Včetně bourání a odstranění veškerého příslušenství, doplňků, kotevních prvků, atd. Včetně naložení vybouraných hmot na dopr |  |  | kus | 1 |  |  | 0 |  |  |  |  | základní |  |  | 0 | 0 | 1 | 1 | 4 | K | 2 |  |  |  | ROZPOCET | 0 | 0 | 0 | 0 | 0 | 1 | 0
|  |  | B.0.9 Demontáž a vybourání stávajícího sorbčního odlučovače olejů. Včetně úpravy rozvodů - zaslepení rozvodů na hlavní trase. Včetně bourání a odstranění veškerého příslušenství, doplňků, kotevních prvků, atd. Včetně naložení vybouraných hmot na dopravní prostředek, vodorovné přepravy a složení vybouraných hmot na meziskládce. | [19 empty] | PP | 2
|  |  | Poznámka k položce: B.0.9 Demontáž a vybourání stávajícího sorbčního odlučovače olejů. Včetně úpravy rozvodů - zaslepení rozvodů na hlavní trase. Včetně bourání a odstranění veškerého příslušenství, doplňků, kotevních prvků, atd. Včetně naložení vybouraných hmot na dopravní prostředek, vodorovné přepravy a složení vybouraných hmot na meziskládce. Pozn.: Zásady provádění bouracích prací - viz TZ a PD. Viz odkaz č. B.0.9 na výkr. č. 02 - Půdorys 1PP - bourací práce + TZ - soupis bouracích prací. Viz výkresová dokumentace, TZ a PBŘ stavby. | [19 empty] | P | 2
94 | K | 96807209776967R1516b | B.0.9 Demontáž a vybourání stávající skladby podlahy (nášlapná vrstva litá stěrka); celková tl. bourané skladby podlahy cca 100 mm. Předpokládaná skladba - litá stěrka + betonová mazanina se sítí + polystyren, tl. cca 100 mm Bourání včetně soklíků, po |  |  | m2 | 28 |  |  | 0 |  |  |  |  | základní |  |  | 0 | 0 | 0.063 | 1.764 | 4 | K | 2 |  |  |  | ROZPOCET | 0 | 0 | 0 | 0 | 0 | 1 | 0
|  |  | B.0.9 Demontáž a vybourání stávající skladby podlahy (nášlapná vrstva litá stěrka); celková tl. bourané skladby podlahy cca 100 mm. Předpokládaná skladba - litá stěrka + betonová mazanina se sítí + polystyren, tl. cca 100 mm Bourání včetně soklíků, povrchových úprav, lišt, dilatací, včetně případných rozvodů, instalací, technologie, atd. Včetně přesunu rozvodů, popř. ukončení, zaslepení na hlavní trase. Včetně řezání spár od navazujících stávajících vodorovných a svislých konstrukcí a navazující podlahy (návaznost na ponechané části podlah - odřezáním souvrství). Včetně bourání a odstranění veškerého příslušenství, doplňků, kotevních a spojovacích prvků, atd. Včetně naložení vybouraných hmot na dopravní prostředek, vodorovné přepravy a složení vybouraných hmot na meziskládce. | [19 empty] | PP | 2
|  |  | Poznámka k položce: B.0.9 Demontáž a vybourání stávající skladby podlahy (nášlapná vrstva litá stěrka); celková tl. bourané skladby podlahy cca 100 mm. Předpokládaná skladba - litá stěrka + betonová mazanina se sítí + polystyren, tl. cca 100 mm Bourání včetně soklíků, povrchových úprav, lišt, dilatací, včetně případných rozvodů, instalací, technologie, atd. Včetně přesunu rozvodů, popř. ukončení, zaslepení na hlavní trase. Včetně řezání spár od navazujících stávajících vodorovných a svislých konstrukcí a navazující podlahy (návaznost na ponechané části podlah - odřezáním souvrství). Včetně bourání a odstranění veškerého příslušenství, doplňků, kotevních a spojovacích prvků, atd. Včetně naložení vybouraných hmot na dopravní prostředek, vodorovné přepravy a složení vybouraných hmot na meziskládce. Pozn.: Zásady provádění bouracích prací - viz TZ a PD. Viz odkaz č. B.0.9 na výkr. č. 02 - Půdorys 1PP - bourací práce + TZ - soupis bouracích prací. Viz výkresová dokumentace, TZ a PBŘ stavby. | [19 empty] | P | 2
|  |  | B.0.9 - podlaha z lité stěrky | [19 empty] | VV | 2 | 1 | -1 | 0 | ROZPOCET
|  |  | 28,0 "m2" |  |  |  | 28 | [15 empty] | VV | 2 | 2 | -1 | 0 | ROZPOCET
|  |  | Součet |  |  |  | 28 | [15 empty] | VV | 2 | 4 | -1 | 1 | ROZPOCET
95 | K | 96807209876967R1516b | B.0.9 Vybourání stávající základové desky, tl. cca 150 mm + podkladních vrstev (násyp), tl. cca 150 mm. Bourání včetně případných rozvodů, instalací, technologie, atd. Včetně přesunu rozvodů, popř. ukončení, zaslepení na hlavní trase. Včetně řezání |  |  | m2 | 28 |  |  | 0 |  |  |  |  | základní |  |  | 0 | 0 | 0.063 | 1.764 | 4 | K | 2 |  |  |  | ROZPOCET | 0 | 0 | 0 | 0 | 0 | 1 | 0
|  |  | B.0.9 Vybourání stávající základové desky, tl. cca 150 mm + podkladních vrstev (násyp), tl. cca 150 mm. Bourání včetně případných rozvodů, instalací, technologie, atd. Včetně přesunu rozvodů, popř. ukončení, zaslepení na hlavní trase. Včetně řezání spár od navazujících stávajících vodorovných a svislých konstrukcí. Včetně bourání a odstranění veškerého příslušenství, doplňků, kotevních a spojovacích prvků, atd. Včetně naložení vybouraných hmot na dopravní prostředek, vodorovné přepravy a složení vybouraných hmot na meziskládce. | [19 empty] | PP | 2
|  |  | Poznámka k položce: B.0.9 Vybourání stávající základové desky, tl. cca 150 mm + podkladních vrstev (násyp), tl. cca 150 mm. Bourání včetně případných rozvodů, instalací, technologie, atd. Včetně přesunu rozvodů, popř. ukončení, zaslepení na hlavní trase. Včetně řezání spár od navazujících stávajících vodorovných a svislých konstrukcí. Včetně bourání a odstranění veškerého příslušenství, doplňků, kotevních a spojovacích prvků, atd. Včetně naložení vybouraných hmot na dopravní prostředek, vodorovné přepravy a složení vybouraných hmot na meziskládce. Pozn.: Zásady provádění bouracích prací - viz TZ a PD. Viz odkaz č. B.0.9 na výkr. č. 02 - Půdorys 1PP - bourací práce + TZ - soupis bouracích prací. Viz výkresová dokumentace, TZ a PBŘ stavby. | [19 empty] | P | 2
|  |  | B.0.9 - základová deska | [19 empty] | VV | 2 | 1 | -1 | 0 | ROZPOCET
|  |  | 28,0 "m2" |  |  |  | 28 | [15 empty] | VV | 2 | 2 | -1 | 0 | ROZPOCET
|  |  | Součet |  |  |  | 28 | [15 empty] | VV | 2 | 4 | -1 | 1 | ROZPOCET
96 | K | 96807209877967R1516b | B.0.9 Odbourání stávajících základových konstrukcí (š. cca 175, 350 a 500 mm; hl. cca 200 mm). Bourání včetně případných rozvodů, instalací, technologie, atd. Včetně přesunu rozvodů, popř. ukončení, zaslepení na hlavní trase. Včetně řezání spár od n |  |  | m3 | 1 |  |  | 0 |  |  |  |  | základní |  |  | 0 | 0 | 0.063 | 0.063 | 4 | K | 2 |  |  |  | ROZPOCET | 0 | 0 | 0 | 0 | 0 | 1 | 0
|  |  | B.0.9 Odbourání stávajících základových konstrukcí (š. cca 175, 350 a 500 mm; hl. cca 200 mm). Bourání včetně případných rozvodů, instalací, technologie, atd. Včetně přesunu rozvodů, popř. ukončení, zaslepení na hlavní trase. Včetně řezání spár od navazujících stávajících vodorovných a svislých konstrukcí. Včetně bourání a odstranění veškerého příslušenství, doplňků, kotevních a spojovacích prvků, atd. Včetně naložení vybouraných hmot na dopravní prostředek, vodorovné přepravy a složení vybouraných hmot na meziskládce. | [19 empty] | PP | 2
|  |  | Poznámka k položce: B.0.9 Odbourání stávajících základových konstrukcí (š. cca 175, 350 a 500 mm; hl. cca 200 mm). Bourání včetně případných rozvodů, instalací, technologie, atd. Včetně přesunu rozvodů, popř. ukončení, zaslepení na hlavní trase. Včetně řezání spár od navazujících stávajících vodorovných a svislých konstrukcí. Včetně bourání a odstranění veškerého příslušenství, doplňků, kotevních a spojovacích prvků, atd. Včetně naložení vybouraných hmot na dopravní prostředek, vodorovné přepravy a složení vybouraných hmot na meziskládce. Pozn.: Zásady provádění bouracích prací - viz TZ a PD. Viz odkaz č. B.0.9 na výkr. č. 02 - Půdorys 1PP - bourací práce + TZ - soupis bouracích prací. Viz výkresová dokumentace, TZ a PBŘ stavby. | [19 empty] | P | 2
|  |  | B.0.9 - základové konstrukce | [19 empty] | VV | 2 | 1 | -1 | 0 | ROZPOCET
|  |  | 1,0 "m3" |  |  |  | 1 | [15 empty] | VV | 2 | 2 | -1 | 0 | ROZPOCET
|  |  | Součet |  |  |  | 1 | [15 empty] | VV | 2 | 4 | -1 | 1 | ROZPOCET
97 | K | 96807269010965R1516b | B.0.10 Demontáž a vybourání stávající nášlapné vrstvy podlahy - keramická dlažba. Bourání včetně soklíků, lišt, dilatací, atd. Včetně řezání spár od navazujících stávajících vodorovných a svislých konstrukcí a navazující podlahy. Včetně bourání a ods |  |  | m2 | 43 |  |  | 0 |  |  |  |  | základní |  |  | 0 | 0 | 0.063 | 2.709 | 4 | K | 2 |  |  |  | ROZPOCET | 0 | 0 | 0 | 0 | 0 | 1 | 0
|  |  | B.0.10 Demontáž a vybourání stávající nášlapné vrstvy podlahy - keramická dlažba. Bourání včetně soklíků, lišt, dilatací, atd. Včetně řezání spár od navazujících stávajících vodorovných a svislých konstrukcí a navazující podlahy. Včetně bourání a odstranění veškerého příslušenství, doplňků, kotevních a spojovacích prvků, atd. Včetně naložení vybouraných hmot na dopravní prostředek, vodorovné přepravy a složení vybouraných hmot na meziskládce. | [19 empty] | PP | 2
|  |  | Poznámka k položce: B.0.10 Demontáž a vybourání stávající nášlapné vrstvy podlahy - keramická dlažba. Bourání včetně soklíků, lišt, dilatací, atd. Včetně řezání spár od navazujících stávajících vodorovných a svislých konstrukcí a navazující podlahy. Včetně bourání a odstranění veškerého příslušenství, doplňků, kotevních a spojovacích prvků, atd. Včetně naložení vybouraných hmot na dopravní prostředek, vodorovné přepravy a složení vybouraných hmot na meziskládce. Pozn.: Zásady provádění bouracích prací - viz TZ a PD. Viz odkaz č. B.0.10 na výkr. č. 02 - Půdorys 1PP - bourací práce + TZ - soupis bouracích prací. Viz výkresová dokumentace, TZ a PBŘ stavby. | [19 empty] | P | 2
|  |  | B.0.10 - keramická dlažba | [19 empty] | VV | 2 | 1 | -1 | 0 | ROZPOCET
|  |  | 43,0 "m2" |  |  |  | 43 | [15 empty] | VV | 2 | 2 | -1 | 0 | ROZPOCET
|  |  | Součet |  |  |  | 43 | [15 empty] | VV | 2 | 4 | -1 | 1 | ROZPOCET
98 | K | 96807369370105R1516b | B.0.10 Demontáž a vybourání stávající nášlapné vrstvy na schodišti - PVC. Bourání včetně soklíků, lišt, dilatací, atd. Včetně řezání spár od navazujících stávajících vodorovných a svislých konstrukcí a navazující podlahy. Včetně bourání a odstranění |  |  | m2 | 17 |  |  | 0 |  |  |  |  | základní |  |  | 0 | 0 | 0.063 | 1.071 | 4 | K | 2 |  |  |  | ROZPOCET | 0 | 0 | 0 | 0 | 0 | 1 | 0
|  |  | B.0.10 Demontáž a vybourání stávající nášlapné vrstvy na schodišti - PVC. Bourání včetně soklíků, lišt, dilatací, atd. Včetně řezání spár od navazujících stávajících vodorovných a svislých konstrukcí a navazující podlahy. Včetně bourání a odstranění veškerého příslušenství, doplňků, kotevních a spojovacích prvků, atd. Včetně naložení vybouraných hmot na dopravní prostředek, vodorovné přepravy a složení vybouraných hmot na meziskládce. | [19 empty] | PP | 2
|  |  | Poznámka k položce: B.0.10 Demontáž a vybourání stávající nášlapné vrstvy na schodišti - PVC. Bourání včetně soklíků, lišt, dilatací, atd. Včetně řezání spár od navazujících stávajících vodorovných a svislých konstrukcí a navazující podlahy. Včetně bourání a odstranění veškerého příslušenství, doplňků, kotevních a spojovacích prvků, atd. Včetně naložení vybouraných hmot na dopravní prostředek, vodorovné přepravy a složení vybouraných hmot na meziskládce. Pozn.: Zásady provádění bouracích prací - viz TZ a PD. Viz odkaz č. B.0.10 na výkr. č. 02 - Půdorys 1PP - bourací práce + TZ - soupis bouracích prací. Viz výkresová dokumentace, TZ a PBŘ stavby. | [19 empty] | P | 2
|  |  | B.0.10 - PVC - schodiště | [19 empty] | VV | 2 | 1 | -1 | 0 | ROZPOCET
|  |  | 17,0 "m2" |  |  |  | 17 | [15 empty] | VV | 2 | 2 | -1 | 0 | ROZPOCET
|  |  | Součet |  |  |  | 17 | [15 empty] | VV | 2 | 4 | -1 | 1 | ROZPOCET
99 | K | 96800119952346R0916b | B.0.11 Odstranění zateplení stěny. Předpokládaná skladba: vnější stěrka + armovací stěrka + TI z minerální vlny, tl. 100 mm). Odstranění včetně povrchových úprav, lišt, dilatací, atd. Včetně řezání spár od navazujících stávajících vodorovných a svisl |  |  | m2 | 60 |  |  | 0 |  |  |  |  | základní |  |  | 0 | 0 | 0.063 | 3.78 | 4 | K | 2 |  |  |  | ROZPOCET | 0 | 0 | 0 | 0 | 0 | 1 | 0
|  |  | B.0.11 Odstranění zateplení stěny. Předpokládaná skladba: vnější stěrka + armovací stěrka + TI z minerální vlny, tl. 100 mm). Odstranění včetně povrchových úprav, lišt, dilatací, atd. Včetně řezání spár od navazujících stávajících vodorovných a svislých konstrukcí. Včetně bourání a odstranění veškerého příslušenství, doplňků, kotevních a spojovacích prvků, atd. Včetně naložení vybouraných hmot na dopravní prostředek, vodorovné přepravy a složení vybouraných hmot na meziskládce. | [19 empty] | PP | 2
|  |  | Poznámka k položce: B.0.11 Odstranění zateplení stěny. Předpokládaná skladba: vnější stěrka + armovací stěrka + TI z minerální vlny, tl. 100 mm). Odstranění včetně povrchových úprav, lišt, dilatací, atd. Včetně řezání spár od navazujících stávajících vodorovných a svislých konstrukcí. Včetně bourání a odstranění veškerého příslušenství, doplňků, kotevních a spojovacích prvků, atd. Včetně naložení vybouraných hmot na dopravní prostředek, vodorovné přepravy a složení vybouraných hmot na meziskládce. Pozn.: Zásady provádění bouracích prací - viz TZ a PD. Viz odkaz č. B.0.11 na výkr. č. 02 - Půdorys 1PP - bourací práce + TZ - soupis bouracích prací. Viz výkresová dokumentace, TZ a PBŘ stavby. | [19 empty] | P | 2
|  |  | B.0.11 | [19 empty] | VV | 2 | 1 | -1 | 0 | ROZPOCET
|  |  | 60,0 "m2" |  |  |  | 60 | [15 empty] | VV | 2 | 2 | -1 | 0 | ROZPOCET
|  |  | Součet |  |  |  | 60 | [15 empty] | VV | 2 | 4 | -1 | 1 | ROZPOCET
100 | K | 96800129952346R0916b | B.0.12 Odstranění zateplení stropu. Předpokládaná skladba: vnější stěrka + armovací stěrka + TI z minerální vlny, tl. 150 mm). Odstranění včetně povrchových úprav, lišt, dilatací, atd. Včetně řezání spár od navazujících stávajících vodorovných a svis |  |  | m2 | 115 |  |  | 0 |  |  |  |  | základní |  |  | 0 | 0 | 0.063 | 7.245 | 4 | K | 2 |  |  |  | ROZPOCET | 0 | 0 | 0 | 0 | 0 | 1 | 0
|  |  | B.0.12 Odstranění zateplení stropu. Předpokládaná skladba: vnější stěrka + armovací stěrka + TI z minerální vlny, tl. 150 mm). Odstranění včetně povrchových úprav, lišt, dilatací, atd. Včetně řezání spár od navazujících stávajících vodorovných a svislých konstrukcí. Včetně bourání a odstranění veškerého příslušenství, doplňků, kotevních a spojovacích prvků, atd. Včetně naložení vybouraných hmot na dopravní prostředek, vodorovné přepravy a složení vybouraných hmot na meziskládce. | [19 empty] | PP | 2
|  |  | Poznámka k položce: B.0.12 Odstranění zateplení stropu. Předpokládaná skladba: vnější stěrka + armovací stěrka + TI z minerální vlny, tl. 150 mm). Odstranění včetně povrchových úprav, lišt, dilatací, atd. Včetně řezání spár od navazujících stávajících vodorovných a svislých konstrukcí. Včetně bourání a odstranění veškerého příslušenství, doplňků, kotevních a spojovacích prvků, atd. Včetně naložení vybouraných hmot na dopravní prostředek, vodorovné přepravy a složení vybouraných hmot na meziskládce. Pozn.: Zásady provádění bouracích prací - viz TZ a PD. Viz odkaz č. B.0.12 na výkr. č. 02 - Půdorys 1PP - bourací práce + TZ - soupis bouracích prací. Viz výkresová dokumentace, TZ a PBŘ stavby. | [19 empty] | P | 2
|  |  | B.0.12 | [19 empty] | VV | 2 | 1 | -1 | 0 | ROZPOCET
|  |  | 115,0 "m2" |  |  |  | 115 | [15 empty] | VV | 2 | 2 | -1 | 0 | ROZPOCET
|  |  | Součet |  |  |  | 115 | [15 empty] | VV | 2 | 4 | -1 | 1 | ROZPOCET
101 | K | 96807269013955R1516b | B.0.13 Demontáž stávajícího podhledu - podhled kazetový. Demontáž včetně nosného roštu, včetně případných rozvodů, instalací, technologie, atd. Včetně přesunu rozvodů, popř. ukončení, zaslepení na hlavní trase. Včetně řezání spár od navazujících stá |  |  | m2 | 50 |  |  | 0 |  |  |  |  | základní |  |  | 0 | 0 | 0.063 | 3.15 | 4 | K | 2 |  |  |  | ROZPOCET | 0 | 0 | 0 | 0 | 0 | 1 | 0
|  |  | B.0.13 Demontáž stávajícího podhledu - podhled kazetový. Demontáž včetně nosného roštu, včetně případných rozvodů, instalací, technologie, atd. Včetně přesunu rozvodů, popř. ukončení, zaslepení na hlavní trase. Včetně řezání spár od navazujících stávajících vodorovných a svislých konstrukcí. Včetně bourání a odstranění veškerého příslušenství (např. pomocná OK, revizní otvory, provětrávací mřížky, protipožární ucpávky, výztužné profily, lištování, atd.), doplňků, kotevních a spojovacích prvků, atd. Včetně podpěrné konstrukce. Včetně naložení vybouraných hmot na dopravní prostředek, vodorovné přepravy a složení vybouraných hmot na meziskládce. | [19 empty] | PP | 2
|  |  | Poznámka k položce: B.0.13 Demontáž stávajícího podhledu - podhled kazetový. Demontáž včetně nosného roštu, včetně případných rozvodů, instalací, technologie, atd. Včetně přesunu rozvodů, popř. ukončení, zaslepení na hlavní trase. Včetně řezání spár od navazujících stávajících vodorovných a svislých konstrukcí. Včetně bourání a odstranění veškerého příslušenství (např. pomocná OK, revizní otvory, provětrávací mřížky, protipožární ucpávky, výztužné profily, lištování, atd.), doplňků, kotevních a spojovacích prvků, atd. Včetně podpěrné konstrukce. Včetně naložení vybouraných hmot na dopravní prostředek, vodorovné přepravy a složení vybouraných hmot na meziskládce. Pozn.: Zásady provádění bouracích prací - viz TZ a PD. Viz odkaz č. B.0.13 na výkr. č. 02 - Půdorys 1PP - bourací práce + TZ - soupis bouracích prací. Viz výkresová dokumentace, TZ a PBŘ stavby. | [19 empty] | P | 2
|  |  | B.0.13 | [19 empty] | VV | 2 | 1 | -1 | 0 | ROZPOCET
|  |  | 50,0 "m2" |  |  |  | 50 | [15 empty] | VV | 2 | 2 | -1 | 0 | ROZPOCET
|  |  | Součet |  |  |  | 50 | [15 empty] | VV | 2 | 4 | -1 | 1 | ROZPOCET
102 | K | 96 CD014aa8295R1516b | B.0.14 Demontáž a odstranění stávajících ocelových poklopů RŠ. Včetně bourání a odstranění veškerého příslušenství, doplňků, kotevních prvků, atd. Včetně naložení vybouraných hmot na dopravní prostředek, vodorovné přepravy a složení vybouraných hmot n |  |  | kus | 2 |  |  | 0 |  |  |  |  | základní |  |  | 0 | 0 | 1 | 2 | 4 | K | 2 |  |  |  | ROZPOCET | 0 | 0 | 0 | 0 | 0 | 1 | 0
|  |  | B.0.14 Demontáž a odstranění stávajících ocelových poklopů RŠ. Včetně bourání a odstranění veškerého příslušenství, doplňků, kotevních prvků, atd. Včetně naložení vybouraných hmot na dopravní prostředek, vodorovné přepravy a složení vybouraných hmot na meziskládce. | [19 empty] | PP | 2
|  |  | Poznámka k položce: B.0.14 Demontáž a odstranění stávajících ocelových poklopů RŠ. Včetně bourání a odstranění veškerého příslušenství, doplňků, kotevních prvků, atd. Včetně naložení vybouraných hmot na dopravní prostředek, vodorovné přepravy a složení vybouraných hmot na meziskládce. Pozn.: Zásady provádění bouracích prací - viz TZ a PD. Viz odkaz č. B.0.14 na výkr. č. 02 - Půdorys 1PP - bourací práce + TZ - soupis bouracích prací. Viz výkresová dokumentace, TZ a PBŘ stavby. | [19 empty] | P | 2
103 | K | 96 CD015aa8295R1516b | B.0.15 Demontáž a odstranění stávající kanalizační vpusti, včetně pachotěsného zavíčkování potrubí. Včetně úpravy rozvodů - zaslepení rozvodů. Včetně bourání a odstranění veškerého příslušenství, doplňků, kotevních prvků, atd. Včetně naložení vyboura |  |  | kus | 1 |  |  | 0 |  |  |  |  | základní |  |  | 0 | 0 | 1 | 1 | 4 | K | 2 |  |  |  | ROZPOCET | 0 | 0 | 0 | 0 | 0 | 1 | 0
|  |  | B.0.15 Demontáž a odstranění stávající kanalizační vpusti, včetně pachotěsného zavíčkování potrubí. Včetně úpravy rozvodů - zaslepení rozvodů. Včetně bourání a odstranění veškerého příslušenství, doplňků, kotevních prvků, atd. Včetně naložení vybouraných hmot na dopravní prostředek, vodorovné přepravy a složení vybouraných hmot na meziskládce. | [19 empty] | PP | 2
|  |  | Poznámka k položce: B.0.15 Demontáž a odstranění stávající kanalizační vpusti, včetně pachotěsného zavíčkování potrubí. Včetně úpravy rozvodů - zaslepení rozvodů. Včetně bourání a odstranění veškerého příslušenství, doplňků, kotevních prvků, atd. Včetně naložení vybouraných hmot na dopravní prostředek, vodorovné přepravy a složení vybouraných hmot na meziskládce. Pozn.: Zásady provádění bouracích prací - viz TZ a PD. Viz odkaz č. B.0.15 na výkr. č. 02 - Půdorys 1PP - bourací práce + TZ - soupis bouracích prací. Viz výkresová dokumentace, TZ a PBŘ stavby. | [19 empty] | P | 2
104 | K | 96 CD016aa8295R1516b | B.0.16 Demontáž a odstranění stávající provětrávací mřížky. Včetně bourání a odstranění veškerého příslušenství, doplňků, kotevních prvků, atd. Včetně naložení vybouraných hmot na dopravní prostředek, vodorovné přepravy a složení vybouraných hmot na m |  |  | m2 | 0.02 |  |  | 0 |  |  |  |  | základní |  |  | 0 | 0 | 1 | 0.02 | 4 | K | 2 |  |  |  | ROZPOCET | 0 | 0 | 0 | 0 | 0 | 1 | 0
|  |  | B.0.16 Demontáž a odstranění stávající provětrávací mřížky. Včetně bourání a odstranění veškerého příslušenství, doplňků, kotevních prvků, atd. Včetně naložení vybouraných hmot na dopravní prostředek, vodorovné přepravy a složení vybouraných hmot na meziskládce. | [19 empty] | PP | 2
|  |  | Poznámka k položce: B.0.16 Demontáž a odstranění stávající provětrávací mřížky. Včetně bourání a odstranění veškerého příslušenství, doplňků, kotevních prvků, atd. Včetně naložení vybouraných hmot na dopravní prostředek, vodorovné přepravy a složení vybouraných hmot na meziskládce. Pozn.: Zásady provádění bouracích prací - viz TZ a PD. Viz odkaz č. B.0.16 na výkr. č. 02 - Půdorys 1PP - bourací práce + TZ - soupis bouracích prací. Viz výkresová dokumentace, TZ a PBŘ stavby. | [19 empty] | P | 2
|  |  | B.0.16 | [19 empty] | VV | 2 | 1 | -1 | 0 | ROZPOCET
|  |  | 0,020 "m2" |  |  |  | 0.02 | [15 empty] | VV | 2 | 2 | -1 | 1 | ROZPOCET
105 | K | 96 CD016ab8295R1516b | B.0.16 D+M Dozdění otvoru z cihel plných pálených, na maltu v systému. Včetně veškerého příslušenství a doplňků (např. těsnící materiál, podkladní pásky, spojovací, upevňovací a kotevní prvky, atd.). |  |  | m2 | 0.02 |  |  | 0 |  |  |  |  | základní |  |  | 0 | 0 | 1 | 0.02 | 4 | K | 2 |  |  |  | ROZPOCET | 0 | 0 | 0 | 0 | 0 | 1 | 0
|  |  | B.0.16 D+M Dozdění otvoru z cihel plných pálených, na maltu v systému. Včetně veškerého příslušenství a doplňků (např. těsnící materiál, podkladní pásky, spojovací, upevňovací a kotevní prvky, atd.). | [19 empty] | PP | 2
|  |  | Poznámka k položce: Požadavky a vlastnosti - viz TZ. Viz odkaz č. B.0.16 na výkr. č. 02 - Půdorys 1PP - bourací práce + TZ - soupis bouracích prací. Viz výkresová dokumentace, TZ a PBŘ stavby. | [19 empty] | P | 2
|  |  | B.0.16 | [19 empty] | VV | 2 | 1 | -1 | 0 | ROZPOCET
|  |  | 0,020 "m2" |  |  |  | 0.02 | [15 empty] | VV | 2 | 2 | -1 | 1 | ROZPOCET
106 | K | 6123016A419999R1516b | B.0.16 D+M Doplnění omítky - omítka s požární odolností dle PBŘ - stěny. Provedení vhodnou technologií. Včetně veškerého příslušenství a doplňků (např. rohovníky, APU lišty, sklotextilní mřížky, systémové doplňky, atd.). |  |  | m2 | 0.044 |  |  | 0 |  |  |  |  | základní |  |  | 0.0147 | 0.0006468 | 0 | 0 | 4 | K | 2 |  |  |  | ROZPOCET | 0 | 0 | 0 | 0 | 0 | 1 | 0
|  |  | B.0.16 D+M Doplnění omítky - omítka s požární odolností dle PBŘ - stěny. Provedení vhodnou technologií. Včetně veškerého příslušenství a doplňků (např. rohovníky, APU lišty, sklotextilní mřížky, systémové doplňky, atd.). | [19 empty] | PP | 2
|  |  | Poznámka k položce: Požadavky a vlastnosti - viz TZ. Viz odkaz č. B.0.16 na výkr. č. 02 - Půdorys 1PP - bourací práce + TZ - soupis bouracích prací. Viz výkresová dokumentace, TZ a PBŘ stavby. | [19 empty] | P | 2
|  |  | B.0.16 | [19 empty] | VV | 2 | 1 | -1 | 0 | ROZPOCET
|  |  | 0,020*2 "m2; B.0.16" |  |  |  | 0.04 | [15 empty] | VV | 2 | 2 | -1 | 0 | ROZPOCET
|  |  | Součet |  |  |  | 0.04 | [15 empty] | VV | 2 | 4 | -1 | 0 | ROZPOCET
|  |  | 0,040*1,10 "m2" |  |  |  | 0.044 | [15 empty] | VV | 2 | 2 | -1 | 1 | ROZPOCET
107 | K | 96807209770967R1516b | B Demontáž a vybourání otvorů (pr. 200 mm) ve stropní konstrukci a ve skladbě podlahy, celková tl. bourané skladby 300 mm. Předpokládaná skladba - monolitická železobetonová stropní konstrukce, tl. 200 mm + skladba podlahy s nášlapnou vrstvou z keramic |  |  | ks | 6 |  |  | 0 |  |  |  |  | základní |  |  | 0 | 0 | 0.063 | 0.378 | 4 | K | 2 |  |  |  | ROZPOCET | 0 | 0 | 0 | 0 | 0 | 1 | 0
|  |  | B Demontáž a vybourání otvorů (pr. 200 mm) ve stropní konstrukci a ve skladbě podlahy, celková tl. bourané skladby 300 mm. Předpokládaná skladba - monolitická železobetonová stropní konstrukce, tl. 200 mm + skladba podlahy s nášlapnou vrstvou z keramické dlažby, tl. 100 mm. Bourání včetně povrchových úprav, lišt, dilatací, včetně případných rozvodů, instalací, technologie, atd. Včetně přesunu rozvodů, popř. ukončení, zaslepení na hlavní trase. Včetně řezání spár od navazujících stávajících vodorovných a svislých konstrukcí a navazující podlahy (návaznost na ponechané části podlah - odřezáním souvrství). Včetně bourání a odstranění veškerého příslušenství, doplňků, kotevních a spojovacích prvků, atd. Včetně naložení vybouraných hmot na dopravní prostředek, vodorovné přepravy a složení vybouraných hmot na meziskládce. | [19 empty] | PP | 2
|  |  | Poznámka k položce: B Demontáž a vybourání otvorů (pr. 200 mm) ve stropní konstrukci a ve skladbě podlahy, celková tl. bourané skladby 300 mm. Předpokládaná skladba - monolitická železobetonová stropní konstrukce, tl. 200 mm + skladba podlahy s nášlapnou vrstvou z keramické dlažby, tl. 100 mm. Bourání včetně povrchových úprav, lišt, dilatací, včetně případných rozvodů, instalací, technologie, atd. Včetně přesunu rozvodů, popř. ukončení, zaslepení na hlavní trase. Včetně řezání spár od navazujících stávajících vodorovných a svislých konstrukcí a navazující podlahy (návaznost na ponechané části podlah - odřezáním souvrství). Včetně bourání a odstranění veškerého příslušenství, doplňků, kotevních a spojovacích prvků, atd. Včetně naložení vybouraných hmot na dopravní prostředek, vodorovné přepravy a složení vybouraných hmot na meziskládce. Pozn.: Pro betonáž stropní desky v místnosti č. 001.20 - zkušebna bicí. Pozn.: Zásady provádění bouracích prací - viz TZ a PD. Viz výkr. č. 02 - Půdorys 1PP - bourací práce + TZ - soupis bouracích prací. Viz výkresová dokumentace, TZ a PBŘ stavby. | [19 empty] | P | 2
|  |  | B - vybourání otvorů ve stropní kci. a v podlaze | [19 empty] | VV | 2 | 1 | -1 | 0 | ROZPOCET
|  |  | 6,0 "ks" |  |  |  | 6 | [15 empty] | VV | 2 | 2 | -1 | 0 | ROZPOCET
|  |  | Součet |  |  |  | 6 | [15 empty] | VV | 2 | 4 | -1 | 1 | ROZPOCET
108 | K | 96807201770967R1516b | B D+M Zapravení otvorů (pr. 200 mm) ve stropní konstrukci a oprava skladby podlahy, celková tl. skladby 300 mm. Předpokládaná skladba - monolitická železobetonová stropní konstrukce (C 25/30-XC2), tl. 200 mm + skladba podlahy s nášlapnou vrstvou z ker |  |  | ks | 6 |  |  | 0 |  |  |  |  | základní |  |  | 0 | 0 | 0.063 | 0.378 | 4 | K | 2 |  |  |  | ROZPOCET | 0 | 0 | 0 | 0 | 0 | 1 | 0
|  |  | B D+M Zapravení otvorů (pr. 200 mm) ve stropní konstrukci a oprava skladby podlahy, celková tl. skladby 300 mm. Předpokládaná skladba - monolitická železobetonová stropní konstrukce (C 25/30-XC2), tl. 200 mm + skladba podlahy s nášlapnou vrstvou z keramické dlažby, tl. 100 mm (typ dle stávajících). Včetně napojení na navazující stávající konstrukce a navazující podlahu (návaznost na ponechané části podlah - odřezáním souvrství). Včetně pomocných prací a materiálů (např. ošetření pracovních spar, hran, atd.). Včetně veškerého příslušenství (např. dilatační lišty, soklíky, lemovací profily, atd.), doplňků, kotevních a spojovacích prvků, atd. | [19 empty] | PP | 2
|  |  | Poznámka k položce: B D+M Zapravení otvorů (pr. 200 mm) ve stropní konstrukci a oprava skladby podlahy, celková tl. skladby 300 mm. Předpokládaná skladba - monolitická železobetonová stropní konstrukce (C 25/30-XC2), tl. 200 mm + skladba podlahy s nášlapnou vrstvou z keramické dlažby, tl. 100 mm (typ dle stávajících). Včetně napojení na navazující stávající konstrukce a navazující podlahu (návaznost na ponechané části podlah - odřezáním souvrství). Včetně pomocných prací a materiálů (např. ošetření pracovních spar, hran, atd.). Včetně veškerého příslušenství (např. dilatační lišty, soklíky, lemovací profily, atd.), doplňků, kotevních a spojovacích prvků, atd. Pozn.: Pro betonáž stropní desky v místnosti č. 001.20 - zkušebna bicí - po betonáži zapravení stropní konstrukce a podlahy. Konstrukci lze zatěžovat až po nabytí předepsané pevnosti. Požadované charakteristiky betonu - viz PD. Pozn.: Zásady provádění bouracích prací - viz TZ a PD. Požadavky na kvalitu, vlastnosti, technickou specifikaci - viz TZ a PD. Viz výkr. č. 02 - Půdorys 1PP - bourací práce + TZ - soupis bouracích prací. Viz výkresová dokumentace, TZ a PBŘ stavby. | [19 empty] | P | 2
|  |  | B - zapravení otvorů ve stropní kci. a v podlaze | [19 empty] | VV | 2 | 1 | -1 | 0 | ROZPOCET
|  |  | 6,0 "ks" |  |  |  | 6 | [15 empty] | VV | 2 | 2 | -1 | 0 | ROZPOCET
|  |  | Součet |  |  |  | 6 | [15 empty] | VV | 2 | 4 | -1 | 1 | ROZPOCET
109 | K | 96 CD02 aa9295R1516b | B.1.1 Demontáž a odstranění zařizovacích předmětů - umyvadlo. Včetně odstranění rozvodů vody, kanalizace a jejich likvidace. Včetně úpravy rozvodů vody - zaslepení v místě odbočky z hlavního potrubí včetně zapravení v nebouraných stěnách. Včetně zatěs |  |  | kus | 2 |  |  | 0 |  |  |  |  | základní |  |  | 0 | 0 | 1 | 2 | 4 | K | 2 |  |  |  | ROZPOCET | 0 | 0 | 0 | 0 | 0 | 1 | 0
|  |  | B.1.1 Demontáž a odstranění zařizovacích předmětů - umyvadlo. Včetně odstranění rozvodů vody, kanalizace a jejich likvidace. Včetně úpravy rozvodů vody - zaslepení v místě odbočky z hlavního potrubí včetně zapravení v nebouraných stěnách. Včetně zatěsnění odpadů. Včetně bourání a odstranění veškerého příslušenství, doplňků, kotevních prvků, atd. Včetně naložení vybouraných hmot na dopravní prostředek, vodorovné přepravy a složení vybouraných hmot na meziskládce. | [19 empty] | PP | 2
|  |  | Poznámka k položce: B.1.1 Demontáž a odstranění zařizovacích předmětů - umyvadlo. Včetně odstranění rozvodů vody, kanalizace a jejich likvidace. Včetně úpravy rozvodů vody - zaslepení v místě odbočky z hlavního potrubí včetně zapravení v nebouraných stěnách. Včetně zatěsnění odpadů. Včetně bourání a odstranění veškerého příslušenství, doplňků, kotevních prvků, atd. Včetně naložení vybouraných hmot na dopravní prostředek, vodorovné přepravy a složení vybouraných hmot na meziskládce. Pozn.: Zásady provádění bouracích prací - viz TZ a PD. Viz odkaz č. B.1.1 na výkr. č. 03 - Půdorys 1NP - bourací práce + TZ - soupis bouracích prací. Viz výkresová dokumentace, TZ a PBŘ stavby. | [19 empty] | P | 2
110 | K | 96 CD021aa9295R1516b | B.1.1 Demontáž a odstranění zařizovacích předmětů - kuchyňská linka s dřezem. Včetně odstranění rozvodů vody, kanalizace a jejich likvidace. Včetně úpravy rozvodů vody - zaslepení v místě odbočky z hlavního potrubí včetně zapravení v nebouraných stěná |  |  | kus | 2 |  |  | 0 |  |  |  |  | základní |  |  | 0 | 0 | 1 | 2 | 4 | K | 2 |  |  |  | ROZPOCET | 0 | 0 | 0 | 0 | 0 | 1 | 0
|  |  | B.1.1 Demontáž a odstranění zařizovacích předmětů - kuchyňská linka s dřezem. Včetně odstranění rozvodů vody, kanalizace a jejich likvidace. Včetně úpravy rozvodů vody - zaslepení v místě odbočky z hlavního potrubí včetně zapravení v nebouraných stěnách. Včetně zatěsnění odpadů. Včetně bourání a odstranění veškerého příslušenství, přístrojů, doplňků, kotevních prvků, atd. Včetně naložení vybouraných hmot na dopravní prostředek, vodorovné přepravy a složení vybouraných hmot na meziskládce. | [19 empty] | PP | 2
|  |  | Poznámka k položce: B.1.1 Demontáž a odstranění zařizovacích předmětů - kuchyňská linka s dřezem. Včetně odstranění rozvodů vody, kanalizace a jejich likvidace. Včetně úpravy rozvodů vody - zaslepení v místě odbočky z hlavního potrubí včetně zapravení v nebouraných stěnách. Včetně zatěsnění odpadů. Včetně bourání a odstranění veškerého příslušenství, přístrojů, doplňků, kotevních prvků, atd. Včetně naložení vybouraných hmot na dopravní prostředek, vodorovné přepravy a složení vybouraných hmot na meziskládce. Pozn.: Zásady provádění bouracích prací - viz TZ a PD. Viz odkaz č. B.1.1 na výkr. č. 03 - Půdorys 1NP - bourací práce + TZ - soupis bouracích prací. Viz výkresová dokumentace, TZ a PBŘ stavby. | [19 empty] | P | 2
111 | K | 96 CD022a09295R1516b | B.1.1 Demontáž a odstranění keramického obkladu stěn za kuchyňskou linkou. Včetně bourání a odstranění veškerého příslušenství, doplňků, kotevních a spojovacích prvků, atd. Včetně naložení vybouraných hmot na dopravní prostředek, vodorovné přepravy a |  |  | m2 | 2.5 |  |  | 0 |  |  |  |  | základní |  |  | 0 | 0 | 1 | 2.5 | 4 | K | 2 |  |  |  | ROZPOCET | 0 | 0 | 0 | 0 | 0 | 1 | 0
|  |  | B.1.1 Demontáž a odstranění keramického obkladu stěn za kuchyňskou linkou. Včetně bourání a odstranění veškerého příslušenství, doplňků, kotevních a spojovacích prvků, atd. Včetně naložení vybouraných hmot na dopravní prostředek, vodorovné přepravy a složení vybouraných hmot na meziskládce. | [19 empty] | PP | 2
|  |  | Poznámka k položce: B.1.1 Demontáž a odstranění keramického obkladu stěn za kuchyňskou linkou. Včetně bourání a odstranění veškerého příslušenství, doplňků, kotevních a spojovacích prvků, atd. Včetně naložení vybouraných hmot na dopravní prostředek, vodorovné přepravy a složení vybouraných hmot na meziskládce. Pozn.: Zásady provádění bouracích prací - viz TZ a PD. Viz odkaz č. B.1.1 na výkr. č. 03 - Půdorys 1NP - bourací práce + TZ - soupis bouracích prací. Viz výkresová dokumentace, TZ a PBŘ stavby. | [19 empty] | P | 2
112 | K | 6123119A119999R1516b | B.1.1 D+M Zapravení omítek - omítka hrubá + štuková - stěny. Provedení vhodnou technologií. Včetně veškerého příslušenství a doplňků (např. rohovníky, APU lišty, sklotextilní mřížky, systémové doplňky, atd.). |  |  | m2 | 2.75 |  |  | 0 |  |  |  |  | základní |  |  | 0.0147 | 0.040425 | 0 | 0 | 4 | K | 2 |  |  |  | ROZPOCET | 0 | 0 | 0 | 0 | 0 | 1 | 0
|  |  | B.1.1 D+M Zapravení omítek - omítka hrubá + štuková - stěny. Provedení vhodnou technologií. Včetně veškerého příslušenství a doplňků (např. rohovníky, APU lišty, sklotextilní mřížky, systémové doplňky, atd.). | [19 empty] | PP | 2
|  |  | Poznámka k položce: Požadavky a vlastnosti - viz TZ. Viz odkaz č. B.1.1 na výkr. č. 03 - Půdorys 1NP - bourací práce + TZ - soupis bouracích prací. Viz výkresová dokumentace, TZ a PBŘ stavby. | [19 empty] | P | 2
|  |  | Zapravení omítek | [19 empty] | VV | 2 | 1 | -1 | 0 | ROZPOCET
|  |  | 2,50 "m2; B.1.1" |  |  |  | 2.5 | [15 empty] | VV | 2 | 2 | -1 | 0 | ROZPOCET
|  |  | Součet |  |  |  | 2.5 | [15 empty] | VV | 2 | 4 | -1 | 0 | ROZPOCET
|  |  | 2,50*1,10 "m2" |  |  |  | 2.75 | [15 empty] | VV | 2 | 2 | -1 | 1 | ROZPOCET
113 | K | 96 CD022aa9295R1516b | B.1.1 Demontáž a odstranění zařizovacích předmětů - dřevěný pult s obložením, š. 450 mm. Včetně demontáže nosné konstrukce (roštu) pultu a obkladu. Včetně bourání a odstranění veškerého příslušenství, doplňků, kotevních a spojovacích prvků, atd. Včet |  |  | m | 18 |  |  | 0 |  |  |  |  | základní |  |  | 0 | 0 | 1 | 18 | 4 | K | 2 |  |  |  | ROZPOCET | 0 | 0 | 0 | 0 | 0 | 1 | 0
|  |  | B.1.1 Demontáž a odstranění zařizovacích předmětů - dřevěný pult s obložením, š. 450 mm. Včetně demontáže nosné konstrukce (roštu) pultu a obkladu. Včetně bourání a odstranění veškerého příslušenství, doplňků, kotevních a spojovacích prvků, atd. Včetně naložení vybouraných hmot na dopravní prostředek, vodorovné přepravy a složení vybouraných hmot na meziskládce. | [19 empty] | PP | 2
|  |  | Poznámka k položce: B.1.1 Demontáž a odstranění zařizovacích předmětů - dřevěný pult s obložením, š. 450 mm. Včetně demontáže nosné konstrukce (roštu) pultu a obkladu. Včetně bourání a odstranění veškerého příslušenství, doplňků, kotevních a spojovacích prvků, atd. Včetně naložení vybouraných hmot na dopravní prostředek, vodorovné přepravy a složení vybouraných hmot na meziskládce. Pozn.: Zásady provádění bouracích prací - viz TZ a PD. Viz odkaz č. B.1.1 na výkr. č. 03 - Půdorys 1NP - bourací práce + TZ - soupis bouracích prací. Viz výkresová dokumentace, TZ a PBŘ stavby. | [19 empty] | P | 2
114 | K | 96 CD023aa9295R1516b | B.1.1 Demontáž a odstranění zařizovacích předmětů - dřevěná stěna, tl. 150 mm. Včetně demontáže nosné konstrukce (roštu) stěny. Včetně bourání a odstranění veškerého příslušenství, doplňků, kotevních a spojovacích prvků, atd. Včetně naložení vybouran |  |  | m | 3.5 |  |  | 0 |  |  |  |  | základní |  |  | 0 | 0 | 1 | 3.5 | 4 | K | 2 |  |  |  | ROZPOCET | 0 | 0 | 0 | 0 | 0 | 1 | 0
|  |  | B.1.1 Demontáž a odstranění zařizovacích předmětů - dřevěná stěna, tl. 150 mm. Včetně demontáže nosné konstrukce (roštu) stěny. Včetně bourání a odstranění veškerého příslušenství, doplňků, kotevních a spojovacích prvků, atd. Včetně naložení vybouraných hmot na dopravní prostředek, vodorovné přepravy a složení vybouraných hmot na meziskládce. | [19 empty] | PP | 2
|  |  | Poznámka k položce: B.1.1 Demontáž a odstranění zařizovacích předmětů - dřevěná stěna, tl. 150 mm. Včetně demontáže nosné konstrukce (roštu) stěny. Včetně bourání a odstranění veškerého příslušenství, doplňků, kotevních a spojovacích prvků, atd. Včetně naložení vybouraných hmot na dopravní prostředek, vodorovné přepravy a složení vybouraných hmot na meziskládce. Pozn.: Zásady provádění bouracích prací - viz TZ a PD. Viz odkaz č. B.1.1 na výkr. č. 03 - Půdorys 1NP - bourací práce + TZ - soupis bouracích prací. Viz výkresová dokumentace, TZ a PBŘ stavby. | [19 empty] | P | 2
115 | K | 9680726a9952R1516b | B.1.2 Demontáž a vybourání stávajících výplní otvorů - dveře dřevěné jednokřídlé/s bočním světlíkem, včetně vybourání dřevěné zárubně, dřevěného obložení, prahu, kování a ostatního příslušenství, atd. Včetně řezání spár od navazujících stávajících vodo |  |  | m2 | 45 |  |  | 0 |  |  |  |  | základní |  |  | 0 | 0 | 0.063 | 2.835 | 4 | K | 2 |  |  |  | ROZPOCET | 0 | 0 | 0 | 0 | 0 | 1 | 0
|  |  | B.1.2 Demontáž a vybourání stávajících výplní otvorů - dveře dřevěné jednokřídlé/s bočním světlíkem, včetně vybourání dřevěné zárubně, dřevěného obložení, prahu, kování a ostatního příslušenství, atd. Včetně řezání spár od navazujících stávajících vodorovných a svislých konstrukcí. Včetně bourání a odstranění veškerého příslušenství, doplňků, kotevních prvků, atd. Včetně naložení vybouraných hmot na dopravní prostředek, vodorovné přepravy a složení vybouraných hmot na meziskládce. | [19 empty] | PP | 2
|  |  | Poznámka k položce: B.1.2 Demontáž a vybourání stávajících výplní otvorů - dveře dřevěné jednokřídlé/s bočním světlíkem, včetně vybourání dřevěné zárubně, dřevěného obložení, prahu, kování a ostatního příslušenství, atd. Včetně řezání spár od navazujících stávajících vodorovných a svislých konstrukcí. Včetně bourání a odstranění veškerého příslušenství, doplňků, kotevních prvků, atd. Včetně naložení vybouraných hmot na dopravní prostředek, vodorovné přepravy a složení vybouraných hmot na meziskládce. Pozn.: Zásady provádění bouracích prací - viz TZ a PD. Viz odkaz č. B.1.2 na výkr. č. 03 - Půdorys 1NP - bourací práce + TZ - soupis bouracích prací. Viz výkresová dokumentace, TZ a PBŘ stavby. | [19 empty] | P | 2
|  |  | B.1.2 - 21 ks | [19 empty] | VV | 2 | 1 | -1 | 0 | ROZPOCET
|  |  | 45,0 "m2" |  |  |  | 45 | [15 empty] | VV | 2 | 2 | -1 | 0 | ROZPOCET
|  |  | Součet |  |  |  | 45 | [15 empty] | VV | 2 | 4 | -1 | 1 | ROZPOCET
116 | K | 96807261a9952R1516b | B.1.2 Demontáž a vybourání stávajících výplní otvorů - ocelová instalační dvířka, včetně vybourání ocelové zárubně, kování a ostatního příslušenství, atd. Včetně řezání spár od navazujících stávajících vodorovných a svislých konstrukcí. Včetně bourání |  |  | m2 | 7 |  |  | 0 |  |  |  |  | základní |  |  | 0 | 0 | 0.063 | 0.441 | 4 | K | 2 |  |  |  | ROZPOCET | 0 | 0 | 0 | 0 | 0 | 1 | 0
|  |  | B.1.2 Demontáž a vybourání stávajících výplní otvorů - ocelová instalační dvířka, včetně vybourání ocelové zárubně, kování a ostatního příslušenství, atd. Včetně řezání spár od navazujících stávajících vodorovných a svislých konstrukcí. Včetně bourání a odstranění veškerého příslušenství, doplňků, kotevních prvků, atd. Včetně naložení vybouraných hmot na dopravní prostředek, vodorovné přepravy a složení vybouraných hmot na meziskládce. | [19 empty] | PP | 2
|  |  | Poznámka k položce: B.1.2 Demontáž a vybourání stávajících výplní otvorů - ocelová instalační dvířka, včetně vybourání ocelové zárubně, kování a ostatního příslušenství, atd. Včetně řezání spár od navazujících stávajících vodorovných a svislých konstrukcí. Včetně bourání a odstranění veškerého příslušenství, doplňků, kotevních prvků, atd. Včetně naložení vybouraných hmot na dopravní prostředek, vodorovné přepravy a složení vybouraných hmot na meziskládce. Pozn.: Zásady provádění bouracích prací - viz TZ a PD. Viz odkaz č. B.1.2 na výkr. č. 03 - Půdorys 1NP - bourací práce + TZ - soupis bouracích prací. Viz výkresová dokumentace, TZ a PBŘ stavby. | [19 empty] | P | 2
|  |  | B.1.2 - 5 ks | [19 empty] | VV | 2 | 1 | -1 | 0 | ROZPOCET
|  |  | 7,0 "m2" |  |  |  | 7 | [15 empty] | VV | 2 | 2 | -1 | 0 | ROZPOCET
|  |  | Součet |  |  |  | 7 | [15 empty] | VV | 2 | 4 | -1 | 1 | ROZPOCET
117 | K | 968072613a9952R1516b | B.1.3 Demontáž a vybourání stávajících výplní otvorů - dřevěná okna, včetně vybourání rámu, parapetů, žaluzií, venkovního zábradlí, ovládání, kování a ostatního příslušenství, atd. Včetně řezání spár od navazujících stávajících vodorovných a svislých k |  |  | m2 | 6 |  |  | 0 |  |  |  |  | základní |  |  | 0 | 0 | 0.063 | 0.378 | 4 | K | 2 |  |  |  | ROZPOCET | 0 | 0 | 0 | 0 | 0 | 1 | 0
|  |  | B.1.3 Demontáž a vybourání stávajících výplní otvorů - dřevěná okna, včetně vybourání rámu, parapetů, žaluzií, venkovního zábradlí, ovládání, kování a ostatního příslušenství, atd. Včetně řezání spár od navazujících stávajících vodorovných a svislých konstrukcí. Včetně bourání a odstranění veškerého příslušenství, doplňků, kotevních prvků, atd. Včetně naložení vybouraných hmot na dopravní prostředek, vodorovné přepravy a složení vybouraných hmot na meziskládce. | [19 empty] | PP | 2
|  |  | Poznámka k položce: B.1.3 Demontáž a vybourání stávajících výplní otvorů - dřevěná okna, včetně vybourání rámu, parapetů, žaluzií, venkovního zábradlí, ovládání, kování a ostatního příslušenství, atd. Včetně řezání spár od navazujících stávajících vodorovných a svislých konstrukcí. Včetně bourání a odstranění veškerého příslušenství, doplňků, kotevních prvků, atd. Včetně naložení vybouraných hmot na dopravní prostředek, vodorovné přepravy a složení vybouraných hmot na meziskládce. Pozn.: Zásady provádění bouracích prací - viz TZ a PD. Viz odkaz č. B.1.3 na výkr. č. 03 - Půdorys 1NP - bourací práce + TZ - soupis bouracích prací. Viz výkresová dokumentace, TZ a PBŘ stavby. | [19 empty] | P | 2
|  |  | B.1.3 - 2 ks | [19 empty] | VV | 2 | 1 | -1 | 0 | ROZPOCET
|  |  | 6,0 "m2" |  |  |  | 6 | [15 empty] | VV | 2 | 2 | -1 | 0 | ROZPOCET
|  |  | Součet |  |  |  | 6 | [15 empty] | VV | 2 | 4 | -1 | 1 | ROZPOCET
118 | K | 9680726a998321R1516b | B.1.3 D+M Provizorní zakrytí otvorů (např. OSB desky na dřevěný rošt) - ochrana prostor proti prašnosti a šíření nečistot při stavebních a bouracích prací + zabezpečení prostoru proti vniknutí nepovolaných osob při provádění bouracích a stavebních prac |  |  | m2 | 6 |  |  | 0 |  |  |  |  | základní |  |  | 0 | 0 | 0.063 | 0.378 | 4 | K | 2 |  |  |  | ROZPOCET | 0 | 0 | 0 | 0 | 0 | 1 | 0
|  |  | B.1.3 D+M Provizorní zakrytí otvorů (např. OSB desky na dřevěný rošt) - ochrana prostor proti prašnosti a šíření nečistot při stavebních a bouracích prací + zabezpečení prostoru proti vniknutí nepovolaných osob při provádění bouracích a stavebních prací. Prachotěsná montáž před začátkem prací. Včetně následné demontáže a odstranění. Včetně utěsnění u navazujících konstrukcí. Včetně veškerého příslušenství a doplňků, kotevních a spojovacích prvků, atd. | [19 empty] | PP | 2
|  |  | Poznámka k položce: B.1.3 D+M Provizorní zakrytí otvorů (např. OSB desky na dřevěný rošt) - ochrana prostor proti prašnosti a šíření nečistot při stavebních a bouracích prací + zabezpečení prostoru proti vniknutí nepovolaných osob při provádění bouracích a stavebních prací. Prachotěsná montáž před začátkem prací. Včetně následné demontáže a odstranění. Včetně utěsnění u navazujících konstrukcí. Včetně veškerého příslušenství a doplňků, kotevních a spojovacích prvků, atd. Dočasné umístění po dobu provádění stavebních a bouracích prací. Viz odkaz č. B.1.3 na výkr. č. 03 - Půdorys 1NP - bourací práce + TZ - soupis bouracích prací. Viz výkresová dokumentace, TZ a PBŘ stavby. | [19 empty] | P | 2
|  |  | B.1.3 | [19 empty] | VV | 2 | 1 | -1 | 0 | ROZPOCET
|  |  | 6,0 "m2" |  |  |  | 6 | [15 empty] | VV | 2 | 2 | -1 | 0 | ROZPOCET
|  |  | Součet |  |  |  | 6 | [15 empty] | VV | 2 | 4 | -1 | 1 | ROZPOCET
119 | K | 96807269952965R0916b | B.1.4 Vybourání stávajícího zdiva - příčky z pórobetonových tvárnic, tl. 150 mm. Bourání zdiva včetně zabudovaných výplní otvorů (oken) a překladů, včetně povrchových úprav, obkladů, soklíků, včetně případných rozvodů, instalací, technologie, atd. Vče |  |  | m2 | 82 |  |  | 0 |  |  |  |  | základní |  |  | 0 | 0 | 0.063 | 5.166 | 4 | K | 2 |  |  |  | ROZPOCET | 0 | 0 | 0 | 0 | 0 | 1 | 0
|  |  | B.1.4 Vybourání stávajícího zdiva - příčky z pórobetonových tvárnic, tl. 150 mm. Bourání zdiva včetně zabudovaných výplní otvorů (oken) a překladů, včetně povrchových úprav, obkladů, soklíků, včetně případných rozvodů, instalací, technologie, atd. Včetně přesunu rozvodů, popř. ukončení, zaslepení na hlavní trase. Včetně řezání spár od navazujících stávajících vodorovných a svislých konstrukcí. Včetně bourání a odstranění veškerého příslušenství, doplňků, kotevních a spojovacích prvků, atd. Včetně podpěrné konstrukce. Včetně naložení vybouraných hmot na dopravní prostředek, vodorovné přepravy a složení vybouraných hmot na meziskládce. | [19 empty] | PP | 2
|  |  | Poznámka k položce: B.1.4 Vybourání stávajícího zdiva - příčky z pórobetonových tvárnic, tl. 150 mm. Bourání zdiva včetně zabudovaných výplní otvorů (oken) a překladů, včetně povrchových úprav, obkladů, soklíků, včetně případných rozvodů, instalací, technologie, atd. Včetně přesunu rozvodů, popř. ukončení, zaslepení na hlavní trase. Včetně řezání spár od navazujících stávajících vodorovných a svislých konstrukcí. Včetně bourání a odstranění veškerého příslušenství, doplňků, kotevních a spojovacích prvků, atd. Včetně podpěrné konstrukce. Včetně naložení vybouraných hmot na dopravní prostředek, vodorovné přepravy a složení vybouraných hmot na meziskládce. Pozn.: Zásady provádění bouracích prací - viz TZ a PD. Viz odkaz č. B.1.4 na výkr. č. 03 - Půdorys 1NP - bourací práce + TZ - soupis bouracích prací. Viz výkresová dokumentace, TZ a PBŘ stavby. | [19 empty] | P | 2
|  |  | B.1.4 | [19 empty] | VV | 2 | 1 | -1 | 0 | ROZPOCET
|  |  | 82,0 "m2" |  |  |  | 82 | [15 empty] | VV | 2 | 2 | -1 | 0 | ROZPOCET
|  |  | Součet |  |  |  | 82 | [15 empty] | VV | 2 | 4 | -1 | 1 | ROZPOCET
120 | K | 96807269953965R0916b | B.1.4 Vybourání stávajícího zdiva - příčky sádrokartonové a dřevěné, tl. 150 mm. Bourání zdiva včetně nosného roštu, včetně izolační výplně, včetně povrchových úprav, obkladů, soklíků, včetně případných rozvodů, instalací, technologie, atd. Včetně pře |  |  | m2 | 262 |  |  | 0 |  |  |  |  | základní |  |  | 0 | 0 | 0.063 | 16.506 | 4 | K | 2 |  |  |  | ROZPOCET | 0 | 0 | 0 | 0 | 0 | 1 | 0
|  |  | B.1.4 Vybourání stávajícího zdiva - příčky sádrokartonové a dřevěné, tl. 150 mm. Bourání zdiva včetně nosného roštu, včetně izolační výplně, včetně povrchových úprav, obkladů, soklíků, včetně případných rozvodů, instalací, technologie, atd. Včetně přesunu rozvodů, popř. ukončení, zaslepení na hlavní trase. Včetně řezání spár od navazujících stávajících vodorovných a svislých konstrukcí. Včetně bourání a odstranění veškerého příslušenství, doplňků, kotevních a spojovacích prvků, atd. Včetně naložení vybouraných hmot na dopravní prostředek, vodorovné přepravy a složení vybouraných hmot na meziskládce. | [19 empty] | PP | 2
|  |  | Poznámka k položce: B.1.4 Vybourání stávajícího zdiva - příčky sádrokartonové a dřevěné, tl. 150 mm. Bourání zdiva včetně nosného roštu, včetně izolační výplně, včetně povrchových úprav, obkladů, soklíků, včetně případných rozvodů, instalací, technologie, atd. Včetně přesunu rozvodů, popř. ukončení, zaslepení na hlavní trase. Včetně řezání spár od navazujících stávajících vodorovných a svislých konstrukcí. Včetně bourání a odstranění veškerého příslušenství, doplňků, kotevních a spojovacích prvků, atd. Včetně naložení vybouraných hmot na dopravní prostředek, vodorovné přepravy a složení vybouraných hmot na meziskládce. Pozn.: Zásady provádění bouracích prací - viz TZ a PD. Viz odkaz č. B.1.4 na výkr. č. 03 - Půdorys 1NP - bourací práce + TZ - soupis bouracích prací. Viz výkresová dokumentace, TZ a PBŘ stavby. | [19 empty] | P | 2
|  |  | B.1.4 | [19 empty] | VV | 2 | 1 | -1 | 0 | ROZPOCET
|  |  | 262,0 "m2" |  |  |  | 262 | [15 empty] | VV | 2 | 2 | -1 | 0 | ROZPOCET
|  |  | Součet |  |  |  | 262 | [15 empty] | VV | 2 | 4 | -1 | 1 | ROZPOCET
121 | K | 6123119A419999R1516b | B.1.3, B.1.4 D+M Zapravení omítek - omítka hrubá + štuková - stěny, strop, nadpraží. Provedení vhodnou technologií. Včetně veškerého příslušenství a doplňků (např. rohovníky, APU lišty, sklotextilní mřížky, systémové doplňky, atd.). |  |  | m2 | 63.8 |  |  | 0 |  |  |  |  | základní |  |  | 0.0147 | 0.93786 | 0 | 0 | 4 | K | 2 |  |  |  | ROZPOCET | 0 | 0 | 0 | 0 | 0 | 1 | 0
|  |  | B.1.3, B.1.4 D+M Zapravení omítek - omítka hrubá + štuková - stěny, strop, nadpraží. Provedení vhodnou technologií. Včetně veškerého příslušenství a doplňků (např. rohovníky, APU lišty, sklotextilní mřížky, systémové doplňky, atd.). | [19 empty] | PP | 2
|  |  | Poznámka k položce: Požadavky a vlastnosti - viz TZ. Viz odkaz č. B.1.3 + B.1.4 na výkr. č. 03 - Půdorys 1NP - bourací práce + TZ - soupis bouracích prací. Viz výkresová dokumentace, TZ a PBŘ stavby. | [19 empty] | P | 2
|  |  | Zapravení omítek | [19 empty] | VV | 2 | 1 | -1 | 0 | ROZPOCET
|  |  | 8,0 "m2; B.1.3" |  |  |  | 8 | [15 empty] | VV | 2 | 2 | -1 | 0 | ROZPOCET
|  |  | 50,0 "m2; B.1.4" |  |  |  | 50 | [15 empty] | VV | 2 | 2 | -1 | 0 | ROZPOCET
|  |  | Součet |  |  |  | 58 | [15 empty] | VV | 2 | 4 | -1 | 0 | ROZPOCET
|  |  | 58,0*1,10 "m2" |  |  |  | 63.8 | [15 empty] | VV | 2 | 2 | -1 | 1 | ROZPOCET
122 | K | 96807269776965R1516b | B.1.5 Demontáž a vybourání stávající nášlapné vrstvy podlahy - keramická dlažba. Bourání včetně soklíků, lišt, dilatací, atd. Včetně řezání spár od navazujících stávajících vodorovných a svislých konstrukcí a navazující podlahy. Včetně bourání a odst |  |  | m2 | 158 |  |  | 0 |  |  |  |  | základní |  |  | 0 | 0 | 0.063 | 9.954 | 4 | K | 2 |  |  |  | ROZPOCET | 0 | 0 | 0 | 0 | 0 | 1 | 0
|  |  | B.1.5 Demontáž a vybourání stávající nášlapné vrstvy podlahy - keramická dlažba. Bourání včetně soklíků, lišt, dilatací, atd. Včetně řezání spár od navazujících stávajících vodorovných a svislých konstrukcí a navazující podlahy. Včetně bourání a odstranění veškerého příslušenství, doplňků, kotevních a spojovacích prvků, atd. Včetně naložení vybouraných hmot na dopravní prostředek, vodorovné přepravy a složení vybouraných hmot na meziskládce. | [19 empty] | PP | 2
|  |  | Poznámka k položce: B.1.5 Demontáž a vybourání stávající nášlapné vrstvy podlahy - keramická dlažba. Bourání včetně soklíků, lišt, dilatací, atd. Včetně řezání spár od navazujících stávajících vodorovných a svislých konstrukcí a navazující podlahy. Včetně bourání a odstranění veškerého příslušenství, doplňků, kotevních a spojovacích prvků, atd. Včetně naložení vybouraných hmot na dopravní prostředek, vodorovné přepravy a složení vybouraných hmot na meziskládce. Pozn.: Zásady provádění bouracích prací - viz TZ a PD. Viz odkaz č. B.1.5 na výkr. č. 03 - Půdorys 1NP - bourací práce + TZ - soupis bouracích prací. Viz výkresová dokumentace, TZ a PBŘ stavby. | [19 empty] | P | 2
|  |  | B.1.5 - keramická dlažba | [19 empty] | VV | 2 | 1 | -1 | 0 | ROZPOCET
|  |  | 158,0 "m2" |  |  |  | 158 | [15 empty] | VV | 2 | 2 | -1 | 0 | ROZPOCET
|  |  | Součet |  |  |  | 158 | [15 empty] | VV | 2 | 4 | -1 | 1 | ROZPOCET
123 | K | 96807269376965R1516b | B.1.5 Demontáž a vybourání stávající nášlapné vrstvy podlahy - PVC. Bourání včetně soklíků, lišt, dilatací, atd. Včetně řezání spár od navazujících stávajících vodorovných a svislých konstrukcí a navazující podlahy. Včetně bourání a odstranění vešker |  |  | m2 | 122 |  |  | 0 |  |  |  |  | základní |  |  | 0 | 0 | 0.063 | 7.686 | 4 | K | 2 |  |  |  | ROZPOCET | 0 | 0 | 0 | 0 | 0 | 1 | 0
|  |  | B.1.5 Demontáž a vybourání stávající nášlapné vrstvy podlahy - PVC. Bourání včetně soklíků, lišt, dilatací, atd. Včetně řezání spár od navazujících stávajících vodorovných a svislých konstrukcí a navazující podlahy. Včetně bourání a odstranění veškerého příslušenství, doplňků, kotevních a spojovacích prvků, atd. Včetně naložení vybouraných hmot na dopravní prostředek, vodorovné přepravy a složení vybouraných hmot na meziskládce. | [19 empty] | PP | 2
|  |  | Poznámka k položce: B.1.5 Demontáž a vybourání stávající nášlapné vrstvy podlahy - PVC. Bourání včetně soklíků, lišt, dilatací, atd. Včetně řezání spár od navazujících stávajících vodorovných a svislých konstrukcí a navazující podlahy. Včetně bourání a odstranění veškerého příslušenství, doplňků, kotevních a spojovacích prvků, atd. Včetně naložení vybouraných hmot na dopravní prostředek, vodorovné přepravy a složení vybouraných hmot na meziskládce. Pozn.: Zásady provádění bouracích prací - viz TZ a PD. Viz odkaz č. B.1.5 na výkr. č. 03 - Půdorys 1NP - bourací práce + TZ - soupis bouracích prací. Viz výkresová dokumentace, TZ a PBŘ stavby. | [19 empty] | P | 2
|  |  | B.1.5 - PVC | [19 empty] | VV | 2 | 1 | -1 | 0 | ROZPOCET
|  |  | 122,0 "m2" |  |  |  | 122 | [15 empty] | VV | 2 | 2 | -1 | 0 | ROZPOCET
|  |  | Součet |  |  |  | 122 | [15 empty] | VV | 2 | 4 | -1 | 1 | ROZPOCET
124 | K | 96807369376965R1516b | B.1.5 Demontáž a vybourání stávající nášlapné vrstvy na schodišti - PVC. Bourání včetně soklíků, lišt, dilatací, atd. Včetně řezání spár od navazujících stávajících vodorovných a svislých konstrukcí a navazující podlahy. Včetně bourání a odstranění v |  |  | m2 | 20 |  |  | 0 |  |  |  |  | základní |  |  | 0 | 0 | 0.063 | 1.26 | 4 | K | 2 |  |  |  | ROZPOCET | 0 | 0 | 0 | 0 | 0 | 1 | 0
|  |  | B.1.5 Demontáž a vybourání stávající nášlapné vrstvy na schodišti - PVC. Bourání včetně soklíků, lišt, dilatací, atd. Včetně řezání spár od navazujících stávajících vodorovných a svislých konstrukcí a navazující podlahy. Včetně bourání a odstranění veškerého příslušenství, doplňků, kotevních a spojovacích prvků, atd. Včetně naložení vybouraných hmot na dopravní prostředek, vodorovné přepravy a složení vybouraných hmot na meziskládce. | [19 empty] | PP | 2
|  |  | Poznámka k položce: B.1.5 Demontáž a vybourání stávající nášlapné vrstvy na schodišti - PVC. Bourání včetně soklíků, lišt, dilatací, atd. Včetně řezání spár od navazujících stávajících vodorovných a svislých konstrukcí a navazující podlahy. Včetně bourání a odstranění veškerého příslušenství, doplňků, kotevních a spojovacích prvků, atd. Včetně naložení vybouraných hmot na dopravní prostředek, vodorovné přepravy a složení vybouraných hmot na meziskládce. Pozn.: Zásady provádění bouracích prací - viz TZ a PD. Viz odkaz č. B.1.5 na výkr. č. 03 - Půdorys 1NP - bourací práce + TZ - soupis bouracích prací. Viz výkresová dokumentace, TZ a PBŘ stavby. | [19 empty] | P | 2
|  |  | B.1.5 - PVC - schodiště | [19 empty] | VV | 2 | 1 | -1 | 0 | ROZPOCET
|  |  | 20,0 "m2" |  |  |  | 20 | [15 empty] | VV | 2 | 2 | -1 | 0 | ROZPOCET
|  |  | Součet |  |  |  | 20 | [15 empty] | VV | 2 | 4 | -1 | 1 | ROZPOCET
125 | K | 96807269376966R1516b | B.1.5 Demontáž a vybourání stávající nášlapné vrstvy podlahy - koberec. Bourání včetně soklíků, lišt, dilatací, atd. Včetně řezání spár od navazujících stávajících vodorovných a svislých konstrukcí a navazující podlahy. Včetně bourání a odstranění ve |  |  | m2 | 120 |  |  | 0 |  |  |  |  | základní |  |  | 0 | 0 | 0.063 | 7.56 | 4 | K | 2 |  |  |  | ROZPOCET | 0 | 0 | 0 | 0 | 0 | 1 | 0
|  |  | B.1.5 Demontáž a vybourání stávající nášlapné vrstvy podlahy - koberec. Bourání včetně soklíků, lišt, dilatací, atd. Včetně řezání spár od navazujících stávajících vodorovných a svislých konstrukcí a navazující podlahy. Včetně bourání a odstranění veškerého příslušenství, doplňků, kotevních a spojovacích prvků, atd. Včetně naložení vybouraných hmot na dopravní prostředek, vodorovné přepravy a složení vybouraných hmot na meziskládce. | [19 empty] | PP | 2
|  |  | Poznámka k položce: B.1.5 Demontáž a vybourání stávající nášlapné vrstvy podlahy - koberec. Bourání včetně soklíků, lišt, dilatací, atd. Včetně řezání spár od navazujících stávajících vodorovných a svislých konstrukcí a navazující podlahy. Včetně bourání a odstranění veškerého příslušenství, doplňků, kotevních a spojovacích prvků, atd. Včetně naložení vybouraných hmot na dopravní prostředek, vodorovné přepravy a složení vybouraných hmot na meziskládce. Pozn.: Zásady provádění bouracích prací - viz TZ a PD. Viz odkaz č. B.1.5 na výkr. č. 03 - Půdorys 1NP - bourací práce + TZ - soupis bouracích prací. Viz výkresová dokumentace, TZ a PBŘ stavby. | [19 empty] | P | 2
|  |  | B.1.5 - koberec | [19 empty] | VV | 2 | 1 | -1 | 0 | ROZPOCET
|  |  | 120,0 "m2" |  |  |  | 120 | [15 empty] | VV | 2 | 2 | -1 | 0 | ROZPOCET
|  |  | Součet |  |  |  | 120 | [15 empty] | VV | 2 | 4 | -1 | 1 | ROZPOCET
126 | K | 612302bA419959R1516b | B.1.5 D+M Lokální vyspravení podlahy plastbetonem (10%). Včetně veškerého příslušenství a systémových doplňků. |  |  | m2 | 30 |  |  | 0 |  |  |  |  | základní |  |  | 0.0147 | 0.441 | 0 | 0 | 4 | K | 2 |  |  |  | ROZPOCET | 0 | 0 | 0 | 0 | 0 | 1 | 0
|  |  | B.1.5 D+M Lokální vyspravení podlahy plastbetonem (10%). Včetně veškerého příslušenství a systémových doplňků. | [19 empty] | PP | 2
|  |  | Poznámka k položce: Požadavky a vlastnosti - viz TZ. Viz odkaz č. B.1.5 na výkr. č. 03 - Půdorys 1NP - bourací práce + TZ - soupis bouracích prací. Viz výkresová dokumentace, TZ a PBŘ stavby. | [19 empty] | P | 2
|  |  | Lokální vyspravení podlahy plastbetonem | [19 empty] | VV | 2 | 1 | -1 | 0 | ROZPOCET
|  |  | 30,0 "m2; B.1.5" |  |  |  | 30 | [15 empty] | VV | 2 | 2 | -1 | 0 | ROZPOCET
|  |  | Součet |  |  |  | 30 | [15 empty] | VV | 2 | 4 | -1 | 1 | ROZPOCET
127 | K | 96807269956955R1516b | B.1.6 Demontáž stávajícího podhledu - podhled kazetový. Demontáž včetně nosného roštu, včetně případných rozvodů, instalací, technologie, atd. Včetně přesunu rozvodů, popř. ukončení, zaslepení na hlavní trase. Včetně řezání spár od navazujících stáv |  |  | m2 | 93 |  |  | 0 |  |  |  |  | základní |  |  | 0 | 0 | 0.063 | 5.859 | 4 | K | 2 |  |  |  | ROZPOCET | 0 | 0 | 0 | 0 | 0 | 1 | 0
|  |  | B.1.6 Demontáž stávajícího podhledu - podhled kazetový. Demontáž včetně nosného roštu, včetně případných rozvodů, instalací, technologie, atd. Včetně přesunu rozvodů, popř. ukončení, zaslepení na hlavní trase. Včetně řezání spár od navazujících stávajících vodorovných a svislých konstrukcí. Včetně bourání a odstranění veškerého příslušenství (např. pomocná OK, revizní otvory, provětrávací mřížky, protipožární ucpávky, výztužné profily, lištování, atd.), doplňků, kotevních a spojovacích prvků, atd. Včetně podpěrné konstrukce. Včetně naložení vybouraných hmot na dopravní prostředek, vodorovné přepravy a složení vybouraných hmot na meziskládce. | [19 empty] | PP | 2
|  |  | Poznámka k položce: B.1.6 Demontáž stávajícího podhledu - podhled kazetový. Demontáž včetně nosného roštu, včetně případných rozvodů, instalací, technologie, atd. Včetně přesunu rozvodů, popř. ukončení, zaslepení na hlavní trase. Včetně řezání spár od navazujících stávajících vodorovných a svislých konstrukcí. Včetně bourání a odstranění veškerého příslušenství (např. pomocná OK, revizní otvory, provětrávací mřížky, protipožární ucpávky, výztužné profily, lištování, atd.), doplňků, kotevních a spojovacích prvků, atd. Včetně podpěrné konstrukce. Včetně naložení vybouraných hmot na dopravní prostředek, vodorovné přepravy a složení vybouraných hmot na meziskládce. Pozn.: Zásady provádění bouracích prací - viz TZ a PD. Viz odkaz č. B.1.6 na výkr. č. 03 - Půdorys 1NP - bourací práce + TZ - soupis bouracích prací. Viz výkresová dokumentace, TZ a PBŘ stavby. | [19 empty] | P | 2
|  |  | B.1.6 | [19 empty] | VV | 2 | 1 | -1 | 0 | ROZPOCET
|  |  | 93,0 "m2" |  |  |  | 93 | [15 empty] | VV | 2 | 2 | -1 | 0 | ROZPOCET
|  |  | Součet |  |  |  | 93 | [15 empty] | VV | 2 | 4 | -1 | 1 | ROZPOCET
128 | K | 96807269956965R1516b | B.1.6 Demontáž stávajícího podhledu - podhled kazetový a SDK. Demontáž včetně nosného roštu, včetně případných rozvodů, instalací, technologie, atd. Včetně přesunu rozvodů, popř. ukončení, zaslepení na hlavní trase. Včetně řezání spár od navazujícíc |  |  | m2 | 355 |  |  | 0 |  |  |  |  | základní |  |  | 0 | 0 | 0.063 | 22.365 | 4 | K | 2 |  |  |  | ROZPOCET | 0 | 0 | 0 | 0 | 0 | 1 | 0
|  |  | B.1.6 Demontáž stávajícího podhledu - podhled kazetový a SDK. Demontáž včetně nosného roštu, včetně případných rozvodů, instalací, technologie, atd. Včetně přesunu rozvodů, popř. ukončení, zaslepení na hlavní trase. Včetně řezání spár od navazujících stávajících vodorovných a svislých konstrukcí. Včetně bourání a odstranění veškerého příslušenství (např. pomocná OK, revizní otvory, provětrávací mřížky, protipožární ucpávky, výztužné profily, lištování, atd.), doplňků, kotevních a spojovacích prvků, atd. Včetně podpěrné konstrukce. Včetně naložení vybouraných hmot na dopravní prostředek, vodorovné přepravy a složení vybouraných hmot na meziskládce. | [19 empty] | PP | 2
|  |  | Poznámka k položce: B.1.6 Demontáž stávajícího podhledu - podhled kazetový a SDK. Demontáž včetně nosného roštu, včetně případných rozvodů, instalací, technologie, atd. Včetně přesunu rozvodů, popř. ukončení, zaslepení na hlavní trase. Včetně řezání spár od navazujících stávajících vodorovných a svislých konstrukcí. Včetně bourání a odstranění veškerého příslušenství (např. pomocná OK, revizní otvory, provětrávací mřížky, protipožární ucpávky, výztužné profily, lištování, atd.), doplňků, kotevních a spojovacích prvků, atd. Včetně podpěrné konstrukce. Včetně naložení vybouraných hmot na dopravní prostředek, vodorovné přepravy a složení vybouraných hmot na meziskládce. Pozn.: Zásady provádění bouracích prací - viz TZ a PD. Viz odkaz č. B.1.6 na výkr. č. 03 - Půdorys 1NP - bourací práce + TZ - soupis bouracích prací. Viz výkresová dokumentace, TZ a PBŘ stavby. | [19 empty] | P | 2
|  |  | B.1.6 | [19 empty] | VV | 2 | 1 | -1 | 0 | ROZPOCET
|  |  | 355,0 "m2" |  |  |  | 355 | [15 empty] | VV | 2 | 2 | -1 | 0 | ROZPOCET
|  |  | Součet |  |  |  | 355 | [15 empty] | VV | 2 | 4 | -1 | 1 | ROZPOCET
129 | K | 96807269956865R1516b | B.1.7 Demontáž stávajícího SDK obkladu vedení ÚT. Demontáž včetně nosného roštu, včetně povrchových úprav, obkladů, soklíků, včetně případných rozvodů, instalací, technologie, atd. Včetně přesunu rozvodů, popř. ukončení, zaslepení na hlavní trase. V |  |  | m2 | 25 |  |  | 0 |  |  |  |  | základní |  |  | 0 | 0 | 0.063 | 1.575 | 4 | K | 2 |  |  |  | ROZPOCET | 0 | 0 | 0 | 0 | 0 | 1 | 0
|  |  | B.1.7 Demontáž stávajícího SDK obkladu vedení ÚT. Demontáž včetně nosného roštu, včetně povrchových úprav, obkladů, soklíků, včetně případných rozvodů, instalací, technologie, atd. Včetně přesunu rozvodů, popř. ukončení, zaslepení na hlavní trase. Včetně řezání spár od navazujících stávajících vodorovných a svislých konstrukcí. Včetně bourání a odstranění veškerého příslušenství, doplňků, kotevních a spojovacích prvků, atd. Včetně naložení vybouraných hmot na dopravní prostředek, vodorovné přepravy a složení vybouraných hmot na meziskládce. | [19 empty] | PP | 2
|  |  | Poznámka k položce: B.1.7 Demontáž stávajícího SDK obkladu vedení ÚT. Demontáž včetně nosného roštu, včetně povrchových úprav, obkladů, soklíků, včetně případných rozvodů, instalací, technologie, atd. Včetně přesunu rozvodů, popř. ukončení, zaslepení na hlavní trase. Včetně řezání spár od navazujících stávajících vodorovných a svislých konstrukcí. Včetně bourání a odstranění veškerého příslušenství, doplňků, kotevních a spojovacích prvků, atd. Včetně naložení vybouraných hmot na dopravní prostředek, vodorovné přepravy a složení vybouraných hmot na meziskládce. Pozn.: Zásady provádění bouracích prací - viz TZ a PD. Viz odkaz č. B.1.7 na výkr. č. 03 - Půdorys 1NP - bourací práce + TZ - soupis bouracích prací. Viz výkresová dokumentace, TZ a PBŘ stavby. | [19 empty] | P | 2
|  |  | B.1.7 | [19 empty] | VV | 2 | 1 | -1 | 0 | ROZPOCET
|  |  | 25,0 "m2" |  |  |  | 25 | [15 empty] | VV | 2 | 2 | -1 | 0 | ROZPOCET
|  |  | Součet |  |  |  | 25 | [15 empty] | VV | 2 | 4 | -1 | 1 | ROZPOCET
130 | K | 96 CD020aa9295R1516b | B Demontáž a odstranění stávajících vertikálních látkových žaluzií. Včetně bourání a odstranění veškerého příslušenství, doplňků, kotevních prvků, atd. Včetně naložení vybouraných hmot na dopravní prostředek, vodorovné přepravy a složení vybouraných h |  |  | m2 | 105 |  |  | 0 |  |  |  |  | základní |  |  | 0 | 0 | 1 | 105 | 4 | K | 2 |  |  |  | ROZPOCET | 0 | 0 | 0 | 0 | 0 | 1 | 0
|  |  | B Demontáž a odstranění stávajících vertikálních látkových žaluzií. Včetně bourání a odstranění veškerého příslušenství, doplňků, kotevních prvků, atd. Včetně naložení vybouraných hmot na dopravní prostředek, vodorovné přepravy a složení vybouraných hmot na meziskládce. | [19 empty] | PP | 2
|  |  | Poznámka k položce: B Demontáž a odstranění stávajících vertikálních látkových žaluzií. Včetně bourání a odstranění veškerého příslušenství, doplňků, kotevních prvků, atd. Včetně naložení vybouraných hmot na dopravní prostředek, vodorovné přepravy a složení vybouraných hmot na meziskládce. Pozn.: Zásady provádění bouracích prací - viz TZ a PD. Viz výkr. č. 03 - Půdorys 1NP - bourací práce + TZ - soupis bouracích prací. Viz výkresová dokumentace, TZ a PBŘ stavby. | [19 empty] | P | 2
131 | K | 96 CD020aa8295R1516b | B Demontáž a odstranění stávajících hliníkových žaluzií. Včetně bourání a odstranění veškerého příslušenství, doplňků, kotevních prvků, atd. Včetně naložení vybouraných hmot na dopravní prostředek, vodorovné přepravy a složení vybouraných hmot na mezi |  |  | m2 | 28 |  |  | 0 |  |  |  |  | základní |  |  | 0 | 0 | 1 | 28 | 4 | K | 2 |  |  |  | ROZPOCET | 0 | 0 | 0 | 0 | 0 | 1 | 0
|  |  | B Demontáž a odstranění stávajících hliníkových žaluzií. Včetně bourání a odstranění veškerého příslušenství, doplňků, kotevních prvků, atd. Včetně naložení vybouraných hmot na dopravní prostředek, vodorovné přepravy a složení vybouraných hmot na meziskládce. | [19 empty] | PP | 2
|  |  | Poznámka k položce: B Demontáž a odstranění stávajících hliníkových žaluzií. Včetně bourání a odstranění veškerého příslušenství, doplňků, kotevních prvků, atd. Včetně naložení vybouraných hmot na dopravní prostředek, vodorovné přepravy a složení vybouraných hmot na meziskládce. Pozn.: Zásady provádění bouracích prací - viz TZ a PD. Viz výkr. č. 03 - Půdorys 1NP - bourací práce + TZ - soupis bouracích prací. Viz výkresová dokumentace, TZ a PBŘ stavby. | [19 empty] | P | 2
132 | K | 96 CD020aa7295R1516b | B Demontáž a odstranění stávajících ocelových žaluzií (VZT ve schodišťovém prostoru). Včetně bourání a odstranění rámu, veškerého příslušenství, doplňků, kotevních prvků, atd. Včetně naložení vybouraných hmot na dopravní prostředek, vodorovné přepravy |  |  | m2 | 2.7 |  |  | 0 |  |  |  |  | základní |  |  | 0 | 0 | 1 | 2.7 | 4 | K | 2 |  |  |  | ROZPOCET | 0 | 0 | 0 | 0 | 0 | 1 | 0
|  |  | B Demontáž a odstranění stávajících ocelových žaluzií (VZT ve schodišťovém prostoru). Včetně bourání a odstranění rámu, veškerého příslušenství, doplňků, kotevních prvků, atd. Včetně naložení vybouraných hmot na dopravní prostředek, vodorovné přepravy a složení vybouraných hmot na meziskládce. | [19 empty] | PP | 2
|  |  | Poznámka k položce: B Demontáž a odstranění stávajících ocelových žaluzií (VZT ve schodišťovém prostoru). Včetně bourání a odstranění rámu, veškerého příslušenství, doplňků, kotevních prvků, atd. Včetně naložení vybouraných hmot na dopravní prostředek, vodorovné přepravy a složení vybouraných hmot na meziskládce. Pozn.: Zásady provádění bouracích prací - viz TZ a PD. Viz výkr. č. 03 - Půdorys 1NP - bourací práce + TZ - soupis bouracích prací. Viz výkresová dokumentace, TZ a PBŘ stavby. | [19 empty] | P | 2
133 | K | 9680727a998321R1516b | B D+M Provizorní zakrytí otvorů (např. OSB desky na dřevěný rošt) - ochrana prostor proti prašnosti a šíření nečistot při stavebních a bouracích prací + zabezpečení prostoru proti vniknutí nepovolaných osob při provádění bouracích a stavebních prací. |  |  | m2 | 2.7 |  |  | 0 |  |  |  |  | základní |  |  | 0 | 0 | 0.063 | 0.1701 | 4 | K | 2 |  |  |  | ROZPOCET | 0 | 0 | 0 | 0 | 0 | 1 | 0
|  |  | B D+M Provizorní zakrytí otvorů (např. OSB desky na dřevěný rošt) - ochrana prostor proti prašnosti a šíření nečistot při stavebních a bouracích prací + zabezpečení prostoru proti vniknutí nepovolaných osob při provádění bouracích a stavebních prací. Prachotěsná montáž před začátkem prací. Včetně následné demontáže a odstranění. Včetně utěsnění u navazujících konstrukcí. Včetně veškerého příslušenství a doplňků, kotevních a spojovacích prvků, atd. | [19 empty] | PP | 2
|  |  | Poznámka k položce: B D+M Provizorní zakrytí otvorů (např. OSB desky na dřevěný rošt) - ochrana prostor proti prašnosti a šíření nečistot při stavebních a bouracích prací + zabezpečení prostoru proti vniknutí nepovolaných osob při provádění bouracích a stavebních prací. Prachotěsná montáž před začátkem prací. Včetně následné demontáže a odstranění. Včetně utěsnění u navazujících konstrukcí. Včetně veškerého příslušenství a doplňků, kotevních a spojovacích prvků, atd. Dočasné umístění po dobu provádění stavebních a bouracích prací. Viz výkr. č. 03 - Půdorys 1NP - bourací práce + TZ - soupis bouracích prací. Viz výkresová dokumentace, TZ a PBŘ stavby. | [19 empty] | P | 2
|  |  | B | [19 empty] | VV | 2 | 1 | -1 | 0 | ROZPOCET
|  |  | 2,70 "m2" |  |  |  | 2.7 | [15 empty] | VV | 2 | 2 | -1 | 0 | ROZPOCET
|  |  | Součet |  |  |  | 2.7 | [15 empty] | VV | 2 | 4 | -1 | 1 | ROZPOCET
134 | K | 96 CD120aa9295R1516b | B Demontáž a odstranění stávajícího reklamního nápisu (42 ks písmen), včetně kotvících prvků. Včetně lokálního vyspravení fasády po odstranění kotevních prvků. Včetně bourání a odstranění veškerého příslušenství, doplňků, kotevních prvků, atd. Včetně |  |  | kus | 42 |  |  | 0 |  |  |  |  | základní |  |  | 0 | 0 | 1 | 42 | 4 | K | 2 |  |  |  | ROZPOCET | 0 | 0 | 0 | 0 | 0 | 1 | 0
|  |  | B Demontáž a odstranění stávajícího reklamního nápisu (42 ks písmen), včetně kotvících prvků. Včetně lokálního vyspravení fasády po odstranění kotevních prvků. Včetně bourání a odstranění veškerého příslušenství, doplňků, kotevních prvků, atd. Včetně naložení vybouraných hmot na dopravní prostředek, vodorovné přepravy a složení vybouraných hmot na meziskládce. | [19 empty] | PP | 2
|  |  | Poznámka k položce: B Demontáž a odstranění stávajícího reklamního nápisu (42 ks písmen), včetně kotvících prvků. Včetně lokálního vyspravení fasády po odstranění kotevních prvků. Včetně bourání a odstranění veškerého příslušenství, doplňků, kotevních prvků, atd. Včetně naložení vybouraných hmot na dopravní prostředek, vodorovné přepravy a složení vybouraných hmot na meziskládce. Pozn.: Zásady provádění bouracích prací - viz TZ a PD. Viz výkr. č. 03 - Půdorys 1NP - bourací práce + TZ - soupis bouracích prací. Viz výkresová dokumentace, TZ a PBŘ stavby. | [19 empty] | P | 2
135 | K | 96 CD02 219295R1516b | B.2.1 Demontáž a odstranění zařizovacích předmětů - výlevka. Včetně odstranění rozvodů vody, kanalizace a jejich likvidace. Včetně úpravy rozvodů vody - zaslepení v místě odbočky z hlavního potrubí včetně zapravení v nebouraných stěnách. Včetně zatěsn |  |  | kus | 1 |  |  | 0 |  |  |  |  | základní |  |  | 0 | 0 | 1 | 1 | 4 | K | 2 |  |  |  | ROZPOCET | 0 | 0 | 0 | 0 | 0 | 1 | 0
|  |  | B.2.1 Demontáž a odstranění zařizovacích předmětů - výlevka. Včetně odstranění rozvodů vody, kanalizace a jejich likvidace. Včetně úpravy rozvodů vody - zaslepení v místě odbočky z hlavního potrubí včetně zapravení v nebouraných stěnách. Včetně zatěsnění odpadů. Včetně bourání a odstranění veškerého příslušenství, doplňků, kotevních prvků, atd. Včetně naložení vybouraných hmot na dopravní prostředek, vodorovné přepravy a složení vybouraných hmot na meziskládce. | [19 empty] | PP | 2
|  |  | Poznámka k položce: B.2.1 Demontáž a odstranění zařizovacích předmětů - výlevka. Včetně odstranění rozvodů vody, kanalizace a jejich likvidace. Včetně úpravy rozvodů vody - zaslepení v místě odbočky z hlavního potrubí včetně zapravení v nebouraných stěnách. Včetně zatěsnění odpadů. Včetně bourání a odstranění veškerého příslušenství, doplňků, kotevních prvků, atd. Včetně naložení vybouraných hmot na dopravní prostředek, vodorovné přepravy a složení vybouraných hmot na meziskládce. Pozn.: Zásady provádění bouracích prací - viz TZ a PD. Viz odkaz č. B.2.1 na výkr. č. 04 - Půdorys 2NP - bourací práce + TZ - soupis bouracích prací. Viz výkresová dokumentace, TZ a PBŘ stavby. | [19 empty] | P | 2
136 | K | 96 CD020219295R1516b | B.2.1 Demontáž a odstranění zařizovacích předmětů - kuchyňská linka s dřezem. Včetně odstranění rozvodů vody, kanalizace a jejich likvidace. Včetně úpravy rozvodů vody - zaslepení v místě odbočky z hlavního potrubí včetně zapravení v nebouraných stěná |  |  | kus | 2 |  |  | 0 |  |  |  |  | základní |  |  | 0 | 0 | 1 | 2 | 4 | K | 2 |  |  |  | ROZPOCET | 0 | 0 | 0 | 0 | 0 | 1 | 0
|  |  | B.2.1 Demontáž a odstranění zařizovacích předmětů - kuchyňská linka s dřezem. Včetně odstranění rozvodů vody, kanalizace a jejich likvidace. Včetně úpravy rozvodů vody - zaslepení v místě odbočky z hlavního potrubí včetně zapravení v nebouraných stěnách. Včetně zatěsnění odpadů. Včetně bourání a odstranění veškerého příslušenství, přístrojů, doplňků, kotevních prvků, atd. Včetně naložení vybouraných hmot na dopravní prostředek, vodorovné přepravy a složení vybouraných hmot na meziskládce. | [19 empty] | PP | 2
|  |  | Poznámka k položce: B.2.1 Demontáž a odstranění zařizovacích předmětů - kuchyňská linka s dřezem. Včetně odstranění rozvodů vody, kanalizace a jejich likvidace. Včetně úpravy rozvodů vody - zaslepení v místě odbočky z hlavního potrubí včetně zapravení v nebouraných stěnách. Včetně zatěsnění odpadů. Včetně bourání a odstranění veškerého příslušenství, přístrojů, doplňků, kotevních prvků, atd. Včetně naložení vybouraných hmot na dopravní prostředek, vodorovné přepravy a složení vybouraných hmot na meziskládce. Pozn.: Zásady provádění bouracích prací - viz TZ a PD. Viz odkaz č. B.2.1 na výkr. č. 04 - Půdorys 2NP - bourací práce + TZ - soupis bouracích prací. Viz výkresová dokumentace, TZ a PBŘ stavby. | [19 empty] | P | 2
137 | K | 96 CD222a09295R1516b | B.2.1 Demontáž a odstranění keramického obkladu stěn za kuchyňskou linkou. Včetně bourání a odstranění veškerého příslušenství, doplňků, kotevních a spojovacích prvků, atd. Včetně naložení vybouraných hmot na dopravní prostředek, vodorovné přepravy a |  |  | m2 | 2.5 |  |  | 0 |  |  |  |  | základní |  |  | 0 | 0 | 1 | 2.5 | 4 | K | 2 |  |  |  | ROZPOCET | 0 | 0 | 0 | 0 | 0 | 1 | 0
|  |  | B.2.1 Demontáž a odstranění keramického obkladu stěn za kuchyňskou linkou. Včetně bourání a odstranění veškerého příslušenství, doplňků, kotevních a spojovacích prvků, atd. Včetně naložení vybouraných hmot na dopravní prostředek, vodorovné přepravy a složení vybouraných hmot na meziskládce. | [19 empty] | PP | 2
|  |  | Poznámka k položce: B.2.1 Demontáž a odstranění keramického obkladu stěn za kuchyňskou linkou. Včetně bourání a odstranění veškerého příslušenství, doplňků, kotevních a spojovacích prvků, atd. Včetně naložení vybouraných hmot na dopravní prostředek, vodorovné přepravy a složení vybouraných hmot na meziskládce. Pozn.: Zásady provádění bouracích prací - viz TZ a PD. Viz odkaz č. B.2.1 na výkr. č. 04 - Půdorys 2NP - bourací práce + TZ - soupis bouracích prací. Viz výkresová dokumentace, TZ a PBŘ stavby. | [19 empty] | P | 2
138 | K | 6123319A119999R1516b | B.2.1 D+M Zapravení omítek - omítka hrubá + štuková - stěny. Provedení vhodnou technologií. Včetně veškerého příslušenství a doplňků (např. rohovníky, APU lišty, sklotextilní mřížky, systémové doplňky, atd.). |  |  | m2 | 2.75 |  |  | 0 |  |  |  |  | základní |  |  | 0.0147 | 0.040425 | 0 | 0 | 4 | K | 2 |  |  |  | ROZPOCET | 0 | 0 | 0 | 0 | 0 | 1 | 0
|  |  | B.2.1 D+M Zapravení omítek - omítka hrubá + štuková - stěny. Provedení vhodnou technologií. Včetně veškerého příslušenství a doplňků (např. rohovníky, APU lišty, sklotextilní mřížky, systémové doplňky, atd.). | [19 empty] | PP | 2
|  |  | Poznámka k položce: Požadavky a vlastnosti - viz TZ. Viz odkaz č. B.2.1 na výkr. č. 04 - Půdorys 2NP - bourací práce + TZ - soupis bouracích prací. Viz výkresová dokumentace, TZ a PBŘ stavby. | [19 empty] | P | 2
|  |  | Zapravení omítek | [19 empty] | VV | 2 | 1 | -1 | 0 | ROZPOCET
|  |  | 2,50 "m2; B.2.1" |  |  |  | 2.5 | [15 empty] | VV | 2 | 2 | -1 | 0 | ROZPOCET
|  |  | Součet |  |  |  | 2.5 | [15 empty] | VV | 2 | 4 | -1 | 0 | ROZPOCET
|  |  | 2,50*1,10 "m2" |  |  |  | 2.75 | [15 empty] | VV | 2 | 2 | -1 | 1 | ROZPOCET
139 | K | 9680722a9952R1516b | B.2.2 Demontáž a vybourání stávajících výplní otvorů - dveře dřevěné jednokřídlé/s bočním světlíkem, včetně vybourání dřevěné zárubně, dřevěného obložení, prahu, kování a ostatního příslušenství, atd. Včetně řezání spár od navazujících stávajících vodo |  |  | m2 | 55 |  |  | 0 |  |  |  |  | základní |  |  | 0 | 0 | 0.063 | 3.465 | 4 | K | 2 |  |  |  | ROZPOCET | 0 | 0 | 0 | 0 | 0 | 1 | 0
|  |  | B.2.2 Demontáž a vybourání stávajících výplní otvorů - dveře dřevěné jednokřídlé/s bočním světlíkem, včetně vybourání dřevěné zárubně, dřevěného obložení, prahu, kování a ostatního příslušenství, atd. Včetně řezání spár od navazujících stávajících vodorovných a svislých konstrukcí. Včetně bourání a odstranění veškerého příslušenství, doplňků, kotevních prvků, atd. Včetně naložení vybouraných hmot na dopravní prostředek, vodorovné přepravy a složení vybouraných hmot na meziskládce. | [19 empty] | PP | 2
|  |  | Poznámka k položce: B.2.2 Demontáž a vybourání stávajících výplní otvorů - dveře dřevěné jednokřídlé/s bočním světlíkem, včetně vybourání dřevěné zárubně, dřevěného obložení, prahu, kování a ostatního příslušenství, atd. Včetně řezání spár od navazujících stávajících vodorovných a svislých konstrukcí. Včetně bourání a odstranění veškerého příslušenství, doplňků, kotevních prvků, atd. Včetně naložení vybouraných hmot na dopravní prostředek, vodorovné přepravy a složení vybouraných hmot na meziskládce. Pozn.: Zásady provádění bouracích prací - viz TZ a PD. Viz odkaz č. B.2.2 na výkr. č. 04 - Půdorys 2NP - bourací práce + TZ - soupis bouracích prací. Viz výkresová dokumentace, TZ a PBŘ stavby. | [19 empty] | P | 2
|  |  | B.2.2 - 23 ks | [19 empty] | VV | 2 | 1 | -1 | 0 | ROZPOCET
|  |  | 55,0 "m2" |  |  |  | 55 | [15 empty] | VV | 2 | 2 | -1 | 0 | ROZPOCET
|  |  | Součet |  |  |  | 55 | [15 empty] | VV | 2 | 4 | -1 | 1 | ROZPOCET
140 | K | 9680722b9952R1516b | B.2.2 Demontáž a vybourání stávajících vestavěných dvoukřídlých skříní, včetně vybourání rámu, dřevěného obložení, kování a ostatního příslušenství, atd. Včetně řezání spár od navazujících stávajících vodorovných a svislých konstrukcí. Včetně bourání |  |  | ks | 2 |  |  | 0 |  |  |  |  | základní |  |  | 0 | 0 | 0.063 | 0.126 | 4 | K | 2 |  |  |  | ROZPOCET | 0 | 0 | 0 | 0 | 0 | 1 | 0
|  |  | B.2.2 Demontáž a vybourání stávajících vestavěných dvoukřídlých skříní, včetně vybourání rámu, dřevěného obložení, kování a ostatního příslušenství, atd. Včetně řezání spár od navazujících stávajících vodorovných a svislých konstrukcí. Včetně bourání a odstranění veškerého příslušenství, doplňků, kotevních prvků, atd. Včetně naložení vybouraných hmot na dopravní prostředek, vodorovné přepravy a složení vybouraných hmot na meziskládce. | [19 empty] | PP | 2
|  |  | Poznámka k položce: B.2.2 Demontáž a vybourání stávajících vestavěných dvoukřídlých skříní, včetně vybourání rámu, dřevěného obložení, kování a ostatního příslušenství, atd. Včetně řezání spár od navazujících stávajících vodorovných a svislých konstrukcí. Včetně bourání a odstranění veškerého příslušenství, doplňků, kotevních prvků, atd. Včetně naložení vybouraných hmot na dopravní prostředek, vodorovné přepravy a složení vybouraných hmot na meziskládce. Pozn.: Zásady provádění bouracích prací - viz TZ a PD. Viz odkaz č. B.2.2 na výkr. č. 04 - Půdorys 2NP - bourací práce + TZ - soupis bouracích prací. Viz výkresová dokumentace, TZ a PBŘ stavby. | [19 empty] | P | 2
|  |  | B.2.2 - 2 ks | [19 empty] | VV | 2 | 1 | -1 | 0 | ROZPOCET
|  |  | 2,0 "ks" |  |  |  | 2 | [15 empty] | VV | 2 | 2 | -1 | 0 | ROZPOCET
|  |  | Součet |  |  |  | 2 | [15 empty] | VV | 2 | 4 | -1 | 1 | ROZPOCET
141 | K | 9680722c9952R1516b | B.2.2 Demontáž a vybourání stávajících výplní otvorů - ocelová instalační dvířka, včetně vybourání ocelové zárubně, kování a ostatního příslušenství, atd. Včetně řezání spár od navazujících stávajících vodorovných a svislých konstrukcí. Včetně bourání |  |  | m2 | 7 |  |  | 0 |  |  |  |  | základní |  |  | 0 | 0 | 0.063 | 0.441 | 4 | K | 2 |  |  |  | ROZPOCET | 0 | 0 | 0 | 0 | 0 | 1 | 0
|  |  | B.2.2 Demontáž a vybourání stávajících výplní otvorů - ocelová instalační dvířka, včetně vybourání ocelové zárubně, kování a ostatního příslušenství, atd. Včetně řezání spár od navazujících stávajících vodorovných a svislých konstrukcí. Včetně bourání a odstranění veškerého příslušenství, doplňků, kotevních prvků, atd. Včetně naložení vybouraných hmot na dopravní prostředek, vodorovné přepravy a složení vybouraných hmot na meziskládce. | [19 empty] | PP | 2
|  |  | Poznámka k položce: B.2.2 Demontáž a vybourání stávajících výplní otvorů - ocelová instalační dvířka, včetně vybourání ocelové zárubně, kování a ostatního příslušenství, atd. Včetně řezání spár od navazujících stávajících vodorovných a svislých konstrukcí. Včetně bourání a odstranění veškerého příslušenství, doplňků, kotevních prvků, atd. Včetně naložení vybouraných hmot na dopravní prostředek, vodorovné přepravy a složení vybouraných hmot na meziskládce. Pozn.: Zásady provádění bouracích prací - viz TZ a PD. Viz odkaz č. B.2.2 na výkr. č. 04 - Půdorys 2NP - bourací práce + TZ - soupis bouracích prací. Viz výkresová dokumentace, TZ a PBŘ stavby. | [19 empty] | P | 2
|  |  | B.2.2 - 5 ks | [19 empty] | VV | 2 | 1 | -1 | 0 | ROZPOCET
|  |  | 7,0 "m2" |  |  |  | 7 | [15 empty] | VV | 2 | 2 | -1 | 0 | ROZPOCET
|  |  | Součet |  |  |  | 7 | [15 empty] | VV | 2 | 4 | -1 | 1 | ROZPOCET
142 | K | 968072623a9952R1516b | B.2.3 Demontáž a vybourání stávajících výplní otvorů - dřevěná okna, včetně vybourání rámu, parapetů, žaluzií, venkovního zábradlí, ovládání, kování a ostatního příslušenství, atd. Včetně řezání spár od navazujících stávajících vodorovných a svislých k |  |  | m2 | 6 |  |  | 0 |  |  |  |  | základní |  |  | 0 | 0 | 0.063 | 0.378 | 4 | K | 2 |  |  |  | ROZPOCET | 0 | 0 | 0 | 0 | 0 | 1 | 0
|  |  | B.2.3 Demontáž a vybourání stávajících výplní otvorů - dřevěná okna, včetně vybourání rámu, parapetů, žaluzií, venkovního zábradlí, ovládání, kování a ostatního příslušenství, atd. Včetně řezání spár od navazujících stávajících vodorovných a svislých konstrukcí. Včetně bourání a odstranění veškerého příslušenství, doplňků, kotevních prvků, atd. Včetně naložení vybouraných hmot na dopravní prostředek, vodorovné přepravy a složení vybouraných hmot na meziskládce. | [19 empty] | PP | 2
|  |  | Poznámka k položce: B.2.3 Demontáž a vybourání stávajících výplní otvorů - dřevěná okna, včetně vybourání rámu, parapetů, žaluzií, venkovního zábradlí, ovládání, kování a ostatního příslušenství, atd. Včetně řezání spár od navazujících stávajících vodorovných a svislých konstrukcí. Včetně bourání a odstranění veškerého příslušenství, doplňků, kotevních prvků, atd. Včetně naložení vybouraných hmot na dopravní prostředek, vodorovné přepravy a složení vybouraných hmot na meziskládce. Pozn.: Zásady provádění bouracích prací - viz TZ a PD. Viz odkaz č. B.2.3 na výkr. č. 04 - Půdorys 2NP - bourací práce + TZ - soupis bouracích prací. Viz výkresová dokumentace, TZ a PBŘ stavby. | [19 empty] | P | 2
|  |  | B.2.3 - 2 ks | [19 empty] | VV | 2 | 1 | -1 | 0 | ROZPOCET
|  |  | 6,0 "m2" |  |  |  | 6 | [15 empty] | VV | 2 | 2 | -1 | 0 | ROZPOCET
|  |  | Součet |  |  |  | 6 | [15 empty] | VV | 2 | 4 | -1 | 1 | ROZPOCET
143 | K | 9680736a998321R1516b | B.2.3 D+M Provizorní zakrytí otvorů (např. OSB desky na dřevěný rošt) - ochrana prostor proti prašnosti a šíření nečistot při stavebních a bouracích prací + zabezpečení prostoru proti vniknutí nepovolaných osob při provádění bouracích a stavebních prac |  |  | m2 | 6 |  |  | 0 |  |  |  |  | základní |  |  | 0 | 0 | 0.063 | 0.378 | 4 | K | 2 |  |  |  | ROZPOCET | 0 | 0 | 0 | 0 | 0 | 1 | 0
|  |  | B.2.3 D+M Provizorní zakrytí otvorů (např. OSB desky na dřevěný rošt) - ochrana prostor proti prašnosti a šíření nečistot při stavebních a bouracích prací + zabezpečení prostoru proti vniknutí nepovolaných osob při provádění bouracích a stavebních prací. Prachotěsná montáž před začátkem prací. Včetně následné demontáže a odstranění. Včetně utěsnění u navazujících konstrukcí. Včetně veškerého příslušenství a doplňků, kotevních a spojovacích prvků, atd. | [19 empty] | PP | 2
|  |  | Poznámka k položce: B.2.3 D+M Provizorní zakrytí otvorů (např. OSB desky na dřevěný rošt) - ochrana prostor proti prašnosti a šíření nečistot při stavebních a bouracích prací + zabezpečení prostoru proti vniknutí nepovolaných osob při provádění bouracích a stavebních prací. Prachotěsná montáž před začátkem prací. Včetně následné demontáže a odstranění. Včetně utěsnění u navazujících konstrukcí. Včetně veškerého příslušenství a doplňků, kotevních a spojovacích prvků, atd. Dočasné umístění po dobu provádění stavebních a bouracích prací. Viz odkaz č. B.2.3 na výkr. č. 04 - Půdorys 2NP - bourací práce + TZ - soupis bouracích prací. Viz výkresová dokumentace, TZ a PBŘ stavby. | [19 empty] | P | 2
|  |  | B.2.3 | [19 empty] | VV | 2 | 1 | -1 | 0 | ROZPOCET
|  |  | 6,0 "m2" |  |  |  | 6 | [15 empty] | VV | 2 | 2 | -1 | 0 | ROZPOCET
|  |  | Součet |  |  |  | 6 | [15 empty] | VV | 2 | 4 | -1 | 1 | ROZPOCET
144 | K | 96807264953965R0916b | B.2.4 Vybourání stávajícího zdiva - příčky sádrokartonové, tl. 150 a 200 mm. Bourání zdiva včetně nosného roštu, včetně izolační výplně, včetně zabudovaných výplní otvorů, včetně povrchových úprav, obkladů, soklíků, včetně případných rozvodů, instalací |  |  | m2 | 340 |  |  | 0 |  |  |  |  | základní |  |  | 0 | 0 | 0.063 | 21.42 | 4 | K | 2 |  |  |  | ROZPOCET | 0 | 0 | 0 | 0 | 0 | 1 | 0
|  |  | B.2.4 Vybourání stávajícího zdiva - příčky sádrokartonové, tl. 150 a 200 mm. Bourání zdiva včetně nosného roštu, včetně izolační výplně, včetně zabudovaných výplní otvorů, včetně povrchových úprav, obkladů, soklíků, včetně případných rozvodů, instalací, technologie, atd. Včetně přesunu rozvodů, popř. ukončení, zaslepení na hlavní trase. Včetně řezání spár od navazujících stávajících vodorovných a svislých konstrukcí. Včetně bourání a odstranění veškerého příslušenství, doplňků, kotevních a spojovacích prvků, atd. Včetně naložení vybouraných hmot na dopravní prostředek, vodorovné přepravy a složení vybouraných hmot na meziskládce. | [19 empty] | PP | 2
|  |  | Poznámka k položce: B.2.4 Vybourání stávajícího zdiva - příčky sádrokartonové, tl. 150 a 200 mm. Bourání zdiva včetně nosného roštu, včetně izolační výplně, včetně zabudovaných výplní otvorů, včetně povrchových úprav, obkladů, soklíků, včetně případných rozvodů, instalací, technologie, atd. Včetně přesunu rozvodů, popř. ukončení, zaslepení na hlavní trase. Včetně řezání spár od navazujících stávajících vodorovných a svislých konstrukcí. Včetně bourání a odstranění veškerého příslušenství, doplňků, kotevních a spojovacích prvků, atd. Včetně naložení vybouraných hmot na dopravní prostředek, vodorovné přepravy a složení vybouraných hmot na meziskládce. Pozn.: Zásady provádění bouracích prací - viz TZ a PD. Viz odkaz č. B.2.4 na výkr. č. 04 - Půdorys 2NP - bourací práce + TZ - soupis bouracích prací. Viz výkresová dokumentace, TZ a PBŘ stavby. | [19 empty] | P | 2
|  |  | B.2.4 | [19 empty] | VV | 2 | 1 | -1 | 0 | ROZPOCET
|  |  | 340,0 "m2" |  |  |  | 340 | [15 empty] | VV | 2 | 2 | -1 | 0 | ROZPOCET
|  |  | Součet |  |  |  | 340 | [15 empty] | VV | 2 | 4 | -1 | 1 | ROZPOCET
145 | K | 96807264943965R0916b | B.2.4 D+M Olemování a začištění otvorů u SDK příček. Včetně veškerého příslušenství (např. kotevní prvky, výztužné profily, tmelení, těsnění, lištování, atd.). |  |  | m | 15 |  |  | 0 |  |  |  |  | základní |  |  | 0 | 0 | 0.063 | 0.945 | 4 | K | 2 |  |  |  | ROZPOCET | 0 | 0 | 0 | 0 | 0 | 1 | 0
|  |  | B.2.4 D+M Olemování a začištění otvorů u SDK příček. Včetně veškerého příslušenství (např. kotevní prvky, výztužné profily, tmelení, těsnění, lištování, atd.). | [19 empty] | PP | 2
|  |  | Poznámka k položce: Viz odkaz č. B.2.4 na výkr. č. 04 - Půdorys 2NP - bourací práce + TZ - soupis bouracích prací. Viz výkresová dokumentace, TZ a PBŘ stavby. Viz Seznam referenčních standardů. | [19 empty] | P | 2
|  |  | B.2.4 | [19 empty] | VV | 2 | 1 | -1 | 0 | ROZPOCET
|  |  | 15,0 "m" |  |  |  | 15 | [15 empty] | VV | 2 | 2 | -1 | 0 | ROZPOCET
|  |  | Součet |  |  |  | 15 | [15 empty] | VV | 2 | 4 | -1 | 1 | ROZPOCET
146 | K | 6123119A429999R1516b | B.2.3, B.2.4 D+M Zapravení omítek - omítka hrubá + štuková - stěny, strop, nadpraží. Provedení vhodnou technologií. Včetně veškerého příslušenství a doplňků (např. rohovníky, APU lišty, sklotextilní mřížky, systémové doplňky, atd.). |  |  | m2 | 63.8 |  |  | 0 |  |  |  |  | základní |  |  | 0.0147 | 0.93786 | 0 | 0 | 4 | K | 2 |  |  |  | ROZPOCET | 0 | 0 | 0 | 0 | 0 | 1 | 0
|  |  | B.2.3, B.2.4 D+M Zapravení omítek - omítka hrubá + štuková - stěny, strop, nadpraží. Provedení vhodnou technologií. Včetně veškerého příslušenství a doplňků (např. rohovníky, APU lišty, sklotextilní mřížky, systémové doplňky, atd.). | [19 empty] | PP | 2
|  |  | Poznámka k položce: Požadavky a vlastnosti - viz TZ. Viz odkaz č. B.2.3 + B.2.4 na výkr. č. 04 - Půdorys 2NP - bourací práce + TZ - soupis bouracích prací. Viz výkresová dokumentace, TZ a PBŘ stavby. | [19 empty] | P | 2
|  |  | Zapravení omítek | [19 empty] | VV | 2 | 1 | -1 | 0 | ROZPOCET
|  |  | 8,0 "m2; B.2.3" |  |  |  | 8 | [15 empty] | VV | 2 | 2 | -1 | 0 | ROZPOCET
|  |  | 50,0 "m2; B.2.4" |  |  |  | 50 | [15 empty] | VV | 2 | 2 | -1 | 0 | ROZPOCET
|  |  | Součet |  |  |  | 58 | [15 empty] | VV | 2 | 4 | -1 | 0 | ROZPOCET
|  |  | 58,0*1,10 "m2" |  |  |  | 63.8 | [15 empty] | VV | 2 | 2 | -1 | 1 | ROZPOCET
147 | K | 96807259776965R1516b | B.2.5 Demontáž a vybourání stávající nášlapné vrstvy podlahy - keramická dlažba. Bourání včetně soklíků, lišt, dilatací, atd. Včetně řezání spár od navazujících stávajících vodorovných a svislých konstrukcí a navazující podlahy. Včetně bourání a odst |  |  | m2 | 14 |  |  | 0 |  |  |  |  | základní |  |  | 0 | 0 | 0.063 | 0.882 | 4 | K | 2 |  |  |  | ROZPOCET | 0 | 0 | 0 | 0 | 0 | 1 | 0
|  |  | B.2.5 Demontáž a vybourání stávající nášlapné vrstvy podlahy - keramická dlažba. Bourání včetně soklíků, lišt, dilatací, atd. Včetně řezání spár od navazujících stávajících vodorovných a svislých konstrukcí a navazující podlahy. Včetně bourání a odstranění veškerého příslušenství, doplňků, kotevních a spojovacích prvků, atd. Včetně naložení vybouraných hmot na dopravní prostředek, vodorovné přepravy a složení vybouraných hmot na meziskládce. | [19 empty] | PP | 2
|  |  | Poznámka k položce: B.2.5 Demontáž a vybourání stávající nášlapné vrstvy podlahy - keramická dlažba. Bourání včetně soklíků, lišt, dilatací, atd. Včetně řezání spár od navazujících stávajících vodorovných a svislých konstrukcí a navazující podlahy. Včetně bourání a odstranění veškerého příslušenství, doplňků, kotevních a spojovacích prvků, atd. Včetně naložení vybouraných hmot na dopravní prostředek, vodorovné přepravy a složení vybouraných hmot na meziskládce. Pozn.: Zásady provádění bouracích prací - viz TZ a PD. Viz odkaz č. B.2.5 na výkr. č. 04 - Půdorys 2NP - bourací práce + TZ - soupis bouracích prací. Viz výkresová dokumentace, TZ a PBŘ stavby. | [19 empty] | P | 2
|  |  | B.2.5 - keramická dlažba | [19 empty] | VV | 2 | 1 | -1 | 0 | ROZPOCET
|  |  | 14,0 "m2" |  |  |  | 14 | [15 empty] | VV | 2 | 2 | -1 | 0 | ROZPOCET
|  |  | Součet |  |  |  | 14 | [15 empty] | VV | 2 | 4 | -1 | 1 | ROZPOCET
148 | K | 96807269576965R1516b | B.2.5 Demontáž a vybourání stávající nášlapné vrstvy podlahy - PVC. Bourání včetně soklíků, lišt, dilatací, atd. Včetně řezání spár od navazujících stávajících vodorovných a svislých konstrukcí a navazující podlahy. Včetně bourání a odstranění vešker |  |  | m2 | 38 |  |  | 0 |  |  |  |  | základní |  |  | 0 | 0 | 0.063 | 2.394 | 4 | K | 2 |  |  |  | ROZPOCET | 0 | 0 | 0 | 0 | 0 | 1 | 0
|  |  | B.2.5 Demontáž a vybourání stávající nášlapné vrstvy podlahy - PVC. Bourání včetně soklíků, lišt, dilatací, atd. Včetně řezání spár od navazujících stávajících vodorovných a svislých konstrukcí a navazující podlahy. Včetně bourání a odstranění veškerého příslušenství, doplňků, kotevních a spojovacích prvků, atd. Včetně naložení vybouraných hmot na dopravní prostředek, vodorovné přepravy a složení vybouraných hmot na meziskládce. | [19 empty] | PP | 2
|  |  | Poznámka k položce: B.2.5 Demontáž a vybourání stávající nášlapné vrstvy podlahy - PVC. Bourání včetně soklíků, lišt, dilatací, atd. Včetně řezání spár od navazujících stávajících vodorovných a svislých konstrukcí a navazující podlahy. Včetně bourání a odstranění veškerého příslušenství, doplňků, kotevních a spojovacích prvků, atd. Včetně naložení vybouraných hmot na dopravní prostředek, vodorovné přepravy a složení vybouraných hmot na meziskládce. Pozn.: Zásady provádění bouracích prací - viz TZ a PD. Viz odkaz č. B.2.5 na výkr. č. 04 - Půdorys 2NP - bourací práce + TZ - soupis bouracích prací. Viz výkresová dokumentace, TZ a PBŘ stavby. | [19 empty] | P | 2
|  |  | B.2.5 - PVC | [19 empty] | VV | 2 | 1 | -1 | 0 | ROZPOCET
|  |  | 38,0 "m2" |  |  |  | 38 | [15 empty] | VV | 2 | 2 | -1 | 0 | ROZPOCET
|  |  | Součet |  |  |  | 38 | [15 empty] | VV | 2 | 4 | -1 | 1 | ROZPOCET
149 | K | 96817369376965R1516b | B.2.5 Demontáž a vybourání stávající nášlapné vrstvy na schodišti - PVC. Bourání včetně soklíků, lišt, dilatací, atd. Včetně řezání spár od navazujících stávajících vodorovných a svislých konstrukcí a navazující podlahy. Včetně bourání a odstranění v |  |  | m2 | 20 |  |  | 0 |  |  |  |  | základní |  |  | 0 | 0 | 0.063 | 1.26 | 4 | K | 2 |  |  |  | ROZPOCET | 0 | 0 | 0 | 0 | 0 | 1 | 0
|  |  | B.2.5 Demontáž a vybourání stávající nášlapné vrstvy na schodišti - PVC. Bourání včetně soklíků, lišt, dilatací, atd. Včetně řezání spár od navazujících stávajících vodorovných a svislých konstrukcí a navazující podlahy. Včetně bourání a odstranění veškerého příslušenství, doplňků, kotevních a spojovacích prvků, atd. Včetně naložení vybouraných hmot na dopravní prostředek, vodorovné přepravy a složení vybouraných hmot na meziskládce. | [19 empty] | PP | 2
|  |  | Poznámka k položce: B.2.5 Demontáž a vybourání stávající nášlapné vrstvy na schodišti - PVC. Bourání včetně soklíků, lišt, dilatací, atd. Včetně řezání spár od navazujících stávajících vodorovných a svislých konstrukcí a navazující podlahy. Včetně bourání a odstranění veškerého příslušenství, doplňků, kotevních a spojovacích prvků, atd. Včetně naložení vybouraných hmot na dopravní prostředek, vodorovné přepravy a složení vybouraných hmot na meziskládce. Pozn.: Zásady provádění bouracích prací - viz TZ a PD. Viz odkaz č. B.2.5 na výkr. č. 04 - Půdorys 2NP - bourací práce + TZ - soupis bouracích prací. Viz výkresová dokumentace, TZ a PBŘ stavby. | [19 empty] | P | 2
|  |  | B.2.5 - PVC - schodiště | [19 empty] | VV | 2 | 1 | -1 | 0 | ROZPOCET
|  |  | 20,0 "m2" |  |  |  | 20 | [15 empty] | VV | 2 | 2 | -1 | 0 | ROZPOCET
|  |  | Součet |  |  |  | 20 | [15 empty] | VV | 2 | 4 | -1 | 1 | ROZPOCET
150 | K | 96807269376066R1516b | B.2.5 Demontáž a vybourání stávající nášlapné vrstvy podlahy - koberec. Bourání včetně soklíků, lišt, dilatací, atd. Včetně řezání spár od navazujících stávajících vodorovných a svislých konstrukcí a navazující podlahy. Včetně bourání a odstranění ve |  |  | m2 | 513 |  |  | 0 |  |  |  |  | základní |  |  | 0 | 0 | 0.063 | 32.319 | 4 | K | 2 |  |  |  | ROZPOCET | 0 | 0 | 0 | 0 | 0 | 1 | 0
|  |  | B.2.5 Demontáž a vybourání stávající nášlapné vrstvy podlahy - koberec. Bourání včetně soklíků, lišt, dilatací, atd. Včetně řezání spár od navazujících stávajících vodorovných a svislých konstrukcí a navazující podlahy. Včetně bourání a odstranění veškerého příslušenství, doplňků, kotevních a spojovacích prvků, atd. Včetně naložení vybouraných hmot na dopravní prostředek, vodorovné přepravy a složení vybouraných hmot na meziskládce. | [19 empty] | PP | 2
|  |  | Poznámka k položce: B.2.5 Demontáž a vybourání stávající nášlapné vrstvy podlahy - koberec. Bourání včetně soklíků, lišt, dilatací, atd. Včetně řezání spár od navazujících stávajících vodorovných a svislých konstrukcí a navazující podlahy. Včetně bourání a odstranění veškerého příslušenství, doplňků, kotevních a spojovacích prvků, atd. Včetně naložení vybouraných hmot na dopravní prostředek, vodorovné přepravy a složení vybouraných hmot na meziskládce. Pozn.: Zásady provádění bouracích prací - viz TZ a PD. Viz odkaz č. B.2.5 na výkr. č. 04 - Půdorys 2NP - bourací práce + TZ - soupis bouracích prací. Viz výkresová dokumentace, TZ a PBŘ stavby. | [19 empty] | P | 2
|  |  | B.2.5 - koberec | [19 empty] | VV | 2 | 1 | -1 | 0 | ROZPOCET
|  |  | 513,0 "m2" |  |  |  | 513 | [15 empty] | VV | 2 | 2 | -1 | 0 | ROZPOCET
|  |  | Součet |  |  |  | 513 | [15 empty] | VV | 2 | 4 | -1 | 1 | ROZPOCET
151 | K | 96867269956955R1516b | B.2.6 Demontáž stávajícího podhledu - podhled kazetový. Demontáž včetně nosného roštu, včetně případných rozvodů, instalací, technologie, atd. Včetně přesunu rozvodů, popř. ukončení, zaslepení na hlavní trase. Včetně řezání spár od navazujících stáv |  |  | m2 | 15 |  |  | 0 |  |  |  |  | základní |  |  | 0 | 0 | 0.063 | 0.945 | 4 | K | 2 |  |  |  | ROZPOCET | 0 | 0 | 0 | 0 | 0 | 1 | 0
|  |  | B.2.6 Demontáž stávajícího podhledu - podhled kazetový. Demontáž včetně nosného roštu, včetně případných rozvodů, instalací, technologie, atd. Včetně přesunu rozvodů, popř. ukončení, zaslepení na hlavní trase. Včetně řezání spár od navazujících stávajících vodorovných a svislých konstrukcí. Včetně bourání a odstranění veškerého příslušenství (např. pomocná OK, revizní otvory, provětrávací mřížky, protipožární ucpávky, výztužné profily, lištování, atd.), doplňků, kotevních a spojovacích prvků, atd. Včetně podpěrné konstrukce. Včetně naložení vybouraných hmot na dopravní prostředek, vodorovné přepravy a složení vybouraných hmot na meziskládce. | [19 empty] | PP | 2
|  |  | Poznámka k položce: B.2.6 Demontáž stávajícího podhledu - podhled kazetový. Demontáž včetně nosného roštu, včetně případných rozvodů, instalací, technologie, atd. Včetně přesunu rozvodů, popř. ukončení, zaslepení na hlavní trase. Včetně řezání spár od navazujících stávajících vodorovných a svislých konstrukcí. Včetně bourání a odstranění veškerého příslušenství (např. pomocná OK, revizní otvory, provětrávací mřížky, protipožární ucpávky, výztužné profily, lištování, atd.), doplňků, kotevních a spojovacích prvků, atd. Včetně podpěrné konstrukce. Včetně naložení vybouraných hmot na dopravní prostředek, vodorovné přepravy a složení vybouraných hmot na meziskládce. Pozn.: Zásady provádění bouracích prací - viz TZ a PD. Viz odkaz č. B.2.6 na výkr. č. 04 - Půdorys 2NP - bourací práce + TZ - soupis bouracích prací. Viz výkresová dokumentace, TZ a PBŘ stavby. | [19 empty] | P | 2
|  |  | B.2.6 | [19 empty] | VV | 2 | 1 | -1 | 0 | ROZPOCET
|  |  | 15,0 "m2" |  |  |  | 15 | [15 empty] | VV | 2 | 2 | -1 | 0 | ROZPOCET
|  |  | Součet |  |  |  | 15 | [15 empty] | VV | 2 | 4 | -1 | 1 | ROZPOCET
152 | K | 96807229956965R1516b | B.2.6 Demontáž stávajícího podhledu - podhled kazetový a SDK. Demontáž včetně nosného roštu, včetně případných rozvodů, instalací, technologie, atd. Včetně přesunu rozvodů, popř. ukončení, zaslepení na hlavní trase. Včetně řezání spár od navazujícíc |  |  | m2 | 182 |  |  | 0 |  |  |  |  | základní |  |  | 0 | 0 | 0.063 | 11.466 | 4 | K | 2 |  |  |  | ROZPOCET | 0 | 0 | 0 | 0 | 0 | 1 | 0
|  |  | B.2.6 Demontáž stávajícího podhledu - podhled kazetový a SDK. Demontáž včetně nosného roštu, včetně případných rozvodů, instalací, technologie, atd. Včetně přesunu rozvodů, popř. ukončení, zaslepení na hlavní trase. Včetně řezání spár od navazujících stávajících vodorovných a svislých konstrukcí. Včetně bourání a odstranění veškerého příslušenství (např. pomocná OK, revizní otvory, provětrávací mřížky, protipožární ucpávky, výztužné profily, lištování, atd.), doplňků, kotevních a spojovacích prvků, atd. Včetně podpěrné konstrukce. Včetně naložení vybouraných hmot na dopravní prostředek, vodorovné přepravy a složení vybouraných hmot na meziskládce. | [19 empty] | PP | 2
|  |  | Poznámka k položce: B.2.6 Demontáž stávajícího podhledu - podhled kazetový a SDK. Demontáž včetně nosného roštu, včetně případných rozvodů, instalací, technologie, atd. Včetně přesunu rozvodů, popř. ukončení, zaslepení na hlavní trase. Včetně řezání spár od navazujících stávajících vodorovných a svislých konstrukcí. Včetně bourání a odstranění veškerého příslušenství (např. pomocná OK, revizní otvory, provětrávací mřížky, protipožární ucpávky, výztužné profily, lištování, atd.), doplňků, kotevních a spojovacích prvků, atd. Včetně podpěrné konstrukce. Včetně naložení vybouraných hmot na dopravní prostředek, vodorovné přepravy a složení vybouraných hmot na meziskládce. Pozn.: Zásady provádění bouracích prací - viz TZ a PD. Viz odkaz č. B.2.6 na výkr. č. 04 - Půdorys 2NP - bourací práce + TZ - soupis bouracích prací. Viz výkresová dokumentace, TZ a PBŘ stavby. | [19 empty] | P | 2
|  |  | B.2.6 | [19 empty] | VV | 2 | 1 | -1 | 0 | ROZPOCET
|  |  | 182,0 "m2" |  |  |  | 182 | [15 empty] | VV | 2 | 2 | -1 | 0 | ROZPOCET
|  |  | Součet |  |  |  | 182 | [15 empty] | VV | 2 | 4 | -1 | 1 | ROZPOCET
153 | K | 96807269776967R1516b | B.2.7 Demontáž a vybourání stávající skladby podlahy (nášlapná vrstva PVC); celková tl. bourané skladby podlahy cca 100 mm. Předpokládaná skladba - PVC + samonivelační stěrka + betonová mazanina se sítí + kročejová izolace, tl. cca 100 mm. Bourání vče |  |  | m2 | 135 |  |  | 0 |  |  |  |  | základní |  |  | 0 | 0 | 0.063 | 8.505 | 4 | K | 2 |  |  |  | ROZPOCET | 0 | 0 | 0 | 0 | 0 | 1 | 0
|  |  | B.2.7 Demontáž a vybourání stávající skladby podlahy (nášlapná vrstva PVC); celková tl. bourané skladby podlahy cca 100 mm. Předpokládaná skladba - PVC + samonivelační stěrka + betonová mazanina se sítí + kročejová izolace, tl. cca 100 mm. Bourání včetně soklíků, povrchových úprav, lišt, dilatací, včetně případných rozvodů, instalací, technologie, atd. Včetně přesunu rozvodů, popř. ukončení, zaslepení na hlavní trase. Včetně řezání spár od navazujících stávajících vodorovných a svislých konstrukcí a navazující podlahy (návaznost na ponechané části podlah - odřezáním souvrství). Včetně bourání a odstranění veškerého příslušenství, doplňků, kotevních a spojovacích prvků, atd. Včetně naložení vybouraných hmot na dopravní prostředek, vodorovné přepravy a složení vybouraných hmot na meziskládce. | [19 empty] | PP | 2
|  |  | Poznámka k položce: B.2.7 Demontáž a vybourání stávající skladby podlahy (nášlapná vrstva PVC); celková tl. bourané skladby podlahy cca 100 mm. Předpokládaná skladba - PVC + samonivelační stěrka + betonová mazanina se sítí + kročejová izolace, tl. cca 100 mm. Bourání včetně soklíků, povrchových úprav, lišt, dilatací, včetně případných rozvodů, instalací, technologie, atd. Včetně přesunu rozvodů, popř. ukončení, zaslepení na hlavní trase. Včetně řezání spár od navazujících stávajících vodorovných a svislých konstrukcí a navazující podlahy (návaznost na ponechané části podlah - odřezáním souvrství). Včetně bourání a odstranění veškerého příslušenství, doplňků, kotevních a spojovacích prvků, atd. Včetně naložení vybouraných hmot na dopravní prostředek, vodorovné přepravy a složení vybouraných hmot na meziskládce. Pozn.: Zásady provádění bouracích prací - viz TZ a PD. Viz odkaz č. B.2.7 na výkr. č. 04 - Půdorys 2NP - bourací práce + TZ - soupis bouracích prací. Viz výkresová dokumentace, TZ a PBŘ stavby. | [19 empty] | P | 2
|  |  | B.2.7 - PVC | [19 empty] | VV | 2 | 1 | -1 | 0 | ROZPOCET
|  |  | 135,0 "m2" |  |  |  | 135 | [15 empty] | VV | 2 | 2 | -1 | 0 | ROZPOCET
|  |  | Součet |  |  |  | 135 | [15 empty] | VV | 2 | 4 | -1 | 1 | ROZPOCET
154 | K | 96807269776968R1516b | B.2.8 Demontáž a vybourání stávající skladby podlahy (nášlapná vrstva PVC); celková tl. bourané skladby podlahy cca 90 mm. Předpokládaná skladba - PVC + samonivelační stěrka + betonová mazanina se sítí, tl. cca 90 mm. Bourání včetně soklíků, povrchový |  |  | m2 | 6 |  |  | 0 |  |  |  |  | základní |  |  | 0 | 0 | 0.063 | 0.378 | 4 | K | 2 |  |  |  | ROZPOCET | 0 | 0 | 0 | 0 | 0 | 1 | 0
|  |  | B.2.8 Demontáž a vybourání stávající skladby podlahy (nášlapná vrstva PVC); celková tl. bourané skladby podlahy cca 90 mm. Předpokládaná skladba - PVC + samonivelační stěrka + betonová mazanina se sítí, tl. cca 90 mm. Bourání včetně soklíků, povrchových úprav, lišt, dilatací, včetně případných rozvodů, instalací, technologie, atd. Včetně přesunu rozvodů, popř. ukončení, zaslepení na hlavní trase. Včetně řezání spár od navazujících stávajících vodorovných a svislých konstrukcí a navazující podlahy (návaznost na ponechané části podlah - odřezáním souvrství). Včetně bourání a odstranění veškerého příslušenství, doplňků, kotevních a spojovacích prvků, atd. Včetně naložení vybouraných hmot na dopravní prostředek, vodorovné přepravy a složení vybouraných hmot na meziskládce. | [19 empty] | PP | 2
|  |  | Poznámka k položce: B.2.8 Demontáž a vybourání stávající skladby podlahy (nášlapná vrstva PVC); celková tl. bourané skladby podlahy cca 90 mm. Předpokládaná skladba - PVC + samonivelační stěrka + betonová mazanina se sítí, tl. cca 90 mm. Bourání včetně soklíků, povrchových úprav, lišt, dilatací, včetně případných rozvodů, instalací, technologie, atd. Včetně přesunu rozvodů, popř. ukončení, zaslepení na hlavní trase. Včetně řezání spár od navazujících stávajících vodorovných a svislých konstrukcí a navazující podlahy (návaznost na ponechané části podlah - odřezáním souvrství). Včetně bourání a odstranění veškerého příslušenství, doplňků, kotevních a spojovacích prvků, atd. Včetně naložení vybouraných hmot na dopravní prostředek, vodorovné přepravy a složení vybouraných hmot na meziskládce. Pozn.: Zásady provádění bouracích prací - viz TZ a PD. Viz odkaz č. B.2.8 na výkr. č. 04 - Půdorys 2NP - bourací práce + TZ - soupis bouracích prací. Viz výkresová dokumentace, TZ a PBŘ stavby. | [19 empty] | P | 2
|  |  | B.2.8 - PVC | [19 empty] | VV | 2 | 1 | -1 | 0 | ROZPOCET
|  |  | 6,0 "m2" |  |  |  | 6 | [15 empty] | VV | 2 | 2 | -1 | 0 | ROZPOCET
|  |  | Součet |  |  |  | 6 | [15 empty] | VV | 2 | 4 | -1 | 1 | ROZPOCET
155 | K | 96807269876968R1516b | B.2.8 Demontáž a vybourání stávající skladby podlahy (nášlapná vrstva koberec); celková tl. bourané skladby podlahy cca 90 mm. Předpokládaná skladba - koberec + betonová mazanina se sítí, tl. cca 90 mm. Bourání včetně soklíků, povrchových úprav, lišt, |  |  | m2 | 3.5 |  |  | 0 |  |  |  |  | základní |  |  | 0 | 0 | 0.063 | 0.2205 | 4 | K | 2 |  |  |  | ROZPOCET | 0 | 0 | 0 | 0 | 0 | 1 | 0
|  |  | B.2.8 Demontáž a vybourání stávající skladby podlahy (nášlapná vrstva koberec); celková tl. bourané skladby podlahy cca 90 mm. Předpokládaná skladba - koberec + betonová mazanina se sítí, tl. cca 90 mm. Bourání včetně soklíků, povrchových úprav, lišt, dilatací, včetně případných rozvodů, instalací, technologie, atd. Včetně přesunu rozvodů, popř. ukončení, zaslepení na hlavní trase. Včetně řezání spár od navazujících stávajících vodorovných a svislých konstrukcí a navazující podlahy (návaznost na ponechané části podlah - odřezáním souvrství). Včetně bourání a odstranění veškerého příslušenství, doplňků, kotevních a spojovacích prvků, atd. Včetně naložení vybouraných hmot na dopravní prostředek, vodorovné přepravy a složení vybouraných hmot na meziskládce. | [19 empty] | PP | 2
|  |  | Poznámka k položce: B.2.8 Demontáž a vybourání stávající skladby podlahy (nášlapná vrstva koberec); celková tl. bourané skladby podlahy cca 90 mm. Předpokládaná skladba - koberec + betonová mazanina se sítí, tl. cca 90 mm. Bourání včetně soklíků, povrchových úprav, lišt, dilatací, včetně případných rozvodů, instalací, technologie, atd. Včetně přesunu rozvodů, popř. ukončení, zaslepení na hlavní trase. Včetně řezání spár od navazujících stávajících vodorovných a svislých konstrukcí a navazující podlahy (návaznost na ponechané části podlah - odřezáním souvrství). Včetně bourání a odstranění veškerého příslušenství, doplňků, kotevních a spojovacích prvků, atd. Včetně naložení vybouraných hmot na dopravní prostředek, vodorovné přepravy a složení vybouraných hmot na meziskládce. Pozn.: Zásady provádění bouracích prací - viz TZ a PD. Viz odkaz č. B.2.8 na výkr. č. 04 - Půdorys 2NP - bourací práce + TZ - soupis bouracích prací. Viz výkresová dokumentace, TZ a PBŘ stavby. | [19 empty] | P | 2
|  |  | B.2.8 - koberec | [19 empty] | VV | 2 | 1 | -1 | 0 | ROZPOCET
|  |  | 3,50 "m2" |  |  |  | 3.5 | [15 empty] | VV | 2 | 2 | -1 | 0 | ROZPOCET
|  |  | Součet |  |  |  | 3.5 | [15 empty] | VV | 2 | 4 | -1 | 1 | ROZPOCET
156 | K | 96807269886968R1516b | B.2.8 Demontáž a vybourání stávající skladby podlahy (nášlapná vrstva keramická dlažba); celková tl. bourané skladby podlahy cca 90 mm. Předpokládaná skladba - keramická dlažba + maltové lože + betonová mazanina se sítí, tl. cca 90 mm. Bourání včetně |  |  | m2 | 8 |  |  | 0 |  |  |  |  | základní |  |  | 0 | 0 | 0.063 | 0.504 | 4 | K | 2 |  |  |  | ROZPOCET | 0 | 0 | 0 | 0 | 0 | 1 | 0
|  |  | B.2.8 Demontáž a vybourání stávající skladby podlahy (nášlapná vrstva keramická dlažba); celková tl. bourané skladby podlahy cca 90 mm. Předpokládaná skladba - keramická dlažba + maltové lože + betonová mazanina se sítí, tl. cca 90 mm. Bourání včetně soklíků, povrchových úprav, lišt, dilatací, včetně případných rozvodů, instalací, technologie, atd. Včetně přesunu rozvodů, popř. ukončení, zaslepení na hlavní trase. Včetně řezání spár od navazujících stávajících vodorovných a svislých konstrukcí a navazující podlahy (návaznost na ponechané části podlah - odřezáním souvrství). Včetně bourání a odstranění veškerého příslušenství, doplňků, kotevních a spojovacích prvků, atd. Včetně naložení vybouraných hmot na dopravní prostředek, vodorovné přepravy a složení vybouraných hmot na meziskládce. | [19 empty] | PP | 2
|  |  | Poznámka k položce: B.2.8 Demontáž a vybourání stávající skladby podlahy (nášlapná vrstva keramická dlažba); celková tl. bourané skladby podlahy cca 90 mm. Předpokládaná skladba - keramická dlažba + maltové lože + betonová mazanina se sítí, tl. cca 90 mm. Bourání včetně soklíků, povrchových úprav, lišt, dilatací, včetně případných rozvodů, instalací, technologie, atd. Včetně přesunu rozvodů, popř. ukončení, zaslepení na hlavní trase. Včetně řezání spár od navazujících stávajících vodorovných a svislých konstrukcí a navazující podlahy (návaznost na ponechané části podlah - odřezáním souvrství). Včetně bourání a odstranění veškerého příslušenství, doplňků, kotevních a spojovacích prvků, atd. Včetně naložení vybouraných hmot na dopravní prostředek, vodorovné přepravy a složení vybouraných hmot na meziskládce. Pozn.: Zásady provádění bouracích prací - viz TZ a PD. Viz odkaz č. B.2.8 na výkr. č. 04 - Půdorys 2NP - bourací práce + TZ - soupis bouracích prací. Viz výkresová dokumentace, TZ a PBŘ stavby. | [19 empty] | P | 2
|  |  | B.2.8 - keramická dlažba | [19 empty] | VV | 2 | 1 | -1 | 0 | ROZPOCET
|  |  | 8,0 "m2" |  |  |  | 8 | [15 empty] | VV | 2 | 2 | -1 | 0 | ROZPOCET
|  |  | Součet |  |  |  | 8 | [15 empty] | VV | 2 | 4 | -1 | 1 | ROZPOCET
157 | K | 96 CD90aa9295R1516b | B Demontáž a odstranění stávajících vertikálních látkových žaluzií. Včetně bourání a odstranění veškerého příslušenství, doplňků, kotevních prvků, atd. Včetně naložení vybouraných hmot na dopravní prostředek, vodorovné přepravy a složení vybouraných h |  |  | m2 | 110 |  |  | 0 |  |  |  |  | základní |  |  | 0 | 0 | 1 | 110 | 4 | K | 2 |  |  |  | ROZPOCET | 0 | 0 | 0 | 0 | 0 | 1 | 0
|  |  | B Demontáž a odstranění stávajících vertikálních látkových žaluzií. Včetně bourání a odstranění veškerého příslušenství, doplňků, kotevních prvků, atd. Včetně naložení vybouraných hmot na dopravní prostředek, vodorovné přepravy a složení vybouraných hmot na meziskládce. | [19 empty] | PP | 2
|  |  | Poznámka k položce: B Demontáž a odstranění stávajících vertikálních látkových žaluzií. Včetně bourání a odstranění veškerého příslušenství, doplňků, kotevních prvků, atd. Včetně naložení vybouraných hmot na dopravní prostředek, vodorovné přepravy a složení vybouraných hmot na meziskládce. Pozn.: Zásady provádění bouracích prací - viz TZ a PD. Viz výkr. č. 04 - Půdorys 2NP - bourací práce + TZ - soupis bouracích prací. Viz výkresová dokumentace, TZ a PBŘ stavby. | [19 empty] | P | 2
158 | K | 96 CD020aa8295R1516b | B Demontáž a odstranění stávajících hliníkových žaluzií. Včetně bourání a odstranění veškerého příslušenství, doplňků, kotevních prvků, atd. Včetně naložení vybouraných hmot na dopravní prostředek, vodorovné přepravy a složení vybouraných hmot na mezi |  |  | m2 | 38 |  |  | 0 |  |  |  |  | základní |  |  | 0 | 0 | 1 | 38 | 4 | K | 2 |  |  |  | ROZPOCET | 0 | 0 | 0 | 0 | 0 | 1 | 0
|  |  | B Demontáž a odstranění stávajících hliníkových žaluzií. Včetně bourání a odstranění veškerého příslušenství, doplňků, kotevních prvků, atd. Včetně naložení vybouraných hmot na dopravní prostředek, vodorovné přepravy a složení vybouraných hmot na meziskládce. | [19 empty] | PP | 2
|  |  | Poznámka k položce: B Demontáž a odstranění stávajících hliníkových žaluzií. Včetně bourání a odstranění veškerého příslušenství, doplňků, kotevních prvků, atd. Včetně naložení vybouraných hmot na dopravní prostředek, vodorovné přepravy a složení vybouraných hmot na meziskládce. Pozn.: Zásady provádění bouracích prací - viz TZ a PD. Viz výkr. č. 04 - Půdorys 2NP - bourací práce + TZ - soupis bouracích prací. Viz výkresová dokumentace, TZ a PBŘ stavby. | [19 empty] | P | 2
159 | K | 96 CD31 aa9295R1516b | B.3.1 Demontáž a odstranění zařizovacích předmětů - umyvadlo. Včetně odstranění rozvodů vody, kanalizace a jejich likvidace. Včetně úpravy rozvodů vody - zaslepení v místě odbočky z hlavního potrubí včetně zapravení v nebouraných stěnách. Včetně zatěs |  |  | kus | 1 |  |  | 0 |  |  |  |  | základní |  |  | 0 | 0 | 1 | 1 | 4 | K | 2 |  |  |  | ROZPOCET | 0 | 0 | 0 | 0 | 0 | 1 | 0
|  |  | B.3.1 Demontáž a odstranění zařizovacích předmětů - umyvadlo. Včetně odstranění rozvodů vody, kanalizace a jejich likvidace. Včetně úpravy rozvodů vody - zaslepení v místě odbočky z hlavního potrubí včetně zapravení v nebouraných stěnách. Včetně zatěsnění odpadů. Včetně bourání a odstranění veškerého příslušenství, doplňků, kotevních prvků, atd. Včetně naložení vybouraných hmot na dopravní prostředek, vodorovné přepravy a složení vybouraných hmot na meziskládce. | [19 empty] | PP | 2
|  |  | Poznámka k položce: B.3.1 Demontáž a odstranění zařizovacích předmětů - umyvadlo. Včetně odstranění rozvodů vody, kanalizace a jejich likvidace. Včetně úpravy rozvodů vody - zaslepení v místě odbočky z hlavního potrubí včetně zapravení v nebouraných stěnách. Včetně zatěsnění odpadů. Včetně bourání a odstranění veškerého příslušenství, doplňků, kotevních prvků, atd. Včetně naložení vybouraných hmot na dopravní prostředek, vodorovné přepravy a složení vybouraných hmot na meziskládce. Pozn.: Zásady provádění bouracích prací - viz TZ a PD. Viz odkaz č. B.3.1 na výkr. č. 05 - Půdorys 3NP - bourací práce + TZ - soupis bouracích prací. Viz výkresová dokumentace, TZ a PBŘ stavby. | [19 empty] | P | 2
160 | K | 96 CD021319295R1516b | B.3.1 Demontáž a odstranění zařizovacích předmětů - kuchyňská linka s dřezem. Včetně odstranění rozvodů vody, kanalizace a jejich likvidace. Včetně úpravy rozvodů vody - zaslepení v místě odbočky z hlavního potrubí včetně zapravení v nebouraných stěná |  |  | kus | 1 |  |  | 0 |  |  |  |  | základní |  |  | 0 | 0 | 1 | 1 | 4 | K | 2 |  |  |  | ROZPOCET | 0 | 0 | 0 | 0 | 0 | 1 | 0
|  |  | B.3.1 Demontáž a odstranění zařizovacích předmětů - kuchyňská linka s dřezem. Včetně odstranění rozvodů vody, kanalizace a jejich likvidace. Včetně úpravy rozvodů vody - zaslepení v místě odbočky z hlavního potrubí včetně zapravení v nebouraných stěnách. Včetně zatěsnění odpadů. Včetně bourání a odstranění veškerého příslušenství, přístrojů, doplňků, kotevních prvků, atd. Včetně naložení vybouraných hmot na dopravní prostředek, vodorovné přepravy a složení vybouraných hmot na meziskládce. | [19 empty] | PP | 2
|  |  | Poznámka k položce: B.3.1 Demontáž a odstranění zařizovacích předmětů - kuchyňská linka s dřezem. Včetně odstranění rozvodů vody, kanalizace a jejich likvidace. Včetně úpravy rozvodů vody - zaslepení v místě odbočky z hlavního potrubí včetně zapravení v nebouraných stěnách. Včetně zatěsnění odpadů. Včetně bourání a odstranění veškerého příslušenství, přístrojů, doplňků, kotevních prvků, atd. Včetně naložení vybouraných hmot na dopravní prostředek, vodorovné přepravy a složení vybouraných hmot na meziskládce. Pozn.: Zásady provádění bouracích prací - viz TZ a PD. Viz odkaz č. B.3.1 na výkr. č. 05 - Půdorys 3NP - bourací práce + TZ - soupis bouracích prací. Viz výkresová dokumentace, TZ a PBŘ stavby. | [19 empty] | P | 2
161 | K | 96 CD222a09293R1516b | B.3.1 Demontáž a odstranění keramického obkladu stěn za kuchyňskou linkou. Včetně bourání a odstranění veškerého příslušenství, doplňků, kotevních a spojovacích prvků, atd. Včetně naložení vybouraných hmot na dopravní prostředek, vodorovné přepravy a |  |  | m2 | 1.5 |  |  | 0 |  |  |  |  | základní |  |  | 0 | 0 | 1 | 1.5 | 4 | K | 2 |  |  |  | ROZPOCET | 0 | 0 | 0 | 0 | 0 | 1 | 0
|  |  | B.3.1 Demontáž a odstranění keramického obkladu stěn za kuchyňskou linkou. Včetně bourání a odstranění veškerého příslušenství, doplňků, kotevních a spojovacích prvků, atd. Včetně naložení vybouraných hmot na dopravní prostředek, vodorovné přepravy a složení vybouraných hmot na meziskládce. | [19 empty] | PP | 2
|  |  | Poznámka k položce: B.3.1 Demontáž a odstranění keramického obkladu stěn za kuchyňskou linkou. Včetně bourání a odstranění veškerého příslušenství, doplňků, kotevních a spojovacích prvků, atd. Včetně naložení vybouraných hmot na dopravní prostředek, vodorovné přepravy a složení vybouraných hmot na meziskládce. Pozn.: Zásady provádění bouracích prací - viz TZ a PD. Viz odkaz č. B.3.1 na výkr. č. 05 - Půdorys 3NP - bourací práce + TZ - soupis bouracích prací. Viz výkresová dokumentace, TZ a PBŘ stavby. | [19 empty] | P | 2
162 | K | 6123319A113999R1516b | B.3.1 D+M Zapravení omítek - omítka hrubá + štuková - stěny. Provedení vhodnou technologií. Včetně veškerého příslušenství a doplňků (např. rohovníky, APU lišty, sklotextilní mřížky, systémové doplňky, atd.). |  |  | m2 | 1.65 |  |  | 0 |  |  |  |  | základní |  |  | 0.0147 | 0.024255 | 0 | 0 | 4 | K | 2 |  |  |  | ROZPOCET | 0 | 0 | 0 | 0 | 0 | 1 | 0
|  |  | B.3.1 D+M Zapravení omítek - omítka hrubá + štuková - stěny. Provedení vhodnou technologií. Včetně veškerého příslušenství a doplňků (např. rohovníky, APU lišty, sklotextilní mřížky, systémové doplňky, atd.). | [19 empty] | PP | 2
|  |  | Poznámka k položce: Požadavky a vlastnosti - viz TZ. Viz odkaz č. B.3.1 na výkr. č. 05 - Půdorys 3NP - bourací práce + TZ - soupis bouracích prací. Viz výkresová dokumentace, TZ a PBŘ stavby. | [19 empty] | P | 2
|  |  | Zapravení omítek | [19 empty] | VV | 2 | 1 | -1 | 0 | ROZPOCET
|  |  | 1,50 "m2; B.3.1" |  |  |  | 1.5 | [15 empty] | VV | 2 | 2 | -1 | 0 | ROZPOCET
|  |  | Součet |  |  |  | 1.5 | [15 empty] | VV | 2 | 4 | -1 | 0 | ROZPOCET
|  |  | 1,50*1,10 "m2" |  |  |  | 1.65 | [15 empty] | VV | 2 | 2 | -1 | 1 | ROZPOCET
163 | K | 9680732a9952R1516b | B.3.2 Demontáž a vybourání stávajících výplní otvorů - dveře dřevěné jednokřídlé, včetně vybourání dřevěné zárubně, dřevěného obložení, prahu, kování a ostatního příslušenství, atd. Včetně řezání spár od navazujících stávajících vodorovných a svislých |  |  | m2 | 35 |  |  | 0 |  |  |  |  | základní |  |  | 0 | 0 | 0.063 | 2.205 | 4 | K | 2 |  |  |  | ROZPOCET | 0 | 0 | 0 | 0 | 0 | 1 | 0
|  |  | B.3.2 Demontáž a vybourání stávajících výplní otvorů - dveře dřevěné jednokřídlé, včetně vybourání dřevěné zárubně, dřevěného obložení, prahu, kování a ostatního příslušenství, atd. Včetně řezání spár od navazujících stávajících vodorovných a svislých konstrukcí. Včetně bourání a odstranění veškerého příslušenství, doplňků, kotevních prvků, atd. Včetně naložení vybouraných hmot na dopravní prostředek, vodorovné přepravy a složení vybouraných hmot na meziskládce. | [19 empty] | PP | 2
|  |  | Poznámka k položce: B.3.2 Demontáž a vybourání stávajících výplní otvorů - dveře dřevěné jednokřídlé, včetně vybourání dřevěné zárubně, dřevěného obložení, prahu, kování a ostatního příslušenství, atd. Včetně řezání spár od navazujících stávajících vodorovných a svislých konstrukcí. Včetně bourání a odstranění veškerého příslušenství, doplňků, kotevních prvků, atd. Včetně naložení vybouraných hmot na dopravní prostředek, vodorovné přepravy a složení vybouraných hmot na meziskládce. Pozn.: Zásady provádění bouracích prací - viz TZ a PD. Viz odkaz č. B.3.2 na výkr. č. 05 - Půdorys 3NP - bourací práce + TZ - soupis bouracích prací. Viz výkresová dokumentace, TZ a PBŘ stavby. | [19 empty] | P | 2
|  |  | B.3.2 - 15 ks | [19 empty] | VV | 2 | 1 | -1 | 0 | ROZPOCET
|  |  | 35,0 "m2" |  |  |  | 35 | [15 empty] | VV | 2 | 2 | -1 | 0 | ROZPOCET
|  |  | Součet |  |  |  | 35 | [15 empty] | VV | 2 | 4 | -1 | 1 | ROZPOCET
164 | K | 9680322c9952R1516b | B.3.2 Demontáž a vybourání stávajících výplní otvorů - ocelová instalační dvířka, včetně vybourání ocelové zárubně, kování a ostatního příslušenství, atd. Včetně řezání spár od navazujících stávajících vodorovných a svislých konstrukcí. Včetně bourání |  |  | m2 | 6 |  |  | 0 |  |  |  |  | základní |  |  | 0 | 0 | 0.063 | 0.378 | 4 | K | 2 |  |  |  | ROZPOCET | 0 | 0 | 0 | 0 | 0 | 1 | 0
|  |  | B.3.2 Demontáž a vybourání stávajících výplní otvorů - ocelová instalační dvířka, včetně vybourání ocelové zárubně, kování a ostatního příslušenství, atd. Včetně řezání spár od navazujících stávajících vodorovných a svislých konstrukcí. Včetně bourání a odstranění veškerého příslušenství, doplňků, kotevních prvků, atd. Včetně naložení vybouraných hmot na dopravní prostředek, vodorovné přepravy a složení vybouraných hmot na meziskládce. | [19 empty] | PP | 2
|  |  | Poznámka k položce: B.3.2 Demontáž a vybourání stávajících výplní otvorů - ocelová instalační dvířka, včetně vybourání ocelové zárubně, kování a ostatního příslušenství, atd. Včetně řezání spár od navazujících stávajících vodorovných a svislých konstrukcí. Včetně bourání a odstranění veškerého příslušenství, doplňků, kotevních prvků, atd. Včetně naložení vybouraných hmot na dopravní prostředek, vodorovné přepravy a složení vybouraných hmot na meziskládce. Pozn.: Zásady provádění bouracích prací - viz TZ a PD. Viz odkaz č. B.3.2 na výkr. č. 05 - Půdorys 3NP - bourací práce + TZ - soupis bouracích prací. Viz výkresová dokumentace, TZ a PBŘ stavby. | [19 empty] | P | 2
|  |  | B.3.2 - 4 ks | [19 empty] | VV | 2 | 1 | -1 | 0 | ROZPOCET
|  |  | 6,0 "m2" |  |  |  | 6 | [15 empty] | VV | 2 | 2 | -1 | 0 | ROZPOCET
|  |  | Součet |  |  |  | 6 | [15 empty] | VV | 2 | 4 | -1 | 1 | ROZPOCET
165 | K | 968072333a9952R1516b | B.3.3 Demontáž a vybourání stávajících výplní otvorů - dřevěná okna, včetně vybourání rámu, parapetů, žaluzií, venkovního zábradlí, ovládání, kování a ostatního příslušenství, atd. Včetně řezání spár od navazujících stávajících vodorovných a svislých k |  |  | m2 | 5 |  |  | 0 |  |  |  |  | základní |  |  | 0 | 0 | 0.063 | 0.315 | 4 | K | 2 |  |  |  | ROZPOCET | 0 | 0 | 0 | 0 | 0 | 1 | 0
|  |  | B.3.3 Demontáž a vybourání stávajících výplní otvorů - dřevěná okna, včetně vybourání rámu, parapetů, žaluzií, venkovního zábradlí, ovládání, kování a ostatního příslušenství, atd. Včetně řezání spár od navazujících stávajících vodorovných a svislých konstrukcí. Včetně bourání a odstranění veškerého příslušenství, doplňků, kotevních prvků, atd. Včetně naložení vybouraných hmot na dopravní prostředek, vodorovné přepravy a složení vybouraných hmot na meziskládce. | [19 empty] | PP | 2
|  |  | Poznámka k položce: B.3.3 Demontáž a vybourání stávajících výplní otvorů - dřevěná okna, včetně vybourání rámu, parapetů, žaluzií, venkovního zábradlí, ovládání, kování a ostatního příslušenství, atd. Včetně řezání spár od navazujících stávajících vodorovných a svislých konstrukcí. Včetně bourání a odstranění veškerého příslušenství, doplňků, kotevních prvků, atd. Včetně naložení vybouraných hmot na dopravní prostředek, vodorovné přepravy a složení vybouraných hmot na meziskládce. Pozn.: Zásady provádění bouracích prací - viz TZ a PD. Viz odkaz č. B.3.3 na výkr. č. 05 - Půdorys 3NP - bourací práce + TZ - soupis bouracích prací. Viz výkresová dokumentace, TZ a PBŘ stavby. | [19 empty] | P | 2
|  |  | B.3.3 - 2 ks | [19 empty] | VV | 2 | 1 | -1 | 0 | ROZPOCET
|  |  | 5,0 "m2" |  |  |  | 5 | [15 empty] | VV | 2 | 2 | -1 | 0 | ROZPOCET
|  |  | Součet |  |  |  | 5 | [15 empty] | VV | 2 | 4 | -1 | 1 | ROZPOCET
166 | K | 9680733a998321R1516b | B.3.3 D+M Provizorní zakrytí otvorů (např. OSB desky na dřevěný rošt) - ochrana prostor proti prašnosti a šíření nečistot při stavebních a bouracích prací + zabezpečení prostoru proti vniknutí nepovolaných osob při provádění bouracích a stavebních prac |  |  | m2 | 5 |  |  | 0 |  |  |  |  | základní |  |  | 0 | 0 | 0.063 | 0.315 | 4 | K | 2 |  |  |  | ROZPOCET | 0 | 0 | 0 | 0 | 0 | 1 | 0
|  |  | B.3.3 D+M Provizorní zakrytí otvorů (např. OSB desky na dřevěný rošt) - ochrana prostor proti prašnosti a šíření nečistot při stavebních a bouracích prací + zabezpečení prostoru proti vniknutí nepovolaných osob při provádění bouracích a stavebních prací. Prachotěsná montáž před začátkem prací. Včetně následné demontáže a odstranění. Včetně utěsnění u navazujících konstrukcí. Včetně veškerého příslušenství a doplňků, kotevních a spojovacích prvků, atd. | [19 empty] | PP | 2
|  |  | Poznámka k položce: B.3.3 D+M Provizorní zakrytí otvorů (např. OSB desky na dřevěný rošt) - ochrana prostor proti prašnosti a šíření nečistot při stavebních a bouracích prací + zabezpečení prostoru proti vniknutí nepovolaných osob při provádění bouracích a stavebních prací. Prachotěsná montáž před začátkem prací. Včetně následné demontáže a odstranění. Včetně utěsnění u navazujících konstrukcí. Včetně veškerého příslušenství a doplňků, kotevních a spojovacích prvků, atd. Dočasné umístění po dobu provádění stavebních a bouracích prací. Viz odkaz č. B.3.3 na výkr. č. 05 - Půdorys 3NP - bourací práce + TZ - soupis bouracích prací. Viz výkresová dokumentace, TZ a PBŘ stavby. | [19 empty] | P | 2
|  |  | B.3.3 | [19 empty] | VV | 2 | 1 | -1 | 0 | ROZPOCET
|  |  | 5,0 "m2" |  |  |  | 5 | [15 empty] | VV | 2 | 2 | -1 | 0 | ROZPOCET
|  |  | Součet |  |  |  | 5 | [15 empty] | VV | 2 | 4 | -1 | 1 | ROZPOCET
167 | K | 96807234953965R0916b | B.3.4 Vybourání stávajícího zdiva - příčky sádrokartonové, tl. 100 a 150 mm. Bourání zdiva včetně nosného roštu, včetně izolační výplně, včetně zabudovaných výplní otvorů, včetně povrchových úprav, obkladů, soklíků, včetně případných rozvodů, instalací |  |  | m2 | 130 |  |  | 0 |  |  |  |  | základní |  |  | 0 | 0 | 0.063 | 8.19 | 4 | K | 2 |  |  |  | ROZPOCET | 0 | 0 | 0 | 0 | 0 | 1 | 0
|  |  | B.3.4 Vybourání stávajícího zdiva - příčky sádrokartonové, tl. 100 a 150 mm. Bourání zdiva včetně nosného roštu, včetně izolační výplně, včetně zabudovaných výplní otvorů, včetně povrchových úprav, obkladů, soklíků, včetně případných rozvodů, instalací, technologie, atd. Včetně přesunu rozvodů, popř. ukončení, zaslepení na hlavní trase. Včetně řezání spár od navazujících stávajících vodorovných a svislých konstrukcí. Včetně bourání a odstranění veškerého příslušenství, doplňků, kotevních a spojovacích prvků, atd. Včetně naložení vybouraných hmot na dopravní prostředek, vodorovné přepravy a složení vybouraných hmot na meziskládce. | [19 empty] | PP | 2
|  |  | Poznámka k položce: B.3.4 Vybourání stávajícího zdiva - příčky sádrokartonové, tl. 100 a 150 mm. Bourání zdiva včetně nosného roštu, včetně izolační výplně, včetně zabudovaných výplní otvorů, včetně povrchových úprav, obkladů, soklíků, včetně případných rozvodů, instalací, technologie, atd. Včetně přesunu rozvodů, popř. ukončení, zaslepení na hlavní trase. Včetně řezání spár od navazujících stávajících vodorovných a svislých konstrukcí. Včetně bourání a odstranění veškerého příslušenství, doplňků, kotevních a spojovacích prvků, atd. Včetně naložení vybouraných hmot na dopravní prostředek, vodorovné přepravy a složení vybouraných hmot na meziskládce. Pozn.: Zásady provádění bouracích prací - viz TZ a PD. Viz odkaz č. B.3.4 na výkr. č. 05 - Půdorys 3NP - bourací práce + TZ - soupis bouracích prací. Viz výkresová dokumentace, TZ a PBŘ stavby. | [19 empty] | P | 2
|  |  | B.3.4 | [19 empty] | VV | 2 | 1 | -1 | 0 | ROZPOCET
|  |  | 130,0 "m2" |  |  |  | 130 | [15 empty] | VV | 2 | 2 | -1 | 0 | ROZPOCET
|  |  | Součet |  |  |  | 130 | [15 empty] | VV | 2 | 4 | -1 | 1 | ROZPOCET
168 | K | 96807269952345R0916b | B.3.4 Vybourání stávajícího zdiva a otvorů pro ocelo-betonové překlady - příčky z pórobetonových tvárnic, tl. 150 a 250 mm. Bourání zdiva včetně překladů, včetně povrchových úprav, obkladů, soklíků, včetně případných rozvodů, instalací, technologie, at |  |  | m2 | 3.5 |  |  | 0 |  |  |  |  | základní |  |  | 0 | 0 | 0.063 | 0.2205 | 4 | K | 2 |  |  |  | ROZPOCET | 0 | 0 | 0 | 0 | 0 | 1 | 0
|  |  | B.3.4 Vybourání stávajícího zdiva a otvorů pro ocelo-betonové překlady - příčky z pórobetonových tvárnic, tl. 150 a 250 mm. Bourání zdiva včetně překladů, včetně povrchových úprav, obkladů, soklíků, včetně případných rozvodů, instalací, technologie, atd. Včetně přesunu rozvodů, popř. ukončení, zaslepení na hlavní trase. Včetně řezání spár od navazujících stávajících vodorovných a svislých konstrukcí. Včetně bourání a odstranění veškerého příslušenství, doplňků, kotevních a spojovacích prvků, atd. Včetně podpěrné konstrukce. Včetně naložení vybouraných hmot na dopravní prostředek, vodorovné přepravy a složení vybouraných hmot na meziskládce. | [19 empty] | PP | 2
|  |  | Poznámka k položce: B.3.4 Vybourání stávajícího zdiva a otvorů pro ocelo-betonové překlady - příčky z pórobetonových tvárnic, tl. 150 a 250 mm. Bourání zdiva včetně překladů, včetně povrchových úprav, obkladů, soklíků, včetně případných rozvodů, instalací, technologie, atd. Včetně přesunu rozvodů, popř. ukončení, zaslepení na hlavní trase. Včetně řezání spár od navazujících stávajících vodorovných a svislých konstrukcí. Včetně bourání a odstranění veškerého příslušenství, doplňků, kotevních a spojovacích prvků, atd. Včetně podpěrné konstrukce. Včetně naložení vybouraných hmot na dopravní prostředek, vodorovné přepravy a složení vybouraných hmot na meziskládce. Pozn.: Zásady provádění bouracích prací - viz TZ a PD. Viz odkaz č. B.3.4 na výkr. č. 05 - Půdorys 3NP - bourací práce + TZ - soupis bouracích prací. Viz výkresová dokumentace, TZ a PBŘ stavby. | [19 empty] | P | 2
|  |  | B.3.4 | [19 empty] | VV | 2 | 1 | -1 | 0 | ROZPOCET
|  |  | 2,50+1,0 "m2" |  |  |  | 3.5 | [15 empty] | VV | 2 | 2 | -1 | 0 | ROZPOCET
|  |  | Součet |  |  |  | 3.5 | [15 empty] | VV | 2 | 4 | -1 | 1 | ROZPOCET
169 | K | 96807269952346R0916b | B.3.4 Vybourání stávajícího zdiva a otvorů pro ocelo-betonové překlady - příčky z cihel plných, tl. 150 mm. Bourání zdiva včetně překladů, včetně povrchových úprav, obkladů, soklíků, včetně případných rozvodů, instalací, technologie, atd. Včetně přesu |  |  | m2 | 6 |  |  | 0 |  |  |  |  | základní |  |  | 0 | 0 | 0.063 | 0.378 | 4 | K | 2 |  |  |  | ROZPOCET | 0 | 0 | 0 | 0 | 0 | 1 | 0
|  |  | B.3.4 Vybourání stávajícího zdiva a otvorů pro ocelo-betonové překlady - příčky z cihel plných, tl. 150 mm. Bourání zdiva včetně překladů, včetně povrchových úprav, obkladů, soklíků, včetně případných rozvodů, instalací, technologie, atd. Včetně přesunu rozvodů, popř. ukončení, zaslepení na hlavní trase. Včetně řezání spár od navazujících stávajících vodorovných a svislých konstrukcí. Včetně bourání a odstranění veškerého příslušenství, doplňků, kotevních a spojovacích prvků, atd. Včetně podpěrné konstrukce. Včetně naložení vybouraných hmot na dopravní prostředek, vodorovné přepravy a složení vybouraných hmot na meziskládce. | [19 empty] | PP | 2
|  |  | Poznámka k položce: B.3.4 Vybourání stávajícího zdiva a otvorů pro ocelo-betonové překlady - příčky z cihel plných, tl. 150 mm. Bourání zdiva včetně překladů, včetně povrchových úprav, obkladů, soklíků, včetně případných rozvodů, instalací, technologie, atd. Včetně přesunu rozvodů, popř. ukončení, zaslepení na hlavní trase. Včetně řezání spár od navazujících stávajících vodorovných a svislých konstrukcí. Včetně bourání a odstranění veškerého příslušenství, doplňků, kotevních a spojovacích prvků, atd. Včetně podpěrné konstrukce. Včetně naložení vybouraných hmot na dopravní prostředek, vodorovné přepravy a složení vybouraných hmot na meziskládce. Pozn.: Zásady provádění bouracích prací - viz TZ a PD. Viz odkaz č. B.3.4 na výkr. č. 05 - Půdorys 3NP - bourací práce + TZ - soupis bouracích prací. Viz výkresová dokumentace, TZ a PBŘ stavby. | [19 empty] | P | 2
|  |  | B.3.4 | [19 empty] | VV | 2 | 1 | -1 | 0 | ROZPOCET
|  |  | 4,50+1,5 "m2" |  |  |  | 6 | [15 empty] | VV | 2 | 2 | -1 | 0 | ROZPOCET
|  |  | Součet |  |  |  | 6 | [15 empty] | VV | 2 | 4 | -1 | 1 | ROZPOCET
170 | K | 6123139A429999R1516b | B.3.3, B.3.4 D+M Zapravení omítek - omítka hrubá + štuková - stěny, strop, nadpraží. Provedení vhodnou technologií. Včetně veškerého příslušenství a doplňků (např. rohovníky, APU lišty, sklotextilní mřížky, systémové doplňky, atd.). |  |  | m2 | 50.6 |  |  | 0 |  |  |  |  | základní |  |  | 0.0147 | 0.74382 | 0 | 0 | 4 | K | 2 |  |  |  | ROZPOCET | 0 | 0 | 0 | 0 | 0 | 1 | 0
|  |  | B.3.3, B.3.4 D+M Zapravení omítek - omítka hrubá + štuková - stěny, strop, nadpraží. Provedení vhodnou technologií. Včetně veškerého příslušenství a doplňků (např. rohovníky, APU lišty, sklotextilní mřížky, systémové doplňky, atd.). | [19 empty] | PP | 2
|  |  | Poznámka k položce: Požadavky a vlastnosti - viz TZ. Viz odkaz č. B.3.3 + B.3.4 na výkr. č. 05 - Půdorys 3NP - bourací práce + TZ - soupis bouracích prací. Viz výkresová dokumentace, TZ a PBŘ stavby. | [19 empty] | P | 2
|  |  | Zapravení omítek | [19 empty] | VV | 2 | 1 | -1 | 0 | ROZPOCET
|  |  | 6,0 "m2; B.3.3" |  |  |  | 6 | [15 empty] | VV | 2 | 2 | -1 | 0 | ROZPOCET
|  |  | 40,0 "m2; B.3.4" |  |  |  | 40 | [15 empty] | VV | 2 | 2 | -1 | 0 | ROZPOCET
|  |  | Součet |  |  |  | 46 | [15 empty] | VV | 2 | 4 | -1 | 0 | ROZPOCET
|  |  | 46,0*1,10 "m2" |  |  |  | 50.6 | [15 empty] | VV | 2 | 2 | -1 | 1 | ROZPOCET
171 | K | 96807359776965R1516b | B.3.5 Demontáž a vybourání stávající nášlapné vrstvy podlahy - keramická dlažba. Bourání včetně soklíků, lišt, dilatací, atd. Včetně řezání spár od navazujících stávajících vodorovných a svislých konstrukcí a navazující podlahy. Včetně bourání a odst |  |  | m2 | 13 |  |  | 0 |  |  |  |  | základní |  |  | 0 | 0 | 0.063 | 0.819 | 4 | K | 2 |  |  |  | ROZPOCET | 0 | 0 | 0 | 0 | 0 | 1 | 0
|  |  | B.3.5 Demontáž a vybourání stávající nášlapné vrstvy podlahy - keramická dlažba. Bourání včetně soklíků, lišt, dilatací, atd. Včetně řezání spár od navazujících stávajících vodorovných a svislých konstrukcí a navazující podlahy. Včetně bourání a odstranění veškerého příslušenství, doplňků, kotevních a spojovacích prvků, atd. Včetně naložení vybouraných hmot na dopravní prostředek, vodorovné přepravy a složení vybouraných hmot na meziskládce. | [19 empty] | PP | 2
|  |  | Poznámka k položce: B.3.5 Demontáž a vybourání stávající nášlapné vrstvy podlahy - keramická dlažba. Bourání včetně soklíků, lišt, dilatací, atd. Včetně řezání spár od navazujících stávajících vodorovných a svislých konstrukcí a navazující podlahy. Včetně bourání a odstranění veškerého příslušenství, doplňků, kotevních a spojovacích prvků, atd. Včetně naložení vybouraných hmot na dopravní prostředek, vodorovné přepravy a složení vybouraných hmot na meziskládce. Pozn.: Zásady provádění bouracích prací - viz TZ a PD. Viz odkaz č. B.3.5 na výkr. č. 05 - Půdorys 3NP - bourací práce + TZ - soupis bouracích prací. Viz výkresová dokumentace, TZ a PBŘ stavby. | [19 empty] | P | 2
|  |  | B.3.5 - keramická dlažba | [19 empty] | VV | 2 | 1 | -1 | 0 | ROZPOCET
|  |  | 13,0 "m2" |  |  |  | 13 | [15 empty] | VV | 2 | 2 | -1 | 0 | ROZPOCET
|  |  | Součet |  |  |  | 13 | [15 empty] | VV | 2 | 4 | -1 | 1 | ROZPOCET
172 | K | 96807369576965R1516b | B.3.5 Demontáž a vybourání stávající nášlapné vrstvy podlahy - PVC. Bourání včetně soklíků, lišt, dilatací, atd. Včetně řezání spár od navazujících stávajících vodorovných a svislých konstrukcí a navazující podlahy. Včetně bourání a odstranění vešker |  |  | m2 | 89 |  |  | 0 |  |  |  |  | základní |  |  | 0 | 0 | 0.063 | 5.607 | 4 | K | 2 |  |  |  | ROZPOCET | 0 | 0 | 0 | 0 | 0 | 1 | 0
|  |  | B.3.5 Demontáž a vybourání stávající nášlapné vrstvy podlahy - PVC. Bourání včetně soklíků, lišt, dilatací, atd. Včetně řezání spár od navazujících stávajících vodorovných a svislých konstrukcí a navazující podlahy. Včetně bourání a odstranění veškerého příslušenství, doplňků, kotevních a spojovacích prvků, atd. Včetně naložení vybouraných hmot na dopravní prostředek, vodorovné přepravy a složení vybouraných hmot na meziskládce. | [19 empty] | PP | 2
|  |  | Poznámka k položce: B.3.5 Demontáž a vybourání stávající nášlapné vrstvy podlahy - PVC. Bourání včetně soklíků, lišt, dilatací, atd. Včetně řezání spár od navazujících stávajících vodorovných a svislých konstrukcí a navazující podlahy. Včetně bourání a odstranění veškerého příslušenství, doplňků, kotevních a spojovacích prvků, atd. Včetně naložení vybouraných hmot na dopravní prostředek, vodorovné přepravy a složení vybouraných hmot na meziskládce. Pozn.: Zásady provádění bouracích prací - viz TZ a PD. Viz odkaz č. B.3.5 na výkr. č. 05 - Půdorys 3NP - bourací práce + TZ - soupis bouracích prací. Viz výkresová dokumentace, TZ a PBŘ stavby. | [19 empty] | P | 2
|  |  | B.3.5 - PVC | [19 empty] | VV | 2 | 1 | -1 | 0 | ROZPOCET
|  |  | 89,0 "m2" |  |  |  | 89 | [15 empty] | VV | 2 | 2 | -1 | 0 | ROZPOCET
|  |  | Součet |  |  |  | 89 | [15 empty] | VV | 2 | 4 | -1 | 1 | ROZPOCET
173 | K | 96807269356066R1516b | B.3.5 Demontáž a vybourání stávající nášlapné vrstvy podlahy - koberec. Bourání včetně soklíků, lišt, dilatací, atd. Včetně řezání spár od navazujících stávajících vodorovných a svislých konstrukcí a navazující podlahy. Včetně bourání a odstranění ve |  |  | m2 | 405 |  |  | 0 |  |  |  |  | základní |  |  | 0 | 0 | 0.063 | 25.515 | 4 | K | 2 |  |  |  | ROZPOCET | 0 | 0 | 0 | 0 | 0 | 1 | 0
|  |  | B.3.5 Demontáž a vybourání stávající nášlapné vrstvy podlahy - koberec. Bourání včetně soklíků, lišt, dilatací, atd. Včetně řezání spár od navazujících stávajících vodorovných a svislých konstrukcí a navazující podlahy. Včetně bourání a odstranění veškerého příslušenství, doplňků, kotevních a spojovacích prvků, atd. Včetně naložení vybouraných hmot na dopravní prostředek, vodorovné přepravy a složení vybouraných hmot na meziskládce. | [19 empty] | PP | 2
|  |  | Poznámka k položce: B.3.5 Demontáž a vybourání stávající nášlapné vrstvy podlahy - koberec. Bourání včetně soklíků, lišt, dilatací, atd. Včetně řezání spár od navazujících stávajících vodorovných a svislých konstrukcí a navazující podlahy. Včetně bourání a odstranění veškerého příslušenství, doplňků, kotevních a spojovacích prvků, atd. Včetně naložení vybouraných hmot na dopravní prostředek, vodorovné přepravy a složení vybouraných hmot na meziskládce. Pozn.: Zásady provádění bouracích prací - viz TZ a PD. Viz odkaz č. B.3.5 na výkr. č. 05 - Půdorys 3NP - bourací práce + TZ - soupis bouracích prací. Viz výkresová dokumentace, TZ a PBŘ stavby. | [19 empty] | P | 2
|  |  | B.3.5 - koberec | [19 empty] | VV | 2 | 1 | -1 | 0 | ROZPOCET
|  |  | 405,0 "m2" |  |  |  | 405 | [15 empty] | VV | 2 | 2 | -1 | 0 | ROZPOCET
|  |  | Součet |  |  |  | 405 | [15 empty] | VV | 2 | 4 | -1 | 1 | ROZPOCET
174 | K | 612302bA519959R1516b | B.3.5 D+M Lokální vyspravení podlahy plastbetonem (3-5%). Včetně veškerého příslušenství a systémových doplňků. |  |  | m2 | 20 |  |  | 0 |  |  |  |  | základní |  |  | 0.0147 | 0.294 | 0 | 0 | 4 | K | 2 |  |  |  | ROZPOCET | 0 | 0 | 0 | 0 | 0 | 1 | 0
|  |  | B.3.5 D+M Lokální vyspravení podlahy plastbetonem (3-5%). Včetně veškerého příslušenství a systémových doplňků. | [19 empty] | PP | 2
|  |  | Poznámka k položce: Požadavky a vlastnosti - viz TZ. Viz odkaz č. B.3.5 na výkr. č. 05 - Půdorys 3NP - bourací práce + TZ - soupis bouracích prací. Viz výkresová dokumentace, TZ a PBŘ stavby. | [19 empty] | P | 2
|  |  | Lokální vyspravení podlahy plastbetonem | [19 empty] | VV | 2 | 1 | -1 | 0 | ROZPOCET
|  |  | 20,0 "m2; B.3.5" |  |  |  | 20 | [15 empty] | VV | 2 | 2 | -1 | 0 | ROZPOCET
|  |  | Součet |  |  |  | 20 | [15 empty] | VV | 2 | 4 | -1 | 1 | ROZPOCET
175 | K | 96807229966965R1516b | B.3.6 Demontáž stávajícího podhledu - podhled kazetový a SDK. Demontáž včetně nosného roštu, včetně případných rozvodů, instalací, technologie, atd. Včetně přesunu rozvodů, popř. ukončení, zaslepení na hlavní trase. Včetně řezání spár od navazujícíc |  |  | m2 | 150 |  |  | 0 |  |  |  |  | základní |  |  | 0 | 0 | 0.063 | 9.45 | 4 | K | 2 |  |  |  | ROZPOCET | 0 | 0 | 0 | 0 | 0 | 1 | 0
|  |  | B.3.6 Demontáž stávajícího podhledu - podhled kazetový a SDK. Demontáž včetně nosného roštu, včetně případných rozvodů, instalací, technologie, atd. Včetně přesunu rozvodů, popř. ukončení, zaslepení na hlavní trase. Včetně řezání spár od navazujících stávajících vodorovných a svislých konstrukcí. Včetně bourání a odstranění veškerého příslušenství (např. pomocná OK, revizní otvory, provětrávací mřížky, protipožární ucpávky, výztužné profily, lištování, atd.), doplňků, kotevních a spojovacích prvků, atd. Včetně podpěrné konstrukce. Včetně naložení vybouraných hmot na dopravní prostředek, vodorovné přepravy a složení vybouraných hmot na meziskládce. | [19 empty] | PP | 2
|  |  | Poznámka k položce: B.3.6 Demontáž stávajícího podhledu - podhled kazetový a SDK. Demontáž včetně nosného roštu, včetně případných rozvodů, instalací, technologie, atd. Včetně přesunu rozvodů, popř. ukončení, zaslepení na hlavní trase. Včetně řezání spár od navazujících stávajících vodorovných a svislých konstrukcí. Včetně bourání a odstranění veškerého příslušenství (např. pomocná OK, revizní otvory, provětrávací mřížky, protipožární ucpávky, výztužné profily, lištování, atd.), doplňků, kotevních a spojovacích prvků, atd. Včetně podpěrné konstrukce. Včetně naložení vybouraných hmot na dopravní prostředek, vodorovné přepravy a složení vybouraných hmot na meziskládce. Pozn.: Zásady provádění bouracích prací - viz TZ a PD. Viz odkaz č. B.3.6 na výkr. č. 05 - Půdorys 3NP - bourací práce + TZ - soupis bouracích prací. Viz výkresová dokumentace, TZ a PBŘ stavby. | [19 empty] | P | 2
|  |  | B.3.6 | [19 empty] | VV | 2 | 1 | -1 | 0 | ROZPOCET
|  |  | 150,0 "m2" |  |  |  | 150 | [15 empty] | VV | 2 | 2 | -1 | 0 | ROZPOCET
|  |  | Součet |  |  |  | 150 | [15 empty] | VV | 2 | 4 | -1 | 1 | ROZPOCET
176 | K | 968072337a9952R1516b | B.3.7 Demontáž a vybourání stávajících výplní otvorů - dřevěná střešní okna, včetně vybourání rámu, ovládání, kování a ostatního příslušenství, atd. Včetně řezání spár od navazujících stávajících konstrukcí. Včetně bourání a odstranění veškerého přísl |  |  | kus | 2 |  |  | 0 |  |  |  |  | základní |  |  | 0 | 0 | 0.063 | 0.126 | 4 | K | 2 |  |  |  | ROZPOCET | 0 | 0 | 0 | 0 | 0 | 1 | 0
|  |  | B.3.7 Demontáž a vybourání stávajících výplní otvorů - dřevěná střešní okna, včetně vybourání rámu, ovládání, kování a ostatního příslušenství, atd. Včetně řezání spár od navazujících stávajících konstrukcí. Včetně bourání a odstranění veškerého příslušenství, doplňků, kotevních prvků, atd. Včetně naložení vybouraných hmot na dopravní prostředek, vodorovné přepravy a složení vybouraných hmot na meziskládce. | [19 empty] | PP | 2
|  |  | Poznámka k položce: B.3.7 Demontáž a vybourání stávajících výplní otvorů - dřevěná střešní okna, včetně vybourání rámu, ovládání, kování a ostatního příslušenství, atd. Včetně řezání spár od navazujících stávajících konstrukcí. Včetně bourání a odstranění veškerého příslušenství, doplňků, kotevních prvků, atd. Včetně naložení vybouraných hmot na dopravní prostředek, vodorovné přepravy a složení vybouraných hmot na meziskládce. Pozn.: Zásady provádění bouracích prací - viz TZ a PD. Viz odkaz č. B.3.7 na výkr. č. 05 - Půdorys 3NP - bourací práce + TZ - soupis bouracích prací. Viz výkresová dokumentace, TZ a PBŘ stavby. | [19 empty] | P | 2
|  |  | B.3.7 - 2 ks | [19 empty] | VV | 2 | 1 | -1 | 0 | ROZPOCET
|  |  | 2,0 "ks" |  |  |  | 2 | [15 empty] | VV | 2 | 2 | -1 | 0 | ROZPOCET
|  |  | Součet |  |  |  | 2 | [15 empty] | VV | 2 | 4 | -1 | 1 | ROZPOCET
177 | K | 96 CD903aa9295R1516b | B Demontáž a odstranění stávajících vertikálních látkových žaluzií. Včetně bourání a odstranění veškerého příslušenství, doplňků, kotevních prvků, atd. Včetně naložení vybouraných hmot na dopravní prostředek, vodorovné přepravy a složení vybouraných h |  |  | m2 | 25 |  |  | 0 |  |  |  |  | základní |  |  | 0 | 0 | 1 | 25 | 4 | K | 2 |  |  |  | ROZPOCET | 0 | 0 | 0 | 0 | 0 | 1 | 0
|  |  | B Demontáž a odstranění stávajících vertikálních látkových žaluzií. Včetně bourání a odstranění veškerého příslušenství, doplňků, kotevních prvků, atd. Včetně naložení vybouraných hmot na dopravní prostředek, vodorovné přepravy a složení vybouraných hmot na meziskládce. | [19 empty] | PP | 2
|  |  | Poznámka k položce: B Demontáž a odstranění stávajících vertikálních látkových žaluzií. Včetně bourání a odstranění veškerého příslušenství, doplňků, kotevních prvků, atd. Včetně naložení vybouraných hmot na dopravní prostředek, vodorovné přepravy a složení vybouraných hmot na meziskládce. Pozn.: Zásady provádění bouracích prací - viz TZ a PD. Viz výkr. č. 05 - Půdorys 3NP - bourací práce + TZ - soupis bouracích prací. Viz výkresová dokumentace, TZ a PBŘ stavby. | [19 empty] | P | 2
178 | K | 96 CD030aa8295R1516b | B Demontáž a odstranění stávajících hliníkových žaluzií. Včetně bourání a odstranění veškerého příslušenství, doplňků, kotevních prvků, atd. Včetně naložení vybouraných hmot na dopravní prostředek, vodorovné přepravy a složení vybouraných hmot na mezi |  |  | m2 | 5 |  |  | 0 |  |  |  |  | základní |  |  | 0 | 0 | 1 | 5 | 4 | K | 2 |  |  |  | ROZPOCET | 0 | 0 | 0 | 0 | 0 | 1 | 0
|  |  | B Demontáž a odstranění stávajících hliníkových žaluzií. Včetně bourání a odstranění veškerého příslušenství, doplňků, kotevních prvků, atd. Včetně naložení vybouraných hmot na dopravní prostředek, vodorovné přepravy a složení vybouraných hmot na meziskládce. | [19 empty] | PP | 2
|  |  | Poznámka k položce: B Demontáž a odstranění stávajících hliníkových žaluzií. Včetně bourání a odstranění veškerého příslušenství, doplňků, kotevních prvků, atd. Včetně naložení vybouraných hmot na dopravní prostředek, vodorovné přepravy a složení vybouraných hmot na meziskládce. Pozn.: Zásady provádění bouracích prací - viz TZ a PD. Viz výkr. č. 05 - Půdorys 3NP - bourací práce + TZ - soupis bouracích prací. Viz výkresová dokumentace, TZ a PBŘ stavby. | [19 empty] | P | 2
179 | K | 96 CD031aa9395R1516b | B Demontáž a vybourání stávající skladby střešní konstrukce - pro osazení nových střešních oken + pro prostupy VZT. Bourání včetně povrchových úprav, podhledů, klempířských prvků, oplechování, odvodňovacích systémů, včetně případných rozvodů, instalací |  |  | m2 | 22 |  |  | 0 |  |  |  |  | základní |  |  | 0 | 0 | 1 | 22 | 4 | K | 2 |  |  |  | ROZPOCET | 0 | 0 | 0 | 0 | 0 | 1 | 0
|  |  | B Demontáž a vybourání stávající skladby střešní konstrukce - pro osazení nových střešních oken + pro prostupy VZT. Bourání včetně povrchových úprav, podhledů, klempířských prvků, oplechování, odvodňovacích systémů, včetně případných rozvodů, instalací, technologie, atd. Včetně přesunu rozvodů, popř. ukončení, zaslepení na hlavní trase. Včetně řezání spár od navazujících stávajících vodorovných a svislých konstrukcí a navazující skladby střechy (návaznost na ponechané části střechy - odřezáním souvrství). Včetně podpěrné konstrukce. Včetně bourání a odstranění veškerého příslušenství, doplňků, kotevních a spojovacích prvků, atd. Včetně naložení vybouraných hmot na dopravní prostředek, vodorovné přepravy a složení vybouraných hmot na meziskládce. | [19 empty] | PP | 2
|  |  | Poznámka k položce: B Demontáž a vybourání stávající skladby střešní konstrukce - pro osazení nových střešních oken + pro prostupy VZT. Bourání včetně povrchových úprav, podhledů, klempířských prvků, oplechování, odvodňovacích systémů, včetně případných rozvodů, instalací, technologie, atd. Včetně přesunu rozvodů, popř. ukončení, zaslepení na hlavní trase. Včetně řezání spár od navazujících stávajících vodorovných a svislých konstrukcí a navazující skladby střechy (návaznost na ponechané části střechy - odřezáním souvrství). Včetně podpěrné konstrukce. Včetně bourání a odstranění veškerého příslušenství, doplňků, kotevních a spojovacích prvků, atd. Včetně naložení vybouraných hmot na dopravní prostředek, vodorovné přepravy a složení vybouraných hmot na meziskládce. Předpokládaná skladba stávající střechy ST1 (dle původního projektu 1997): - titanzinkový plech - tl. 0,7 mm předzvětralý (patinovaný) povrch - bednění - prkna tl. 25 mm - nosná konstrukce (krokve, rozměry viz PD) - odvětraná vzduchová mezera tl. 50 mm - pojistná hydroizolace - tepelná izolace tl. 150 mm - parozábrana - řídké bednění - prkna tl. 20 mm - nosná konstrukce podhledu (CW profily kotveny do bednění) - SDK deska tl. 12,5 mm (GKF požář. odolnost, spáry bandážované, vyrovnání tmelem, penetrace + vrchní nátěr). Pozn.: Zásady provádění bouracích prací - viz TZ a PD. Viz výkr. č. 05 - Půdorys 3NP - bourací práce + TZ - soupis bouracích prací. Viz odkaz stávající střecha ST1 na v.č. 11 Střecha. Viz výkresová dokumentace, TZ a PBŘ stavby. | [19 empty] | P | 2
|  |  | 20,0+2,0 "m2" |  |  |  | 22 | [15 empty] | VV | 2 | 2 | -1 | 1 | ROZPOCET
180 | K | 9680733d998321R1516b | B D+M Provizorní zakrytí otvorů ve střešní konstrukci (např. fólie, zaplachtování) - ochrana prostor povětrnostním vlivům. Těsná montáž před začátkem prací. Včetně následné demontáže a odstranění. Včetně utěsnění u navazujících konstrukcí. Včetně |  |  | m2 | 22 |  |  | 0 |  |  |  |  | základní |  |  | 0 | 0 | 0.063 | 1.386 | 4 | K | 2 |  |  |  | ROZPOCET | 0 | 0 | 0 | 0 | 0 | 1 | 0
|  |  | B D+M Provizorní zakrytí otvorů ve střešní konstrukci (např. fólie, zaplachtování) - ochrana prostor povětrnostním vlivům. Těsná montáž před začátkem prací. Včetně následné demontáže a odstranění. Včetně utěsnění u navazujících konstrukcí. Včetně veškerého příslušenství a doplňků, kotevních a spojovacích prvků, atd. | [19 empty] | PP | 2
|  |  | Poznámka k položce: B D+M Provizorní zakrytí otvorů ve střešní konstrukci (např. fólie, zaplachtování) - ochrana prostor povětrnostním vlivům. Těsná montáž před začátkem prací. Včetně následné demontáže a odstranění. Včetně utěsnění u navazujících konstrukcí. Včetně veškerého příslušenství a doplňků, kotevních a spojovacích prvků, atd. Dočasné umístění po dobu provádění stavebních a bouracích prací. Viz výkr. č. 05 - Půdorys 3NP - bourací práce + TZ - soupis bouracích prací. Viz výkresová dokumentace, TZ a PBŘ stavby. | [19 empty] | P | 2
|  |  | B - zaplachtování | [19 empty] | VV | 2 | 1 | -1 | 0 | ROZPOCET
|  |  | 20,0+2,0 "m2" |  |  |  | 22 | [15 empty] | VV | 2 | 2 | -1 | 0 | ROZPOCET
|  |  | Součet |  |  |  | 22 | [15 empty] | VV | 2 | 4 | -1 | 1 | ROZPOCET
181 | K | 96 CD030aa9395R1516b | B Demontáž stávajícího žebříku na půdu v kotelně (odřezání u otvoru). Včetně demontáže veškerého příslušenství, doplňků, kotevních prvků, atd. Včetně D+M úpravy žebříku na žebřík mobilní (přivaření záchytných prvků - např. háků na stáv. kci. žebříku). |  |  | kus | 1 |  |  | 0 |  |  |  |  | základní |  |  | 0 | 0 | 1 | 1 | 4 | K | 2 |  |  |  | ROZPOCET | 0 | 0 | 0 | 0 | 0 | 1 | 0
|  |  | B Demontáž stávajícího žebříku na půdu v kotelně (odřezání u otvoru). Včetně demontáže veškerého příslušenství, doplňků, kotevních prvků, atd. Včetně D+M úpravy žebříku na žebřík mobilní (přivaření záchytných prvků - např. háků na stáv. kci. žebříku). Včetně veškerého příslušenství, doplňků, kotevních prvků, atd. Včetně naložení vybouraných hmot na dopravní prostředek, vodorovné přepravy a složení vybouraných hmot na meziskládce. Včetně naložení na dopravní prostředek, vodorovné přepravy a složení v místě použití. | [19 empty] | PP | 2
|  |  | Poznámka k položce: B Demontáž stávajícího žebříku na půdu v kotelně (odřezání u otvoru). Včetně demontáže veškerého příslušenství, doplňků, kotevních prvků, atd. Včetně D+M úpravy žebříku na žebřík mobilní (přivaření záchytných prvků - např. háků na stáv. kci. žebříku). Včetně veškerého příslušenství, doplňků, kotevních prvků, atd. Včetně naložení vybouraných hmot na dopravní prostředek, vodorovné přepravy a složení vybouraných hmot na meziskládce. Včetně naložení na dopravní prostředek, vodorovné přepravy a složení v místě použití. Pozn.: Zásady provádění bouracích prací - viz TZ a PD. Viz výkr. č. 05 - Půdorys 3NP - bourací práce + TZ - soupis bouracích prací. Viz výkresová dokumentace, TZ a PBŘ stavby. | [19 empty] | P | 2
182 | K | 96 CD030aa9295R1516b | B Demontáž a odstranění stávajících sněholamů na střeše. Včetně bourání a odstranění veškerého příslušenství, doplňků, kotevních prvků, atd. Včetně naložení vybouraných hmot na dopravní prostředek, vodorovné přepravy a složení vybouraných hmot na mezi |  |  | m | 10 |  |  | 0 |  |  |  |  | základní |  |  | 0 | 0 | 1 | 10 | 4 | K | 2 |  |  |  | ROZPOCET | 0 | 0 | 0 | 0 | 0 | 1 | 0
|  |  | B Demontáž a odstranění stávajících sněholamů na střeše. Včetně bourání a odstranění veškerého příslušenství, doplňků, kotevních prvků, atd. Včetně naložení vybouraných hmot na dopravní prostředek, vodorovné přepravy a složení vybouraných hmot na meziskládce. | [19 empty] | PP | 2
|  |  | Poznámka k položce: B Demontáž a odstranění stávajících sněholamů na střeše. Včetně bourání a odstranění veškerého příslušenství, doplňků, kotevních prvků, atd. Včetně naložení vybouraných hmot na dopravní prostředek, vodorovné přepravy a složení vybouraných hmot na meziskládce. Pozn.: V místě nových osazení střešních oken. Pozn.: Zásady provádění bouracích prací - viz TZ a PD. Viz výkr. č. 05 - Půdorys 3NP - bourací práce + TZ - soupis bouracích prací. Viz výkresová dokumentace, TZ a PBŘ stavby. | [19 empty] | P | 2
183 | K | 9680B2337a9952R1516b | B Demontáž a vybourání pevných segmentů zasklení ve stávajícím světlíku (rozměry viz PD). Včetně vybourání rámu zasklení (světlíková obruba stávající, beze změn), kování a ostatního příslušenství, atd. Včetně řezání spár od navazujících stávajících ko |  |  | kus | 4 |  |  | 0 |  |  |  |  | základní |  |  | 0 | 0 | 0.063 | 0.252 | 4 | K | 2 |  |  |  | ROZPOCET | 0 | 0 | 0 | 0 | 0 | 1 | 0
|  |  | B Demontáž a vybourání pevných segmentů zasklení ve stávajícím světlíku (rozměry viz PD). Včetně vybourání rámu zasklení (světlíková obruba stávající, beze změn), kování a ostatního příslušenství, atd. Včetně řezání spár od navazujících stávajících konstrukcí. Včetně bourání a odstranění veškerého příslušenství, doplňků, kotevních prvků, atd. Včetně naložení vybouraných hmot na dopravní prostředek, vodorovné přepravy a složení vybouraných hmot na meziskládce. | [19 empty] | PP | 2
|  |  | Poznámka k položce: B Demontáž a vybourání pevných segmentů zasklení ve stávajícím světlíku (rozměry viz PD). Včetně vybourání rámu zasklení (světlíková obruba stávající, beze změn), kování a ostatního příslušenství, atd. Včetně řezání spár od navazujících stávajících konstrukcí. Včetně bourání a odstranění veškerého příslušenství, doplňků, kotevních prvků, atd. Včetně naložení vybouraných hmot na dopravní prostředek, vodorovné přepravy a složení vybouraných hmot na meziskládce. Pozn.: Zásady provádění bouracích prací - viz TZ a PD. Viz odkaz ST-D-3 na výkrese č. 11 Střecha. Viz výkresová dokumentace, TZ a PBŘ stavby. Zejména část střecha, detaily. | [19 empty] | P | 2
184 | K | 9680733d998322R1516b | B D+M Provizorní zakrytí otvorů ve střešní konstrukci (např. fólie, zaplachtování) - ochrana prostor povětrnostním vlivům. Těsná montáž před začátkem prací. Včetně následné demontáže a odstranění. Včetně utěsnění u navazujících konstrukcí. Včetně |  |  | m2 | 5.5 |  |  | 0 |  |  |  |  | základní |  |  | 0 | 0 | 0.063 | 0.3465 | 4 | K | 2 |  |  |  | ROZPOCET | 0 | 0 | 0 | 0 | 0 | 1 | 0
|  |  | B D+M Provizorní zakrytí otvorů ve střešní konstrukci (např. fólie, zaplachtování) - ochrana prostor povětrnostním vlivům. Těsná montáž před začátkem prací. Včetně následné demontáže a odstranění. Včetně utěsnění u navazujících konstrukcí. Včetně veškerého příslušenství a doplňků, kotevních a spojovacích prvků, atd. | [19 empty] | PP | 2
|  |  | Poznámka k položce: B D+M Provizorní zakrytí otvorů ve střešní konstrukci (např. fólie, zaplachtování) - ochrana prostor povětrnostním vlivům. Těsná montáž před začátkem prací. Včetně následné demontáže a odstranění. Včetně utěsnění u navazujících konstrukcí. Včetně veškerého příslušenství a doplňků, kotevních a spojovacích prvků, atd. Dočasné umístění po dobu provádění stavebních a bouracích prací. Viz odkaz ST-D-3 na výkrese č. 11 Střecha. Viz výkresová dokumentace, TZ a PBŘ stavby. Zejména část střecha, detaily. | [19 empty] | P | 2
|  |  | B - zaplachtování | [19 empty] | VV | 2 | 1 | -1 | 0 | ROZPOCET
|  |  | 5,50 "m2" |  |  |  | 5.5 | [15 empty] | VV | 2 | 2 | -1 | 0 | ROZPOCET
|  |  | Součet |  |  |  | 5.5 | [15 empty] | VV | 2 | 4 | -1 | 1 | ROZPOCET
185 | K | 96 CD02 092510R1516 | Ověření stávajícícho stavu a rozměrů konstrukcí. |  |  | HZS | 25 |  |  | 0 |  |  |  |  | základní |  |  | 0 | 0 | 1 | 25 | 4 | K | 2 |  |  |  | ROZPOCET | 0 | 0 | 0 | 0 | 0 | 1 | 0
|  |  | Ověření stávajícícho stavu a rozměrů konstrukcí. | [19 empty] | PP | 2
|  |  | Poznámka k položce: Pozn.: Zásady provádění bouracích prací - viz TZ a PD. Viz výkr. č. 02-05 - Půdorysy - bourací práce + TZ - soupis bouracích prací. Viz výkresová dokumentace, TZ a PBŘ stavby. Počet hodin je předpoklad. Pokud shledá uchazeč tento předpoklad za nedostatečný, musí ho zohlednit v jednotkové ceně. | [19 empty] | P | 2
186 | K | 96 CD02 09251R1516 | D+M Příplatek za ztížení provádění bouracích prací v uzavřeném prostoru. |  |  | kus | 1 |  |  | 0 |  |  |  |  | základní |  |  | 0 | 0 | 1 | 1 | 4 | K | 2 |  |  |  | ROZPOCET | 0 | 0 | 0 | 0 | 0 | 1 | 0
|  |  | D+M Příplatek za ztížení provádění bouracích prací v uzavřeném prostoru. | [19 empty] | PP | 2
|  |  | Poznámka k položce: Pozn.: Zásady provádění bouracích prací - viz TZ a PD. Viz výkr. č. 02-05 - Půdorysy - bourací práce + TZ - soupis bouracích prací. Viz výkresová dokumentace, TZ a PBŘ stavby. | [19 empty] | P | 2
187 | K | 96 CD02 aa92R1516b | Ochrana stávajících rozvodů, přeložky, příp. bourání a odstranění stávajících rozvodů instalací, zařízení a technologie. Včetně vybourání zařizovacích předmětů. Včetně vybourání kotvících prvků. Včetně bourání a odstranění veškerého příslušenství, doplňk |  |  | HZS | 100 |  |  | 0 |  |  |  |  | základní |  |  | 0 | 0 | 1 | 100 | 4 | K | 2 |  |  |  | ROZPOCET | 0 | 0 | 0 | 0 | 0 | 1 | 0
|  |  | Ochrana stávajících rozvodů, přeložky, příp. bourání a odstranění stávajících rozvodů instalací, zařízení a technologie. Včetně vybourání zařizovacích předmětů. Včetně vybourání kotvících prvků. Včetně bourání a odstranění veškerého příslušenství, doplňků, kotevních a spojovacích prvků, atd. Včetně podpěrné konstrukce. Včetně naložení vybouraných hmot na dopravní prostředek, vodorovné přepravy a složení vybouraných hmot na meziskládce. | [19 empty] | PP | 2
|  |  | Poznámka k položce: Ochrana stávajících rozvodů, přeložky, příp. bourání a odstranění stávajících rozvodů instalací, zařízení a technologie. Včetně vybourání zařizovacích předmětů. Včetně vybourání kotvících prvků. Včetně bourání a odstranění veškerého příslušenství, doplňků, kotevních a spojovacích prvků, atd. Včetně podpěrné konstrukce. Včetně naložení vybouraných hmot na dopravní prostředek, vodorovné přepravy a složení vybouraných hmot na meziskládce. Pozn.: Pokud dojde při realizaci ke styku se stávajícími rozvody, je nutno stávající sítě přeložit případně ověřit možnost zrušení. Všechny sítě v řešeném prostoru budou odpojeny nebo zaslepeny. Po odpojení a zaslepení je nutno odborně ověřit, zda např. všechny žíly elektro rozvodů jsou bez proudu, že v řešeném prostoru neteče voda, apod. Uchazeč nacení tuto položku na základě prohlídky a místního šetření. Pozn.: Zásady provádění bouracích prací - viz TZ. Viz výkr. č. 02-05 - Půdorysy - bourací práce + TZ - soupis bouracích prací. Viz výkresová dokumentace, TZ a PBŘ stavby. Počet hodin je předpoklad. Pokud shledá uchazeč tento předpoklad za nedostatečný, musí ho zohlednit v jednotkové ceně. | [19 empty] | P | 2
188 | K | 96 CD02 2519R1516 | D+M Začištění, oprava, doplnění a zapravení stávajících konstrukcí po provedení bouracích prací. Včetně naložení vybouraných hmot na dopravní prostředek, vodorovné přepravy a složení vybouraných hmot na meziskládce. |  |  | HZS | 100 |  |  | 0 |  |  |  |  | základní |  |  | 0 | 0 | 1 | 100 | 4 | K | 2 |  |  |  | ROZPOCET | 0 | 0 | 0 | 0 | 0 | 1 | 0
|  |  | D+M Začištění, oprava, doplnění a zapravení stávajících konstrukcí po provedení bouracích prací. Včetně naložení vybouraných hmot na dopravní prostředek, vodorovné přepravy a složení vybouraných hmot na meziskládce. | [19 empty] | PP | 2
|  |  | Poznámka k položce: Např. začištění, vyspravení a zapravení stávajících stěn, stropních konstrukcí, podkladů, podlah, povrchových úprav, atd. Vyplnění spár a řešení návazností mezi novými a stávajícími konstrukcemi. Vyspravení a vyrovnání podkladů. Viz výkr. č. 02-05 - Půdorysy - bourací práce + TZ - soupis bouracích prací. Viz výkresová dokumentace, TZ a PBŘ stavby. Počet hodin je předpoklad. Pokud shledá uchazeč tento předpoklad za nedostatečný, musí ho zohlednit v jednotkové ceně. | [19 empty] | P | 2
189 | K | OST 100PR965R1516 | D+M Provizorní příčky / zábrany (např. OSB desky na dřevěný rošt) - ochrana stávajících prostor proti prašnosti a šíření nečistot při provádění stavebních a bouracích prací. Prachotěsná montáž před začátkem stavebních prací. Včetně následné demontáže |  |  | m2 | 85 |  |  | 0 |  |  |  |  | základní |  |  | 0.04686 | 3.9831 | 0 | 0 | 16 | K | 2 |  |  |  | ROZPOCET | 0 | 0 | 0 | 0 | 0 | 1 | 0
|  |  | D+M Provizorní příčky / zábrany (např. OSB desky na dřevěný rošt) - ochrana stávajících prostor proti prašnosti a šíření nečistot při provádění stavebních a bouracích prací. Prachotěsná montáž před začátkem stavebních prací. Včetně následné demontáže a odstranění. Včetně utěsnění u navazujících konstrukcí. Včetně veškerého příslušenství a doplňků, kotevních a spojovacích prvků, atd. | [19 empty] | PP | 2
|  |  | Poznámka k položce: D+M Provizorní příčky / zábrany (např. OSB desky na dřevěný rošt) - ochrana stávajících prostor proti prašnosti a šíření nečistot při provádění stavebních a bouracích prací. Prachotěsná montáž před začátkem stavebních prací. Včetně následné demontáže a odstranění. Včetně utěsnění u navazujících konstrukcí. Včetně veškerého příslušenství a doplňků, kotevních a spojovacích prvků, atd. Dočasné umístění na dobu provádění stavebních prací. Viz výkr. č. 02-05 - Půdorysy - bourací práce + TZ - soupis bouracích prací. Viz výkresová dokumentace, TZ a PBŘ stavby. | [19 empty] | P | 2
|  |  | Provizorní příčky | [19 empty] | VV | 2 | 1 | -1 | 0 | ROZPOCET
|  |  | 85,0 "m2" |  |  |  | 85 | [15 empty] | VV | 2 | 2 | -1 | 1 | ROZPOCET
190 | K | OST2100PR965R1516 | D+M Provizorní příčky - zaplachtování - ochrana stávajících prostor proti prašnosti a šíření nečistot při provádění stavebních a bouracích prací. Prachotěsná montáž před začátkem stavebních prací. Včetně následné demontáže a odstranění. Včetně utěsně |  |  | m2 | 85 |  |  | 0 |  |  |  |  | základní |  |  | 0.04686 | 3.9831 | 0 | 0 | 16 | K | 2 |  |  |  | ROZPOCET | 0 | 0 | 0 | 0 | 0 | 1 | 0
|  |  | D+M Provizorní příčky - zaplachtování - ochrana stávajících prostor proti prašnosti a šíření nečistot při provádění stavebních a bouracích prací. Prachotěsná montáž před začátkem stavebních prací. Včetně následné demontáže a odstranění. Včetně utěsnění u navazujících konstrukcí. Včetně veškerého příslušenství a doplňků, kotevních a spojovacích prvků, atd. | [19 empty] | PP | 2
|  |  | Poznámka k položce: D+M Provizorní příčky - zaplachtování - ochrana stávajících prostor proti prašnosti a šíření nečistot při provádění stavebních a bouracích prací. Prachotěsná montáž před začátkem stavebních prací. Včetně následné demontáže a odstranění. Včetně utěsnění u navazujících konstrukcí. Včetně veškerého příslušenství a doplňků, kotevních a spojovacích prvků, atd. Dočasné umístění na dobu provádění stavebních prací. Viz výkr. č. 02-05 - Půdorysy - bourací práce + TZ - soupis bouracích prací. Viz výkresová dokumentace, TZ a PBŘ stavby. | [19 empty] | P | 2
|  |  | Zaplachtování | [19 empty] | VV | 2 | 1 | -1 | 0 | ROZPOCET
|  |  | 85,0 "m2" |  |  |  | 85 | [15 empty] | VV | 2 | 2 | -1 | 1 | ROZPOCET
191 | K | 94111112119211R1516 | D+M Lešení (veškeré druhy lešení). Včetně montáže, demontáže, příplatků, zábradlí, srovnání a zpevnění podkladní plochy, atd. |  |  | soubor | 1 |  |  | 0 |  |  |  |  | základní |  |  | 0 | 0 | 0 | 0 | 4 | K | 2 |  |  |  | ROZPOCET | 0 | 0 | 0 | 0 | 0 | 1 | 0
|  |  | D+M Lešení (veškeré druhy lešení). Včetně montáže, demontáže, příplatků, zábradlí, srovnání a zpevnění podkladní plochy, atd. | [19 empty] | PP | 2
|  |  | Poznámka k položce: Pozn.: Dle zvolené technologie dodavatele stavby. Pozn.: - plocha fasády a atria (se stavebními úpravami a pracemi): 165 m2 - podlahová plocha (plocha stropů) všech podlaží: 2300 m2 - výtahové šachty - 1 ks Viz výkresová dokumentace, TZ a PBŘ stavby. | [19 empty] | P | 2
192 | K | 94111112119210R1516 | D+M Příplatek za provádění prací ve výškách (např. výmalba u atria, atd.) |  |  | kus | 1 |  |  | 0 |  |  |  |  | základní |  |  | 0 | 0 | 0 | 0 | 4 | K | 2 |  |  |  | ROZPOCET | 0 | 0 | 0 | 0 | 0 | 1 | 0
|  |  | D+M Příplatek za provádění prací ve výškách (např. výmalba u atria, atd.) | [19 empty] | PP | 2
|  |  | Poznámka k položce: Pozn.: Dle zvolené technologie dodavatele stavby. Viz výkresová dokumentace, TZ a PBŘ stavby. | [19 empty] | P | 2
193 | K | 952901110216 | Čištění budov mytím vnějších ploch oken a dveří. |  |  | m2 | 330 |  |  | 0 |  |  |  |  | základní |  |  | 2e-05 | 0.0066 | 0 | 0 | 4 | K | 2 |  |  |  | ROZPOCET | 0 | 0 | 0 | 0 | 0 | 1 | 0
|  |  | Čištění budov mytím vnějších ploch oken a dveří. | [19 empty] | PP | 2
|  |  | Poznámka k položce: Viz výkresová dokumentace, TZ a PBŘ stavby. | [19 empty] | P | 2
|  |  | 330,0 "m2" |  |  |  | 330 | [15 empty] | VV | 2 | 2 | -1 | 1 | ROZPOCET
194 | K | 9529011119109R1516 | Vyčištění budov nebo objektů před předáním do užívání budov bytové nebo občanské výstavby - zametení a umytí podlah, dlažeb, obkladů, schodů v místnostech, chodbách a schodištích, vyčištění a umytí oken, dveří s rámy, zárubněmi, umytí a vyčištění jiných z |  |  | m2 | 2300 |  |  | 0 |  |  |  |  | základní |  |  | 4e-05 | 0.092 | 0 | 0 | 4 | K | 2 |  |  |  | ROZPOCET | 0 | 0 | 0 | 0 | 0 | 1 | 0
|  |  | Vyčištění budov nebo objektů před předáním do užívání budov bytové nebo občanské výstavby - zametení a umytí podlah, dlažeb, obkladů, schodů v místnostech, chodbách a schodištích, vyčištění a umytí oken, dveří s rámy, zárubněmi, umytí a vyčištění jiných zasklených a natíraných ploch a zařizovacích předmětů, při světlé výšce podlaží přes 4 m. | [19 empty] | PP | 2
|  |  | Poznámka k položce: Vyčištění budov nebo objektů před předáním do užívání budov bytové nebo občanské výstavby - zametení a umytí podlah, dlažeb, obkladů, schodů v místnostech, chodbách a schodištích, vyčištění a umytí oken, dveří s rámy, zárubněmi, umytí a vyčištění jiných zasklených a natíraných ploch a zařizovacích předmětů, při světlé výšce podlaží přes 4 m. Viz výkresová dokumentace, TZ a PBŘ stavby. | [19 empty] | P | 2
|  |  | Podlahy | [19 empty] | VV | 2 | 1 | -1 | 0 | ROZPOCET
|  |  | 2300,0 "m2" |  |  |  | 2300 | [15 empty] | VV | 2 | 2 | -1 | 0 | ROZPOCET
|  |  | Součet |  |  |  | 2300 | [15 empty] | VV | 2 | 4 | -1 | 1 | ROZPOCET
| 99 - Přesun hmot | [8 empty] | 0 | [6 empty] | 0 |  | 0 |  | 0 | 1 | D | 1 |  |  |  | ROZPOCET | [6 empty] | 0
195 | K | 997013511a1 R122015 | Odvoz suti a vybouraných hmot z meziskládky na skládku s naložením a se složením, na vzdálenost - počet km dle nabídky zhotovitele stavby. Včetně předání osobě oprávněné k nakládání s odpady - např. uložení na skládku, včetně poplatku za skládku (dle nab |  |  | t | 310 |  |  | 0 |  |  |  |  | základní |  |  | 0 | 0 | 0 | 0 | 4 | K | 2 |  |  |  | ROZPOCET | 0 | 0 | 0 | 0 | 0 | 1 | 0
|  |  | Odvoz suti a vybouraných hmot z meziskládky na skládku s naložením a se složením, na vzdálenost - počet km dle nabídky zhotovitele stavby. Včetně předání osobě oprávněné k nakládání s odpady - např. uložení na skládku, včetně poplatku za skládku (dle nabídky zhotovitele stavby) | [19 empty] | PP | 2
|  |  | Poznámka k položce: Odvoz suti a vybouraných hmot z meziskládky na skládku s naložením a se složením, na vzdálenost - počet km dle nabídky zhotovitele stavby. Včetně předání osobě oprávněné k nakládání s odpady - např. uložení na skládku, včetně poplatku za skládku (dle nabídky zhotovitele stavby) Viz výkresová dokumentace, TZ a PBŘ stavby. | [19 empty] | P | 2
196 | K | 997013831918R1516 | Likvidace odpadů vzniklých s realizací stavby. Včetně naložení hmot na dopravní prostředek, vodorovné dopravy na skládku, předání hmot oprávněné osobě a včetně poplatku za uložení hmot na skládce. |  |  | soubor | 1 |  |  | 0 |  |  |  |  | základní |  |  | 0 | 0 | 0 | 0 | 4 | K | 2 |  |  |  | ROZPOCET | 0 | 0 | 0 | 0 | 0 | 1 | 0
|  |  | Likvidace odpadů vzniklých s realizací stavby. Včetně naložení hmot na dopravní prostředek, vodorovné dopravy na skládku, předání hmot oprávněné osobě a včetně poplatku za uložení hmot na skládce. | [19 empty] | PP | 2
|  |  | Poznámka k položce: Pozn.: Druhy a množství odpadů + způsob jejich likvidace - viz SZ. Viz výkresová dokumentace, TZ a PBŘ stavby. | [19 empty] | P | 2
197 | K | 998011003R0317 | Přesun hmot pro budovy zděné v do 24 m |  |  | t | 1500 |  |  | 0 |  |  |  |  | základní |  |  | 0 | 0 | 0 | 0 | 4 | K | 2 |  |  |  | ROZPOCET | 0 | 0 | 0 | 0 | 0 | 1 | 0
|  |  | Přesun hmot pro budovy zděné v do 24 m | [19 empty] | PP | 2
|  |  | Poznámka k položce: Přesun hmot pro budovy občanské výstavby, bydlení, výrobu a služby s nosnou svislou konstrukcí zděnou z cihel nebo tvárnic vodorovná dopravní vzdálenost do 100 m pro budovy výšky přes 12 do 24 m | [19 empty] | P | 2
198 | K | 998011014 | Příplatek k přesunu hmot pro budovy zděné za zvětšený přesun do 500 m |  |  | t | 1500 |  |  | 0 |  | CS ÚRS 2012 01 |  |  | základní |  |  | 0 | 0 | 0 | 0 | 4 | K | 2 |  |  |  | ROZPOCET | 0 | 0 | 0 | 0 | 0 | 1 | 0
|  |  | Příplatek k přesunu hmot pro budovy zděné za zvětšený přesun do 500 m | [19 empty] | PP | 2
|  |  | Poznámka k položce: Přesun hmot pro budovy občanské výstavby, bydlení, výrobu a služby s nosnou svislou konstrukcí zděnou z cihel nebo tvárnic Příplatek k cenám za zvětšený přesun přes vymezenou největší dopravní vzdálenost do 500 m | [19 empty] | P | 2
| PSV - Práce a dodávky PSV | [8 empty] | 0 | [6 empty] | 0 |  | 61.0536 |  | 50 | 2 | D | 0 |  |  |  | ROZPOCET | [6 empty] | 0
| 711 - Izolace proti vodě, vlhkosti a plynům | [8 empty] | 0 | [6 empty] | 0 |  | 0 |  | 0 | 2 | D | 1 |  |  |  | ROZPOCET | [6 empty] | 0
199 | K | 7111311010V919R0317 | D+M Těžký modifikovaný asfaltový pás tl. 5 mm - vodorovný. Včetně kotevních prvků, atd. |  |  | m2 | 8 |  |  | 0 |  |  |  |  | základní |  |  | 0 | 0 | 0 | 0 | 16 | K | 2 |  |  |  | ROZPOCET | 0 | 0 | 0 | 0 | 0 | 1 | 0
|  |  | D+M Těžký modifikovaný asfaltový pás tl. 5 mm - vodorovný. Včetně kotevních prvků, atd. | [19 empty] | PP | 2
|  |  | Poznámka k položce: Pozn.: Založení stěn na těžký asfaltový pás položený na stropní desce. Viz detail č. 06. Požadavky na kvalitu, vlastnosti, technickou specifikaci - viz TZ, detaily. Viz výkresová dokumentace, TZ a PBŘ stavby. | [19 empty] | P | 2
|  |  | Těžký modifikovaný asfaltový pás | [19 empty] | VV | 2 | 1 | -1 | 0 | ROZPOCET
|  |  | 3,0+5,0 "m2" |  |  |  | 8 | [15 empty] | VV | 2 | 2 | -1 | 0 | ROZPOCET
|  |  | Součet |  |  |  | 8 | [15 empty] | VV | 2 | 4 | -1 | 1 | ROZPOCET
200 | K | 711131101 S1R1516 | D+M Provedení hydroizolačního souvrství - vodorovné i svislé plochy. Hydroizolační souvrství z 2x modifikovaného asfaltového pásu + ALP (asfaltový lak penetrační), tl. 4,0 mm. Natavením. Plynotěsné spoje. Včetně napojení na stávající hydroizolační |  |  | m2 | 187 |  |  | 0 |  |  |  |  | základní |  |  | 0 | 0 | 0 | 0 | 16 | K | 2 |  |  |  | ROZPOCET | 0 | 0 | 0 | 0 | 0 | 1 | 0
|  |  | D+M Provedení hydroizolačního souvrství - vodorovné i svislé plochy. Hydroizolační souvrství z 2x modifikovaného asfaltového pásu + ALP (asfaltový lak penetrační), tl. 4,0 mm. Natavením. Plynotěsné spoje. Včetně napojení na stávající hydroizolační souvrství. | [19 empty] | PP | 2
|  |  | Poznámka k položce: D+M Provedení hydroizolačního souvrství - vodorovné i svislé plochy. Hydroizolační souvrství z 2x modifikovaného asfaltového pásu + ALP (asfaltový lak penetrační), tl. 4,0 mm. Natavením. Plynotěsné spoje. Včetně napojení na stávající hydroizolační souvrství. A2a-A2c, A4 Včetně vytvoření a provedení prostupů, provedení chrániček vč. utěsnění, těsnících plechů, profilů, atd. Prostupy opatřit typovou prostupkou s dotěsněním. Veškeré dilatační spáry budou opatřeny dilatačním těsnícím profilem. Veškeré pracovní spáry nutno opatřit těsnící páskou. Požadavky na kvalitu, vlastnosti, technickou specifikaci - viz TZ, základy. Viz výkresová dokumentace, TZ a PBŘ stavby. Zejména část základy. Viz Seznam referenčních standardů. | [19 empty] | P | 2
|  |  | Hydroizolační souvrství | [19 empty] | VV | 2 | 1 | -1 | 0 | ROZPOCET
|  |  | 2*85,0 "m2" |  |  |  | 170 | [15 empty] | VV | 2 | 2 | -1 | 0 | ROZPOCET
|  |  | 170,0*1,10 "m2" |  |  |  | 187 | [15 empty] | VV | 2 | 2 | -1 | 1 | ROZPOCET
201 | K | 7111311010S1R1516 | D+M PP podložka tl. 6 mm (pro napojení stávající a nové HI vrstvy). Úprava a provedení dle PD a TZ. Lepena tmelem + mechanické kotvení. Včetně veškerého příslušenství, dopňků, kotevních a spojovacích prvků, těsnění, atd. |  |  | m2 | 16.5 |  |  | 0 |  |  |  |  | základní |  |  | 0 | 0 | 0 | 0 | 16 | K | 2 |  |  |  | ROZPOCET | 0 | 0 | 0 | 0 | 0 | 1 | 0
|  |  | D+M PP podložka tl. 6 mm (pro napojení stávající a nové HI vrstvy). Úprava a provedení dle PD a TZ. Lepena tmelem + mechanické kotvení. Včetně veškerého příslušenství, dopňků, kotevních a spojovacích prvků, těsnění, atd. | [19 empty] | PP | 2
|  |  | Poznámka k položce: Požadavky na kvalitu, vlastnosti, technickou specifikaci - viz TZ, základy. Viz detail DET. II+III+IV+V na v.č. 01 Základy. Viz výkresová dokumentace, TZ a PBŘ stavby. Zejména část základy. | [19 empty] | P | 2
|  |  | PP podložka | [19 empty] | VV | 2 | 1 | -1 | 0 | ROZPOCET
|  |  | 30,0*0,300+30,0*0,200 "m2" |  |  |  | 15 | [15 empty] | VV | 2 | 2 | -1 | 0 | ROZPOCET
|  |  | 15,0*1,10 "m2" |  |  |  | 16.5 | [15 empty] | VV | 2 | 2 | -1 | 1 | ROZPOCET
202 | K | 7111311011S1R1516 | D+M PP L-profil (pro napojení stávající a nové HI vrstvy). Úprava a provedení dle PD a TZ. Lepeno tmelem + mechanické kotvení. Včetně veškerého příslušenství, dopňků, kotevních a spojovacích prvků, těsnění, atd. |  |  | m | 33 |  |  | 0 |  |  |  |  | základní |  |  | 0 | 0 | 0 | 0 | 16 | K | 2 |  |  |  | ROZPOCET | 0 | 0 | 0 | 0 | 0 | 1 | 0
|  |  | D+M PP L-profil (pro napojení stávající a nové HI vrstvy). Úprava a provedení dle PD a TZ. Lepeno tmelem + mechanické kotvení. Včetně veškerého příslušenství, dopňků, kotevních a spojovacích prvků, těsnění, atd. | [19 empty] | PP | 2
|  |  | Poznámka k položce: Požadavky na kvalitu, vlastnosti, technickou specifikaci - viz TZ, základy. Viz detail DET. III+V na v.č. 01 Základy. Viz výkresová dokumentace, TZ a PBŘ stavby. Zejména část základy. | [19 empty] | P | 2
|  |  | PP L profil | [19 empty] | VV | 2 | 1 | -1 | 0 | ROZPOCET
|  |  | 30,0 "m" |  |  |  | 30 | [15 empty] | VV | 2 | 2 | -1 | 0 | ROZPOCET
|  |  | 30,0*1,10 "m" |  |  |  | 33 | [15 empty] | VV | 2 | 2 | -1 | 1 | ROZPOCET
203 | K | 711131101 V1R1516 | D+M Separační fólie. Včetně veškerého příslušenství a doplňků (např. těsnění, spojovací, upevňovací a kotevní prvky, atd.). |  |  | m2 | 55 |  |  | 0 |  |  |  |  | základní |  |  | 0 | 0 | 0 | 0 | 16 | K | 2 |  |  |  | ROZPOCET | 0 | 0 | 0 | 0 | 0 | 1 | 0
|  |  | D+M Separační fólie. Včetně veškerého příslušenství a doplňků (např. těsnění, spojovací, upevňovací a kotevní prvky, atd.). | [19 empty] | PP | 2
|  |  | Poznámka k položce: A3a, A3b Včetně vytvoření a provedení prostupů, provedení chrániček vč. utěsnění, těsnících plechů, profilů, atd. Prostupy opatřit typovou prostupkou s dotěsněním. Veškeré dilatační spáry budou opatřeny dilatačním těsnícím profilem. Veškeré pracovní spáry nutno opatřit těsnící páskou. Požadavky na kvalitu, vlastnosti, technickou specifikaci - viz TZ, základy. Viz výkresová dokumentace, TZ a PBŘ stavby. Zejména část základy. | [19 empty] | P | 2
|  |  | Separační fólie | [19 empty] | VV | 2 | 1 | -1 | 0 | ROZPOCET
|  |  | 50,0 "m2" |  |  |  | 50 | [15 empty] | VV | 2 | 2 | -1 | 0 | ROZPOCET
|  |  | 50,0*1,10 "m2" |  |  |  | 55 | [15 empty] | VV | 2 | 2 | -1 | 1 | ROZPOCET
204 | K | 711 12 29290R1516 | D+M PE fólie, tl. 0,5 mm (popis, vlastnosti, uchycení a kotvení - viz PD). Včetně řešení a provedení prostupů. Včetně veškerého příslušenství a doplňků (např. těsnění, spojovací, upevňovací a kotevní prvky, atd.). |  |  | m2 | 118.8 |  |  | 0 |  |  |  |  | základní |  |  | 0 | 0 | 0 | 0 | 16 | K | 2 |  |  |  | ROZPOCET | 0 | 0 | 0 | 0 | 0 | 1 | 0
|  |  | D+M PE fólie, tl. 0,5 mm (popis, vlastnosti, uchycení a kotvení - viz PD). Včetně řešení a provedení prostupů. Včetně veškerého příslušenství a doplňků (např. těsnění, spojovací, upevňovací a kotevní prvky, atd.). | [19 empty] | PP | 2
|  |  | Poznámka k položce: D+M PE fólie, tl. 0,5 mm (popis, vlastnosti, uchycení a kotvení - viz PD). Včetně řešení a provedení prostupů. Včetně veškerého příslušenství a doplňků (např. těsnění, spojovací, upevňovací a kotevní prvky, atd.). Požadavky na kvalitu, vlastnosti, technickou specifikaci - viz TZ a PD. Viz odkaz č. 12+12a na v.č. 06-09 Půdorysy. Viz výkresová dokumentace, TZ a PBŘ stavby. Zejména část střecha, řezy, detaily. | [19 empty] | P | 2
|  |  | PE fólie | [19 empty] | VV | 2 | 1 | -1 | 0 | ROZPOCET
|  |  | 85,0+23,0 "m2" |  |  |  | 108 | [15 empty] | VV | 2 | 2 | -1 | 0 | ROZPOCET
|  |  | Součet |  |  |  | 108 | [15 empty] | VV | 2 | 4 | -1 | 0 | ROZPOCET
|  |  | 108,0*1,10 "m2" |  |  |  | 118.8 | [15 empty] | VV | 2 | 2 | -1 | 1 | ROZPOCET
205 | K | 711 ST2 29290R1516 | D+M ST1 Parotěsnící / vzduchotěsnící fólie lehkého typu - fólie tl. 0,3 mm s PE výztužnou mřížkou a s vrstvou hliníkové fólie. Včetně vzduchotěsného a parotěsného provedení všech lepených spojů fólie a napojení na stávající parozábranu. Včetně veške |  |  | m2 | 18 |  |  | 0 |  |  |  |  | základní |  |  | 0 | 0 | 0 | 0 | 16 | K | 2 |  |  |  | ROZPOCET | 0 | 0 | 0 | 0 | 0 | 1 | 0
|  |  | D+M ST1 Parotěsnící / vzduchotěsnící fólie lehkého typu - fólie tl. 0,3 mm s PE výztužnou mřížkou a s vrstvou hliníkové fólie. Včetně vzduchotěsného a parotěsného provedení všech lepených spojů fólie a napojení na stávající parozábranu. Včetně veškerého příslušenství (např. kotevní prvky, doplňky, řešení prostupů, konstrukční a pomocné oplechování, lemování, klempířské prvky, těsnění, drobný a spojovací materiál, atd.). Včetně řešení napojení na skladby stávající střešní konstrukce. | [19 empty] | PP | 2
|  |  | Poznámka k položce: D+M ST1 Parotěsnící / vzduchotěsnící fólie lehkého typu - fólie tl. 0,3 mm s PE výztužnou mřížkou a s vrstvou hliníkové fólie. Včetně vzduchotěsného a parotěsného provedení všech lepených spojů fólie a napojení na stávající parozábranu. Včetně veškerého příslušenství (např. kotevní prvky, doplňky, řešení prostupů, konstrukční a pomocné oplechování, lemování, klempířské prvky, těsnění, drobný a spojovací materiál, atd.). Včetně řešení napojení na skladby stávající střešní konstrukce. Pozn.: Doplnění skladby kolem nových střešních oken. Pozn.: Jednotlivé materiály nutno ověřit a upřesnit dle stávajícího stavu. Pozn.: Veškeré prvky střechy dodat v systému výrobce včetně doplňků. Požadavky na kvalitu, vlastnosti, technickou specifikaci - viz TZ a PD. Viz odkaz ST1 na výkrese č. 11 Střecha. Viz výkresová dokumentace, TZ a PBŘ stavby. Zejména část střecha, řezy, detaily. Viz Seznam referenčních standardů. | [19 empty] | P | 2
|  |  | ST1 - Parotěsnící / vzduchotěsnící fólie lehkého typu | [19 empty] | VV | 2 | 1 | -1 | 0 | ROZPOCET
|  |  | 15,0 "m2" |  |  |  | 15 | [15 empty] | VV | 2 | 2 | -1 | 0 | ROZPOCET
|  |  | Součet |  |  |  | 15 | [15 empty] | VV | 2 | 4 | -1 | 0 | ROZPOCET
|  |  | 15,0*1,20 "m2" |  |  |  | 18 | [15 empty] | VV | 2 | 2 | -1 | 1 | ROZPOCET
206 | K | 711 ST1 29290R1516 | D+M ST1 Pojistná hydroizolace - fólie difuzně otevřená, 190 g/m2. Včetně veškerého příslušenství (např. kotevní prvky, doplňky, řešení prostupů, konstrukční a pomocné oplechování, lemování, klempířské prvky, těsnění, drobný a spojovací materiál, atd.) |  |  | m2 | 18 |  |  | 0 |  |  |  |  | základní |  |  | 0 | 0 | 0 | 0 | 16 | K | 2 |  |  |  | ROZPOCET | 0 | 0 | 0 | 0 | 0 | 1 | 0
|  |  | D+M ST1 Pojistná hydroizolace - fólie difuzně otevřená, 190 g/m2. Včetně veškerého příslušenství (např. kotevní prvky, doplňky, řešení prostupů, konstrukční a pomocné oplechování, lemování, klempířské prvky, těsnění, drobný a spojovací materiál, atd.). Včetně řešení napojení na skladby stávající střešní konstrukce. | [19 empty] | PP | 2
|  |  | Poznámka k položce: D+M ST1 Pojistná hydroizolace - fólie difuzně otevřená, 190 g/m2. Včetně veškerého příslušenství (např. kotevní prvky, doplňky, řešení prostupů, konstrukční a pomocné oplechování, lemování, klempířské prvky, těsnění, drobný a spojovací materiál, atd.). Včetně řešení napojení na skladby stávající střešní konstrukce. Pozn.: Doplnění skladby kolem nových střešních oken. Pozn.: Jednotlivé materiály nutno ověřit a upřesnit dle stávajícího stavu. Pozn.: Veškeré prvky střechy dodat v systému výrobce včetně doplňků. Požadavky na kvalitu, vlastnosti, technickou specifikaci - viz TZ a PD. Viz odkaz ST1 na výkrese č. 11 Střecha. Viz výkresová dokumentace, TZ a PBŘ stavby. Zejména část střecha, řezy, detaily. Viz Seznam referenčních standardů. | [19 empty] | P | 2
|  |  | ST1 - Pojistná hydroizolace | [19 empty] | VV | 2 | 1 | -1 | 0 | ROZPOCET
|  |  | 15,0 "m2" |  |  |  | 15 | [15 empty] | VV | 2 | 2 | -1 | 0 | ROZPOCET
|  |  | Součet |  |  |  | 15 | [15 empty] | VV | 2 | 4 | -1 | 0 | ROZPOCET
|  |  | 15,0*1,20 "m2" |  |  |  | 18 | [15 empty] | VV | 2 | 2 | -1 | 1 | ROZPOCET
207 | K | 711 ST1 39290R1516 | D+M ST1 Podkladní asfaltová lepenka. Včetně veškerého příslušenství (např. kotevní prvky, doplňky, řešení prostupů, konstrukční a pomocné oplechování, lemování, klempířské prvky, těsnění, drobný a spojovací materiál, atd.). Včetně řešení napojení na |  |  | m2 | 18 |  |  | 0 |  |  |  |  | základní |  |  | 0 | 0 | 0 | 0 | 16 | K | 2 |  |  |  | ROZPOCET | 0 | 0 | 0 | 0 | 0 | 1 | 0
|  |  | D+M ST1 Podkladní asfaltová lepenka. Včetně veškerého příslušenství (např. kotevní prvky, doplňky, řešení prostupů, konstrukční a pomocné oplechování, lemování, klempířské prvky, těsnění, drobný a spojovací materiál, atd.). Včetně řešení napojení na skladby stávající střešní konstrukce. | [19 empty] | PP | 2
|  |  | Poznámka k položce: D+M ST1 Podkladní asfaltová lepenka. Včetně veškerého příslušenství (např. kotevní prvky, doplňky, řešení prostupů, konstrukční a pomocné oplechování, lemování, klempířské prvky, těsnění, drobný a spojovací materiál, atd.). Včetně řešení napojení na skladby stávající střešní konstrukce. Pozn.: Doplnění skladby kolem nových střešních oken. Pozn.: Jednotlivé materiály nutno ověřit a upřesnit dle stávajícího stavu. Pozn.: Veškeré prvky střechy dodat v systému výrobce včetně doplňků. Požadavky na kvalitu, vlastnosti, technickou specifikaci - viz TZ a PD. Viz odkaz ST1 na výkrese č. 11 Střecha. Viz výkresová dokumentace, TZ a PBŘ stavby. Zejména část střecha, řezy, detaily. Viz Seznam referenčních standardů. | [19 empty] | P | 2
|  |  | ST1 - Podkladní asfaltová lepenka | [19 empty] | VV | 2 | 1 | -1 | 0 | ROZPOCET
|  |  | 15,0 "m2" |  |  |  | 15 | [15 empty] | VV | 2 | 2 | -1 | 0 | ROZPOCET
|  |  | Součet |  |  |  | 15 | [15 empty] | VV | 2 | 4 | -1 | 0 | ROZPOCET
|  |  | 15,0*1,20 "m2" |  |  |  | 18 | [15 empty] | VV | 2 | 2 | -1 | 1 | ROZPOCET
208 | K | 711 ST2029290R1516 | D+M Typové utěsnění, odizolování a oplechování VZT prostupů ve stávající střešní konstrukci. Včetně veškerého příslušenství (např. kotevní prvky, doplňky, konstrukční a pomocné oplechování, lemování, klempířské prvky, těsnění, drobný a spojovací materi |  |  | m2 | 5 |  |  | 0 |  |  |  |  | základní |  |  | 0 | 0 | 0 | 0 | 16 | K | 2 |  |  |  | ROZPOCET | 0 | 0 | 0 | 0 | 0 | 1 | 0
|  |  | D+M Typové utěsnění, odizolování a oplechování VZT prostupů ve stávající střešní konstrukci. Včetně veškerého příslušenství (např. kotevní prvky, doplňky, konstrukční a pomocné oplechování, lemování, klempířské prvky, těsnění, drobný a spojovací materiál, atd.). Včetně řešení napojení na skladby stávající střešní konstrukce. | [19 empty] | PP | 2
|  |  | Poznámka k položce: D+M Typové utěsnění, odizolování a oplechování VZT prostupů ve stávající střešní konstrukci. Včetně veškerého příslušenství (např. kotevní prvky, doplňky, konstrukční a pomocné oplechování, lemování, klempířské prvky, těsnění, drobný a spojovací materiál, atd.). Včetně řešení napojení na skladby stávající střešní konstrukce. Pozn.: Veškeré prvky střechy dodat v systému výrobce včetně doplňků. Požadavky na kvalitu, vlastnosti, technickou specifikaci - viz TZ a PD. Viz odkaz č. 4 na výkrese č. 11 Střecha. Viz výkresová dokumentace, TZ a PBŘ stavby. Zejména část střecha, řezy, detaily. Viz Seznam referenčních standardů. | [19 empty] | P | 2
209 | K | 9987112029R1516 | Přesun hmot procentní pro izolace proti vodě, vlhkosti a plynům v objektech v do 24 m |  |  | % |  |  |  | 0 |  |  |  |  | základní |  |  | 0 | 0 | 0 | 0 | 16 | K | 2 |  |  |  | ROZPOCET | 0 | 0 | 0 | 0 | 0 | 1 | 0
|  |  | Přesun hmot procentní pro izolace proti vodě, vlhkosti a plynům v objektech v do 24 m | [19 empty] | PP | 2
210 | K | 998711292212122016 | Příplatek k přesunu hmot procentní 711 za zvětšený přesun do 100 m |  |  | % |  |  |  | 0 |  |  |  |  | základní |  |  | 0 | 0 | 0 | 0 | 16 | K | 2 |  |  |  | ROZPOCET | 0 | 0 | 0 | 0 | 0 | 1 | 0
|  |  | Příplatek k přesunu hmot procentní 711 za zvětšený přesun do 100 m | [19 empty] | PP | 2
| 712 - Povlakové krytiny | [8 empty] | 0 | [6 empty] | 0 |  | 0 |  | 0 | 2 | D | 1 |  |  |  | ROZPOCET | [6 empty] | 0
211 | K | 712 ST1301989 912962 | D+M ST1 Střešní krytina - titanzinkový plech tl. 0,7 mm - předzvětralý (patinovaný) povrch, odstín dle stávající střechy. Včetně oplechování střechy, štítů, lemování, atd. - součást dodávky střešní krytiny (v systému výrobce). Včetně veškerého příslu |  |  | m2 | 18 |  |  | 0 |  |  |  |  | základní |  |  | 0 | 0 | 0 | 0 | 16 | K | 2 |  |  |  | ROZPOCET | 0 | 0 | 0 | 0 | 0 | 1 | 0
|  |  | D+M ST1 Střešní krytina - titanzinkový plech tl. 0,7 mm - předzvětralý (patinovaný) povrch, odstín dle stávající střechy. Včetně oplechování střechy, štítů, lemování, atd. - součást dodávky střešní krytiny (v systému výrobce). Včetně veškerého příslušenství (např. kotevní a spojovací prvky, doplňky, pomocné konstrukce, řešení prostupů, konstrukční a pomocné oplechování, lemování, příponky, odvodňovací systém, klempířské prvky, těsnění, drobný a spojovací materiál, atd.). Včetně řešení napojení na skladby stávající střešní konstrukce. | [19 empty] | PP | 2
|  |  | Poznámka k položce: D+M ST1 Střešní krytina - titanzinkový plech tl. 0,7 mm - předzvětralý (patinovaný) povrch, odstín dle stávající střechy. Včetně oplechování střechy, štítů, lemování, atd. - součást dodávky střešní krytiny (v systému výrobce). Včetně veškerého příslušenství (např. kotevní a spojovací prvky, doplňky, pomocné konstrukce, řešení prostupů, konstrukční a pomocné oplechování, lemování, příponky, odvodňovací systém, klempířské prvky, těsnění, drobný a spojovací materiál, atd.). Včetně řešení napojení na skladby stávající střešní konstrukce. Pozn.: Doplnění skladby kolem nových střešních oken. Pozn.: Jednotlivé materiály nutno ověřit a upřesnit dle stávajícího stavu. Pozn.: Veškeré prvky střechy dodat v systému výrobce včetně doplňků. Požadavky na kvalitu, vlastnosti, technickou specifikaci - viz TZ a PD. Viz odkaz ST1 na výkrese č. 11 Střecha. Viz odkaz č. 3.4 na výkrese č. 12 Pohledy. Viz výkresová dokumentace, TZ a PBŘ stavby. Zejména část střecha, řezy, detaily. Viz Seznam referenčních standardů. | [19 empty] | P | 2
|  |  | ST1 - střešní krytina | [19 empty] | VV | 2 | 1 | -1 | 0 | ROZPOCET
|  |  | 15,0 "m2; ST1" |  |  |  | 15 | [15 empty] | VV | 2 | 2 | -1 | 0 | ROZPOCET
|  |  | Součet |  |  |  | 15 | [15 empty] | VV | 2 | 4 | -1 | 0 | ROZPOCET
|  |  | 15,0*1,20 "m2" |  |  |  | 18 | [15 empty] | VV | 2 | 2 | -1 | 1 | ROZPOCET
212 | K | 712 ST0301989 912962 | D+M 2.1 Fasádní plocha - soklová část - vnější zavěšený obklad. Materiál - titanzinkový plech tl. 1,0 mm se stojatou drážkou. Včetně okapního plechu. Odstín viz PD - předzvětralý (patinovaný) povrch, odstín a prvedení dle stávajícího soklu. Včetně |  |  | m2 | 2.75 |  |  | 0 |  |  |  |  | základní |  |  | 0 | 0 | 0 | 0 | 16 | K | 2 |  |  |  | ROZPOCET | 0 | 0 | 0 | 0 | 0 | 1 | 0
|  |  | D+M 2.1 Fasádní plocha - soklová část - vnější zavěšený obklad. Materiál - titanzinkový plech tl. 1,0 mm se stojatou drážkou. Včetně okapního plechu. Odstín viz PD - předzvětralý (patinovaný) povrch, odstín a prvedení dle stávajícího soklu. Včetně veškerého příslušenství (např. kotevní a spojovací prvky, doplňky, pomocné konstrukce, řešení prostupů, konstrukční a pomocné oplechování, lemování, příponky, klempířské prvky, těsnění, drobný a spojovací materiál, atd.). Včetně řešení napojení na stávající obklad soklu. | [19 empty] | PP | 2
|  |  | Poznámka k položce: D+M 2.1 Fasádní plocha - soklová část - vnější zavěšený obklad. Materiál - titanzinkový plech tl. 1,0 mm se stojatou drážkou. Včetně okapního plechu. Odstín viz PD - předzvětralý (patinovaný) povrch, odstín a prvedení dle stávajícího soklu. Včetně veškerého příslušenství (např. kotevní a spojovací prvky, doplňky, pomocné konstrukce, řešení prostupů, konstrukční a pomocné oplechování, lemování, příponky, klempířské prvky, těsnění, drobný a spojovací materiál, atd.). Včetně řešení napojení na stávající obklad soklu. Pozn.: Provedení dle stávajícího soklu. Technická specifikace, požadavky na provedení, vlastnosti, barevné řešení a ostatní požadavky - viz TZ a odkaz č. 2.1 na výkrese č. 12 Pohledy. Viz odkaz C1 na v.č. 10 Řezy. Viz výkresová dokumentace, TZ a PBŘ stavby. Zejména část pohledy, řezy. Viz Seznam referenčních standardů. | [19 empty] | P | 2
|  |  | 2.1 |  |  |  | 2.1 | [15 empty] | VV | 2 | 2 | -1 | 0 | ROZPOCET
|  |  | 2,50 "m2" |  |  |  | 2.5 | [15 empty] | VV | 2 | 2 | -1 | 0 | ROZPOCET
|  |  | Součet |  |  |  | 4.6 | [15 empty] | VV | 2 | 4 | -1 | 0 | ROZPOCET
|  |  | 2,50*1,10 "m2" |  |  |  | 2.75 | [15 empty] | VV | 2 | 2 | -1 | 1 | ROZPOCET
213 | K | 99871220241965216 | Přesun hmot procentní pro krytiny povlakové v objektech v do 24 m |  |  | % |  |  |  | 0 |  |  |  |  | základní |  |  | 0 | 0 | 0 | 0 | 16 | K | 2 |  |  |  | ROZPOCET | 0 | 0 | 0 | 0 | 0 | 1 | 0
|  |  | Přesun hmot procentní pro krytiny povlakové v objektech v do 24 m | [19 empty] | PP | 2
214 | K | 998712249221 | Příplatek k přesunu hmot procentní 712 za zvětšený přesun do 100 m |  |  | % |  |  |  | 0 |  |  |  |  | základní |  |  | 0 | 0 | 0 | 0 | 16 | K | 2 |  |  |  | ROZPOCET | 0 | 0 | 0 | 0 | 0 | 1 | 0
|  |  | Příplatek k přesunu hmot procentní 712 za zvětšený přesun do 100 m | [19 empty] | PP | 2
| 713 - Izolace tepelné | [8 empty] | 0 | [6 empty] | 0 |  | 0.0039794 |  | 0 | 2 | D | 1 |  |  |  | ROZPOCET | [6 empty] | 0
215 | K | 713151335391R1516 | D+M Svislá tepelná izolace z minerální vaty tl. 50-280 mm, tuhost viz PD (popis, vlastnosti, uchycení a kotvení - viz PD). Včetně kotevních prvků - bodové kotvení (kotevní hmoždinky s termokrytkami), lepící hmoty a povrchové úpravy (vč. případného dřev |  |  | m3 | 13.079 |  |  | 0 |  |  |  |  | základní |  |  | 0.00019 | 0.002485 | 0 | 0 | 16 | K | 2 |  |  |  | ROZPOCET | 0 | 0 | 0 | 0 | 0 | 1 | 0
|  |  | D+M Svislá tepelná izolace z minerální vaty tl. 50-280 mm, tuhost viz PD (popis, vlastnosti, uchycení a kotvení - viz PD). Včetně kotevních prvků - bodové kotvení (kotevní hmoždinky s termokrytkami), lepící hmoty a povrchové úpravy (vč. případného dřevěného roštu pro kotvení). Včetně veškerého příslušenství a doplňků (např. těsnění, spojovací, upevňovací a kotevní prvky, TI podložky a víčka, atd.). Včetně řešení a provedení prostupů. Včetně podkladu - cementový tmel s perlinkou. | [19 empty] | PP | 2
|  |  | Poznámka k položce: D+M Svislá tepelná izolace z minerální vaty tl. 50-280 mm, tuhost viz PD (popis, vlastnosti, uchycení a kotvení - viz PD). Včetně kotevních prvků - bodové kotvení (kotevní hmoždinky s termokrytkami), lepící hmoty a povrchové úpravy (vč. případného dřevěného roštu pro kotvení). Včetně veškerého příslušenství a doplňků (např. těsnění, spojovací, upevňovací a kotevní prvky, TI podložky a víčka, atd.). Včetně řešení a provedení prostupů. Včetně podkladu - cementový tmel s perlinkou. Požadavky na kvalitu, vlastnosti, technickou specifikaci a povrchovou úpravu - viz TZ a PD. Viz odkaz č. 6+12+12a na v.č. 06-09 Půdorysy. Viz výkresová dokumentace, TZ a PBŘ stavby. Zejména část půdorysy, řezy. Viz Seznam referenčních standardů. | [19 empty] | P | 2
|  |  | Izolace z minerální vaty | [19 empty] | VV | 2 | 1 | -1 | 0 | ROZPOCET
|  |  | 6,0*0,050 "m3; Tl. 50 mm" |  |  |  | 0.3 | [15 empty] | VV | 2 | 2 | -1 | 0 | ROZPOCET
|  |  | 55,0*0,100 "m3; Tl. 100 mm" |  |  |  | 5.5 | [15 empty] | VV | 2 | 2 | -1 | 0 | ROZPOCET
|  |  | 21,0*0,250 "m3; Tl. 250 mm" |  |  |  | 5.25 | [15 empty] | VV | 2 | 2 | -1 | 0 | ROZPOCET
|  |  | 3,0*0,280 "m3; Tl. 280 mm" |  |  |  | 0.84 | [15 empty] | VV | 2 | 2 | -1 | 0 | ROZPOCET
|  |  | Součet |  |  |  | 11.89 | [15 empty] | VV | 2 | 4 | -1 | 0 | ROZPOCET
|  |  | 11,890*1,10 "m3" |  |  |  | 13.079 | [15 empty] | VV | 2 | 2 | -1 | 1 | ROZPOCET
216 | K | 7131513353912R1516 | D+M Vodorovná tepelná izolace z minerální vaty tl. 100 mm, tuhost viz PD (popis, vlastnosti, uchycení a kotvení - viz PD). Včetně kotevních prvků - bodové kotvení (kotevní hmoždinky s termokrytkami), lepící hmoty a povrchové úpravy (vč. případného dřev |  |  | m3 | 2.53 |  |  | 0 |  |  |  |  | základní |  |  | 0.00019 | 0.0004807 | 0 | 0 | 16 | K | 2 |  |  |  | ROZPOCET | 0 | 0 | 0 | 0 | 0 | 1 | 0
|  |  | D+M Vodorovná tepelná izolace z minerální vaty tl. 100 mm, tuhost viz PD (popis, vlastnosti, uchycení a kotvení - viz PD). Včetně kotevních prvků - bodové kotvení (kotevní hmoždinky s termokrytkami), lepící hmoty a povrchové úpravy (vč. případného dřevěného roštu pro kotvení). Včetně veškerého příslušenství a doplňků (např. těsnění, spojovací, upevňovací a kotevní prvky, TI podložky a víčka, atd.). Včetně řešení a provedení prostupů. Včetně podkladu - cementový tmel s perlinkou. | [19 empty] | PP | 2
|  |  | Poznámka k položce: D+M Vodorovná tepelná izolace z minerální vaty tl. 100 mm, tuhost viz PD (popis, vlastnosti, uchycení a kotvení - viz PD). Včetně kotevních prvků - bodové kotvení (kotevní hmoždinky s termokrytkami), lepící hmoty a povrchové úpravy (vč. případného dřevěného roštu pro kotvení). Včetně veškerého příslušenství a doplňků (např. těsnění, spojovací, upevňovací a kotevní prvky, TI podložky a víčka, atd.). Včetně řešení a provedení prostupů. Včetně podkladu - cementový tmel s perlinkou. Požadavky na kvalitu, vlastnosti, technickou specifikaci a povrchovou úpravu - viz TZ a PD. Viz odkaz č. 12a na v.č. 06-09 Půdorysy. Viz výkresová dokumentace, TZ a PBŘ stavby. Zejména část půdorysy, řezy. Viz Seznam referenčních standardů. | [19 empty] | P | 2
|  |  | Izolace z minerální vaty | [19 empty] | VV | 2 | 1 | -1 | 0 | ROZPOCET
|  |  | 23,0*0,100 "m3; Tl. 100 mm" |  |  |  | 2.3 | [15 empty] | VV | 2 | 2 | -1 | 0 | ROZPOCET
|  |  | Součet |  |  |  | 2.3 | [15 empty] | VV | 2 | 4 | -1 | 0 | ROZPOCET
|  |  | 2,30*1,10 "m3" |  |  |  | 2.53 | [15 empty] | VV | 2 | 2 | -1 | 1 | ROZPOCET
217 | K | 713131135196R1516 | D+M Zateplení základových konstrukcí a podlahy - tepelná izolace z extrudovaného polystyrenu XPS tl. 50, 80 a 100 mm (popis, vlastnosti, uchycení a kotvení - viz PD). Včetně kotevních prvků (kotevní hmoždinky s termokrytkami), lepící hmoty a povrchové |  |  | m3 | 5.335 |  |  | 0 |  |  |  |  | základní |  |  | 0.00019 | 0.0010137 | 0 | 0 | 16 | K | 2 |  |  |  | ROZPOCET | 0 | 0 | 0 | 0 | 0 | 1 | 0
|  |  | D+M Zateplení základových konstrukcí a podlahy - tepelná izolace z extrudovaného polystyrenu XPS tl. 50, 80 a 100 mm (popis, vlastnosti, uchycení a kotvení - viz PD). Včetně kotevních prvků (kotevní hmoždinky s termokrytkami), lepící hmoty a povrchové úpravy. Včetně veškerého příslušenství a doplňků (např. těsnění, spojovací, upevňovací a kotevní prvky, oplechování, TI podložky a víčka, atd.). Včetně řešení a provedení prostupů. Včetně podkladu - cementový tmel s perlinkou. | [19 empty] | PP | 2
|  |  | Poznámka k položce: D+M Zateplení základových konstrukcí a podlahy - tepelná izolace z extrudovaného polystyrenu XPS tl. 50, 80 a 100 mm (popis, vlastnosti, uchycení a kotvení - viz PD). Včetně kotevních prvků (kotevní hmoždinky s termokrytkami), lepící hmoty a povrchové úpravy. Včetně veškerého příslušenství a doplňků (např. těsnění, spojovací, upevňovací a kotevní prvky, oplechování, TI podložky a víčka, atd.). Včetně řešení a provedení prostupů. Včetně podkladu - cementový tmel s perlinkou. A2a, A2b, A2d, A4 Včetně vytvoření a provedení prostupů, provedení chrániček vč. utěsnění, těsnících plechů, profilů, atd. Prostupy opatřit typovou prostupkou s dotěsněním. Veškeré dilatační spáry budou opatřeny dilatačním těsnícím profilem. Veškeré pracovní spáry nutno opatřit těsnící páskou. Požadavky na kvalitu, vlastnosti, technickou specifikaci a povrchovou úpravu - viz TZ, základy. Viz výkresová dokumentace, TZ a PBŘ stavby. Zejména část základy. | [19 empty] | P | 2
|  |  | Zateplení základových konstrukcí - XPS, tl. 50, 80 a 100 mm | [19 empty] | VV | 2 | 1 | -1 | 0 | ROZPOCET
|  |  | 0,050*5,0+0,080*25,0+0,100*16,0+1,0 "m3" |  |  |  | 4.85 | [15 empty] | VV | 2 | 2 | -1 | 0 | ROZPOCET
|  |  | Součet |  |  |  | 4.85 | [15 empty] | VV | 2 | 4 | -1 | 0 | ROZPOCET
|  |  | 4,850*1,10 "m3" |  |  |  | 5.335 | [15 empty] | VV | 2 | 2 | -1 | 1 | ROZPOCET
218 | K | 713 ST1002919R1516 | D+M ST1 Tepelná izolace - minerální vata mezi krokve, tl. 150 mm (tuhost viz PD a TZ). Včetně veškerého příslušenství (např. kotevní prvky, doplňky, řešení prostupů, konstrukční a pomocné oplechování, lemování, klempířské prvky, těsnění, drobný a spojo |  |  | m3 | 2.475 |  |  | 0 |  |  |  |  | základní |  |  | 0 | 0 | 0 | 0 | 16 | K | 2 |  |  |  | ROZPOCET | 0 | 0 | 0 | 0 | 0 | 1 | 0
|  |  | D+M ST1 Tepelná izolace - minerální vata mezi krokve, tl. 150 mm (tuhost viz PD a TZ). Včetně veškerého příslušenství (např. kotevní prvky, doplňky, řešení prostupů, konstrukční a pomocné oplechování, lemování, klempířské prvky, těsnění, drobný a spojovací materiál, atd.). Včetně řešení napojení na skladby stávající střešní konstrukce. | [19 empty] | PP | 2
|  |  | Poznámka k položce: D+M ST1 Tepelná izolace - minerální vata mezi krokve, tl. 150 mm (tuhost viz PD a TZ). Včetně veškerého příslušenství (např. kotevní prvky, doplňky, řešení prostupů, konstrukční a pomocné oplechování, lemování, klempířské prvky, těsnění, drobný a spojovací materiál, atd.). Včetně řešení napojení na skladby stávající střešní konstrukce. Pozn.: Doplnění skladby kolem nových střešních oken. Pozn.: Jednotlivé materiály nutno ověřit a upřesnit dle stávajícího stavu. Pozn.: Veškeré prvky střechy dodat v systému výrobce včetně doplňků. Požadavky na kvalitu, vlastnosti, technickou specifikaci - viz TZ a PD. Viz odkaz ST1 na výkrese č. 11 Střecha. Viz výkresová dokumentace, TZ a PBŘ stavby. Zejména část střecha, řezy, detaily. Viz Seznam referenčních standardů. | [19 empty] | P | 2
|  |  | ST1 - tepelná izolace | [19 empty] | VV | 2 | 1 | -1 | 0 | ROZPOCET
|  |  | 0,150*(15,0) "m3" |  |  |  | 2.25 | [15 empty] | VV | 2 | 2 | -1 | 0 | ROZPOCET
|  |  | Mezisoučet |  |  |  | 2.25 | [15 empty] | VV | 2 | 3 | -1 | 0 | ROZPOCET
|  |  | 2,250*1,10 "m3" |  |  |  | 2.475 | [15 empty] | VV | 2 | 2 | -1 | 1 | ROZPOCET
219 | K | 9987132029R1516 | Přesun hmot procentní pro izolace tepelné v objektech v do 24 m |  |  | % |  |  |  | 0 |  |  |  |  | základní |  |  | 0 | 0 | 0 | 0 | 16 | K | 2 |  |  |  | ROZPOCET | 0 | 0 | 0 | 0 | 0 | 1 | 0
|  |  | Přesun hmot procentní pro izolace tepelné v objektech v do 24 m | [19 empty] | PP | 2
220 | K | 99871329221122015 | Příplatek k přesunu hmot procentní 713 za zvětšený přesun do 100 m |  |  | % |  |  |  | 0 |  |  |  |  | základní |  |  | 0 | 0 | 0 | 0 | 16 | K | 2 |  |  |  | ROZPOCET | 0 | 0 | 0 | 0 | 0 | 1 | 0
|  |  | Příplatek k přesunu hmot procentní 713 za zvětšený přesun do 100 m | [19 empty] | PP | 2
| 714 - Akustická a protiotřesová opatření | [8 empty] | 0 | [6 empty] | 0 |  | 0.34687 |  | 50 | 2 | D | 1 |  |  |  | ROZPOCET | [6 empty] | 0
221 | K | 7141111019R1516 | D+M P7 Podhled širokopásmový akustický na ocelový rošt v systému. Odsazení od tuhé desky min. 200 mm. Včetně veškerého příslušenství (např. kotevní prvky, revizní otvory, provětrávací mřížky, opracování a řešení prostupů vedení, vč. akustických ucpáve |  |  | m2 | 248.6 |  |  | 0 |  |  |  |  | základní |  |  | 7e-05 | 0.017402 | 0 | 0 | 16 | K | 2 |  |  |  | ROZPOCET | 0 | 0 | 0 | 0 | 0 | 1 | 0
|  |  | D+M P7 Podhled širokopásmový akustický na ocelový rošt v systému. Odsazení od tuhé desky min. 200 mm. Včetně veškerého příslušenství (např. kotevní prvky, revizní otvory, provětrávací mřížky, opracování a řešení prostupů vedení, vč. akustických ucpávek, výztužných profilů, dvířek, tmelení, těsnění, lištování, atd.). Veškeré přechody a rohy je nutné opatřit výztužnými profily, narážecími profily, atd. Včetně úpravy spár. | [19 empty] | PP | 2
|  |  | Poznámka k položce: D+M P7 Podhled širokopásmový akustický na ocelový rošt v systému. Odsazení od tuhé desky min. 200 mm. Včetně veškerého příslušenství (např. kotevní prvky, revizní otvory, provětrávací mřížky, opracování a řešení prostupů vedení, vč. akustických ucpávek, výztužných profilů, dvířek, tmelení, těsnění, lištování, atd.). Veškeré přechody a rohy je nutné opatřit výztužnými profily, narážecími profily, atd. Včetně úpravy spár. Pozn.: Požadavky na optimální dobu dozvuku - viz PD a TZ. Pozn.: Návrh bude upřesněn dle akustické studie dodavatele obkladu. Provádět po etapách s průběžným kontrolním měřením. Technické požadavky (např. akustika, PBŘ, tepel. vlastnosti, mechanická odolnost, odolnost proti vodě, chemická odolnost, atd.) + specifikace + vlastnosti + požadavky na kvalitu, atd. - viz PD a TZ. Pozn.: Konkrétní skladby je nutné aplikovat na základě zvoleného systému výrobce a technických požadavků. Viz výkresová dokumentace, TZ a PBŘ stavby. Zejména část půdorysy, řezy, kniha detailů. Viz Seznam referenčních standardů. | [19 empty] | P | 2
|  |  | P7 | [19 empty] | VV | 2 | 1 | -1 | 0 | ROZPOCET
|  |  | 226,0 "m2" |  |  |  | 226 | [15 empty] | VV | 2 | 2 | -1 | 0 | ROZPOCET
|  |  | Součet |  |  |  | 226 | [15 empty] | VV | 2 | 4 | -1 | 0 | ROZPOCET
|  |  | 226,0*1,10 "m2; Plocha podhledu + 10% přirážka - prořez" |  |  |  | 248.6 | [15 empty] | VV | 2 | 2 | -1 | 1 | ROZPOCET
222 | K | 71411110197aR1516 | D+M P7a Podhled širokopásmový akustický - lepený kontaktně na podklad. Včetně veškerého příslušenství (např. kotevní prvky, revizní otvory, provětrávací mřížky, opracování a řešení prostupů vedení, vč. akustických ucpávek, výztužných profilů, dvířek, |  |  | m2 | 204.05 |  |  | 0 |  |  |  |  | základní |  |  | 7e-05 | 0.014283 | 0 | 0 | 16 | K | 2 |  |  |  | ROZPOCET | 0 | 0 | 0 | 0 | 0 | 1 | 0
|  |  | D+M P7a Podhled širokopásmový akustický - lepený kontaktně na podklad. Včetně veškerého příslušenství (např. kotevní prvky, revizní otvory, provětrávací mřížky, opracování a řešení prostupů vedení, vč. akustických ucpávek, výztužných profilů, dvířek, tmelení, těsnění, lištování, atd.). Veškeré přechody a rohy je nutné opatřit výztužnými profily, narážecími profily, atd. Včetně úpravy spár. Včetně příplatku za oblouky. | [19 empty] | PP | 2
|  |  | Poznámka k položce: D+M P7a Podhled širokopásmový akustický - lepený kontaktně na podklad. Včetně veškerého příslušenství (např. kotevní prvky, revizní otvory, provětrávací mřížky, opracování a řešení prostupů vedení, vč. akustických ucpávek, výztužných profilů, dvířek, tmelení, těsnění, lištování, atd.). Veškeré přechody a rohy je nutné opatřit výztužnými profily, narážecími profily, atd. Včetně úpravy spár. Včetně příplatku za oblouky. Pozn.: Požadavky na optimální dobu dozvuku - viz PD a TZ. Pozn.: Návrh bude upřesněn dle akustické studie dodavatele obkladu. Provádět po etapách s průběžným kontrolním měřením. Pozn.: V trase vedení plyn. potrubí podhled provést větratelný (m.č. 304.05) + do stáv. podhledu (m.č. 307.16) osadit větrací mřížky 300x300 mm - celkem 5 ks. Technické požadavky (např. akustika, PBŘ, tepel. vlastnosti, mechanická odolnost, odolnost proti vodě, chemická odolnost, atd.) + specifikace + vlastnosti + požadavky na kvalitu, atd. - viz PD a TZ. Pozn.: Konkrétní skladby je nutné aplikovat na základě zvoleného systému výrobce a technických požadavků. Viz výkresová dokumentace, TZ a PBŘ stavby. Zejména část půdorysy, řezy, kniha detailů. Viz Seznam referenčních standardů. | [19 empty] | P | 2
|  |  | P7a | [19 empty] | VV | 2 | 1 | -1 | 0 | ROZPOCET
|  |  | 185,50 "m2" |  |  |  | 185.5 | [15 empty] | VV | 2 | 2 | -1 | 0 | ROZPOCET
|  |  | Součet |  |  |  | 185.5 | [15 empty] | VV | 2 | 4 | -1 | 0 | ROZPOCET
|  |  | 185,50*1,10 "m2; Plocha podhledu + 10% přirážka - prořez" |  |  |  | 204.05 | [15 empty] | VV | 2 | 2 | -1 | 1 | ROZPOCET
223 | K | 71411113197aR1516 | D+M Stěnové pohltivé panely ze skelného vlákna, na hliníkový rošt v systému. Kontaktní kotvení na podklad. Včetně veškerého příslušenství (např. kotevní prvky, akustické ucpávky, výztužně profily, tmelení, těsnění, lištování, atd.). Veškeré přechody a |  |  | m2 | 68.75 |  |  | 0 |  |  |  |  | základní |  |  | 7e-05 | 0.0048125 | 0 | 0 | 16 | K | 2 |  |  |  | ROZPOCET | 0 | 0 | 0 | 0 | 0 | 1 | 0
|  |  | D+M Stěnové pohltivé panely ze skelného vlákna, na hliníkový rošt v systému. Kontaktní kotvení na podklad. Včetně veškerého příslušenství (např. kotevní prvky, akustické ucpávky, výztužně profily, tmelení, těsnění, lištování, atd.). Veškeré přechody a rohy je nutné opatřit výztužnými profily, narážecími profily, atd. Včetně úpravy spár. | [19 empty] | PP | 2
|  |  | Poznámka k položce: D+M Stěnové pohltivé panely ze skelného vlákna, na hliníkový rošt v systému. Kontaktní kotvení na podklad. Včetně veškerého příslušenství (např. kotevní prvky, akustické ucpávky, výztužně profily, tmelení, těsnění, lištování, atd.). Veškeré přechody a rohy je nutné opatřit výztužnými profily, narážecími profily, atd. Včetně úpravy spár. Pozn.: Návrh bude upřesněn dle akustické studie dodavatele obkladu. Provádět po etapách s průběžným kontrolním měřením. Technické požadavky (např. akustika, PBŘ, tepel. vlastnosti, mechanická odolnost, odolnost proti vodě, chemická odolnost, atd.) + specifikace + vlastnosti + požadavky na kvalitu, atd. - viz PD a TZ. Pozn.: Konkrétní skladby je nutné aplikovat na základě zvoleného systému výrobce a technických požadavků. Viz odkaz č. 3 na v.č. 06-09 Půdorysy. Viz výkresová dokumentace, TZ a PBŘ stavby. Zejména část půdorysy, řezy, kniha detailů. Viz Seznam referenčních standardů. | [19 empty] | P | 2
|  |  | Stěnové pohltivé panely | [19 empty] | VV | 2 | 1 | -1 | 0 | ROZPOCET
|  |  | 62,50 "m2" |  |  |  | 62.5 | [15 empty] | VV | 2 | 2 | -1 | 0 | ROZPOCET
|  |  | Součet |  |  |  | 62.5 | [15 empty] | VV | 2 | 4 | -1 | 0 | ROZPOCET
|  |  | 62,50*1,10 "m2; Plocha podhledu + 10% přirážka - prořez" |  |  |  | 68.75 | [15 empty] | VV | 2 | 2 | -1 | 1 | ROZPOCET
224 | K | 71411113397aR1516 | D+M Stěnové pohltivé panely ze skelného vlákna, na hliníkový rošt v systému. Odsazení od tuhé desky 40 mm. Včetně veškerého příslušenství (např. kotevní prvky, akustické ucpávky, výztužně profily, tmelení, těsnění, lištování, atd.). Veškeré přechody a |  |  | m2 | 21.45 |  |  | 0 |  |  |  |  | základní |  |  | 7e-05 | 0.0015015 | 0 | 0 | 16 | K | 2 |  |  |  | ROZPOCET | 0 | 0 | 0 | 0 | 0 | 1 | 0
|  |  | D+M Stěnové pohltivé panely ze skelného vlákna, na hliníkový rošt v systému. Odsazení od tuhé desky 40 mm. Včetně veškerého příslušenství (např. kotevní prvky, akustické ucpávky, výztužně profily, tmelení, těsnění, lištování, atd.). Veškeré přechody a rohy je nutné opatřit výztužnými profily, narážecími profily, atd. Včetně úpravy spár. | [19 empty] | PP | 2
|  |  | Poznámka k položce: D+M Stěnové pohltivé panely ze skelného vlákna, na hliníkový rošt v systému. Odsazení od tuhé desky 40 mm. Včetně veškerého příslušenství (např. kotevní prvky, akustické ucpávky, výztužně profily, tmelení, těsnění, lištování, atd.). Veškeré přechody a rohy je nutné opatřit výztužnými profily, narážecími profily, atd. Včetně úpravy spár. Pozn.: Návrh bude upřesněn dle akustické studie dodavatele obkladu. Provádět po etapách s průběžným kontrolním měřením. Technické požadavky (např. akustika, PBŘ, tepel. vlastnosti, mechanická odolnost, odolnost proti vodě, chemická odolnost, atd.) + specifikace + vlastnosti + požadavky na kvalitu, atd. - viz PD a TZ. Pozn.: Konkrétní skladby je nutné aplikovat na základě zvoleného systému výrobce a technických požadavků. Viz odkaz č. 3a na v.č. 06-09 Půdorysy. Viz výkresová dokumentace, TZ a PBŘ stavby. Zejména část půdorysy, řezy, kniha detailů. Viz Seznam referenčních standardů. | [19 empty] | P | 2
|  |  | Stěnové pohltivé panely | [19 empty] | VV | 2 | 1 | -1 | 0 | ROZPOCET
|  |  | 19,50 "m2" |  |  |  | 19.5 | [15 empty] | VV | 2 | 2 | -1 | 0 | ROZPOCET
|  |  | Součet |  |  |  | 19.5 | [15 empty] | VV | 2 | 4 | -1 | 0 | ROZPOCET
|  |  | 19,50*1,10 "m2; Plocha podhledu + 10% přirážka - prořez" |  |  |  | 21.45 | [15 empty] | VV | 2 | 2 | -1 | 1 | ROZPOCET
225 | K | 7143111CD0610R1516 | D+M Akustická předstěna z perforovaného SDK, s minerální vlnou tl. 75 mm, na ocelový rošt. Odsazení od tuhé desky 100 mm. Včetně veškerého příslušenství (např. kotevní prvky, revizní otvory, provětrávací mřížky, opracování a řešení prostupů vedení, vč. |  |  | m2 | 11 |  |  | 0 |  |  |  |  | základní |  |  | 0.02802 | 0.30822 | 0 | 0 | 16 | K | 2 |  |  |  | ROZPOCET | 0 | 0 | 0 | 0 | 0 | 1 | 0
|  |  | D+M Akustická předstěna z perforovaného SDK, s minerální vlnou tl. 75 mm, na ocelový rošt. Odsazení od tuhé desky 100 mm. Včetně veškerého příslušenství (např. kotevní prvky, revizní otvory, provětrávací mřížky, opracování a řešení prostupů vedení, vč. akustických ucpávek, výztužných profilů, dvířek, tmelení, těsnění, lištování, atd.). Veškeré přechody a rohy je nutné opatřit výztužnými profily, narážecími profily, atd. Včetně tmelení spár s výtužnou vložkou, bandáží + přetmelení + broušení. Včetně povrchové úpravy - v systému výrobce (nátěr). | [19 empty] | PP | 2
|  |  | Poznámka k položce: D+M Akustická předstěna z perforovaného SDK, s minerální vlnou tl. 75 mm, na ocelový rošt. Odsazení od tuhé desky 100 mm. Včetně veškerého příslušenství (např. kotevní prvky, revizní otvory, provětrávací mřížky, opracování a řešení prostupů vedení, vč. akustických ucpávek, výztužných profilů, dvířek, tmelení, těsnění, lištování, atd.). Veškeré přechody a rohy je nutné opatřit výztužnými profily, narážecími profily, atd. Včetně tmelení spár s výtužnou vložkou, bandáží + přetmelení + broušení. Včetně povrchové úpravy - v systému výrobce (nátěr). Pozn.: Návrh bude upřesněn dle akustické studie dodavatele obkladu. Provádět po etapách s průběžným kontrolním měřením. Pozn.: Konkrétní skladby je nutné aplikovat na základě zvoleného systému výrobce a technických požadavků. Pozn.: Provedení musí respektovat průhyby konstrukcí. Technické požadavky (např. akustika, PBŘ, tepel. vlastnosti, mechanická odolnost, odolnost proti vodě, chemická odolnost, atd.) + specifikace + vlastnosti + požadavky na kvalitu, atd. - viz PD a TZ. Viz odkaz č. 4 na v.č. 06-09 Půdorysy. Viz výkresová dokumentace, TZ a PBŘ stavby. Zejména část půdorysy, řezy, kniha detailů. Viz Seznam referenčních standardů. | [19 empty] | P | 2
|  |  | Akustická předstěna z perforovaného SDK | [19 empty] | VV | 2 | 1 | -1 | 0 | ROZPOCET
|  |  | 10,0 "m2" |  |  |  | 10 | [15 empty] | VV | 2 | 2 | -1 | 0 | ROZPOCET
|  |  | 10,0*1,10 "m2; Plocha příčky + 10% prořez" |  |  |  | 11 | [15 empty] | VV | 2 | 2 | -1 | 1 | ROZPOCET
226 | K | 7141153397aR1516 | D+M Dřevěné akustické difuzory. Kontaktní kotvení na podklad. Včetně veškerého příslušenství (např. kotevní prvky, akustické ucpávky, výztužné profily, tmelení, těsnění, lištování, atd.). Veškeré přechody a rohy je nutné opatřit výztužnými profily, na |  |  | m2 | 9.35 |  |  | 0 |  |  |  |  | základní |  |  | 7e-05 | 0.0006545 | 0 | 0 | 16 | K | 2 |  |  |  | ROZPOCET | 0 | 0 | 0 | 0 | 0 | 1 | 0
|  |  | D+M Dřevěné akustické difuzory. Kontaktní kotvení na podklad. Včetně veškerého příslušenství (např. kotevní prvky, akustické ucpávky, výztužné profily, tmelení, těsnění, lištování, atd.). Veškeré přechody a rohy je nutné opatřit výztužnými profily, narážecími profily, atd. Včetně úpravy spár. | [19 empty] | PP | 2
|  |  | Poznámka k položce: D+M Dřevěné akustické difuzory. Kontaktní kotvení na podklad. Včetně veškerého příslušenství (např. kotevní prvky, akustické ucpávky, výztužné profily, tmelení, těsnění, lištování, atd.). Veškeré přechody a rohy je nutné opatřit výztužnými profily, narážecími profily, atd. Včetně úpravy spár. Pozn.: Návrh bude upřesněn dle akustické studie dodavatele obkladu. Provádět po etapách s průběžným kontrolním měřením. Technické požadavky (např. akustika, PBŘ, tepel. vlastnosti, mechanická odolnost, odolnost proti vodě, chemická odolnost, atd.) + specifikace + vlastnosti + požadavky na kvalitu, atd. - viz PD a TZ. Pozn.: Konkrétní skladby je nutné aplikovat na základě zvoleného systému výrobce a technických požadavků. Viz odkaz č. 5 na v.č. 06-09 Půdorysy. Viz výkresová dokumentace, TZ a PBŘ stavby. Zejména část půdorysy, řezy, kniha detailů. Viz Seznam referenčních standardů. | [19 empty] | P | 2
|  |  | Dřevěné akustické difuzory | [19 empty] | VV | 2 | 1 | -1 | 0 | ROZPOCET
|  |  | 8,50 "m2" |  |  |  | 8.5 | [15 empty] | VV | 2 | 2 | -1 | 0 | ROZPOCET
|  |  | Součet |  |  |  | 8.5 | [15 empty] | VV | 2 | 4 | -1 | 0 | ROZPOCET
|  |  | 8,50*1,10 "m2; Plocha podhledu + 10% přirážka - prořez" |  |  |  | 9.35 | [15 empty] | VV | 2 | 2 | -1 | 1 | ROZPOCET
227 | K | 7141311010V919R1516 | D+M Antivibrační podložka, tl. 25 mm. Včetně veškerého příslušenství (např. kotevní a spojovací prvky, doplňky, drobný a spojovací materiál, tmelení, těsnění, atd.). |  |  | m2 | 55 |  |  | 0 |  |  |  |  | základní |  |  | 0 | 0 | 0 | 0 | 16 | K | 2 |  |  |  | ROZPOCET | 0 | 0 | 0 | 0 | 0 | 1 | 0
|  |  | D+M Antivibrační podložka, tl. 25 mm. Včetně veškerého příslušenství (např. kotevní a spojovací prvky, doplňky, drobný a spojovací materiál, tmelení, těsnění, atd.). | [19 empty] | PP | 2
|  |  | Poznámka k položce: A3a, A3b Včetně vytvoření a provedení prostupů, provedení chrániček vč. utěsnění, těsnících plechů, profilů, atd. Prostupy opatřit typovou prostupkou s dotěsněním. Veškeré dilatační spáry budou opatřeny dilatačním těsnícím profilem. Veškeré pracovní spáry nutno opatřit těsnící páskou. Požadavky na kvalitu, vlastnosti, technickou specifikaci - viz TZ, základy. Viz výkresová dokumentace, TZ a PBŘ stavby. Zejména část základy. Viz Seznam referenčních standardů. | [19 empty] | P | 2
|  |  | Antivibrační podložka | [19 empty] | VV | 2 | 1 | -1 | 0 | ROZPOCET
|  |  | 6,0 "m2; Svislé části" |  |  |  | 6 | [15 empty] | VV | 2 | 2 | -1 | 0 | ROZPOCET
|  |  | 44,0 "m2; Vodorovné části" |  |  |  | 44 | [15 empty] | VV | 2 | 2 | -1 | 0 | ROZPOCET
|  |  | Součet |  |  |  | 50 | [15 empty] | VV | 2 | 4 | -1 | 0 | ROZPOCET
|  |  | 50,0*1,10 "m2" |  |  |  | 55 | [15 empty] | VV | 2 | 2 | -1 | 1 | ROZPOCET
228 | K | 7141311010V910R1516 | D+M Akustická podložka (pružný materiál - minerální vlna), tl. 30 mm - vodorovná. Včetně kotevních prvků, atd. |  |  | m2 | 3 |  |  | 0 |  |  |  |  | základní |  |  | 0 | 0 | 0 | 0 | 16 | K | 2 |  |  |  | ROZPOCET | 0 | 0 | 0 | 0 | 0 | 1 | 0
|  |  | D+M Akustická podložka (pružný materiál - minerální vlna), tl. 30 mm - vodorovná. Včetně kotevních prvků, atd. | [19 empty] | PP | 2
|  |  | Poznámka k položce: Pozn.: Akustické stěny budou oddilatovány od stropní konstrukce. Viz detail č. 06. Požadavky na kvalitu, vlastnosti, technickou specifikaci - viz TZ, detaily. Viz výkresová dokumentace, TZ a PBŘ stavby. Viz Seznam referenčních standardů. | [19 empty] | P | 2
|  |  | Akustická podložka | [19 empty] | VV | 2 | 1 | -1 | 0 | ROZPOCET
|  |  | 3,0 "m2" |  |  |  | 3 | [15 empty] | VV | 2 | 2 | -1 | 0 | ROZPOCET
|  |  | Součet |  |  |  | 3 | [15 empty] | VV | 2 | 4 | -1 | 1 | ROZPOCET
229 | K | 714 CD02 2519R1516 | Práce akustického poradce / odborného akustika (koordinace dodavatele akustických prvků a odborného akustika) + průběžné kontrolní měření akustických parametrů. |  |  | HZS | 50 |  |  | 0 |  |  |  |  | základní |  |  | 0 | 0 | 1 | 50 | 16 | K | 2 |  |  |  | ROZPOCET | 0 | 0 | 0 | 0 | 0 | 1 | 0
|  |  | Práce akustického poradce / odborného akustika (koordinace dodavatele akustických prvků a odborného akustika) + průběžné kontrolní měření akustických parametrů. | [19 empty] | PP | 2
|  |  | Poznámka k položce: Viz výkresová dokumentace, TZ a PBŘ stavby. Počet hodin je předpoklad. Pokud shledá uchazeč tento předpoklad za nedostatečný, musí ho zohlednit v jednotkové ceně. Viz Seznam referenčních standardů. | [19 empty] | P | 2
230 | K | 99871420291961R1516 | Přesun hmot procentní pro akustická a protiotřesová opatření v objektech v do 24 m |  |  | % |  |  |  | 0 |  |  |  |  | základní |  |  | 0 | 0 | 0 | 0 | 16 | K | 2 |  |  |  | ROZPOCET | 0 | 0 | 0 | 0 | 0 | 1 | 0
|  |  | Přesun hmot procentní pro akustická a protiotřesová opatření v objektech v do 24 m | [19 empty] | PP | 2
231 | K | 9987142922R0317 | Příplatek k přesunu hmot procentní 714 za zvětšený přesun do 100 m |  |  | % |  |  |  | 0 |  |  |  |  | základní |  |  | 0 | 0 | 0 | 0 | 16 | K | 2 |  |  |  | ROZPOCET | 0 | 0 | 0 | 0 | 0 | 1 | 0
|  |  | Příplatek k přesunu hmot procentní 714 za zvětšený přesun do 100 m | [19 empty] | PP | 2
| 762 - Konstrukce tesařské | [8 empty] | 0 | [6 empty] | 0 |  | 2.5322 |  | 0 | 2 | D | 1 |  |  |  | ROZPOCET | [6 empty] | 0
232 | K | 7623410ST00R1516 | D+M Překližka P+D tl. 5 mm. Včetně veškerého příslušenství (např. kotevní a spojovací prvky, doplňky, drobný a spojovací materiál, povrchová úprava, atd.). |  |  | m2 | 27.5 |  |  | 0 |  |  |  |  | základní |  |  | 0.03132 | 0.8613 | 0 | 0 | 16 | K | 2 |  |  |  | ROZPOCET | 0 | 0 | 0 | 0 | 0 | 1 | 0
|  |  | D+M Překližka P+D tl. 5 mm. Včetně veškerého příslušenství (např. kotevní a spojovací prvky, doplňky, drobný a spojovací materiál, povrchová úprava, atd.). | [19 empty] | PP | 2
|  |  | Poznámka k položce: A3a, A3b Včetně vytvoření a provedení prostupů, provedení chrániček vč. utěsnění, těsnících plechů, profilů, atd. Prostupy opatřit typovou prostupkou s dotěsněním. Veškeré dilatační spáry budou opatřeny dilatačním těsnícím profilem. Veškeré pracovní spáry nutno opatřit těsnící páskou. Požadavky na kvalitu, vlastnosti, technickou specifikaci - viz TZ, základy. Viz výkresová dokumentace, TZ a PBŘ stavby. Zejména část základy. | [19 empty] | P | 2
|  |  | Překližka P+D | [19 empty] | VV | 2 | 1 | -1 | 0 | ROZPOCET
|  |  | 25,0 "m2" |  |  |  | 25 | [15 empty] | VV | 2 | 2 | -1 | 0 | ROZPOCET
|  |  | Součet |  |  |  | 25 | [15 empty] | VV | 2 | 4 | -1 | 0 | ROZPOCET
|  |  | 25,0*1,10 "m2" |  |  |  | 27.5 | [15 empty] | VV | 2 | 2 | -1 | 1 | ROZPOCET
233 | K | 7623410ST10R1516 | D+M Pomocná příčka z OSB desek tl. 25 mm, na dřevěný nosný rošt (100/160 mm a´ 750 mm). Spoje tesařské / mechanické. Včetně veškerého příslušenství (např. kotevní a spojovací prvky, doplňky, drobný a spojovací materiál, atd.). |  |  | m2 | 14.3 |  |  | 0 |  |  |  |  | základní |  |  | 0.03132 | 0.44788 | 0 | 0 | 16 | K | 2 |  |  |  | ROZPOCET | 0 | 0 | 0 | 0 | 0 | 1 | 0
|  |  | D+M Pomocná příčka z OSB desek tl. 25 mm, na dřevěný nosný rošt (100/160 mm a´ 750 mm). Spoje tesařské / mechanické. Včetně veškerého příslušenství (např. kotevní a spojovací prvky, doplňky, drobný a spojovací materiál, atd.). | [19 empty] | PP | 2
|  |  | Poznámka k položce: Požadavky na kvalitu, vlastnosti, technickou specifikaci - viz TZ a PD. Viz odkaz č. 12 na v.č. 06-09 Půdorysy. Viz výkresová dokumentace, TZ a PBŘ stavby. Zejména část půdorysy, řezy. | [19 empty] | P | 2
|  |  | Pomocná příčka | [19 empty] | VV | 2 | 1 | -1 | 0 | ROZPOCET
|  |  | 13,0 "m2" |  |  |  | 13 | [15 empty] | VV | 2 | 2 | -1 | 0 | ROZPOCET
|  |  | Součet |  |  |  | 13 | [15 empty] | VV | 2 | 4 | -1 | 0 | ROZPOCET
|  |  | 13,0*1,10 "m2" |  |  |  | 14.3 | [15 empty] | VV | 2 | 2 | -1 | 1 | ROZPOCET
234 | K | 7623410ST13R1516 | D+M Montážní podepření z dřevěné konstrukce stávající příčky. Montáž před začátkem prací. Včetně následné demontáže a odstranění. Včetně veškerého příslušenství (např. kotevní a spojovací prvky, doplňky, drobný a spojovací materiál, atd.). |  |  | m3 | 2.2 |  |  | 0 |  |  |  |  | základní |  |  | 0.03132 | 0.068904 | 0 | 0 | 16 | K | 2 |  |  |  | ROZPOCET | 0 | 0 | 0 | 0 | 0 | 1 | 0
|  |  | D+M Montážní podepření z dřevěné konstrukce stávající příčky. Montáž před začátkem prací. Včetně následné demontáže a odstranění. Včetně veškerého příslušenství (např. kotevní a spojovací prvky, doplňky, drobný a spojovací materiál, atd.). | [19 empty] | PP | 2
|  |  | Poznámka k položce: Dočasné umístění po dobu provádění stavebních a bouracích prací. Viz odkaz č. 13 na v.č. 06-09 Půdorysy. Viz výkresová dokumentace, TZ a PBŘ stavby. Zejména část půdorysy, řezy. | [19 empty] | P | 2
|  |  | Podpěrná konstrukce | [19 empty] | VV | 2 | 1 | -1 | 0 | ROZPOCET
|  |  | 2,0 "m3" |  |  |  | 2 | [15 empty] | VV | 2 | 2 | -1 | 0 | ROZPOCET
|  |  | Součet |  |  |  | 2 | [15 empty] | VV | 2 | 4 | -1 | 0 | ROZPOCET
|  |  | 2,0*1,10 "m3" |  |  |  | 2.2 | [15 empty] | VV | 2 | 2 | -1 | 1 | ROZPOCET
235 | K | 7623410ST33R1516 | D+M Pomocná dřevěná konstrukce pro uložení výztuže monolitického ŽB stropu nad zkušebnou. Montáž před začátkem prací. Včetně následné demontáže a odstranění. Včetně veškerého příslušenství (např. kotevní a spojovací prvky, doplňky, drobný a spojovací |  |  | m3 | 0.55 |  |  | 0 |  |  |  |  | základní |  |  | 0.03132 | 0.017226 | 0 | 0 | 16 | K | 2 |  |  |  | ROZPOCET | 0 | 0 | 0 | 0 | 0 | 1 | 0
|  |  | D+M Pomocná dřevěná konstrukce pro uložení výztuže monolitického ŽB stropu nad zkušebnou. Montáž před začátkem prací. Včetně následné demontáže a odstranění. Včetně veškerého příslušenství (např. kotevní a spojovací prvky, doplňky, drobný a spojovací materiál, atd.). | [19 empty] | PP | 2
|  |  | Poznámka k položce: D+M Pomocná dřevěná konstrukce pro uložení výztuže monolitického ŽB stropu nad zkušebnou. Montáž před začátkem prací. Včetně následné demontáže a odstranění. Včetně veškerého příslušenství (např. kotevní a spojovací prvky, doplňky, drobný a spojovací materiál, atd.). Viz výkresová dokumentace, TZ a PBŘ stavby. Zejména základy a stavebně konstrukční část ST01. | [19 empty] | P | 2
|  |  | Pomocná konstrukce | [19 empty] | VV | 2 | 1 | -1 | 0 | ROZPOCET
|  |  | 0,50 "m3" |  |  |  | 0.5 | [15 empty] | VV | 2 | 2 | -1 | 0 | ROZPOCET
|  |  | Součet |  |  |  | 0.5 | [15 empty] | VV | 2 | 4 | -1 | 0 | ROZPOCET
|  |  | 0,50*1,10 "m3" |  |  |  | 0.55 | [15 empty] | VV | 2 | 2 | -1 | 1 | ROZPOCET
236 | K | 7623410ST10R1016 | D+M ST1 Bednění - prkna tl. 20 mm. Spoje tesařské / mechanické. Včetně veškerého příslušenství (např. kotevní a spojovací prvky, doplňky, řešení prostupů, drobný a spojovací materiál, atd.). Včetně impregnace dřeva fungicidním a insekticidním nátěr |  |  | m2 | 16.5 |  |  | 0 |  |  |  |  | základní |  |  | 0.03132 | 0.51678 | 0 | 0 | 16 | K | 2 |  |  |  | ROZPOCET | 0 | 0 | 0 | 0 | 0 | 1 | 0
|  |  | D+M ST1 Bednění - prkna tl. 20 mm. Spoje tesařské / mechanické. Včetně veškerého příslušenství (např. kotevní a spojovací prvky, doplňky, řešení prostupů, drobný a spojovací materiál, atd.). Včetně impregnace dřeva fungicidním a insekticidním nátěrem. Včetně řešení napojení na skladby stávající střešní konstrukce. | [19 empty] | PP | 2
|  |  | Poznámka k položce: D+M ST1 Bednění - prkna tl. 20 mm. Spoje tesařské / mechanické. Včetně veškerého příslušenství (např. kotevní a spojovací prvky, doplňky, řešení prostupů, drobný a spojovací materiál, atd.). Včetně impregnace dřeva fungicidním a insekticidním nátěrem. Včetně řešení napojení na skladby stávající střešní konstrukce. Pozn.: Doplnění skladby kolem nových střešních oken. Pozn.: Jednotlivé materiály nutno ověřit a upřesnit dle stávajícího stavu. Pozn.: Veškeré prvky střechy dodat v systému výrobce včetně doplňků. Požadavky na kvalitu, vlastnosti, technickou specifikaci - viz TZ a PD. Viz odkaz ST1 na výkrese č. 11 Střecha. Viz výkresová dokumentace, TZ a PBŘ stavby. Zejména část střecha, řezy, detaily. | [19 empty] | P | 2
|  |  | ST1 - Bednění, tl. 20 mm | [19 empty] | VV | 2 | 1 | -1 | 0 | ROZPOCET
|  |  | 15,0 "m2" |  |  |  | 15 | [15 empty] | VV | 2 | 2 | -1 | 0 | ROZPOCET
|  |  | Součet |  |  |  | 15 | [15 empty] | VV | 2 | 4 | -1 | 0 | ROZPOCET
|  |  | 15,0*1,10 "m2" |  |  |  | 16.5 | [15 empty] | VV | 2 | 2 | -1 | 1 | ROZPOCET
237 | K | 762341 ST10R1516 | D+M ST1 Bednění - prkna tl. 25 mm. Spoje tesařské / mechanické. Včetně veškerého příslušenství (např. kotevní a spojovací prvky, doplňky, řešení prostupů, drobný a spojovací materiál, atd.). Včetně impregnace dřeva fungicidním a insekticidním nátěr |  |  | m2 | 16.5 |  |  | 0 |  |  |  |  | základní |  |  | 0.03132 | 0.51678 | 0 | 0 | 16 | K | 2 |  |  |  | ROZPOCET | 0 | 0 | 0 | 0 | 0 | 1 | 0
|  |  | D+M ST1 Bednění - prkna tl. 25 mm. Spoje tesařské / mechanické. Včetně veškerého příslušenství (např. kotevní a spojovací prvky, doplňky, řešení prostupů, drobný a spojovací materiál, atd.). Včetně impregnace dřeva fungicidním a insekticidním nátěrem. Včetně řešení napojení na skladby stávající střešní konstrukce. | [19 empty] | PP | 2
|  |  | Poznámka k položce: D+M ST1 Bednění - prkna tl. 25 mm. Spoje tesařské / mechanické. Včetně veškerého příslušenství (např. kotevní a spojovací prvky, doplňky, řešení prostupů, drobný a spojovací materiál, atd.). Včetně impregnace dřeva fungicidním a insekticidním nátěrem. Včetně řešení napojení na skladby stávající střešní konstrukce. Pozn.: Doplnění skladby kolem nových střešních oken. Pozn.: Jednotlivé materiály nutno ověřit a upřesnit dle stávajícího stavu. Pozn.: Veškeré prvky střechy dodat v systému výrobce včetně doplňků. Požadavky na kvalitu, vlastnosti, technickou specifikaci - viz TZ a PD. Viz odkaz ST1 na výkrese č. 11 Střecha. Viz výkresová dokumentace, TZ a PBŘ stavby. Zejména část střecha, řezy, detaily. | [19 empty] | P | 2
|  |  | ST1 - Bednění, tl. 25 mm | [19 empty] | VV | 2 | 1 | -1 | 0 | ROZPOCET
|  |  | 15,0 "m2" |  |  |  | 15 | [15 empty] | VV | 2 | 2 | -1 | 0 | ROZPOCET
|  |  | Součet |  |  |  | 15 | [15 empty] | VV | 2 | 4 | -1 | 0 | ROZPOCET
|  |  | 15,0*1,10 "m2" |  |  |  | 16.5 | [15 empty] | VV | 2 | 2 | -1 | 1 | ROZPOCET
238 | K | 7623412ST10R1516 | D+M ST1 Nosná konstrukce střechy - doplnění stávajících krokví o výměny (100/180 mm), dl. cca 28,0 m. Spoje tesařské / mechanické. Včetně veškerého příslušenství (např. kotevní a spojovací prvky, doplňky, drobný a spojovací materiál, atd.). Včetně i |  |  | m3 | 0.55 |  |  | 0 |  |  |  |  | základní |  |  | 0.03132 | 0.017226 | 0 | 0 | 16 | K | 2 |  |  |  | ROZPOCET | 0 | 0 | 0 | 0 | 0 | 1 | 0
|  |  | D+M ST1 Nosná konstrukce střechy - doplnění stávajících krokví o výměny (100/180 mm), dl. cca 28,0 m. Spoje tesařské / mechanické. Včetně veškerého příslušenství (např. kotevní a spojovací prvky, doplňky, drobný a spojovací materiál, atd.). Včetně impregnace dřeva fungicidním a insekticidním nátěrem. Včetně řešení napojení na skladby stávající střešní konstrukce. | [19 empty] | PP | 2
|  |  | Poznámka k položce: D+M ST1 Nosná konstrukce střechy - doplnění stávajících krokví o výměny (100/180 mm), dl. cca 28,0 m. Spoje tesařské / mechanické. Včetně veškerého příslušenství (např. kotevní a spojovací prvky, doplňky, drobný a spojovací materiál, atd.). Včetně impregnace dřeva fungicidním a insekticidním nátěrem. Včetně řešení napojení na skladby stávající střešní konstrukce. Pozn.: Doplnění skladby kolem nových střešních oken. Pozn.: Jednotlivé materiály nutno ověřit a upřesnit dle stávajícího stavu. Pozn.: Veškeré prvky střechy dodat v systému výrobce včetně doplňků. Požadavky na kvalitu, vlastnosti, technickou specifikaci - viz TZ a PD. Viz odkaz ST1 na výkrese č. 11 Střecha. Viz výkresová dokumentace, TZ a PBŘ stavby. Zejména část střecha, řezy, detaily. | [19 empty] | P | 2
|  |  | ST1 - Výměny | [19 empty] | VV | 2 | 1 | -1 | 0 | ROZPOCET
|  |  | 0,50 "m3" |  |  |  | 0.5 | [15 empty] | VV | 2 | 2 | -1 | 0 | ROZPOCET
|  |  | Součet |  |  |  | 0.5 | [15 empty] | VV | 2 | 4 | -1 | 0 | ROZPOCET
|  |  | 0,50*1,10 "m3" |  |  |  | 0.55 | [15 empty] | VV | 2 | 2 | -1 | 1 | ROZPOCET
239 | K | 7623410C10R1516 | D+M OSB deska tl. 22 mm do vlhkého prostředí + dřevěný nosný rošt (40/20 mm). Spoje tesařské / mechanické. Včetně veškerého příslušenství (např. kotevní a spojovací prvky, doplňky, drobný a spojovací materiál, atd.). |  |  | m2 | 2.75 |  |  | 0 |  |  |  |  | základní |  |  | 0.03132 | 0.08613 | 0 | 0 | 16 | K | 2 |  |  |  | ROZPOCET | 0 | 0 | 0 | 0 | 0 | 1 | 0
|  |  | D+M OSB deska tl. 22 mm do vlhkého prostředí + dřevěný nosný rošt (40/20 mm). Spoje tesařské / mechanické. Včetně veškerého příslušenství (např. kotevní a spojovací prvky, doplňky, drobný a spojovací materiál, atd.). | [19 empty] | PP | 2
|  |  | Poznámka k položce: Požadavky na kvalitu, vlastnosti, technickou specifikaci - viz TZ a PD. Viz odkaz C1 na v.č. 10 Řezy. Viz výkresová dokumentace, TZ a PBŘ stavby. Zejména část pohledy, řezy. | [19 empty] | P | 2
|  |  | Pomocná příčka | [19 empty] | VV | 2 | 1 | -1 | 0 | ROZPOCET
|  |  | 2,50 "m2" |  |  |  | 2.5 | [15 empty] | VV | 2 | 2 | -1 | 0 | ROZPOCET
|  |  | Součet |  |  |  | 2.5 | [15 empty] | VV | 2 | 4 | -1 | 0 | ROZPOCET
|  |  | 2,50*1,10 "m2" |  |  |  | 2.75 | [15 empty] | VV | 2 | 2 | -1 | 1 | ROZPOCET
240 | K | 998762202912R1516 | Přesun hmot procentní pro kce tesařské v objektech v do 24 m |  |  | % |  |  |  | 0 |  |  |  |  | základní |  |  | 0 | 0 | 0 | 0 | 16 | K | 2 |  |  |  | ROZPOCET | 0 | 0 | 0 | 0 | 0 | 1 | 0
|  |  | Přesun hmot procentní pro kce tesařské v objektech v do 24 m | [19 empty] | PP | 2
241 | K | 998762294 | Příplatek k přesunu hmot procentní 762 za zvětšený přesun do 1000 m |  |  | % |  |  |  | 0 |  | CS ÚRS 2012 01 |  |  | základní |  |  | 0 | 0 | 0 | 0 | 16 | K | 2 |  |  |  | ROZPOCET | 0 | 0 | 0 | 0 | 0 | 1 | 0
|  |  | Příplatek k přesunu hmot procentní 762 za zvětšený přesun do 1000 m | [19 empty] | PP | 2
| 763 - Konstrukce suché výstavby | [8 empty] | 0 | [6 empty] | 0 |  | 52.9306 |  | 0 | 2 | D | 1 |  |  |  | ROZPOCET | [6 empty] | 0
242 | K | 7631313517PR1516 | D+M P3 SDK podhled na ocelový rošt v systému. Podhled ze sádrokartonových desek, konstrukce z ocelových profilů CD, UD. Včetně veškerého příslušenství (např. kotevní prvky, revizní otvory, provětrávací mřížky, opracování a řešení prostupů vedení, vč. |  |  | m2 | 21.505 |  |  | 0 |  |  |  |  | základní |  |  | 0.01293 | 0.27806 | 0 | 0 | 16 | K | 2 |  |  |  | ROZPOCET | 0 | 0 | 0 | 0 | 0 | 1 | 0
|  |  | D+M P3 SDK podhled na ocelový rošt v systému. Podhled ze sádrokartonových desek, konstrukce z ocelových profilů CD, UD. Včetně veškerého příslušenství (např. kotevní prvky, revizní otvory, provětrávací mřížky, opracování a řešení prostupů vedení, vč. ucpávek, výztužných profilů, dvířek, tmelení, těsnění, lištování, atd.). Veškeré přechody a rohy je nutné opatřit výztužnými profily, narážecími profily, atd. Včetně tmelení spár s výtužnou vložkou, bandáží + přetmelení + broušení. Včetně povrchové úpravy - v systému výrobce (nátěr). | [19 empty] | PP | 2
|  |  | Poznámka k položce: D+M P3 SDK podhled na ocelový rošt v systému. Podhled ze sádrokartonových desek, konstrukce z ocelových profilů CD, UD. Včetně veškerého příslušenství (např. kotevní prvky, revizní otvory, provětrávací mřížky, opracování a řešení prostupů vedení, vč. ucpávek, výztužných profilů, dvířek, tmelení, těsnění, lištování, atd.). Veškeré přechody a rohy je nutné opatřit výztužnými profily, narážecími profily, atd. Včetně tmelení spár s výtužnou vložkou, bandáží + přetmelení + broušení. Včetně povrchové úpravy - v systému výrobce (nátěr). Pozn.: 2x revizní otvor (600x600 mm). Technické požadavky (např. akustika, PBŘ, tepel. vlastnosti, mechanická odolnost, odolnost proti vodě, chemická odolnost, atd.) + specifikace + vlastnosti + požadavky na kvalitu, atd. - viz PD a TZ. Pozn.: Konkrétní skladby je nutné aplikovat na základě zvoleného systému výrobce a technických požadavků. Viz výkresová dokumentace, TZ a PBŘ stavby. Zejména část půdorysy, řezy, kniha detailů. Viz Seznam referenčních standardů. | [19 empty] | P | 2
|  |  | P3 | [19 empty] | VV | 2 | 1 | -1 | 0 | ROZPOCET
|  |  | 19,0 "m2" |  |  |  | 19 | [15 empty] | VV | 2 | 2 | -1 | 0 | ROZPOCET
|  |  | 0,550 "m2; Čelo podhledu" |  |  |  | 0.55 | [15 empty] | VV | 2 | 2 | -1 | 0 | ROZPOCET
|  |  | Součet |  |  |  | 19.55 | [15 empty] | VV | 2 | 4 | -1 | 0 | ROZPOCET
|  |  | 19,550*1,10 "m2; Plocha podhledu + 10% přirážka - prořez" |  |  |  | 21.505 | [15 empty] | VV | 2 | 2 | -1 | 1 | ROZPOCET
243 | K | 7631313a517PR1516 | D+M P3a SDK podhled (1x plná SDK deska tl. 12,5 mm) na ocelový rošt v systému + vzduchová mezera tl. 100 mm + výplň minerální vlnou tl. 50 mm (tuhost viz PD). Podhled ze sádrokartonových desek, konstrukce z ocelových profilů CD, UD. Včetně veškerého |  |  | m2 | 1013.65 |  |  | 0 |  |  |  |  | základní |  |  | 0.01293 | 13.1065 | 0 | 0 | 16 | K | 2 |  |  |  | ROZPOCET | 0 | 0 | 0 | 0 | 0 | 1 | 0
|  |  | D+M P3a SDK podhled (1x plná SDK deska tl. 12,5 mm) na ocelový rošt v systému + vzduchová mezera tl. 100 mm + výplň minerální vlnou tl. 50 mm (tuhost viz PD). Podhled ze sádrokartonových desek, konstrukce z ocelových profilů CD, UD. Včetně veškerého příslušenství (např. kotevní prvky, revizní otvory, provětrávací mřížky, opracování a řešení prostupů vedení, vč. akustických ucpávek, výztužných profilů, dvířek, tmelení, těsnění, lištování, atd.). Veškeré přechody a rohy je nutné opatřit výztužnými profily, narážecími profily, atd. Včetně tmelení spár s výtužnou vložkou, bandáží + přetmelení + broušení. Včetně povrchové úpravy - v systému výrobce (nátěr). Včetně příplatku za oblouky. | [19 empty] | PP | 2
|  |  | Poznámka k položce: D+M P3a SDK podhled (1x plná SDK deska tl. 12,5 mm) na ocelový rošt v systému + vzduchová mezera tl. 100 mm + výplň minerální vlnou tl. 50 mm (tuhost viz PD). Podhled ze sádrokartonových desek, konstrukce z ocelových profilů CD, UD. Včetně veškerého příslušenství (např. kotevní prvky, revizní otvory, provětrávací mřížky, opracování a řešení prostupů vedení, vč. akustických ucpávek, výztužných profilů, dvířek, tmelení, těsnění, lištování, atd.). Veškeré přechody a rohy je nutné opatřit výztužnými profily, narážecími profily, atd. Včetně tmelení spár s výtužnou vložkou, bandáží + přetmelení + broušení. Včetně povrchové úpravy - v systému výrobce (nátěr). Včetně příplatku za oblouky. Technické požadavky (např. akustika, PBŘ, tepel. vlastnosti, mechanická odolnost, odolnost proti vodě, chemická odolnost, atd.) + specifikace + vlastnosti + požadavky na kvalitu, atd. - viz PD a TZ. Pozn.: Konkrétní skladby je nutné aplikovat na základě zvoleného systému výrobce a technických požadavků. Viz výkresová dokumentace, TZ a PBŘ stavby. Zejména část půdorysy, řezy, kniha detailů. Viz Seznam referenčních standardů. | [19 empty] | P | 2
|  |  | P3a | [19 empty] | VV | 2 | 1 | -1 | 0 | ROZPOCET
|  |  | 921,50 "m2" |  |  |  | 921.5 | [15 empty] | VV | 2 | 2 | -1 | 0 | ROZPOCET
|  |  | Součet |  |  |  | 921.5 | [15 empty] | VV | 2 | 4 | -1 | 0 | ROZPOCET
|  |  | 921,50*1,10 "m2; Plocha podhledu + 10% přirážka - prořez" |  |  |  | 1013.65 | [15 empty] | VV | 2 | 2 | -1 | 1 | ROZPOCET
244 | K | 7631314517PR1516 | D+M P4 SDK podhled impregnovaný na ocelový rošt v systému. Podhled ze sádrokartonových desek, konstrukce z ocelových profilů CD, UD. Včetně veškerého příslušenství (např. kotevní prvky, revizní otvory, provětrávací mřížky, opracování a řešení prostup |  |  | m2 | 17.6 |  |  | 0 |  |  |  |  | základní |  |  | 0.01293 | 0.22757 | 0 | 0 | 16 | K | 2 |  |  |  | ROZPOCET | 0 | 0 | 0 | 0 | 0 | 1 | 0
|  |  | D+M P4 SDK podhled impregnovaný na ocelový rošt v systému. Podhled ze sádrokartonových desek, konstrukce z ocelových profilů CD, UD. Včetně veškerého příslušenství (např. kotevní prvky, revizní otvory, provětrávací mřížky, opracování a řešení prostupů vedení, vč. ucpávek, výztužných profilů, dvířek, tmelení, těsnění, lištování, atd.). Veškeré přechody a rohy je nutné opatřit výztužnými profily, narážecími profily, atd. Včetně tmelení spár s výtužnou vložkou, bandáží + přetmelení + broušení. Včetně povrchové úpravy - v systému výrobce (nátěr). | [19 empty] | PP | 2
|  |  | Poznámka k položce: D+M P4 SDK podhled impregnovaný na ocelový rošt v systému. Podhled ze sádrokartonových desek, konstrukce z ocelových profilů CD, UD. Včetně veškerého příslušenství (např. kotevní prvky, revizní otvory, provětrávací mřížky, opracování a řešení prostupů vedení, vč. ucpávek, výztužných profilů, dvířek, tmelení, těsnění, lištování, atd.). Veškeré přechody a rohy je nutné opatřit výztužnými profily, narážecími profily, atd. Včetně tmelení spár s výtužnou vložkou, bandáží + přetmelení + broušení. Včetně povrchové úpravy - v systému výrobce (nátěr). Pozn.: 5x revizní otvor (600x600 mm). Technické požadavky (např. akustika, PBŘ, tepel. vlastnosti, mechanická odolnost, odolnost proti vodě, chemická odolnost, atd.) + specifikace + vlastnosti + požadavky na kvalitu, atd. - viz PD a TZ. Pozn.: Konkrétní skladby je nutné aplikovat na základě zvoleného systému výrobce a technických požadavků. Viz výkresová dokumentace, TZ a PBŘ stavby. Zejména část půdorysy, řezy, kniha detailů. Viz Seznam referenčních standardů. | [19 empty] | P | 2
|  |  | P4 | [19 empty] | VV | 2 | 1 | -1 | 0 | ROZPOCET
|  |  | 16,0 "m2" |  |  |  | 16 | [15 empty] | VV | 2 | 2 | -1 | 0 | ROZPOCET
|  |  | Součet |  |  |  | 16 | [15 empty] | VV | 2 | 4 | -1 | 0 | ROZPOCET
|  |  | 16,0*1,10 "m2; Plocha podhledu + 10% přirážka - prořez" |  |  |  | 17.6 | [15 empty] | VV | 2 | 2 | -1 | 1 | ROZPOCET
245 | K | 7631315517PR1516 | D+M P5 SDK podhled na ocelový rošt v systému, s požární odolností dle PBŘ. Podhled ze sádrokartonových desek, konstrukce z ocelových profilů CD, UD. Včetně veškerého příslušenství (např. kotevní prvky, revizní otvory, provětrávací mřížky, opracování |  |  | m2 | 143 |  |  | 0 |  |  |  |  | základní |  |  | 0.01293 | 1.849 | 0 | 0 | 16 | K | 2 |  |  |  | ROZPOCET | 0 | 0 | 0 | 0 | 0 | 1 | 0
|  |  | D+M P5 SDK podhled na ocelový rošt v systému, s požární odolností dle PBŘ. Podhled ze sádrokartonových desek, konstrukce z ocelových profilů CD, UD. Včetně veškerého příslušenství (např. kotevní prvky, revizní otvory, provětrávací mřížky, opracování a řešení prostupů vedení, vč. protipožárních ucpávek, výztužných profilů, dvířek, tmelení, těsnění, lištování, atd.). Veškeré přechody a rohy je nutné opatřit výztužnými profily, narážecími profily, atd. Včetně tmelení spár s výtužnou vložkou, bandáží + přetmelení + broušení. Včetně povrchové úpravy - v systému výrobce (nátěr). Včetně příplatku za oblouky. | [19 empty] | PP | 2
|  |  | Poznámka k položce: D+M P5 SDK podhled na ocelový rošt v systému, s požární odolností dle PBŘ. Podhled ze sádrokartonových desek, konstrukce z ocelových profilů CD, UD. Včetně veškerého příslušenství (např. kotevní prvky, revizní otvory, provětrávací mřížky, opracování a řešení prostupů vedení, vč. protipožárních ucpávek, výztužných profilů, dvířek, tmelení, těsnění, lištování, atd.). Veškeré přechody a rohy je nutné opatřit výztužnými profily, narážecími profily, atd. Včetně tmelení spár s výtužnou vložkou, bandáží + přetmelení + broušení. Včetně povrchové úpravy - v systému výrobce (nátěr). Včetně příplatku za oblouky. Technické požadavky (např. akustika, PBŘ, tepel. vlastnosti, mechanická odolnost, odolnost proti vodě, chemická odolnost, atd.) + specifikace + vlastnosti + požadavky na kvalitu, atd. - viz PD a TZ. Pozn.: Konkrétní skladby je nutné aplikovat na základě zvoleného systému výrobce a technických požadavků. Viz výkresová dokumentace, TZ a PBŘ stavby. Zejména část půdorysy, řezy, kniha detailů. Viz Seznam referenčních standardů. | [19 empty] | P | 2
|  |  | P5 | [19 empty] | VV | 2 | 1 | -1 | 0 | ROZPOCET
|  |  | 130,0 "m2" |  |  |  | 130 | [15 empty] | VV | 2 | 2 | -1 | 0 | ROZPOCET
|  |  | Součet |  |  |  | 130 | [15 empty] | VV | 2 | 4 | -1 | 0 | ROZPOCET
|  |  | 130,0*1,10 "m2; Plocha podhledu + 10% přirážka - prořez" |  |  |  | 143 | [15 empty] | VV | 2 | 2 | -1 | 1 | ROZPOCET
246 | K | 76313155a17PR1516 | D+M P5a SDK podhled na ocelový rošt v systému, s požární odolností EI 30 shora. Podhled ze sádrokartonových desek, konstrukce z ocelových profilů CD, UD. Včetně veškerého příslušenství (např. kotevní prvky, revizní otvory, provětrávací mřížky, opraco |  |  | m2 | 84.15 |  |  | 0 |  |  |  |  | základní |  |  | 0.01293 | 1.0881 | 0 | 0 | 16 | K | 2 |  |  |  | ROZPOCET | 0 | 0 | 0 | 0 | 0 | 1 | 0
|  |  | D+M P5a SDK podhled na ocelový rošt v systému, s požární odolností EI 30 shora. Podhled ze sádrokartonových desek, konstrukce z ocelových profilů CD, UD. Včetně veškerého příslušenství (např. kotevní prvky, revizní otvory, provětrávací mřížky, opracování a řešení prostupů vedení, vč. protipožárních ucpávek, výztužných profilů, dvířek, tmelení, těsnění, lištování, atd.). Veškeré přechody a rohy je nutné opatřit výztužnými profily, narážecími profily, atd. Včetně tmelení spár s výtužnou vložkou, bandáží + přetmelení + broušení. Včetně povrchové úpravy - v systému výrobce (nátěr). Včetně příplatku za oblouky. | [19 empty] | PP | 2
|  |  | Poznámka k položce: D+M P5a SDK podhled na ocelový rošt v systému, s požární odolností EI 30 shora. Podhled ze sádrokartonových desek, konstrukce z ocelových profilů CD, UD. Včetně veškerého příslušenství (např. kotevní prvky, revizní otvory, provětrávací mřížky, opracování a řešení prostupů vedení, vč. protipožárních ucpávek, výztužných profilů, dvířek, tmelení, těsnění, lištování, atd.). Veškeré přechody a rohy je nutné opatřit výztužnými profily, narážecími profily, atd. Včetně tmelení spár s výtužnou vložkou, bandáží + přetmelení + broušení. Včetně povrchové úpravy - v systému výrobce (nátěr). Včetně příplatku za oblouky. Technické požadavky (např. akustika, PBŘ, tepel. vlastnosti, mechanická odolnost, odolnost proti vodě, chemická odolnost, atd.) + specifikace + vlastnosti + požadavky na kvalitu, atd. - viz PD a TZ. Pozn.: Konkrétní skladby je nutné aplikovat na základě zvoleného systému výrobce a technických požadavků. Viz výkresová dokumentace, TZ a PBŘ stavby. Zejména část půdorysy, řezy, kniha detailů. Viz Seznam referenčních standardů. | [19 empty] | P | 2
|  |  | P5a | [19 empty] | VV | 2 | 1 | -1 | 0 | ROZPOCET
|  |  | 76,50 "m2" |  |  |  | 76.5 | [15 empty] | VV | 2 | 2 | -1 | 0 | ROZPOCET
|  |  | Součet |  |  |  | 76.5 | [15 empty] | VV | 2 | 4 | -1 | 0 | ROZPOCET
|  |  | 76,50*1,10 "m2; Plocha podhledu + 10% přirážka - prořez" |  |  |  | 84.15 | [15 empty] | VV | 2 | 2 | -1 | 1 | ROZPOCET
247 | K | 76313151117PR1516 | D+M P11 Akustický SDK podhled děrovaný s minerální vlnou tl. 50 mm na ocelový rošt v systému. Odsazení od tuhé desky min. 50 mm. Podhled ze sádrokartonových desek, konstrukce z ocelových profilů CD, UD. Včetně veškerého příslušenství (např. kotevní p |  |  | m2 | 276.1 |  |  | 0 |  |  |  |  | základní |  |  | 0.01293 | 3.57 | 0 | 0 | 16 | K | 2 |  |  |  | ROZPOCET | 0 | 0 | 0 | 0 | 0 | 1 | 0
|  |  | D+M P11 Akustický SDK podhled děrovaný s minerální vlnou tl. 50 mm na ocelový rošt v systému. Odsazení od tuhé desky min. 50 mm. Podhled ze sádrokartonových desek, konstrukce z ocelových profilů CD, UD. Včetně veškerého příslušenství (např. kotevní prvky, revizní otvory, provětrávací mřížky, opracování a řešení prostupů vedení, vč. akustických ucpávek, výztužných profilů, dvířek, tmelení, těsnění, lištování, atd.). Veškeré přechody a rohy je nutné opatřit výztužnými profily, narážecími profily, atd. Včetně tmelení spár s výtužnou vložkou, bandáží + přetmelení + broušení. Včetně povrchové úpravy - v systému výrobce (nátěr). Včetně příplatku za oblouky. | [19 empty] | PP | 2
|  |  | Poznámka k položce: D+M P11 Akustický SDK podhled děrovaný s minerální vlnou tl. 50 mm na ocelový rošt v systému. Odsazení od tuhé desky min. 50 mm. Podhled ze sádrokartonových desek, konstrukce z ocelových profilů CD, UD. Včetně veškerého příslušenství (např. kotevní prvky, revizní otvory, provětrávací mřížky, opracování a řešení prostupů vedení, vč. akustických ucpávek, výztužných profilů, dvířek, tmelení, těsnění, lištování, atd.). Veškeré přechody a rohy je nutné opatřit výztužnými profily, narážecími profily, atd. Včetně tmelení spár s výtužnou vložkou, bandáží + přetmelení + broušení. Včetně povrchové úpravy - v systému výrobce (nátěr). Včetně příplatku za oblouky. Pozn.: 11x revizní otvor (600x600 mm). Pozn.: Požadavky na optimální dobu dozvuku - viz PD a TZ. Pozn.: Návrh bude upřesněn dle akustické studie dodavatele obkladu. Provádět po etapách s průběžným kontrolním měřením. Technické požadavky (např. akustika, PBŘ, tepel. vlastnosti, mechanická odolnost, odolnost proti vodě, chemická odolnost, atd.) + specifikace + vlastnosti + požadavky na kvalitu, atd. - viz PD a TZ. Pozn.: Konkrétní skladby je nutné aplikovat na základě zvoleného systému výrobce a technických požadavků. Viz výkresová dokumentace, TZ a PBŘ stavby. Zejména část půdorysy, řezy, kniha detailů. Viz Seznam referenčních standardů. | [19 empty] | P | 2
|  |  | P11 | [19 empty] | VV | 2 | 1 | -1 | 0 | ROZPOCET
|  |  | 245,50 "m2" |  |  |  | 245.5 | [15 empty] | VV | 2 | 2 | -1 | 0 | ROZPOCET
|  |  | 3,0+2,50 "m2; Čelo podhledu" |  |  |  | 5.5 | [15 empty] | VV | 2 | 2 | -1 | 0 | ROZPOCET
|  |  | Součet |  |  |  | 251 | [15 empty] | VV | 2 | 4 | -1 | 0 | ROZPOCET
|  |  | 251,0*1,10 "m2; Plocha podhledu + 10% přirážka - prořez" |  |  |  | 276.1 | [15 empty] | VV | 2 | 2 | -1 | 1 | ROZPOCET
248 | K | 763131511a17PR1516 | D+M P11a Akustický SDK podhled děrovaný s minerální vlnou tl. 75 mm na ocelový rošt v systému. Odsazení od tuhé desky min. 100 mm. Podhled ze sádrokartonových desek, konstrukce z ocelových profilů CD, UD. Včetně veškerého příslušenství (např. kotevní |  |  | m2 | 407 |  |  | 0 |  |  |  |  | základní |  |  | 0.01293 | 5.2625 | 0 | 0 | 16 | K | 2 |  |  |  | ROZPOCET | 0 | 0 | 0 | 0 | 0 | 1 | 0
|  |  | D+M P11a Akustický SDK podhled děrovaný s minerální vlnou tl. 75 mm na ocelový rošt v systému. Odsazení od tuhé desky min. 100 mm. Podhled ze sádrokartonových desek, konstrukce z ocelových profilů CD, UD. Včetně veškerého příslušenství (např. kotevní prvky, revizní otvory, provětrávací mřížky, opracování a řešení prostupů vedení, vč. akustických ucpávek, výztužných profilů, dvířek, tmelení, těsnění, lištování, atd.). Veškeré přechody a rohy je nutné opatřit výztužnými profily, narážecími profily, atd. Včetně tmelení spár s výtužnou vložkou, bandáží + přetmelení + broušení. Včetně povrchové úpravy - v systému výrobce (nátěr). Včetně příplatku za oblouky. | [19 empty] | PP | 2
|  |  | Poznámka k položce: D+M P11a Akustický SDK podhled děrovaný s minerální vlnou tl. 75 mm na ocelový rošt v systému. Odsazení od tuhé desky min. 100 mm. Podhled ze sádrokartonových desek, konstrukce z ocelových profilů CD, UD. Včetně veškerého příslušenství (např. kotevní prvky, revizní otvory, provětrávací mřížky, opracování a řešení prostupů vedení, vč. akustických ucpávek, výztužných profilů, dvířek, tmelení, těsnění, lištování, atd.). Veškeré přechody a rohy je nutné opatřit výztužnými profily, narážecími profily, atd. Včetně tmelení spár s výtužnou vložkou, bandáží + přetmelení + broušení. Včetně povrchové úpravy - v systému výrobce (nátěr). Včetně příplatku za oblouky. Pozn.: 18x revizní otvor (600x600 mm). Pozn.: Požadavky na optimální dobu dozvuku - viz PD a TZ. Pozn.: Návrh bude upřesněn dle akustické studie dodavatele obkladu. Provádět po etapách s průběžným kontrolním měřením. Technické požadavky (např. akustika, PBŘ, tepel. vlastnosti, mechanická odolnost, odolnost proti vodě, chemická odolnost, atd.) + specifikace + vlastnosti + požadavky na kvalitu, atd. - viz PD a TZ. Pozn.: Konkrétní skladby je nutné aplikovat na základě zvoleného systému výrobce a technických požadavků. Viz výkresová dokumentace, TZ a PBŘ stavby. Zejména část půdorysy, řezy, kniha detailů. Viz Seznam referenčních standardů. | [19 empty] | P | 2
|  |  | P11a | [19 empty] | VV | 2 | 1 | -1 | 0 | ROZPOCET
|  |  | 370,0 "m2" |  |  |  | 370 | [15 empty] | VV | 2 | 2 | -1 | 0 | ROZPOCET
|  |  | Součet |  |  |  | 370 | [15 empty] | VV | 2 | 4 | -1 | 0 | ROZPOCET
|  |  | 370,0*1,10 "m2; Plocha podhledu + 10% přirážka - prořez" |  |  |  | 407 | [15 empty] | VV | 2 | 2 | -1 | 1 | ROZPOCET
249 | K | 763131511b17PR1516 | D+M P11b Akustický SDK podhled děrovaný s minerální vlnou tl. 50 mm na ocelový rošt v systému. Odsazení od tuhé desky min. 200 mm. Podhled ze sádrokartonových desek, konstrukce z ocelových profilů CD, UD. Včetně veškerého příslušenství (např. kotevní |  |  | m2 | 135.85 |  |  | 0 |  |  |  |  | základní |  |  | 0.01293 | 1.7565 | 0 | 0 | 16 | K | 2 |  |  |  | ROZPOCET | 0 | 0 | 0 | 0 | 0 | 1 | 0
|  |  | D+M P11b Akustický SDK podhled děrovaný s minerální vlnou tl. 50 mm na ocelový rošt v systému. Odsazení od tuhé desky min. 200 mm. Podhled ze sádrokartonových desek, konstrukce z ocelových profilů CD, UD. Včetně veškerého příslušenství (např. kotevní prvky, revizní otvory, provětrávací mřížky, opracování a řešení prostupů vedení, vč. akustických ucpávek, výztužných profilů, dvířek, tmelení, těsnění, lištování, atd.). Veškeré přechody a rohy je nutné opatřit výztužnými profily, narážecími profily, atd. Včetně tmelení spár s výtužnou vložkou, bandáží + přetmelení + broušení. Včetně povrchové úpravy - v systému výrobce (nátěr). | [19 empty] | PP | 2
|  |  | Poznámka k položce: D+M P11b Akustický SDK podhled děrovaný s minerální vlnou tl. 50 mm na ocelový rošt v systému. Odsazení od tuhé desky min. 200 mm. Podhled ze sádrokartonových desek, konstrukce z ocelových profilů CD, UD. Včetně veškerého příslušenství (např. kotevní prvky, revizní otvory, provětrávací mřížky, opracování a řešení prostupů vedení, vč. akustických ucpávek, výztužných profilů, dvířek, tmelení, těsnění, lištování, atd.). Veškeré přechody a rohy je nutné opatřit výztužnými profily, narážecími profily, atd. Včetně tmelení spár s výtužnou vložkou, bandáží + přetmelení + broušení. Včetně povrchové úpravy - v systému výrobce (nátěr). Pozn.: 4x revizní otvor (600x600 mm). Pozn.: Požadavky na optimální dobu dozvuku - viz PD a TZ. Pozn.: Návrh bude upřesněn dle akustické studie dodavatele obkladu. Provádět po etapách s průběžným kontrolním měřením. Technické požadavky (např. akustika, PBŘ, tepel. vlastnosti, mechanická odolnost, odolnost proti vodě, chemická odolnost, atd.) + specifikace + vlastnosti + požadavky na kvalitu, atd. - viz PD a TZ. Pozn.: Konkrétní skladby je nutné aplikovat na základě zvoleného systému výrobce a technických požadavků. Viz výkresová dokumentace, TZ a PBŘ stavby. Zejména část půdorysy, řezy, kniha detailů. Viz Seznam referenčních standardů. | [19 empty] | P | 2
|  |  | P11b | [19 empty] | VV | 2 | 1 | -1 | 0 | ROZPOCET
|  |  | 123,50 "m2" |  |  |  | 123.5 | [15 empty] | VV | 2 | 2 | -1 | 0 | ROZPOCET
|  |  | Součet |  |  |  | 123.5 | [15 empty] | VV | 2 | 4 | -1 | 0 | ROZPOCET
|  |  | 123,50*1,10 "m2; Plocha podhledu + 10% přirážka - prořez" |  |  |  | 135.85 | [15 empty] | VV | 2 | 2 | -1 | 1 | ROZPOCET
250 | K | 763111CD0010R1516 | D+M SDK příčka tl. 100 mm na ocelový rastr v systému s minerální vlnou. Včetně rámů, výztuh pro uchycení výrobků (zařizovací předměty, radiátory, vestavěný nábytek, zavěšený nábytek, atd. ...). Včetně veškerého příslušenství (např. kotevní prvky, re |  |  | m2 | 37.4 |  |  | 0 |  |  |  |  | základní |  |  | 0.02802 | 1.0479 | 0 | 0 | 16 | K | 2 |  |  |  | ROZPOCET | 0 | 0 | 0 | 0 | 0 | 1 | 0
|  |  | D+M SDK příčka tl. 100 mm na ocelový rastr v systému s minerální vlnou. Včetně rámů, výztuh pro uchycení výrobků (zařizovací předměty, radiátory, vestavěný nábytek, zavěšený nábytek, atd. ...). Včetně veškerého příslušenství (např. kotevní prvky, revizní otvory, provětrávací mřížky, opracování a řešení prostupů vedení, vč. protipožárních a akustických ucpávek, výztužných profilů, dvířek, tmelení, těsnění, lištování, atd.). Včetně řešení nadpodhledové části. Veškeré přechody a rohy je nutné opatřit výztužnými profily, narážecími profily, atd. Včetně tmelení spár s výtužnou vložkou, bandáží + přetmelení + broušení. Včetně povrchové úpravy - v systému výrobce (nátěr). | [19 empty] | PP | 2
|  |  | Poznámka k položce: D+M SDK příčka tl. 100 mm na ocelový rastr v systému s minerální vlnou. Včetně rámů, výztuh pro uchycení výrobků (zařizovací předměty, radiátory, vestavěný nábytek, zavěšený nábytek, atd. ...). Včetně veškerého příslušenství (např. kotevní prvky, revizní otvory, provětrávací mřížky, opracování a řešení prostupů vedení, vč. protipožárních a akustických ucpávek, výztužných profilů, dvířek, tmelení, těsnění, lištování, atd.). Včetně řešení nadpodhledové části. Veškeré přechody a rohy je nutné opatřit výztužnými profily, narážecími profily, atd. Včetně tmelení spár s výtužnou vložkou, bandáží + přetmelení + broušení. Včetně povrchové úpravy - v systému výrobce (nátěr). Pozn.: Konkrétní skladby je nutné aplikovat na základě zvoleného systému výrobce a technických požadavků. Pozn.: Provedení příček musí respektovat průhyby konstrukcí. Požadavek na protipožární odolnost dle PBŘ s požárním utěsněním u stropní a střešní konstrukce. Požadavek na zvukovou neprůzvučnost a akustiku dle výkresové dokumentace a TZ s akustickým utěsněním u stropní a střešní konstrukce. Požadavek na mechanickou odolnost dle výkresové dokumentace a TZ. Technické požadavky (např. akustika, PBŘ, tepel. vlastnosti, mechanická odolnost, odolnost proti vodě, chemická odolnost, atd.) + specifikace + vlastnosti + požadavky na kvalitu, atd. - viz PD a TZ. Viz výkresová dokumentace, TZ a PBŘ stavby. Zejména část půdorysy, řezy, kniha detailů. Viz Seznam referenčních standardů. | [19 empty] | P | 2
|  |  | SDK příčka, tl. 100 mm | [19 empty] | VV | 2 | 1 | -1 | 0 | ROZPOCET
|  |  | 34,0 "m2" |  |  |  | 34 | [15 empty] | VV | 2 | 2 | -1 | 0 | ROZPOCET
|  |  | 34,0*1,10 "m2; Plocha příčky + 10% prořez" |  |  |  | 37.4 | [15 empty] | VV | 2 | 2 | -1 | 1 | ROZPOCET
251 | K | 763111CD0510R1516 | D+M SDK příčka a předstěna tl. 150 mm na ocelový rastr v systému s minerální vlnou. Včetně rámů, výztuh pro uchycení výrobků (zařizovací předměty, radiátory, vestavěný nábytek, zavěšený nábytek, atd. ...). Včetně veškerého příslušenství (např. kotev |  |  | m2 | 83.05 |  |  | 0 |  |  |  |  | základní |  |  | 0.02802 | 2.3271 | 0 | 0 | 16 | K | 2 |  |  |  | ROZPOCET | 0 | 0 | 0 | 0 | 0 | 1 | 0
|  |  | D+M SDK příčka a předstěna tl. 150 mm na ocelový rastr v systému s minerální vlnou. Včetně rámů, výztuh pro uchycení výrobků (zařizovací předměty, radiátory, vestavěný nábytek, zavěšený nábytek, atd. ...). Včetně veškerého příslušenství (např. kotevní prvky, revizní otvory, provětrávací mřížky, opracování a řešení prostupů vedení, vč. protipožárních a akustických ucpávek, výztužných profilů, dvířek, tmelení, těsnění, lištování, atd.). Včetně řešení nadpodhledové části. Veškeré přechody a rohy je nutné opatřit výztužnými profily, narážecími profily, atd. Včetně tmelení spár s výtužnou vložkou, bandáží + přetmelení + broušení. Včetně povrchové úpravy - v systému výrobce (nátěr). | [19 empty] | PP | 2
|  |  | Poznámka k položce: D+M SDK příčka a předstěna tl. 150 mm na ocelový rastr v systému s minerální vlnou. Včetně rámů, výztuh pro uchycení výrobků (zařizovací předměty, radiátory, vestavěný nábytek, zavěšený nábytek, atd. ...). Včetně veškerého příslušenství (např. kotevní prvky, revizní otvory, provětrávací mřížky, opracování a řešení prostupů vedení, vč. protipožárních a akustických ucpávek, výztužných profilů, dvířek, tmelení, těsnění, lištování, atd.). Včetně řešení nadpodhledové části. Veškeré přechody a rohy je nutné opatřit výztužnými profily, narážecími profily, atd. Včetně tmelení spár s výtužnou vložkou, bandáží + přetmelení + broušení. Včetně povrchové úpravy - v systému výrobce (nátěr). Pozn.: Konkrétní skladby je nutné aplikovat na základě zvoleného systému výrobce a technických požadavků. Pozn.: Provedení příček musí respektovat průhyby konstrukcí. Požadavek na protipožární odolnost dle PBŘ s požárním utěsněním u stropní a střešní konstrukce. Požadavek na zvukovou neprůzvučnost a akustiku dle výkresové dokumentace a TZ s akustickým utěsněním u stropní a střešní konstrukce. Požadavek na mechanickou odolnost dle výkresové dokumentace a TZ. Technické požadavky (např. akustika, PBŘ, tepel. vlastnosti, mechanická odolnost, odolnost proti vodě, chemická odolnost, atd.) + specifikace + vlastnosti + požadavky na kvalitu, atd. - viz PD a TZ. Viz výkresová dokumentace, TZ a PBŘ stavby. Zejména část půdorysy, řezy, kniha detailů. Viz Seznam referenčních standardů. | [19 empty] | P | 2
|  |  | SDK příčka, tl. 150 mm | [19 empty] | VV | 2 | 1 | -1 | 0 | ROZPOCET
|  |  | 66,0+1,0+8,5 "m2" |  |  |  | 75.5 | [15 empty] | VV | 2 | 2 | -1 | 0 | ROZPOCET
|  |  | 75,50*1,10 "m2; Plocha příčky + 10% prořez" |  |  |  | 83.05 | [15 empty] | VV | 2 | 2 | -1 | 1 | ROZPOCET
252 | K | 763111CD0200R1516 | D+M SDK příčka tl. 200 mm na ocelový rastr v systému s minerální vlnou. Včetně rámů, výztuh pro uchycení výrobků (zařizovací předměty, radiátory, vestavěný nábytek, zavěšený nábytek, atd. ...). Včetně veškerého příslušenství (např. kotevní prvky, re |  |  | m2 | 7.7 |  |  | 0 |  |  |  |  | základní |  |  | 0.02802 | 0.21575 | 0 | 0 | 16 | K | 2 |  |  |  | ROZPOCET | 0 | 0 | 0 | 0 | 0 | 1 | 0
|  |  | D+M SDK příčka tl. 200 mm na ocelový rastr v systému s minerální vlnou. Včetně rámů, výztuh pro uchycení výrobků (zařizovací předměty, radiátory, vestavěný nábytek, zavěšený nábytek, atd. ...). Včetně veškerého příslušenství (např. kotevní prvky, revizní otvory, provětrávací mřížky, opracování a řešení prostupů vedení, vč. protipožárních a akustických ucpávek, výztužných profilů, dvířek, tmelení, těsnění, lištování, atd.). Včetně řešení nadpodhledové části. Veškeré přechody a rohy je nutné opatřit výztužnými profily, narážecími profily, atd. Včetně tmelení spár s výtužnou vložkou, bandáží + přetmelení + broušení. Včetně povrchové úpravy - v systému výrobce (nátěr). | [19 empty] | PP | 2
|  |  | Poznámka k položce: D+M SDK příčka tl. 200 mm na ocelový rastr v systému s minerální vlnou. Včetně rámů, výztuh pro uchycení výrobků (zařizovací předměty, radiátory, vestavěný nábytek, zavěšený nábytek, atd. ...). Včetně veškerého příslušenství (např. kotevní prvky, revizní otvory, provětrávací mřížky, opracování a řešení prostupů vedení, vč. protipožárních a akustických ucpávek, výztužných profilů, dvířek, tmelení, těsnění, lištování, atd.). Včetně řešení nadpodhledové části. Veškeré přechody a rohy je nutné opatřit výztužnými profily, narážecími profily, atd. Včetně tmelení spár s výtužnou vložkou, bandáží + přetmelení + broušení. Včetně povrchové úpravy - v systému výrobce (nátěr). Pozn.: Konkrétní skladby je nutné aplikovat na základě zvoleného systému výrobce a technických požadavků. Pozn.: Provedení příček musí respektovat průhyby konstrukcí. Požadavek na protipožární odolnost dle PBŘ s požárním utěsněním u stropní a střešní konstrukce. Požadavek na zvukovou neprůzvučnost a akustiku dle výkresové dokumentace a TZ s akustickým utěsněním u stropní a střešní konstrukce. Požadavek na mechanickou odolnost dle výkresové dokumentace a TZ. Technické požadavky (např. akustika, PBŘ, tepel. vlastnosti, mechanická odolnost, odolnost proti vodě, chemická odolnost, atd.) + specifikace + vlastnosti + požadavky na kvalitu, atd. - viz PD a TZ. Viz výkresová dokumentace, TZ a PBŘ stavby. Zejména část půdorysy, řezy, kniha detailů. Viz Seznam referenčních standardů. | [19 empty] | P | 2
|  |  | SDK příčka, tl. 200 mm | [19 empty] | VV | 2 | 1 | -1 | 0 | ROZPOCET
|  |  | 7,0 "m2" |  |  |  | 7 | [15 empty] | VV | 2 | 2 | -1 | 0 | ROZPOCET
|  |  | 7,0*1,10 "m2; Plocha příčky + 10% prořez" |  |  |  | 7.7 | [15 empty] | VV | 2 | 2 | -1 | 1 | ROZPOCET
253 | K | 763111CD00510R1516 | D+M SDK příčka tl. 150 mm na ocelový rastr v systému s minerální vlnou. Včetně rámů, výztuh pro uchycení výrobků (zařizovací předměty, radiátory, vestavěný nábytek, zavěšený nábytek, atd. ...). Včetně veškerého příslušenství (např. kotevní prvky, re |  |  | m2 | 56.1 |  |  | 0 |  |  |  |  | základní |  |  | 0.02802 | 1.5719 | 0 | 0 | 16 | K | 2 |  |  |  | ROZPOCET | 0 | 0 | 0 | 0 | 0 | 1 | 0
|  |  | D+M SDK příčka tl. 150 mm na ocelový rastr v systému s minerální vlnou. Včetně rámů, výztuh pro uchycení výrobků (zařizovací předměty, radiátory, vestavěný nábytek, zavěšený nábytek, atd. ...). Včetně veškerého příslušenství (např. kotevní prvky, revizní otvory, provětrávací mřížky, opracování a řešení prostupů vedení, vč. protipožárních a akustických ucpávek, výztužných profilů, dvířek, tmelení, těsnění, lištování, atd.). Včetně řešení nadpodhledové části. Veškeré přechody a rohy je nutné opatřit výztužnými profily, narážecími profily, atd. Včetně tmelení spár s výtužnou vložkou, bandáží + přetmelení + broušení. Včetně povrchové úpravy - v systému výrobce (nátěr). | [19 empty] | PP | 2
|  |  | Poznámka k položce: D+M SDK příčka tl. 150 mm na ocelový rastr v systému s minerální vlnou. Včetně rámů, výztuh pro uchycení výrobků (zařizovací předměty, radiátory, vestavěný nábytek, zavěšený nábytek, atd. ...). Včetně veškerého příslušenství (např. kotevní prvky, revizní otvory, provětrávací mřížky, opracování a řešení prostupů vedení, vč. protipožárních a akustických ucpávek, výztužných profilů, dvířek, tmelení, těsnění, lištování, atd.). Včetně řešení nadpodhledové části. Veškeré přechody a rohy je nutné opatřit výztužnými profily, narážecími profily, atd. Včetně tmelení spár s výtužnou vložkou, bandáží + přetmelení + broušení. Včetně povrchové úpravy - v systému výrobce (nátěr). Pozn.: Konkrétní skladby je nutné aplikovat na základě zvoleného systému výrobce a technických požadavků. Pozn.: Provedení příček musí respektovat průhyby konstrukcí. Požadavek na protipožární odolnost dle PBŘ s požárním utěsněním u stropní a střešní konstrukce. Požadavek na zvukovou neprůzvučnost (R´w=37dB; kancelář) a akustiku dle výkresové dokumentace a TZ s akustickým utěsněním u stropní a střešní konstrukce. Požadavek na mechanickou odolnost dle výkresové dokumentace a TZ. Technické požadavky (např. akustika, PBŘ, tepel. vlastnosti, mechanická odolnost, odolnost proti vodě, chemická odolnost, atd.) + specifikace + vlastnosti + požadavky na kvalitu, atd. - viz PD a TZ. Viz výkresová dokumentace, TZ a PBŘ stavby. Zejména část půdorysy, řezy, kniha detailů. Viz Seznam referenčních standardů. | [19 empty] | P | 2
|  |  | SDK příčka, tl. 150 mm, 37 dB | [19 empty] | VV | 2 | 1 | -1 | 0 | ROZPOCET
|  |  | 51,0 "m2" |  |  |  | 51 | [15 empty] | VV | 2 | 2 | -1 | 0 | ROZPOCET
|  |  | 51,0*1,10 "m2; Plocha příčky + 10% prořez" |  |  |  | 56.1 | [15 empty] | VV | 2 | 2 | -1 | 1 | ROZPOCET
254 | K | 763111CD400510R1516 | D+M SDK příčka tl. 150 mm na ocelový rastr v systému s minerální vlnou. Včetně rámů, výztuh pro uchycení výrobků (zařizovací předměty, radiátory, vestavěný nábytek, zavěšený nábytek, atd. ...). Včetně veškerého příslušenství (např. kotevní prvky, re |  |  | m2 | 104.5 |  |  | 0 |  |  |  |  | základní |  |  | 0.02802 | 2.9281 | 0 | 0 | 16 | K | 2 |  |  |  | ROZPOCET | 0 | 0 | 0 | 0 | 0 | 1 | 0
|  |  | D+M SDK příčka tl. 150 mm na ocelový rastr v systému s minerální vlnou. Včetně rámů, výztuh pro uchycení výrobků (zařizovací předměty, radiátory, vestavěný nábytek, zavěšený nábytek, atd. ...). Včetně veškerého příslušenství (např. kotevní prvky, revizní otvory, provětrávací mřížky, opracování a řešení prostupů vedení, vč. protipožárních a akustických ucpávek, výztužných profilů, dvířek, tmelení, těsnění, lištování, atd.). Včetně řešení nadpodhledové části. Veškeré přechody a rohy je nutné opatřit výztužnými profily, narážecími profily, atd. Včetně tmelení spár s výtužnou vložkou, bandáží + přetmelení + broušení. Včetně povrchové úpravy - v systému výrobce (nátěr). | [19 empty] | PP | 2
|  |  | Poznámka k položce: D+M SDK příčka tl. 150 mm na ocelový rastr v systému s minerální vlnou. Včetně rámů, výztuh pro uchycení výrobků (zařizovací předměty, radiátory, vestavěný nábytek, zavěšený nábytek, atd. ...). Včetně veškerého příslušenství (např. kotevní prvky, revizní otvory, provětrávací mřížky, opracování a řešení prostupů vedení, vč. protipožárních a akustických ucpávek, výztužných profilů, dvířek, tmelení, těsnění, lištování, atd.). Včetně řešení nadpodhledové části. Veškeré přechody a rohy je nutné opatřit výztužnými profily, narážecími profily, atd. Včetně tmelení spár s výtužnou vložkou, bandáží + přetmelení + broušení. Včetně povrchové úpravy - v systému výrobce (nátěr). Pozn.: Konkrétní skladby je nutné aplikovat na základě zvoleného systému výrobce a technických požadavků. Pozn.: Provedení příček musí respektovat průhyby konstrukcí. Požadavek na protipožární odolnost dle PBŘ s požárním utěsněním u stropní a střešní konstrukce. Požadavek na zvukovou neprůzvučnost (R´w=47dB; učebny) a akustiku dle výkresové dokumentace a TZ s akustickým utěsněním u stropní a střešní konstrukce. Požadavek na mechanickou odolnost dle výkresové dokumentace a TZ. Technické požadavky (např. akustika, PBŘ, tepel. vlastnosti, mechanická odolnost, odolnost proti vodě, chemická odolnost, atd.) + specifikace + vlastnosti + požadavky na kvalitu, atd. - viz PD a TZ. Viz výkresová dokumentace, TZ a PBŘ stavby. Zejména část půdorysy, řezy, kniha detailů. Viz Seznam referenčních standardů. | [19 empty] | P | 2
|  |  | SDK příčka, tl. 150 mm, 47 dB | [19 empty] | VV | 2 | 1 | -1 | 0 | ROZPOCET
|  |  | 95,0 "m2" |  |  |  | 95 | [15 empty] | VV | 2 | 2 | -1 | 0 | ROZPOCET
|  |  | 95,0*1,10 "m2; Plocha příčky + 10% prořez" |  |  |  | 104.5 | [15 empty] | VV | 2 | 2 | -1 | 1 | ROZPOCET
255 | K | 763111CD500510R1516 | D+M SDK příčka tl. 150 mm na ocelový rastr v systému s minerální vlnou. Včetně rámů, výztuh pro uchycení výrobků (zařizovací předměty, radiátory, vestavěný nábytek, zavěšený nábytek, atd. ...). Včetně veškerého příslušenství (např. kotevní prvky, re |  |  | m2 | 519.2 |  |  | 0 |  |  |  |  | základní |  |  | 0.02802 | 14.548 | 0 | 0 | 16 | K | 2 |  |  |  | ROZPOCET | 0 | 0 | 0 | 0 | 0 | 1 | 0
|  |  | D+M SDK příčka tl. 150 mm na ocelový rastr v systému s minerální vlnou. Včetně rámů, výztuh pro uchycení výrobků (zařizovací předměty, radiátory, vestavěný nábytek, zavěšený nábytek, atd. ...). Včetně veškerého příslušenství (např. kotevní prvky, revizní otvory, provětrávací mřížky, opracování a řešení prostupů vedení, vč. protipožárních a akustických ucpávek, výztužných profilů, dvířek, tmelení, těsnění, lištování, atd.). Včetně řešení nadpodhledové části. Veškeré přechody a rohy je nutné opatřit výztužnými profily, narážecími profily, atd. Včetně tmelení spár s výtužnou vložkou, bandáží + přetmelení + broušení. Včetně povrchové úpravy - v systému výrobce (nátěr). Včetně příplatku za oblouky. | [19 empty] | PP | 2
|  |  | Poznámka k položce: D+M SDK příčka tl. 150 mm na ocelový rastr v systému s minerální vlnou. Včetně rámů, výztuh pro uchycení výrobků (zařizovací předměty, radiátory, vestavěný nábytek, zavěšený nábytek, atd. ...). Včetně veškerého příslušenství (např. kotevní prvky, revizní otvory, provětrávací mřížky, opracování a řešení prostupů vedení, vč. protipožárních a akustických ucpávek, výztužných profilů, dvířek, tmelení, těsnění, lištování, atd.). Včetně řešení nadpodhledové části. Veškeré přechody a rohy je nutné opatřit výztužnými profily, narážecími profily, atd. Včetně tmelení spár s výtužnou vložkou, bandáží + přetmelení + broušení. Včetně povrchové úpravy - v systému výrobce (nátěr). Včetně příplatku za oblouky. Pozn.: Konkrétní skladby je nutné aplikovat na základě zvoleného systému výrobce a technických požadavků. Pozn.: Provedení příček musí respektovat průhyby konstrukcí. Požadavek na protipožární odolnost dle PBŘ s požárním utěsněním u stropní a střešní konstrukce. Požadavek na zvukovou neprůzvučnost (R´w=57dB; hudební učebny) a akustiku dle výkresové dokumentace a TZ s akustickým utěsněním u stropní a střešní konstrukce. Požadavek na mechanickou odolnost dle výkresové dokumentace a TZ. Technické požadavky (např. akustika, PBŘ, tepel. vlastnosti, mechanická odolnost, odolnost proti vodě, chemická odolnost, atd.) + specifikace + vlastnosti + požadavky na kvalitu, atd. - viz PD a TZ. Viz výkresová dokumentace, TZ a PBŘ stavby. Zejména část půdorysy, řezy, kniha detailů. Viz Seznam referenčních standardů. | [19 empty] | P | 2
|  |  | SDK příčka, tl. 150 mm, 57 dB | [19 empty] | VV | 2 | 1 | -1 | 0 | ROZPOCET
|  |  | 472,0 "m2" |  |  |  | 472 | [15 empty] | VV | 2 | 2 | -1 | 0 | ROZPOCET
|  |  | 472,0*1,10 "m2; Plocha příčky + 10% prořez" |  |  |  | 519.2 | [15 empty] | VV | 2 | 2 | -1 | 1 | ROZPOCET
256 | K | 76313155107PR1516 | D+M SDK obklad tl. 75 mm na ocelový rastr v systému. Obklad ze sádrokartonových desek, konstrukce z ocelových profilů CD, UD. Včetně pomocné OK. Včetně rámů, výztuh pro uchycení výrobků (zařizovací předměty, radiátory, vestavěný nábytek, zavěšený náb |  |  | m2 | 193.6 |  |  | 0 |  |  |  |  | základní |  |  | 0.01293 | 2.5032 | 0 | 0 | 16 | K | 2 |  |  |  | ROZPOCET | 0 | 0 | 0 | 0 | 0 | 1 | 0
|  |  | D+M SDK obklad tl. 75 mm na ocelový rastr v systému. Obklad ze sádrokartonových desek, konstrukce z ocelových profilů CD, UD. Včetně pomocné OK. Včetně rámů, výztuh pro uchycení výrobků (zařizovací předměty, radiátory, vestavěný nábytek, zavěšený nábytek, atd. ...). Včetně veškerého příslušenství (např. kotevní prvky, revizní otvory, provětrávací mřížky, opracování a řešení prostupů vedení, vč. protipožárních a akustických ucpávek, výztužných profilů, dvířek, tmelení, těsnění, lištování, atd.). Veškeré přechody a rohy je nutné opatřit výztužnými profily, narážecími profily, atd. Včetně tmelení spár s výtužnou vložkou, bandáží + přetmelení + broušení. Včetně povrchové úpravy - v systému výrobce (nátěr). | [19 empty] | PP | 2
|  |  | Poznámka k položce: D+M SDK obklad tl. 75 mm na ocelový rastr v systému. Obklad ze sádrokartonových desek, konstrukce z ocelových profilů CD, UD. Včetně pomocné OK. Včetně rámů, výztuh pro uchycení výrobků (zařizovací předměty, radiátory, vestavěný nábytek, zavěšený nábytek, atd. ...). Včetně veškerého příslušenství (např. kotevní prvky, revizní otvory, provětrávací mřížky, opracování a řešení prostupů vedení, vč. protipožárních a akustických ucpávek, výztužných profilů, dvířek, tmelení, těsnění, lištování, atd.). Veškeré přechody a rohy je nutné opatřit výztužnými profily, narážecími profily, atd. Včetně tmelení spár s výtužnou vložkou, bandáží + přetmelení + broušení. Včetně povrchové úpravy - v systému výrobce (nátěr). Pozn.: Obklady sloupů, rozvaděčů, hydrantů, rozvodů, atd. Pozn.: Konkrétní skladby je nutné aplikovat na základě zvoleného systému výrobce a technických požadavků. Pozn.: Provedení musí respektovat průhyby konstrukcí. Požadavek na protipožární odolnost dle PBŘ s požárním utěsněním u stropní a střešní konstrukce. Požadavek na zvukovou neprůzvučnost a akustiku dle výkresové dokumentace a TZ s akustickým utěsněním u stropní a střešní konstrukce. Požadavek na mechanickou odolnost dle výkresové dokumentace a TZ. Technické požadavky (např. akustika, PBŘ, tepel. vlastnosti, mechanická odolnost, odolnost proti vodě, chemická odolnost, atd.) + specifikace + vlastnosti + požadavky na kvalitu, atd. - viz PD a TZ. Viz výkresová dokumentace, TZ a PBŘ stavby. Zejména část půdorysy, řezy, kniha detailů. Viz Seznam referenčních standardů. | [19 empty] | P | 2
|  |  | SDK obklad tl. 75 mm | [19 empty] | VV | 2 | 1 | -1 | 0 | ROZPOCET
|  |  | 100,0+20,0+55,0+1,0 "m2" |  |  |  | 176 | [15 empty] | VV | 2 | 2 | -1 | 0 | ROZPOCET
|  |  | Součet |  |  |  | 176 | [15 empty] | VV | 2 | 4 | -1 | 0 | ROZPOCET
|  |  | 176,0*1,10 "m2; Plocha obkladu + 10% přirážka - prořez" |  |  |  | 193.6 | [15 empty] | VV | 2 | 2 | -1 | 1 | ROZPOCET
257 | K | 76313155108PR01516b | M Zpětná montáž SDK obkladu, včetně ocelového rastru v systému. Obklad ze sádrokartonových desek, konstrukce z ocelových profilů CD, UD. Včetně D+M pomocné OK. Včetně D+M rámů, výztuh pro uchycení výrobků (zařizovací předměty, radiátory, vestavěný ná |  |  | m2 | 25 |  |  | 0 |  |  |  |  | základní |  |  | 0.01293 | 0.32325 | 0 | 0 | 16 | K | 2 |  |  |  | ROZPOCET | 0 | 0 | 0 | 0 | 0 | 1 | 0
|  |  | M Zpětná montáž SDK obkladu, včetně ocelového rastru v systému. Obklad ze sádrokartonových desek, konstrukce z ocelových profilů CD, UD. Včetně D+M pomocné OK. Včetně D+M rámů, výztuh pro uchycení výrobků (zařizovací předměty, radiátory, vestavěný nábytek, zavěšený nábytek, atd. ...). Včetně D+M veškerého příslušenství (např. kotevní prvky, revizní otvory, provětrávací mřížky, opracování a řešení prostupů vedení, vč. protipožárních a akustických ucpávek, výztužných profilů, dvířek, tmelení, těsnění, lištování, atd.). Veškeré přechody a rohy je nutné opatřit výztužnými profily, narážecími profily, atd. D+M. Včetně tmelení spár s výtužnou vložkou, bandáží + přetmelení + broušení. Včetně úpravy spár a napojení na stávající konstrukce. Včetně D+M povrchové úpravy - v systému výrobce (nátěr). Včetně naložení na dopravní prostředek, vodorovné přepravy a složení v místě zpětné montáže. | [19 empty] | PP | 2
|  |  | Poznámka k položce: M Zpětná montáž SDK obkladu, včetně ocelového rastru v systému. Obklad ze sádrokartonových desek, konstrukce z ocelových profilů CD, UD. Včetně D+M pomocné OK. Včetně D+M rámů, výztuh pro uchycení výrobků (zařizovací předměty, radiátory, vestavěný nábytek, zavěšený nábytek, atd. ...). Včetně D+M veškerého příslušenství (např. kotevní prvky, revizní otvory, provětrávací mřížky, opracování a řešení prostupů vedení, vč. protipožárních a akustických ucpávek, výztužných profilů, dvířek, tmelení, těsnění, lištování, atd.). Veškeré přechody a rohy je nutné opatřit výztužnými profily, narážecími profily, atd. D+M. Včetně tmelení spár s výtužnou vložkou, bandáží + přetmelení + broušení. Včetně úpravy spár a napojení na stávající konstrukce. Včetně D+M povrchové úpravy - v systému výrobce (nátěr). Včetně naložení na dopravní prostředek, vodorovné přepravy a složení v místě zpětné montáže. Pozn.: Konkrétní skladby je nutné aplikovat na základě zvoleného systému výrobce a technických požadavků. Technické požadavky (např. akustika, PBŘ, tepel. vlastnosti, mechanická odolnost, odolnost proti vodě, chemická odolnost, atd.) + specifikace + vlastnosti + požadavky na kvalitu, atd. - viz PD a TZ. Viz odkaz č. B.1.7 na výkr. č. 03 - Půdorys 1NP - bourací práce + TZ - soupis bouracích prací. Viz výkresová dokumentace, TZ a PBŘ stavby. Zejména část půdorysy, řezy, kniha detailů. Viz Seznam referenčních standardů. | [19 empty] | P | 2
|  |  | SDK obklad - zpětná montáž | [19 empty] | VV | 2 | 1 | -1 | 0 | ROZPOCET
|  |  | 25,0 "m2" |  |  |  | 25 | [15 empty] | VV | 2 | 2 | -1 | 0 | ROZPOCET
|  |  | Součet |  |  |  | 25 | [15 empty] | VV | 2 | 4 | -1 | 1 | ROZPOCET
258 | K | 76313155107PR01516b | D+M Doplnění SDK obkladu tl. 75 mm na ocelový rastr v systému. Obklad ze sádrokartonových desek, konstrukce z ocelových profilů CD, UD. Včetně pomocné OK. Včetně rámů, výztuh pro uchycení výrobků (zařizovací předměty, radiátory, vestavěný nábytek, za |  |  | m2 | 5.5 |  |  | 0 |  |  |  |  | základní |  |  | 0.01293 | 0.071115 | 0 | 0 | 16 | K | 2 |  |  |  | ROZPOCET | 0 | 0 | 0 | 0 | 0 | 1 | 0
|  |  | D+M Doplnění SDK obkladu tl. 75 mm na ocelový rastr v systému. Obklad ze sádrokartonových desek, konstrukce z ocelových profilů CD, UD. Včetně pomocné OK. Včetně rámů, výztuh pro uchycení výrobků (zařizovací předměty, radiátory, vestavěný nábytek, zavěšený nábytek, atd. ...). Včetně veškerého příslušenství (např. kotevní prvky, revizní otvory, provětrávací mřížky, opracování a řešení prostupů vedení, vč. protipožárních a akustických ucpávek, výztužných profilů, dvířek, tmelení, těsnění, lištování, atd.). Veškeré přechody a rohy je nutné opatřit výztužnými profily, narážecími profily, atd. Včetně tmelení spár s výtužnou vložkou, bandáží + přetmelení + broušení. Včetně úpravy spár a napojení na stávající konstrukce. Včetně povrchové úpravy - v systému výrobce (nátěr). | [19 empty] | PP | 2
|  |  | Poznámka k položce: D+M Doplnění SDK obkladu tl. 75 mm na ocelový rastr v systému. Obklad ze sádrokartonových desek, konstrukce z ocelových profilů CD, UD. Včetně pomocné OK. Včetně rámů, výztuh pro uchycení výrobků (zařizovací předměty, radiátory, vestavěný nábytek, zavěšený nábytek, atd. ...). Včetně veškerého příslušenství (např. kotevní prvky, revizní otvory, provětrávací mřížky, opracování a řešení prostupů vedení, vč. protipožárních a akustických ucpávek, výztužných profilů, dvířek, tmelení, těsnění, lištování, atd.). Veškeré přechody a rohy je nutné opatřit výztužnými profily, narážecími profily, atd. Včetně tmelení spár s výtužnou vložkou, bandáží + přetmelení + broušení. Včetně úpravy spár a napojení na stávající konstrukce. Včetně povrchové úpravy - v systému výrobce (nátěr). Pozn.: Konkrétní skladby je nutné aplikovat na základě zvoleného systému výrobce a technických požadavků. Pozn.: Provedení musí respektovat průhyby konstrukcí. Technické požadavky (např. akustika, PBŘ, tepel. vlastnosti, mechanická odolnost, odolnost proti vodě, chemická odolnost, atd.) + specifikace + vlastnosti + požadavky na kvalitu, atd. - viz PD a TZ. Viz odkaz č. B.1.7 na výkr. č. 03 - Půdorys 1NP - bourací práce + TZ - soupis bouracích prací. Viz výkresová dokumentace, TZ a PBŘ stavby. Zejména část půdorysy, řezy, kniha detailů. Viz Seznam referenčních standardů. | [19 empty] | P | 2
|  |  | SDK obklad tl. 75 mm - doplnění | [19 empty] | VV | 2 | 1 | -1 | 0 | ROZPOCET
|  |  | 5,0 "m2" |  |  |  | 5 | [15 empty] | VV | 2 | 2 | -1 | 0 | ROZPOCET
|  |  | Součet |  |  |  | 5 | [15 empty] | VV | 2 | 4 | -1 | 0 | ROZPOCET
|  |  | 5,0*1,10 "m2; Plocha obkladu + 10% přirážka - prořez" |  |  |  | 5.5 | [15 empty] | VV | 2 | 2 | -1 | 1 | ROZPOCET
259 | K | 763131551070PR1516 | D+M Protipožární obklad ocelových sloupů z kalcium-silikátových desek, s požární odolností dle PBŘ. Včetně veškerého příslušenství (např. kotevní prvky, protipožární ucpávky, výztužné profily, tmelení, těsnění, lištování, atd.). Veškeré přechody a roh |  |  | m2 | 19.8 |  |  | 0 |  |  |  |  | základní |  |  | 0.01293 | 0.25601 | 0 | 0 | 16 | K | 2 |  |  |  | ROZPOCET | 0 | 0 | 0 | 0 | 0 | 1 | 0
|  |  | D+M Protipožární obklad ocelových sloupů z kalcium-silikátových desek, s požární odolností dle PBŘ. Včetně veškerého příslušenství (např. kotevní prvky, protipožární ucpávky, výztužné profily, tmelení, těsnění, lištování, atd.). Veškeré přechody a rohy je nutné opatřit výztužnými profily, narážecími profily, atd. Včetně tmelení spár s výtužnou vložkou, bandáží + přetmelení + broušení. Včetně povrchové úpravy - v systému výrobce (nátěr). | [19 empty] | PP | 2
|  |  | Poznámka k položce: D+M Protipožární obklad ocelových sloupů z kalcium-silikátových desek, s požární odolností dle PBŘ. Včetně veškerého příslušenství (např. kotevní prvky, protipožární ucpávky, výztužné profily, tmelení, těsnění, lištování, atd.). Veškeré přechody a rohy je nutné opatřit výztužnými profily, narážecími profily, atd. Včetně tmelení spár s výtužnou vložkou, bandáží + přetmelení + broušení. Včetně povrchové úpravy - v systému výrobce (nátěr). Pozn.: Protipožární obklad ocelových sloupů. Pozn.: Konkrétní skladby je nutné aplikovat na základě zvoleného systému výrobce a technických požadavků. Pozn.: Provedení musí respektovat průhyby konstrukcí. Požadavek na protipožární odolnost dle PBŘ s požárním utěsněním u stropní a střešní konstrukce. Technické požadavky (např. akustika, PBŘ, tepel. vlastnosti, mechanická odolnost, odolnost proti vodě, chemická odolnost, atd.) + specifikace + vlastnosti + požadavky na kvalitu, atd. - viz PD a TZ. Viz odkaz č. 1 na v.č. 06-09 Půdorysy. Viz výkresová dokumentace, TZ a PBŘ stavby. Zejména část půdorysy, řezy, kniha detailů. Viz Seznam referenčních standardů. | [19 empty] | P | 2
|  |  | Protipožární obklad ocelových sloupů | [19 empty] | VV | 2 | 1 | -1 | 0 | ROZPOCET
|  |  | 17,0+1,0 "m2" |  |  |  | 18 | [15 empty] | VV | 2 | 2 | -1 | 0 | ROZPOCET
|  |  | Součet |  |  |  | 18 | [15 empty] | VV | 2 | 4 | -1 | 0 | ROZPOCET
|  |  | 18,0*1,10 "m2; Plocha obkladu + 10% přirážka - prořez" |  |  |  | 19.8 | [15 empty] | VV | 2 | 2 | -1 | 1 | ROZPOCET
260 | K | 99876320199656R1516 | Přesun hmot procentní pro dřevostavby v objektech v do 24 m |  |  | % |  |  |  | 0 |  |  |  |  | základní |  |  | 0 | 0 | 0 | 0 | 16 | K | 2 |  |  |  | ROZPOCET | 0 | 0 | 0 | 0 | 0 | 1 | 0
|  |  | Přesun hmot procentní pro dřevostavby v objektech v do 24 m | [19 empty] | PP | 2
261 | K | 99876329421.1 | Příplatek k přesunu hmot procentní 763 za zvětšený přesun do 1000 m |  |  | % |  |  |  | 0 |  |  |  |  | základní |  |  | 0 | 0 | 0 | 0 | 16 | K | 2 |  |  |  | ROZPOCET | 0 | 0 | 0 | 0 | 0 | 1 | 0
|  |  | Příplatek k přesunu hmot procentní 763 za zvětšený přesun do 1000 m | [19 empty] | PP | 2
| 766 - Konstrukce truhlářské + soupis movitých věcí | [8 empty] | 0 | [6 empty] | 0 |  | 0.00864 |  | 0 | 2 | D | 1 |  |  |  | ROZPOCET | [6 empty] | 0
262 | K | 76616DFPA1 R1516 | D+M DFPA 1 Protipožární dveře vnitřní - akustické. Materiál - dřevěné hladké. Typ - jednokřídlé, otočné. Včetně zárubní, kování, zámku, ovládání, samozavírače, padacího prahu, dveřní zarážky, požárního a ostatního příslušenství, atd. Včetně veškeréh |  |  | kus | 1 |  |  | 0 |  |  |  |  | základní |  |  | 0 | 0 | 0 | 0 | 16 | K | 2 |  |  |  | ROZPOCET | 0 | 0 | 0 | 0 | 0 | 1 | 0
|  |  | D+M DFPA 1 Protipožární dveře vnitřní - akustické. Materiál - dřevěné hladké. Typ - jednokřídlé, otočné. Včetně zárubní, kování, zámku, ovládání, samozavírače, padacího prahu, dveřní zarážky, požárního a ostatního příslušenství, atd. Včetně veškerého příslušenství, doplňků, kotevních a spojovacích prvků, povrchové úpravy, atd. | [19 empty] | PP | 2
|  |  | Poznámka k položce: D+M DFPA 1 Protipožární dveře vnitřní - akustické. Materiál - dřevěné hladké. Typ - jednokřídlé, otočné. Včetně zárubní, kování, zámku, ovládání, samozavírače, padacího prahu, dveřní zarážky, požárního a ostatního příslušenství, atd. Včetně veškerého příslušenství, doplňků, kotevních a spojovacích prvků, povrchové úpravy, atd. Otvírání dveří L. Dle specifikace - viz výpis protipožárních výrobků. Viz výkresová dokumentace, TZ a PBŘ stavby. | [19 empty] | P | 2
263 | K | 76616DFPA2 R1516 | D+M DFPA 2 Protipožární dveře vnitřní - akustické. Materiál - dřevěné hladké. Typ - jednokřídlé, otočné. Nadsvětlík (obklad) - obložka + obklad. Včetně zárubní, kování, zámku, ovládání, samozavírače, prahu, dveřní zarážky, požárního a ostatního pří |  |  | kus | 1 |  |  | 0 |  |  |  |  | základní |  |  | 0 | 0 | 0 | 0 | 16 | K | 2 |  |  |  | ROZPOCET | 0 | 0 | 0 | 0 | 0 | 1 | 0
|  |  | D+M DFPA 2 Protipožární dveře vnitřní - akustické. Materiál - dřevěné hladké. Typ - jednokřídlé, otočné. Nadsvětlík (obklad) - obložka + obklad. Včetně zárubní, kování, zámku, ovládání, samozavírače, prahu, dveřní zarážky, požárního a ostatního příslušenství, atd. Včetně veškerého příslušenství, doplňků, kotevních a spojovacích prvků, povrchové úpravy, atd. | [19 empty] | PP | 2
|  |  | Poznámka k položce: D+M DFPA 2 Protipožární dveře vnitřní - akustické. Materiál - dřevěné hladké. Typ - jednokřídlé, otočné. Nadsvětlík (obklad) - obložka + obklad. Včetně zárubní, kování, zámku, ovládání, samozavírače, prahu, dveřní zarážky, požárního a ostatního příslušenství, atd. Včetně veškerého příslušenství, doplňků, kotevních a spojovacích prvků, povrchové úpravy, atd. Otvírání dveří L. Dle specifikace - viz výpis protipožárních výrobků. Viz výkresová dokumentace, TZ a PBŘ stavby. | [19 empty] | P | 2
264 | K | 76616DFP1 R1516 | D+M DFP 1 Protipožární dveře vnitřní. Materiál - dřevěné hladké. Typ - jednokřídlé, otočné. Včetně zárubní, kování, zámku, ovládání, samozavírače, padacího prahu, dveřní zarážky, požárního a ostatního příslušenství, atd. Včetně veškerého příslušens |  |  | kus | 3 |  |  | 0 |  |  |  |  | základní |  |  | 0 | 0 | 0 | 0 | 16 | K | 2 |  |  |  | ROZPOCET | 0 | 0 | 0 | 0 | 0 | 1 | 0
|  |  | D+M DFP 1 Protipožární dveře vnitřní. Materiál - dřevěné hladké. Typ - jednokřídlé, otočné. Včetně zárubní, kování, zámku, ovládání, samozavírače, padacího prahu, dveřní zarážky, požárního a ostatního příslušenství, atd. Včetně veškerého příslušenství, doplňků, kotevních a spojovacích prvků, povrchové úpravy, atd. | [19 empty] | PP | 2
|  |  | Poznámka k položce: D+M DFP 1 Protipožární dveře vnitřní. Materiál - dřevěné hladké. Typ - jednokřídlé, otočné. Včetně zárubní, kování, zámku, ovládání, samozavírače, padacího prahu, dveřní zarážky, požárního a ostatního příslušenství, atd. Včetně veškerého příslušenství, doplňků, kotevních a spojovacích prvků, povrchové úpravy, atd. Otvírání dveří L. Pozn.: Výměna stávajících dveří. Dle specifikace - viz výpis protipožárních výrobků. Viz výkresová dokumentace, TZ a PBŘ stavby. | [19 empty] | P | 2
265 | K | 76616DFP2 R1516 | D+M DFP 2 Protipožární dveře vnitřní. Materiál - dřevěné hladké. Typ - jednokřídlé, otočné. Včetně zárubní, kování, zámku, ovládání, samozavírače, padacího prahu, dveřní zarážky, požárního a ostatního příslušenství, atd. Včetně veškerého příslušens |  |  | kus | 1 |  |  | 0 |  |  |  |  | základní |  |  | 0 | 0 | 0 | 0 | 16 | K | 2 |  |  |  | ROZPOCET | 0 | 0 | 0 | 0 | 0 | 1 | 0
|  |  | D+M DFP 2 Protipožární dveře vnitřní. Materiál - dřevěné hladké. Typ - jednokřídlé, otočné. Včetně zárubní, kování, zámku, ovládání, samozavírače, padacího prahu, dveřní zarážky, požárního a ostatního příslušenství, atd. Včetně veškerého příslušenství, doplňků, kotevních a spojovacích prvků, povrchové úpravy, atd. | [19 empty] | PP | 2
|  |  | Poznámka k položce: D+M DFP 2 Protipožární dveře vnitřní. Materiál - dřevěné hladké. Typ - jednokřídlé, otočné. Včetně zárubní, kování, zámku, ovládání, samozavírače, padacího prahu, dveřní zarážky, požárního a ostatního příslušenství, atd. Včetně veškerého příslušenství, doplňků, kotevních a spojovacích prvků, povrchové úpravy, atd. Otvírání dveří P. Dle specifikace - viz výpis protipožárních výrobků. Viz výkresová dokumentace, TZ a PBŘ stavby. | [19 empty] | P | 2
266 | K | 76616DFP4 R1516 | D+M DFP 4 Protipožární dveře vnitřní. Materiál - dřevěné hladké. Typ - jednokřídlé, otočné. Nadsvětlík (obklad) - obložka + obklad. Včetně zárubní, kování, zámku, ovládání, samozavírače, padacího prahu, dveřní zarážky, požárního a ostatního přísluš |  |  | kus | 2 |  |  | 0 |  |  |  |  | základní |  |  | 0 | 0 | 0 | 0 | 16 | K | 2 |  |  |  | ROZPOCET | 0 | 0 | 0 | 0 | 0 | 1 | 0
|  |  | D+M DFP 4 Protipožární dveře vnitřní. Materiál - dřevěné hladké. Typ - jednokřídlé, otočné. Nadsvětlík (obklad) - obložka + obklad. Včetně zárubní, kování, zámku, ovládání, samozavírače, padacího prahu, dveřní zarážky, požárního a ostatního příslušenství, atd. Včetně veškerého příslušenství, doplňků, kotevních a spojovacích prvků, povrchové úpravy, atd. | [19 empty] | PP | 2
|  |  | Poznámka k položce: D+M DFP 4 Protipožární dveře vnitřní. Materiál - dřevěné hladké. Typ - jednokřídlé, otočné. Nadsvětlík (obklad) - obložka + obklad. Včetně zárubní, kování, zámku, ovládání, samozavírače, padacího prahu, dveřní zarážky, požárního a ostatního příslušenství, atd. Včetně veškerého příslušenství, doplňků, kotevních a spojovacích prvků, povrchové úpravy, atd. Otvírání dveří L. Dle specifikace - viz výpis protipožárních výrobků. Viz výkresová dokumentace, TZ a PBŘ stavby. | [19 empty] | P | 2
267 | K | 76616DFP4a R1516 | D+M DFP 4a Protipožární dveře vnitřní. Materiál - dřevěné hladké. Typ - jednokřídlé, otočné. Nadsvětlík (obklad) - obložka + obklad. Včetně zárubní, kování, zámku, ovládání, samozavírače, padacího prahu, dveřní zarážky, požárního a ostatního příslu |  |  | kus | 1 |  |  | 0 |  |  |  |  | základní |  |  | 0 | 0 | 0 | 0 | 16 | K | 2 |  |  |  | ROZPOCET | 0 | 0 | 0 | 0 | 0 | 1 | 0
|  |  | D+M DFP 4a Protipožární dveře vnitřní. Materiál - dřevěné hladké. Typ - jednokřídlé, otočné. Nadsvětlík (obklad) - obložka + obklad. Včetně zárubní, kování, zámku, ovládání, samozavírače, padacího prahu, dveřní zarážky, požárního a ostatního příslušenství, atd. Včetně veškerého příslušenství, doplňků, kotevních a spojovacích prvků, povrchové úpravy, atd. | [19 empty] | PP | 2
|  |  | Poznámka k položce: D+M DFP 4a Protipožární dveře vnitřní. Materiál - dřevěné hladké. Typ - jednokřídlé, otočné. Nadsvětlík (obklad) - obložka + obklad. Včetně zárubní, kování, zámku, ovládání, samozavírače, padacího prahu, dveřní zarážky, požárního a ostatního příslušenství, atd. Včetně veškerého příslušenství, doplňků, kotevních a spojovacích prvků, povrchové úpravy, atd. Otvírání dveří L. Dle specifikace - viz výpis protipožárních výrobků. Viz výkresová dokumentace, TZ a PBŘ stavby. | [19 empty] | P | 2
268 | K | 76616DFP5 R1516 | D+M DFP 5 Protipožární dveře vnitřní. Materiál - dřevěné hladké. Typ - jednokřídlé, otočné. Nadsvětlík (obklad) - obložka + obklad. Včetně zárubní, kování, zámku, ovládání, samozavírače, padacího prahu, dveřní zarážky, požárního a ostatního přísluš |  |  | kus | 1 |  |  | 0 |  |  |  |  | základní |  |  | 0 | 0 | 0 | 0 | 16 | K | 2 |  |  |  | ROZPOCET | 0 | 0 | 0 | 0 | 0 | 1 | 0
|  |  | D+M DFP 5 Protipožární dveře vnitřní. Materiál - dřevěné hladké. Typ - jednokřídlé, otočné. Nadsvětlík (obklad) - obložka + obklad. Včetně zárubní, kování, zámku, ovládání, samozavírače, padacího prahu, dveřní zarážky, požárního a ostatního příslušenství, atd. Včetně veškerého příslušenství, doplňků, kotevních a spojovacích prvků, povrchové úpravy, atd. | [19 empty] | PP | 2
|  |  | Poznámka k položce: D+M DFP 5 Protipožární dveře vnitřní. Materiál - dřevěné hladké. Typ - jednokřídlé, otočné. Nadsvětlík (obklad) - obložka + obklad. Včetně zárubní, kování, zámku, ovládání, samozavírače, padacího prahu, dveřní zarážky, požárního a ostatního příslušenství, atd. Včetně veškerého příslušenství, doplňků, kotevních a spojovacích prvků, povrchové úpravy, atd. Otvírání dveří L. Dle specifikace - viz výpis protipožárních výrobků. Viz výkresová dokumentace, TZ a PBŘ stavby. | [19 empty] | P | 2
269 | K | 766 1159 DF21 R1516 | D+M DF 2.1 Dveře vnitřní. Materiál - dřevěné, hladké. Typ - dveře jednokřídlé, otočné. Nadsvětlík (obklad) - obložka + obklad. Včetně zárubní, kování, zámku, ovládání, dveřní zarážky, ostatního příslušenství, atd. Včetně veškerého příslušenství, do |  |  | kus | 3 |  |  | 0 |  |  |  |  | základní |  |  | 9e-05 | 0.00027 | 0 | 0 | 16 | K | 2 |  |  |  | ROZPOCET | 0 | 0 | 0 | 0 | 0 | 1 | 0
|  |  | D+M DF 2.1 Dveře vnitřní. Materiál - dřevěné, hladké. Typ - dveře jednokřídlé, otočné. Nadsvětlík (obklad) - obložka + obklad. Včetně zárubní, kování, zámku, ovládání, dveřní zarážky, ostatního příslušenství, atd. Včetně veškerého příslušenství, doplňků, kotevních a spojovacích prvků, povrchové úpravy, atd. | [19 empty] | PP | 2
|  |  | Poznámka k položce: D+M DF 2.1 Dveře vnitřní. Materiál - dřevěné, hladké. Typ - dveře jednokřídlé, otočné. Nadsvětlík (obklad) - obložka + obklad. Včetně zárubní, kování, zámku, ovládání, dveřní zarážky, ostatního příslušenství, atd. Včetně veškerého příslušenství, doplňků, kotevních a spojovacích prvků, povrchové úpravy, atd. Otvírání dveří L. Dle specifikace - viz výpis truhlářských výrobků. Viz výkresová dokumentace, TZ a PBŘ stavby | [19 empty] | P | 2
270 | K | 766 1159 DF21x R1516 | D+M DF 2.1 Dveře vnitřní. Materiál - dřevěné, hladké. Typ - dveře jednokřídlé, otočné. Nadsvětlík (obklad) - obložka + obklad. Včetně zárubní, kování, zámku, ovládání, dveřní zarážky, ostatního příslušenství, atd. Včetně veškerého příslušenství, do |  |  | kus | 1 |  |  | 0 |  |  |  |  | základní |  |  | 9e-05 | 9e-05 | 0 | 0 | 16 | K | 2 |  |  |  | ROZPOCET | 0 | 0 | 0 | 0 | 0 | 1 | 0
|  |  | D+M DF 2.1 Dveře vnitřní. Materiál - dřevěné, hladké. Typ - dveře jednokřídlé, otočné. Nadsvětlík (obklad) - obložka + obklad. Včetně zárubní, kování, zámku, ovládání, dveřní zarážky, ostatního příslušenství, atd. Včetně veškerého příslušenství, doplňků, kotevních a spojovacích prvků, povrchové úpravy, atd. | [19 empty] | PP | 2
|  |  | Poznámka k položce: D+M DF 2.1 Dveře vnitřní. Materiál - dřevěné, hladké. Typ - dveře jednokřídlé, otočné. Nadsvětlík (obklad) - obložka + obklad. Včetně zárubní, kování, zámku, ovládání, dveřní zarážky, ostatního příslušenství, atd. Včetně veškerého příslušenství, doplňků, kotevních a spojovacích prvků, povrchové úpravy, atd. Otvírání dveří P. Dle specifikace - viz výpis truhlářských výrobků. Viz výkresová dokumentace, TZ a PBŘ stavby | [19 empty] | P | 2
271 | K | 766 1159 DF22 R1516 | D+M DF 2.2 Dveře vnitřní. Materiál - dřevěné, hladké. Typ - dveře jednokřídlé, otočné. Nadsvětlík (obklad) - obložka + obklad. Včetně zárubní, kování, zámku, ovládání, dveřní zarážky, ostatního příslušenství, atd. Včetně veškerého příslušenství, do |  |  | kus | 1 |  |  | 0 |  |  |  |  | základní |  |  | 9e-05 | 9e-05 | 0 | 0 | 16 | K | 2 |  |  |  | ROZPOCET | 0 | 0 | 0 | 0 | 0 | 1 | 0
|  |  | D+M DF 2.2 Dveře vnitřní. Materiál - dřevěné, hladké. Typ - dveře jednokřídlé, otočné. Nadsvětlík (obklad) - obložka + obklad. Včetně zárubní, kování, zámku, ovládání, dveřní zarážky, ostatního příslušenství, atd. Včetně veškerého příslušenství, doplňků, kotevních a spojovacích prvků, povrchové úpravy, atd. | [19 empty] | PP | 2
|  |  | Poznámka k položce: D+M DF 2.2 Dveře vnitřní. Materiál - dřevěné, hladké. Typ - dveře jednokřídlé, otočné. Nadsvětlík (obklad) - obložka + obklad. Včetně zárubní, kování, zámku, ovládání, dveřní zarážky, ostatního příslušenství, atd. Včetně veškerého příslušenství, doplňků, kotevních a spojovacích prvků, povrchové úpravy, atd. Otvírání dveří L. Dle specifikace - viz výpis truhlářských výrobků. Viz výkresová dokumentace, TZ a PBŘ stavby | [19 empty] | P | 2
272 | K | 766 1159 DF4 R1516 | D+M DF 4 Dveře vnitřní - posuvné. Materiál - dřevěné, hladké. Typ - dveře jednokřídlé, posuvné, pouzdrové. Včetně zárubní/pouzdra, kování, zámku, ovládání, ostatního příslušenství, atd. Včetně veškerého příslušenství, doplňků, kotevních a spojovacíc |  |  | kus | 1 |  |  | 0 |  |  |  |  | základní |  |  | 9e-05 | 9e-05 | 0 | 0 | 16 | K | 2 |  |  |  | ROZPOCET | 0 | 0 | 0 | 0 | 0 | 1 | 0
|  |  | D+M DF 4 Dveře vnitřní - posuvné. Materiál - dřevěné, hladké. Typ - dveře jednokřídlé, posuvné, pouzdrové. Včetně zárubní/pouzdra, kování, zámku, ovládání, ostatního příslušenství, atd. Včetně veškerého příslušenství, doplňků, kotevních a spojovacích prvků, povrchové úpravy, atd. | [19 empty] | PP | 2
|  |  | Poznámka k položce: D+M DF 4 Dveře vnitřní - posuvné. Materiál - dřevěné, hladké. Typ - dveře jednokřídlé, posuvné, pouzdrové. Včetně zárubní/pouzdra, kování, zámku, ovládání, ostatního příslušenství, atd. Včetně veškerého příslušenství, doplňků, kotevních a spojovacích prvků, povrchové úpravy, atd. Dle specifikace - viz výpis truhlářských výrobků. Viz výkresová dokumentace, TZ a PBŘ stavby Viz Seznam referenčních standardů. | [19 empty] | P | 2
273 | K | 766 1159 DFA11 R1516 | D+M DFA 1.1 Dveře vnitřní - akustické. Materiál - dřevěné, hladké. Typ - dveře jednokřídlé, otočné. Nadsvětlík (obklad) - obložka + obklad. Včetně zárubní, kování, zámku, ovládání, prahu, dveřní zarážky, ostatního příslušenství, atd. Včetně veškeré |  |  | kus | 5 |  |  | 0 |  |  |  |  | základní |  |  | 9e-05 | 0.00045 | 0 | 0 | 16 | K | 2 |  |  |  | ROZPOCET | 0 | 0 | 0 | 0 | 0 | 1 | 0
|  |  | D+M DFA 1.1 Dveře vnitřní - akustické. Materiál - dřevěné, hladké. Typ - dveře jednokřídlé, otočné. Nadsvětlík (obklad) - obložka + obklad. Včetně zárubní, kování, zámku, ovládání, prahu, dveřní zarážky, ostatního příslušenství, atd. Včetně veškerého příslušenství, doplňků, kotevních a spojovacích prvků, povrchové úpravy, atd. | [19 empty] | PP | 2
|  |  | Poznámka k položce: D+M DFA 1.1 Dveře vnitřní - akustické. Materiál - dřevěné, hladké. Typ - dveře jednokřídlé, otočné. Nadsvětlík (obklad) - obložka + obklad. Včetně zárubní, kování, zámku, ovládání, prahu, dveřní zarážky, ostatního příslušenství, atd. Včetně veškerého příslušenství, doplňků, kotevních a spojovacích prvků, povrchové úpravy, atd. Otvírání dveří L. Dle specifikace - viz výpis truhlářských výrobků. Viz výkresová dokumentace, TZ a PBŘ stavby | [19 empty] | P | 2
274 | K | 766 1159DFA11x R1516 | D+M DFA 1.1 Dveře vnitřní - akustické. Materiál - dřevěné, hladké. Typ - dveře jednokřídlé, otočné. Nadsvětlík (obklad) - obložka + obklad. Včetně zárubní, kování, zámku, ovládání, prahu, dveřní zarážky, ostatního příslušenství, atd. Včetně veškeré |  |  | kus | 13 |  |  | 0 |  |  |  |  | základní |  |  | 9e-05 | 0.00117 | 0 | 0 | 16 | K | 2 |  |  |  | ROZPOCET | 0 | 0 | 0 | 0 | 0 | 1 | 0
|  |  | D+M DFA 1.1 Dveře vnitřní - akustické. Materiál - dřevěné, hladké. Typ - dveře jednokřídlé, otočné. Nadsvětlík (obklad) - obložka + obklad. Včetně zárubní, kování, zámku, ovládání, prahu, dveřní zarážky, ostatního příslušenství, atd. Včetně veškerého příslušenství, doplňků, kotevních a spojovacích prvků, povrchové úpravy, atd. | [19 empty] | PP | 2
|  |  | Poznámka k položce: D+M DFA 1.1 Dveře vnitřní - akustické. Materiál - dřevěné, hladké. Typ - dveře jednokřídlé, otočné. Nadsvětlík (obklad) - obložka + obklad. Včetně zárubní, kování, zámku, ovládání, prahu, dveřní zarážky, ostatního příslušenství, atd. Včetně veškerého příslušenství, doplňků, kotevních a spojovacích prvků, povrchové úpravy, atd. Otvírání dveří P. Dle specifikace - viz výpis truhlářských výrobků. Viz výkresová dokumentace, TZ a PBŘ stavby | [19 empty] | P | 2
275 | K | 766 1159DFA12 R1516 | D+M DFA 1.2 Dveře vnitřní - akustické. Materiál - dřevěné, hladké. Typ - dveře jednokřídlé, otočné. Nadsvětlík (obklad) - obložka + obklad. Včetně zárubní, kování, zámku, ovládání, prahu, dveřní zarážky, ostatního příslušenství, atd. Včetně veškeré |  |  | kus | 4 |  |  | 0 |  |  |  |  | základní |  |  | 9e-05 | 0.00036 | 0 | 0 | 16 | K | 2 |  |  |  | ROZPOCET | 0 | 0 | 0 | 0 | 0 | 1 | 0
|  |  | D+M DFA 1.2 Dveře vnitřní - akustické. Materiál - dřevěné, hladké. Typ - dveře jednokřídlé, otočné. Nadsvětlík (obklad) - obložka + obklad. Včetně zárubní, kování, zámku, ovládání, prahu, dveřní zarážky, ostatního příslušenství, atd. Včetně veškerého příslušenství, doplňků, kotevních a spojovacích prvků, povrchové úpravy, atd. | [19 empty] | PP | 2
|  |  | Poznámka k položce: D+M DFA 1.2 Dveře vnitřní - akustické. Materiál - dřevěné, hladké. Typ - dveře jednokřídlé, otočné. Nadsvětlík (obklad) - obložka + obklad. Včetně zárubní, kování, zámku, ovládání, prahu, dveřní zarážky, ostatního příslušenství, atd. Včetně veškerého příslušenství, doplňků, kotevních a spojovacích prvků, povrchové úpravy, atd. Otvírání dveří L. Dle specifikace - viz výpis truhlářských výrobků. Viz výkresová dokumentace, TZ a PBŘ stavby | [19 empty] | P | 2
276 | K | 766 1159DFAx12 R1516 | D+M DFA 1.2 Dveře vnitřní - akustické. Materiál - dřevěné, hladké. Typ - dveře jednokřídlé, otočné. Nadsvětlík (obklad) - obložka + obklad. Včetně zárubní, kování, zámku, ovládání, prahu, dveřní zarážky, ostatního příslušenství, atd. Včetně veškeré |  |  | kus | 1 |  |  | 0 |  |  |  |  | základní |  |  | 9e-05 | 9e-05 | 0 | 0 | 16 | K | 2 |  |  |  | ROZPOCET | 0 | 0 | 0 | 0 | 0 | 1 | 0
|  |  | D+M DFA 1.2 Dveře vnitřní - akustické. Materiál - dřevěné, hladké. Typ - dveře jednokřídlé, otočné. Nadsvětlík (obklad) - obložka + obklad. Včetně zárubní, kování, zámku, ovládání, prahu, dveřní zarážky, ostatního příslušenství, atd. Včetně veškerého příslušenství, doplňků, kotevních a spojovacích prvků, povrchové úpravy, atd. | [19 empty] | PP | 2
|  |  | Poznámka k položce: D+M DFA 1.2 Dveře vnitřní - akustické. Materiál - dřevěné, hladké. Typ - dveře jednokřídlé, otočné. Nadsvětlík (obklad) - obložka + obklad. Včetně zárubní, kování, zámku, ovládání, prahu, dveřní zarážky, ostatního příslušenství, atd. Včetně veškerého příslušenství, doplňků, kotevních a spojovacích prvků, povrchové úpravy, atd. Otvírání dveří P. Dle specifikace - viz výpis truhlářských výrobků. Viz výkresová dokumentace, TZ a PBŘ stavby | [19 empty] | P | 2
277 | K | 766 1159DFAx21 R1516 | D+M DFA 2.1 Dveře vnitřní - akustické. Materiál - dřevěné, hladké. Typ - dveře jednokřídlé, otočné. Nadsvětlík (obklad) - obložka + obklad. Včetně zárubní, kování, zámku, ovládání, prahu, dveřní zarážky, ostatního příslušenství, atd. Včetně veškeré |  |  | kus | 2 |  |  | 0 |  |  |  |  | základní |  |  | 9e-05 | 0.00018 | 0 | 0 | 16 | K | 2 |  |  |  | ROZPOCET | 0 | 0 | 0 | 0 | 0 | 1 | 0
|  |  | D+M DFA 2.1 Dveře vnitřní - akustické. Materiál - dřevěné, hladké. Typ - dveře jednokřídlé, otočné. Nadsvětlík (obklad) - obložka + obklad. Včetně zárubní, kování, zámku, ovládání, prahu, dveřní zarážky, ostatního příslušenství, atd. Včetně veškerého příslušenství, doplňků, kotevních a spojovacích prvků, povrchové úpravy, atd. | [19 empty] | PP | 2
|  |  | Poznámka k položce: D+M DFA 2.1 Dveře vnitřní - akustické. Materiál - dřevěné, hladké. Typ - dveře jednokřídlé, otočné. Nadsvětlík (obklad) - obložka + obklad. Včetně zárubní, kování, zámku, ovládání, prahu, dveřní zarážky, ostatního příslušenství, atd. Včetně veškerého příslušenství, doplňků, kotevních a spojovacích prvků, povrchové úpravy, atd. Otvírání dveří P. Dle specifikace - viz výpis truhlářských výrobků. Viz výkresová dokumentace, TZ a PBŘ stavby | [19 empty] | P | 2
278 | K | 766 1159DFAx22 R1516 | D+M DFA 2.2 Dveře vnitřní - akustické. Materiál - dřevěné, hladké. Typ - dveře jednokřídlé, otočné. Nadsvětlík (obklad) - obložka + obklad. Včetně zárubní, kování, zámku, ovládání, prahu, dveřní zarážky, ostatního příslušenství, atd. Včetně veškeré |  |  | kus | 1 |  |  | 0 |  |  |  |  | základní |  |  | 9e-05 | 9e-05 | 0 | 0 | 16 | K | 2 |  |  |  | ROZPOCET | 0 | 0 | 0 | 0 | 0 | 1 | 0
|  |  | D+M DFA 2.2 Dveře vnitřní - akustické. Materiál - dřevěné, hladké. Typ - dveře jednokřídlé, otočné. Nadsvětlík (obklad) - obložka + obklad. Včetně zárubní, kování, zámku, ovládání, prahu, dveřní zarážky, ostatního příslušenství, atd. Včetně veškerého příslušenství, doplňků, kotevních a spojovacích prvků, povrchové úpravy, atd. | [19 empty] | PP | 2
|  |  | Poznámka k položce: D+M DFA 2.2 Dveře vnitřní - akustické. Materiál - dřevěné, hladké. Typ - dveře jednokřídlé, otočné. Nadsvětlík (obklad) - obložka + obklad. Včetně zárubní, kování, zámku, ovládání, prahu, dveřní zarážky, ostatního příslušenství, atd. Včetně veškerého příslušenství, doplňků, kotevních a spojovacích prvků, povrchové úpravy, atd. Otvírání dveří P. Dle specifikace - viz výpis truhlářských výrobků. Viz výkresová dokumentace, TZ a PBŘ stavby | [19 empty] | P | 2
279 | K | 766 1159DFAx3 R1516 | D+M DFA 3 Dveře vnitřní - akustické. Materiál - dřevěné, hladké. Typ - dveře dvoukřídlé, asymetrické, otočné. Nadsvětlík (obklad) - obložka + obklad. Včetně zárubní, kování, zámku, ovládání, prahu, dveřní zarážky, ostatního příslušenství, atd. Včet |  |  | kus | 2 |  |  | 0 |  |  |  |  | základní |  |  | 9e-05 | 0.00018 | 0 | 0 | 16 | K | 2 |  |  |  | ROZPOCET | 0 | 0 | 0 | 0 | 0 | 1 | 0
|  |  | D+M DFA 3 Dveře vnitřní - akustické. Materiál - dřevěné, hladké. Typ - dveře dvoukřídlé, asymetrické, otočné. Nadsvětlík (obklad) - obložka + obklad. Včetně zárubní, kování, zámku, ovládání, prahu, dveřní zarážky, ostatního příslušenství, atd. Včetně veškerého příslušenství, doplňků, kotevních a spojovacích prvků, povrchové úpravy, atd. | [19 empty] | PP | 2
|  |  | Poznámka k položce: D+M DFA 3 Dveře vnitřní - akustické. Materiál - dřevěné, hladké. Typ - dveře dvoukřídlé, asymetrické, otočné. Nadsvětlík (obklad) - obložka + obklad. Včetně zárubní, kování, zámku, ovládání, prahu, dveřní zarážky, ostatního příslušenství, atd. Včetně veškerého příslušenství, doplňků, kotevních a spojovacích prvků, povrchové úpravy, atd. Dle specifikace - viz výpis truhlářských výrobků. Viz výkresová dokumentace, TZ a PBŘ stavby | [19 empty] | P | 2
280 | K | 766 1159DFAx4 R1516 | D+M DFA 4 Dveře vnitřní - akustické. Materiál - dřevěné, hladké. Typ - dveře jednokřídlé, otočné. Včetně zárubní, kování, zámku, ovládání, prahu, dveřní zarážky, ostatního příslušenství, atd. Včetně veškerého příslušenství, doplňků, kotevních a spoj |  |  | kus | 1 |  |  | 0 |  |  |  |  | základní |  |  | 9e-05 | 9e-05 | 0 | 0 | 16 | K | 2 |  |  |  | ROZPOCET | 0 | 0 | 0 | 0 | 0 | 1 | 0
|  |  | D+M DFA 4 Dveře vnitřní - akustické. Materiál - dřevěné, hladké. Typ - dveře jednokřídlé, otočné. Včetně zárubní, kování, zámku, ovládání, prahu, dveřní zarážky, ostatního příslušenství, atd. Včetně veškerého příslušenství, doplňků, kotevních a spojovacích prvků, povrchové úpravy, atd. | [19 empty] | PP | 2
|  |  | Poznámka k položce: D+M DFA 4 Dveře vnitřní - akustické. Materiál - dřevěné, hladké. Typ - dveře jednokřídlé, otočné. Včetně zárubní, kování, zámku, ovládání, prahu, dveřní zarážky, ostatního příslušenství, atd. Včetně veškerého příslušenství, doplňků, kotevních a spojovacích prvků, povrchové úpravy, atd. Otvírání dveří P. Dle specifikace - viz výpis truhlářských výrobků. Viz výkresová dokumentace, TZ a PBŘ stavby | [19 empty] | P | 2
281 | K | 766 1159DFAx6 R1516 | D+M DFA 6 Dveře vnitřní s bočním světlíkem - akustické. Provedení - dvojité ve dvojité stěně (v každé stěně dveře s bočním světlíkem). Materiál - zárubeň dřevěná masiv, rám b. světlíku dřevěný masiv, křídlo dřevěné hladké. Typ - dveře jednokřídlé, ot |  |  | kus | 1 |  |  | 0 |  |  |  |  | základní |  |  | 9e-05 | 9e-05 | 0 | 0 | 16 | K | 2 |  |  |  | ROZPOCET | 0 | 0 | 0 | 0 | 0 | 1 | 0
|  |  | D+M DFA 6 Dveře vnitřní s bočním světlíkem - akustické. Provedení - dvojité ve dvojité stěně (v každé stěně dveře s bočním světlíkem). Materiál - zárubeň dřevěná masiv, rám b. světlíku dřevěný masiv, křídlo dřevěné hladké. Typ - dveře jednokřídlé, otočné; boční světlík fix. Včetně zárubní, rámu, kování, zámku, ovládání, dřevěného obložení, prahu, dveřní zarážky, ostatního příslušenství, atd. Včetně veškerého příslušenství, doplňků, kotevních a spojovacích prvků, povrchové úpravy, atd. | [19 empty] | PP | 2
|  |  | Poznámka k položce: D+M DFA 6 Dveře vnitřní s bočním světlíkem - akustické. Provedení - dvojité ve dvojité stěně (v každé stěně dveře s bočním světlíkem). Materiál - zárubeň dřevěná masiv, rám b. světlíku dřevěný masiv, křídlo dřevěné hladké. Typ - dveře jednokřídlé, otočné; boční světlík fix. Včetně zárubní, rámu, kování, zámku, ovládání, dřevěného obložení, prahu, dveřní zarážky, ostatního příslušenství, atd. Včetně veškerého příslušenství, doplňků, kotevních a spojovacích prvků, povrchové úpravy, atd. Dle specifikace - viz výpis truhlářských výrobků. Viz výkresová dokumentace, TZ a PBŘ stavby | [19 empty] | P | 2
282 | K | 766 1159DFa11 R1516 | D+M DFa 1.1 Dveře vnitřní. Materiál - dřevěné, hladké. Typ - dveře jednokřídlé, otočné. Včetně zárubní, kování, zámku, ovládání, dveřní zarážky, ostatního příslušenství, atd. Včetně veškerého příslušenství, doplňků, kotevních a spojovacích prvků, po |  |  | kus | 1 |  |  | 0 |  |  |  |  | základní |  |  | 9e-05 | 9e-05 | 0 | 0 | 16 | K | 2 |  |  |  | ROZPOCET | 0 | 0 | 0 | 0 | 0 | 1 | 0
|  |  | D+M DFa 1.1 Dveře vnitřní. Materiál - dřevěné, hladké. Typ - dveře jednokřídlé, otočné. Včetně zárubní, kování, zámku, ovládání, dveřní zarážky, ostatního příslušenství, atd. Včetně veškerého příslušenství, doplňků, kotevních a spojovacích prvků, povrchové úpravy, atd. | [19 empty] | PP | 2
|  |  | Poznámka k položce: D+M DFa 1.1 Dveře vnitřní. Materiál - dřevěné, hladké. Typ - dveře jednokřídlé, otočné. Včetně zárubní, kování, zámku, ovládání, dveřní zarážky, ostatního příslušenství, atd. Včetně veškerého příslušenství, doplňků, kotevních a spojovacích prvků, povrchové úpravy, atd. Otvírání dveří L. Dle specifikace - viz výpis truhlářských výrobků. Viz výkresová dokumentace, TZ a PBŘ stavby | [19 empty] | P | 2
283 | K | 766 1159DFa11xR1516 | D+M DFa 1.1 Dveře vnitřní. Materiál - dřevěné, hladké. Typ - dveře jednokřídlé, otočné. Včetně zárubní, kování, zámku, ovládání, dveřní zarážky, ostatního příslušenství, atd. Včetně veškerého příslušenství, doplňků, kotevních a spojovacích prvků, po |  |  | kus | 2 |  |  | 0 |  |  |  |  | základní |  |  | 9e-05 | 0.00018 | 0 | 0 | 16 | K | 2 |  |  |  | ROZPOCET | 0 | 0 | 0 | 0 | 0 | 1 | 0
|  |  | D+M DFa 1.1 Dveře vnitřní. Materiál - dřevěné, hladké. Typ - dveře jednokřídlé, otočné. Včetně zárubní, kování, zámku, ovládání, dveřní zarážky, ostatního příslušenství, atd. Včetně veškerého příslušenství, doplňků, kotevních a spojovacích prvků, povrchové úpravy, atd. | [19 empty] | PP | 2
|  |  | Poznámka k položce: D+M DFa 1.1 Dveře vnitřní. Materiál - dřevěné, hladké. Typ - dveře jednokřídlé, otočné. Včetně zárubní, kování, zámku, ovládání, dveřní zarážky, ostatního příslušenství, atd. Včetně veškerého příslušenství, doplňků, kotevních a spojovacích prvků, povrchové úpravy, atd. Otvírání dveří P. Dle specifikace - viz výpis truhlářských výrobků. Viz výkresová dokumentace, TZ a PBŘ stavby | [19 empty] | P | 2
284 | K | 766 1159DFa12xR1516 | D+M DFa 1.2 Dveře vnitřní. Materiál - dřevěné, hladké. Typ - dveře jednokřídlé, otočné. Včetně zárubní, kování, zámku, ovládání, dveřní zarážky, ostatního příslušenství, atd. Včetně veškerého příslušenství, doplňků, kotevních a spojovacích prvků, po |  |  | kus | 1 |  |  | 0 |  |  |  |  | základní |  |  | 9e-05 | 9e-05 | 0 | 0 | 16 | K | 2 |  |  |  | ROZPOCET | 0 | 0 | 0 | 0 | 0 | 1 | 0
|  |  | D+M DFa 1.2 Dveře vnitřní. Materiál - dřevěné, hladké. Typ - dveře jednokřídlé, otočné. Včetně zárubní, kování, zámku, ovládání, dveřní zarážky, ostatního příslušenství, atd. Včetně veškerého příslušenství, doplňků, kotevních a spojovacích prvků, povrchové úpravy, atd. | [19 empty] | PP | 2
|  |  | Poznámka k položce: D+M DFa 1.2 Dveře vnitřní. Materiál - dřevěné, hladké. Typ - dveře jednokřídlé, otočné. Včetně zárubní, kování, zámku, ovládání, dveřní zarážky, ostatního příslušenství, atd. Včetně veškerého příslušenství, doplňků, kotevních a spojovacích prvků, povrchové úpravy, atd. Otvírání dveří P. Dle specifikace - viz výpis truhlářských výrobků. Viz výkresová dokumentace, TZ a PBŘ stavby | [19 empty] | P | 2
285 | K | 766 1159DFa13 R1516 | D+M DFa 1.3 Dveře vnitřní. Materiál - dřevěné, hladké. Typ - dveře jednokřídlé, otočné. Včetně zárubní, kování, zámku, ovládání, dveřní zarážky, ostatního příslušenství, atd. Včetně veškerého příslušenství, doplňků, kotevních a spojovacích prvků, po |  |  | kus | 1 |  |  | 0 |  |  |  |  | základní |  |  | 9e-05 | 9e-05 | 0 | 0 | 16 | K | 2 |  |  |  | ROZPOCET | 0 | 0 | 0 | 0 | 0 | 1 | 0
|  |  | D+M DFa 1.3 Dveře vnitřní. Materiál - dřevěné, hladké. Typ - dveře jednokřídlé, otočné. Včetně zárubní, kování, zámku, ovládání, dveřní zarážky, ostatního příslušenství, atd. Včetně veškerého příslušenství, doplňků, kotevních a spojovacích prvků, povrchové úpravy, atd. | [19 empty] | PP | 2
|  |  | Poznámka k položce: D+M DFa 1.3 Dveře vnitřní. Materiál - dřevěné, hladké. Typ - dveře jednokřídlé, otočné. Včetně zárubní, kování, zámku, ovládání, dveřní zarážky, ostatního příslušenství, atd. Včetně veškerého příslušenství, doplňků, kotevních a spojovacích prvků, povrchové úpravy, atd. Otvírání dveří L. Dle specifikace - viz výpis truhlářských výrobků. Viz výkresová dokumentace, TZ a PBŘ stavby | [19 empty] | P | 2
286 | K | 766 1159DFa21 R1516 | D+M DFa 2.1 Dveře vnitřní. Materiál - dřevěné, hladké. Typ - dveře jednokřídlé, otočné. Nadsvětlík (obklad) - obložka + obklad. Včetně zárubní, kování, zámku, ovládání, dveřní zarážky, ostatního příslušenství, atd. Včetně veškerého příslušenství, d |  |  | kus | 1 |  |  | 0 |  |  |  |  | základní |  |  | 9e-05 | 9e-05 | 0 | 0 | 16 | K | 2 |  |  |  | ROZPOCET | 0 | 0 | 0 | 0 | 0 | 1 | 0
|  |  | D+M DFa 2.1 Dveře vnitřní. Materiál - dřevěné, hladké. Typ - dveře jednokřídlé, otočné. Nadsvětlík (obklad) - obložka + obklad. Včetně zárubní, kování, zámku, ovládání, dveřní zarážky, ostatního příslušenství, atd. Včetně veškerého příslušenství, doplňků, kotevních a spojovacích prvků, povrchové úpravy, atd. | [19 empty] | PP | 2
|  |  | Poznámka k položce: D+M DFa 2.1 Dveře vnitřní. Materiál - dřevěné, hladké. Typ - dveře jednokřídlé, otočné. Nadsvětlík (obklad) - obložka + obklad. Včetně zárubní, kování, zámku, ovládání, dveřní zarážky, ostatního příslušenství, atd. Včetně veškerého příslušenství, doplňků, kotevních a spojovacích prvků, povrchové úpravy, atd. Otvírání dveří L. Dle specifikace - viz výpis truhlářských výrobků. Viz výkresová dokumentace, TZ a PBŘ stavby | [19 empty] | P | 2
287 | K | 766 1159DFa22 R1516 | D+M DFa 2.2 Dveře vnitřní. Materiál - dřevěné, hladké. Typ - dveře jednokřídlé, otočné. Nadsvětlík (obklad) - obložka + obklad. Včetně zárubní, kování, zámku, ovládání, dveřní zarážky, ostatního příslušenství, atd. Včetně veškerého příslušenství, d |  |  | kus | 1 |  |  | 0 |  |  |  |  | základní |  |  | 9e-05 | 9e-05 | 0 | 0 | 16 | K | 2 |  |  |  | ROZPOCET | 0 | 0 | 0 | 0 | 0 | 1 | 0
|  |  | D+M DFa 2.2 Dveře vnitřní. Materiál - dřevěné, hladké. Typ - dveře jednokřídlé, otočné. Nadsvětlík (obklad) - obložka + obklad. Včetně zárubní, kování, zámku, ovládání, dveřní zarážky, ostatního příslušenství, atd. Včetně veškerého příslušenství, doplňků, kotevních a spojovacích prvků, povrchové úpravy, atd. | [19 empty] | PP | 2
|  |  | Poznámka k položce: D+M DFa 2.2 Dveře vnitřní. Materiál - dřevěné, hladké. Typ - dveře jednokřídlé, otočné. Nadsvětlík (obklad) - obložka + obklad. Včetně zárubní, kování, zámku, ovládání, dveřní zarážky, ostatního příslušenství, atd. Včetně veškerého příslušenství, doplňků, kotevních a spojovacích prvků, povrchové úpravy, atd. Otvírání dveří L. Dle specifikace - viz výpis truhlářských výrobků. Viz výkresová dokumentace, TZ a PBŘ stavby | [19 empty] | P | 2
288 | K | 766 1159DFa3 R1516 | D+M DFa 3 Dveře vnitřní. Materiál - dřevěné, hladké. Typ - dveře jednokřídlé, otočné. Včetně zárubní, kování, zámku, ovládání, dveřní zarážky, ostatního příslušenství, atd. Včetně veškerého příslušenství, doplňků, kotevních a spojovacích prvků, povr |  |  | kus | 3 |  |  | 0 |  |  |  |  | základní |  |  | 9e-05 | 0.00027 | 0 | 0 | 16 | K | 2 |  |  |  | ROZPOCET | 0 | 0 | 0 | 0 | 0 | 1 | 0
|  |  | D+M DFa 3 Dveře vnitřní. Materiál - dřevěné, hladké. Typ - dveře jednokřídlé, otočné. Včetně zárubní, kování, zámku, ovládání, dveřní zarážky, ostatního příslušenství, atd. Včetně veškerého příslušenství, doplňků, kotevních a spojovacích prvků, povrchové úpravy, atd. | [19 empty] | PP | 2
|  |  | Poznámka k položce: D+M DFa 3 Dveře vnitřní. Materiál - dřevěné, hladké. Typ - dveře jednokřídlé, otočné. Včetně zárubní, kování, zámku, ovládání, dveřní zarážky, ostatního příslušenství, atd. Včetně veškerého příslušenství, doplňků, kotevních a spojovacích prvků, povrchové úpravy, atd. Otvírání dveří L. Dle specifikace - viz výpis truhlářských výrobků. Viz výkresová dokumentace, TZ a PBŘ stavby | [19 empty] | P | 2
289 | K | 766 1159DFa3x R1516 | D+M DFa 3 Dveře vnitřní. Materiál - dřevěné, hladké. Typ - dveře jednokřídlé, otočné. Včetně zárubní, kování, zámku, ovládání, dveřní zarážky, ostatního příslušenství, atd. Včetně veškerého příslušenství, doplňků, kotevních a spojovacích prvků, povr |  |  | kus | 1 |  |  | 0 |  |  |  |  | základní |  |  | 9e-05 | 9e-05 | 0 | 0 | 16 | K | 2 |  |  |  | ROZPOCET | 0 | 0 | 0 | 0 | 0 | 1 | 0
|  |  | D+M DFa 3 Dveře vnitřní. Materiál - dřevěné, hladké. Typ - dveře jednokřídlé, otočné. Včetně zárubní, kování, zámku, ovládání, dveřní zarážky, ostatního příslušenství, atd. Včetně veškerého příslušenství, doplňků, kotevních a spojovacích prvků, povrchové úpravy, atd. | [19 empty] | PP | 2
|  |  | Poznámka k položce: D+M DFa 3 Dveře vnitřní. Materiál - dřevěné, hladké. Typ - dveře jednokřídlé, otočné. Včetně zárubní, kování, zámku, ovládání, dveřní zarážky, ostatního příslušenství, atd. Včetně veškerého příslušenství, doplňků, kotevních a spojovacích prvků, povrchové úpravy, atd. Otvírání dveří P. Dle specifikace - viz výpis truhlářských výrobků. Viz výkresová dokumentace, TZ a PBŘ stavby | [19 empty] | P | 2
290 | K | 766 1159DFa4 R1516 | D+M DFa 4 Dveře vnitřní. Materiál - dřevěné, hladké. Typ - dveře dvoukřídlé, otočné. Včetně zárubní, kování, zámku, ovládání, dveřní zarážky, ostatního příslušenství, atd. Včetně veškerého příslušenství, doplňků, kotevních a spojovacích prvků, povrc |  |  | kus | 1 |  |  | 0 |  |  |  |  | základní |  |  | 9e-05 | 9e-05 | 0 | 0 | 16 | K | 2 |  |  |  | ROZPOCET | 0 | 0 | 0 | 0 | 0 | 1 | 0
|  |  | D+M DFa 4 Dveře vnitřní. Materiál - dřevěné, hladké. Typ - dveře dvoukřídlé, otočné. Včetně zárubní, kování, zámku, ovládání, dveřní zarážky, ostatního příslušenství, atd. Včetně veškerého příslušenství, doplňků, kotevních a spojovacích prvků, povrchové úpravy, atd. | [19 empty] | PP | 2
|  |  | Poznámka k položce: D+M DFa 4 Dveře vnitřní. Materiál - dřevěné, hladké. Typ - dveře dvoukřídlé, otočné. Včetně zárubní, kování, zámku, ovládání, dveřní zarážky, ostatního příslušenství, atd. Včetně veškerého příslušenství, doplňků, kotevních a spojovacích prvků, povrchové úpravy, atd. Dle specifikace - viz výpis truhlářských výrobků. Viz výkresová dokumentace, TZ a PBŘ stavby | [19 empty] | P | 2
291 | K | 766 1159DFa5 R1516 | D+M DFa 5 Dveře vnitřní. Materiál - dřevěné, hladké. Typ - dveře jednokřídlé, otočné. Včetně zárubní, kování, zámku, ovládání, dveřní zarážky, ostatního příslušenství, atd. Včetně veškerého příslušenství, doplňků, kotevních a spojovacích prvků, povr |  |  | kus | 1 |  |  | 0 |  |  |  |  | základní |  |  | 9e-05 | 9e-05 | 0 | 0 | 16 | K | 2 |  |  |  | ROZPOCET | 0 | 0 | 0 | 0 | 0 | 1 | 0
|  |  | D+M DFa 5 Dveře vnitřní. Materiál - dřevěné, hladké. Typ - dveře jednokřídlé, otočné. Včetně zárubní, kování, zámku, ovládání, dveřní zarážky, ostatního příslušenství, atd. Včetně veškerého příslušenství, doplňků, kotevních a spojovacích prvků, povrchové úpravy, atd. | [19 empty] | PP | 2
|  |  | Poznámka k položce: D+M DFa 5 Dveře vnitřní. Materiál - dřevěné, hladké. Typ - dveře jednokřídlé, otočné. Včetně zárubní, kování, zámku, ovládání, dveřní zarážky, ostatního příslušenství, atd. Včetně veškerého příslušenství, doplňků, kotevních a spojovacích prvků, povrchové úpravy, atd. Otvírání dveří L. Dle specifikace - viz výpis truhlářských výrobků. Viz výkresová dokumentace, TZ a PBŘ stavby | [19 empty] | P | 2
292 | K | 766 1159DFa5xR1516 | D+M DFa 5 Dveře vnitřní. Materiál - dřevěné, hladké. Typ - dveře jednokřídlé, otočné. Včetně zárubní, kování, zámku, ovládání, dveřní zarážky, ostatního příslušenství, atd. Včetně veškerého příslušenství, doplňků, kotevních a spojovacích prvků, povr |  |  | kus | 1 |  |  | 0 |  |  |  |  | základní |  |  | 9e-05 | 9e-05 | 0 | 0 | 16 | K | 2 |  |  |  | ROZPOCET | 0 | 0 | 0 | 0 | 0 | 1 | 0
|  |  | D+M DFa 5 Dveře vnitřní. Materiál - dřevěné, hladké. Typ - dveře jednokřídlé, otočné. Včetně zárubní, kování, zámku, ovládání, dveřní zarážky, ostatního příslušenství, atd. Včetně veškerého příslušenství, doplňků, kotevních a spojovacích prvků, povrchové úpravy, atd. | [19 empty] | PP | 2
|  |  | Poznámka k položce: D+M DFa 5 Dveře vnitřní. Materiál - dřevěné, hladké. Typ - dveře jednokřídlé, otočné. Včetně zárubní, kování, zámku, ovládání, dveřní zarážky, ostatního příslušenství, atd. Včetně veškerého příslušenství, doplňků, kotevních a spojovacích prvků, povrchové úpravy, atd. Otvírání dveří P. Dle specifikace - viz výpis truhlářských výrobků. Viz výkresová dokumentace, TZ a PBŘ stavby | [19 empty] | P | 2
293 | K | 766 1159ODI1 R1516 | D+M ODI 1 Prosklená stěna akustická. Materiál - dřevěný rám (masiv) s obložkami. Typ - fix. Nadsvětlík (obklad) - obložka + obklad. Včetně rámu, ostatního příslušenství, atd. Včetně veškerého příslušenství, doplňků, kotevních a spojovacích prvků, p |  |  | kus | 2 |  |  | 0 |  |  |  |  | základní |  |  | 9e-05 | 0.00018 | 0 | 0 | 16 | K | 2 |  |  |  | ROZPOCET | 0 | 0 | 0 | 0 | 0 | 1 | 0
|  |  | D+M ODI 1 Prosklená stěna akustická. Materiál - dřevěný rám (masiv) s obložkami. Typ - fix. Nadsvětlík (obklad) - obložka + obklad. Včetně rámu, ostatního příslušenství, atd. Včetně veškerého příslušenství, doplňků, kotevních a spojovacích prvků, povrchové úpravy, atd. | [19 empty] | PP | 2
|  |  | Poznámka k položce: D+M ODI 1 Prosklená stěna akustická. Materiál - dřevěný rám (masiv) s obložkami. Typ - fix. Nadsvětlík (obklad) - obložka + obklad. Včetně rámu, ostatního příslušenství, atd. Včetně veškerého příslušenství, doplňků, kotevních a spojovacích prvků, povrchové úpravy, atd. Dle specifikace - viz výpis truhlářských výrobků. Viz výkresová dokumentace, TZ a PBŘ stavby | [19 empty] | P | 2
294 | K | 766 1159DE1 R1516 | D+M DE 1 Dveře únikové exteriérové. Materiál - lamelový profil euro bez nastavení, smrk; křídlo rámové dřevěné. Typ - dveře jednokřídlé, otočné. Včetně zárubní, kování, zámku, ovládání, prahové lišty, okopového plechu, dveřní zarážky, ostatního přísl |  |  | kus | 1 |  |  | 0 |  |  |  |  | základní |  |  | 9e-05 | 9e-05 | 0 | 0 | 16 | K | 2 |  |  |  | ROZPOCET | 0 | 0 | 0 | 0 | 0 | 1 | 0
|  |  | D+M DE 1 Dveře únikové exteriérové. Materiál - lamelový profil euro bez nastavení, smrk; křídlo rámové dřevěné. Typ - dveře jednokřídlé, otočné. Včetně zárubní, kování, zámku, ovládání, prahové lišty, okopového plechu, dveřní zarážky, ostatního příslušenství, atd. Včetně veškerého příslušenství, doplňků, kotevních a spojovacích prvků, povrchové úpravy, atd. | [19 empty] | PP | 2
|  |  | Poznámka k položce: D+M DE 1 Dveře únikové exteriérové. Materiál - lamelový profil euro bez nastavení, smrk; křídlo rámové dřevěné. Typ - dveře jednokřídlé, otočné. Včetně zárubní, kování, zámku, ovládání, prahové lišty, okopového plechu, dveřní zarážky, ostatního příslušenství, atd. Včetně veškerého příslušenství, doplňků, kotevních a spojovacích prvků, povrchové úpravy, atd. Otvírání dveří L. Pozn.: Včetně přesného zaměření na stavbě. Dle specifikace - viz výpis truhlářských výrobků. Viz odkaz č. 3.1 na výkrese č. 12 Pohledy. Viz výkresová dokumentace, TZ a PBŘ stavby | [19 empty] | P | 2
295 | K | 767 T1 91a1R1516 | D+M T/1 Kuchyňská linka. Včetně veškerého příslušenství, přístrojů, doplňků, kotevních a spojovacích prvků, povrchové úpravy, kování, atd. |  |  | kus | 1 |  |  | 0 |  |  |  |  | základní |  |  | 9e-05 | 9e-05 | 0 | 0 | 4 | K | 2 |  |  |  | ROZPOCET | 0 | 0 | 0 | 0 | 0 | 1 | 0
|  |  | D+M T/1 Kuchyňská linka. Včetně veškerého příslušenství, přístrojů, doplňků, kotevních a spojovacích prvků, povrchové úpravy, kování, atd. | [19 empty] | PP | 2
|  |  | Poznámka k položce: Dle specifikace - viz výpis truhlářských výrobků. Viz výkresová dokumentace, TZ a PBŘ stavby. | [19 empty] | P | 2
296 | K | 767 T2 91a1R1516 | D+M T/2 Kuchyňská linka. Včetně veškerého příslušenství, přístrojů, doplňků, kotevních a spojovacích prvků, povrchové úpravy, kování, atd. |  |  | kus | 1 |  |  | 0 |  |  |  |  | základní |  |  | 9e-05 | 9e-05 | 0 | 0 | 4 | K | 2 |  |  |  | ROZPOCET | 0 | 0 | 0 | 0 | 0 | 1 | 0
|  |  | D+M T/2 Kuchyňská linka. Včetně veškerého příslušenství, přístrojů, doplňků, kotevních a spojovacích prvků, povrchové úpravy, kování, atd. | [19 empty] | PP | 2
|  |  | Poznámka k položce: Dle specifikace - viz výpis truhlářských výrobků. Viz výkresová dokumentace, TZ a PBŘ stavby. | [19 empty] | P | 2
297 | K | 767 T3 91a1R1516 | D+M T/3 Šatní skříňka. Včetně veškerého příslušenství, doplňků, kotevních a spojovacích prvků, povrchové úpravy, atd. |  |  | kus | 10 |  |  | 0 |  |  |  |  | základní |  |  | 9e-05 | 0.0009 | 0 | 0 | 4 | K | 2 |  |  |  | ROZPOCET | 0 | 0 | 0 | 0 | 0 | 1 | 0
|  |  | D+M T/3 Šatní skříňka. Včetně veškerého příslušenství, doplňků, kotevních a spojovacích prvků, povrchové úpravy, atd. | [19 empty] | PP | 2
|  |  | Poznámka k položce: Pozn.: Dvou-dveřová šatní skříňka typ "Z". Dle specifikace - viz výpis truhlářských výrobků. Viz výkresová dokumentace, TZ a PBŘ stavby. | [19 empty] | P | 2
298 | K | 767 T4 91a1R1516 | D+M T/4 Skříňka na boty. Včetně veškerého příslušenství, doplňků, kotevních a spojovacích prvků, povrchové úpravy, atd. |  |  | kus | 12 |  |  | 0 |  |  |  |  | základní |  |  | 9e-05 | 0.00108 | 0 | 0 | 4 | K | 2 |  |  |  | ROZPOCET | 0 | 0 | 0 | 0 | 0 | 1 | 0
|  |  | D+M T/4 Skříňka na boty. Včetně veškerého příslušenství, doplňků, kotevních a spojovacích prvků, povrchové úpravy, atd. | [19 empty] | PP | 2
|  |  | Poznámka k položce: Pozn.: Pěti-dveřová šatní skříňka. Dle specifikace - viz výpis truhlářských výrobků. Viz výkresová dokumentace, TZ a PBŘ stavby. | [19 empty] | P | 2
299 | K | 767 T5 91a1R1516 | D+M T/5 Kuchyňská linka. Včetně veškerého příslušenství, přístrojů, doplňků, kotevních a spojovacích prvků, povrchové úpravy, kování, atd. |  |  | kus | 1 |  |  | 0 |  |  |  |  | základní |  |  | 9e-05 | 9e-05 | 0 | 0 | 4 | K | 2 |  |  |  | ROZPOCET | 0 | 0 | 0 | 0 | 0 | 1 | 0
|  |  | D+M T/5 Kuchyňská linka. Včetně veškerého příslušenství, přístrojů, doplňků, kotevních a spojovacích prvků, povrchové úpravy, kování, atd. | [19 empty] | PP | 2
|  |  | Poznámka k položce: Dle specifikace - viz výpis truhlářských výrobků. Viz výkresová dokumentace, TZ a PBŘ stavby. | [19 empty] | P | 2
300 | K | 767 91225R1516 | D+M Střešní okno - kyvné s ventilační klapkou. Provedení - standard s horním ovládáním. Materiál - lepený dřevěný profil. Povrchová úprava - akrylový lak. Zasklení - bezpečnostní izolační 2-3 sklo čiré. Oplechování - titanzinek. Kování - celoobvodov |  |  | kus | 8 |  |  | 0 |  |  |  |  | základní |  |  | 9e-05 | 0.00072 | 0 | 0 | 16 | K | 2 |  |  |  | ROZPOCET | 0 | 0 | 0 | 0 | 0 | 1 | 0
|  |  | D+M Střešní okno - kyvné s ventilační klapkou. Provedení - standard s horním ovládáním. Materiál - lepený dřevěný profil. Povrchová úprava - akrylový lak. Zasklení - bezpečnostní izolační 2-3 sklo čiré. Oplechování - titanzinek. Kování - celoobvodové, madlo s dvojkrokovým zámkem + teleskopická tyč. Příslušenství - zateplené lemování, vnitřní zatemňovací roleta (manuální ovládání - teleskopická tyč). Včetně rámu, kování, ovládání, ostatního příslušenství, atd. Včetně veškerého příslušenství, doplňků, kotevních a spojovacích prvků, povrchové úpravy, těsnění, lištování, klempířských prvků, oplechování, atd. | [19 empty] | PP | 2
|  |  | Poznámka k položce: D+M Střešní okno - kyvné s ventilační klapkou. Provedení - standard s horním ovládáním. Materiál - lepený dřevěný profil. Povrchová úprava - akrylový lak. Zasklení - bezpečnostní izolační 2-3 sklo čiré. Oplechování - titanzinek. Kování - celoobvodové, madlo s dvojkrokovým zámkem + teleskopická tyč. Příslušenství - zateplené lemování, vnitřní zatemňovací roleta (manuální ovládání - teleskopická tyč). Včetně rámu, kování, ovládání, ostatního příslušenství, atd. Včetně veškerého příslušenství, doplňků, kotevních a spojovacích prvků, povrchové úpravy, těsnění, lištování, klempířských prvků, oplechování, atd. Specifikace - viz odkaz ST-D-1 na v.č. 11 Střecha. Rozměry viz PD. Požadavky na kvalitu, vlastnosti, technickou specifikaci - viz TZ a PD. Požadavky na chemickou odolnost - viz PD a TZ. Pozn.: Přesné umístění a rozměr střešních oken koordinovat se stávající konstrukcí krovu (vzdálenost mezi krokvemi dle původního projektu cca 840-860 mm. Viz odkaz ST-D-1 na výkrese č. 11 Střecha. Viz odkaz č. 3.3 na výkrese č. 12 Pohledy. Viz výkresová dokumentace, TZ a PBŘ stavby. Zejména část střecha, detaily. Viz Seznam referenčních standardů. | [19 empty] | P | 2
301 | K | 7671a91225R1516 | D+M Střešní okno - kyvné s ventilační klapkou. Provedení - atyp (historizující) s horním ovládáním. Materiál - borovicový masiv. Povrchová úprava - akrylový lak. Zasklení - bezpečnostní izolační 2-3 sklo čiré. Oplechování - titanzinek. Kování - celo |  |  | kus | 4 |  |  | 0 |  |  |  |  | základní |  |  | 9e-05 | 0.00036 | 0 | 0 | 16 | K | 2 |  |  |  | ROZPOCET | 0 | 0 | 0 | 0 | 0 | 1 | 0
|  |  | D+M Střešní okno - kyvné s ventilační klapkou. Provedení - atyp (historizující) s horním ovládáním. Materiál - borovicový masiv. Povrchová úprava - akrylový lak. Zasklení - bezpečnostní izolační 2-3 sklo čiré. Oplechování - titanzinek. Kování - celoobvodové, madlo s dvojkrokovým zámkem + teleskopická tyč. Příslušenství - zateplené lemování, vnitřní zatemňovací roleta (manuální ovládání - teleskopická tyč). Včetně rámu (odstín v barvě stávající krytiny), kování, ovládání, ostatního příslušenství, atd. Včetně veškerého příslušenství, doplňků, kotevních a spojovacích prvků, povrchové úpravy, těsnění, lištování, klempířských prvků, oplechování, atd. | [19 empty] | PP | 2
|  |  | Poznámka k položce: D+M Střešní okno - kyvné s ventilační klapkou. Provedení - atyp (historizující) s horním ovládáním. Materiál - borovicový masiv. Povrchová úprava - akrylový lak. Zasklení - bezpečnostní izolační 2-3 sklo čiré. Oplechování - titanzinek. Kování - celoobvodové, madlo s dvojkrokovým zámkem + teleskopická tyč. Příslušenství - zateplené lemování, vnitřní zatemňovací roleta (manuální ovládání - teleskopická tyč). Včetně rámu (odstín v barvě stávající krytiny), kování, ovládání, ostatního příslušenství, atd. Včetně veškerého příslušenství, doplňků, kotevních a spojovacích prvků, povrchové úpravy, těsnění, lištování, klempířských prvků, oplechování, atd. Specifikace - viz odkaz ST-D-1a na v.č. 11 Střecha. Rozměry viz PD. Požadavky na kvalitu, vlastnosti, technickou specifikaci - viz TZ a PD. Požadavky na chemickou odolnost - viz PD a TZ. Pozn.: Montáž v rovině střechy, úzké lemy, montáž v rovině krytiny, úzké lemy. Pozn.: Přesné umístění a rozměr střešních oken koordinovat se stávající konstrukcí krovu (vzdálenost mezi krokvemi dle původního projektu cca 840-860 mm. Viz odkaz ST-D-1a na výkrese č. 11 Střecha. Viz odkaz č. 3.2 na výkrese č. 12 Pohledy. Viz výkresová dokumentace, TZ a PBŘ stavby. Zejména část střecha, detaily. Viz Seznam referenčních standardů. | [19 empty] | P | 2
302 | K | 7671b91225R1516 | D+M Střešní výlez - výklopný do boku. Provedení - standard. Materiál - lepený tepelně upravený dřevěný profil s polyuretanovou vrstvou. Povrchová úprava - lak UV stabilizovaný, odstín dle PD. Zasklení - bezpečnostní izolační 2-3 sklo čiré. Oplechován |  |  | kus | 2 |  |  | 0 |  |  |  |  | základní |  |  | 9e-05 | 0.00018 | 0 | 0 | 16 | K | 2 |  |  |  | ROZPOCET | 0 | 0 | 0 | 0 | 0 | 1 | 0
|  |  | D+M Střešní výlez - výklopný do boku. Provedení - standard. Materiál - lepený tepelně upravený dřevěný profil s polyuretanovou vrstvou. Povrchová úprava - lak UV stabilizovaný, odstín dle PD. Zasklení - bezpečnostní izolační 2-3 sklo čiré. Oplechování - titanzinek. Kování - celoobvodové, klika kovová (spárové větrání ve dvou polohách). Příslušenství - zateplené lemování, plynový píst usnadňující otevírání a zavírání křídla. Včetně rámu, kování, ovládání, ostatního příslušenství, atd. Včetně veškerého příslušenství, doplňků, kotevních a spojovacích prvků, povrchové úpravy, těsnění, lištování, klempířských prvků, oplechování, atd. | [19 empty] | PP | 2
|  |  | Poznámka k položce: D+M Střešní výlez - výklopný do boku. Provedení - standard. Materiál - lepený tepelně upravený dřevěný profil s polyuretanovou vrstvou. Povrchová úprava - lak UV stabilizovaný, odstín dle PD. Zasklení - bezpečnostní izolační 2-3 sklo čiré. Oplechování - titanzinek. Kování - celoobvodové, klika kovová (spárové větrání ve dvou polohách). Příslušenství - zateplené lemování, plynový píst usnadňující otevírání a zavírání křídla. Včetně rámu, kování, ovládání, ostatního příslušenství, atd. Včetně veškerého příslušenství, doplňků, kotevních a spojovacích prvků, povrchové úpravy, těsnění, lištování, klempířských prvků, oplechování, atd. Specifikace - viz odkaz ST-D-2 na v.č. 11 Střecha. Rozměry viz PD. Požadavky na kvalitu, vlastnosti, technickou specifikaci - viz TZ a PD. Požadavky na chemickou odolnost - viz PD a TZ. Pozn.: Přesné umístění a rozměr střešních výlezů dle stávajících výlezů. Viz odkaz ST-D-2 na výkrese č. 11 Střecha. Viz výkresová dokumentace, TZ a PBŘ stavby. Zejména část střecha, detaily. Viz Seznam referenčních standardů. | [19 empty] | P | 2
303 | K | 7671a81225R1516 | D+M Doplnění otevíravých segmentů do stávajícího světlíku. Typ - výklopné. Provedení - atyp, včetně návaznosti na stávající rám. Materiál - hliníkový profil. Povrchová úprava - lakované, odstín dle PD. Zasklení - bezpečnostní izolační 2-3 sklo čiré. |  |  | kus | 4 |  |  | 0 |  |  |  |  | základní |  |  | 9e-05 | 0.00036 | 0 | 0 | 16 | K | 2 |  |  |  | ROZPOCET | 0 | 0 | 0 | 0 | 0 | 1 | 0
|  |  | D+M Doplnění otevíravých segmentů do stávajícího světlíku. Typ - výklopné. Provedení - atyp, včetně návaznosti na stávající rám. Materiál - hliníkový profil. Povrchová úprava - lakované, odstín dle PD. Zasklení - bezpečnostní izolační 2-3 sklo čiré. Světlíková obruba - stávající. Součást dodávky - elektropohon, ovládací zařízení (ovládací skříňka s tlačítky, propojovací kabeláž). Příslušenství - senzor deště a větru. Včetně kování, ovládání, ostatního příslušenství, atd. Včetně veškerého příslušenství, doplňků, kotevních a spojovacích prvků, povrchové úpravy, těsnění, lištování, klempířských prvků, oplechování, atd. | [19 empty] | PP | 2
|  |  | Poznámka k položce: D+M Doplnění otevíravých segmentů do stávajícího světlíku. Typ - výklopné. Provedení - atyp, včetně návaznosti na stávající rám. Materiál - hliníkový profil. Povrchová úprava - lakované, odstín dle PD. Zasklení - bezpečnostní izolační 2-3 sklo čiré. Světlíková obruba - stávající. Součást dodávky - elektropohon, ovládací zařízení (ovládací skříňka s tlačítky, propojovací kabeláž). Příslušenství - senzor deště a větru. Včetně kování, ovládání, ostatního příslušenství, atd. Včetně veškerého příslušenství, doplňků, kotevních a spojovacích prvků, povrchové úpravy, těsnění, lištování, klempířských prvků, oplechování, atd. Specifikace - viz odkaz ST-D-3 na v.č. 11 Střecha. Rozměry viz PD. Požadavky na kvalitu, vlastnosti, technickou specifikaci - viz TZ a PD. Požadavky na chemickou odolnost - viz PD a TZ. Pozn.: Přesné umístění a rozměr koordinovat se stávající konstrukcí světlíku. Viz odkaz ST-D-3 na výkrese č. 11 Střecha. Viz výkresová dokumentace, TZ a PBŘ stavby. Zejména část střecha, detaily. | [19 empty] | P | 2
304 | K | 998766202919R1516 | Přesun hmot procentní pro konstrukce truhlářské v objektech v do 24 m |  |  | % |  |  |  | 0 |  |  |  |  | základní |  |  | 0 | 0 | 0 | 0 | 16 | K | 2 |  |  |  | ROZPOCET | 0 | 0 | 0 | 0 | 0 | 1 | 0
|  |  | Přesun hmot procentní pro konstrukce truhlářské v objektech v do 24 m | [19 empty] | PP | 2
305 | K | 998766292.122015 | Příplatek k přesunu hmot procentní 766 za zvětšený přesun do 100 m |  |  | % |  |  |  | 0 |  |  |  |  | základní |  |  | 0 | 0 | 0 | 0 | 16 | K | 2 |  |  |  | ROZPOCET | 0 | 0 | 0 | 0 | 0 | 1 | 0
|  |  | Příplatek k přesunu hmot procentní 766 za zvětšený přesun do 100 m | [19 empty] | PP | 2
| 767 - Konstrukce zámečnické | [8 empty] | 0 | [6 empty] | 0 |  | 0.074381 |  | 0 | 2 | D | 1 |  |  |  | ROZPOCET | [6 empty] | 0
306 | K | 767584CD019R1516 | D+M P1 Kazetový minerální podhled na ocelový rošt v systému (rozměry kazet viz PD a TZ). Včetně veškerého příslušenství (např. kotevní prvky, revizní otvory, provětrávací mřížky, opracování a řešení prostupů vedení, vč.ucpávek, výztužných profilů, dví |  |  | m2 | 139.15 |  |  | 0 |  |  |  |  | základní |  |  | 9e-05 | 0.012523 | 0 | 0 | 16 | K | 2 |  |  |  | ROZPOCET | 0 | 0 | 0 | 0 | 0 | 1 | 0
|  |  | D+M P1 Kazetový minerální podhled na ocelový rošt v systému (rozměry kazet viz PD a TZ). Včetně veškerého příslušenství (např. kotevní prvky, revizní otvory, provětrávací mřížky, opracování a řešení prostupů vedení, vč.ucpávek, výztužných profilů, dvířek, tmelení, těsnění, lištování, atd.). Veškeré přechody a rohy je nutné opatřit výztužnými profily, narážecími profily, atd. Včetně úpravy spár. Včetně příplatku za oblouky. | [19 empty] | PP | 2
|  |  | Poznámka k položce: D+M P1 Kazetový minerální podhled na ocelový rošt v systému (rozměry kazet viz PD a TZ). Včetně veškerého příslušenství (např. kotevní prvky, revizní otvory, provětrávací mřížky, opracování a řešení prostupů vedení, vč.ucpávek, výztužných profilů, dvířek, tmelení, těsnění, lištování, atd.). Veškeré přechody a rohy je nutné opatřit výztužnými profily, narážecími profily, atd. Včetně úpravy spár. Včetně příplatku za oblouky. Pozn.: Konkrétní skladby je nutné aplikovat na základě zvoleného systému výrobce a technických požadavků. Technické požadavky (např. akustika, PBŘ, tepel. vlastnosti, mechanická odolnost, odolnost proti vodě, chemická odolnost, atd.) + specifikace + vlastnosti + požadavky na kvalitu, atd. - viz PD a TZ. Viz výkresová dokumentace, TZ a PBŘ stavby. Zejména část půdorysy, řezy, kniha detailů. Viz Seznam referenčních standardů. | [19 empty] | P | 2
|  |  | P1 Kazetový minerální podhled na ocelový rošt | [19 empty] | VV | 2 | 1 | -1 | 0 | ROZPOCET
|  |  | 126,50 "m2" |  |  |  | 126.5 | [15 empty] | VV | 2 | 2 | -1 | 0 | ROZPOCET
|  |  | Součet |  |  |  | 126.5 | [15 empty] | VV | 2 | 4 | -1 | 0 | ROZPOCET
|  |  | 126,50*1,10 "m2; Plocha podhledu + 10% přirážka - prořez" |  |  |  | 139.15 | [15 empty] | VV | 2 | 2 | -1 | 1 | ROZPOCET
307 | K | 76711110109R1516 | D+M P10a Akustický kazetový minerální podhled na ocelový rošt v systému (rozměry kazet viz PD a TZ) + vrstva nízkofrekvenčního absorbéru. Odsazení od tuhé desky min. 200 mm. Včetně veškerého příslušenství (např. kotevní prvky, revizní otvory, provětrá |  |  | m2 | 20.35 |  |  | 0 |  |  |  |  | základní |  |  | 7e-05 | 0.0014245 | 0 | 0 | 16 | K | 2 |  |  |  | ROZPOCET | 0 | 0 | 0 | 0 | 0 | 1 | 0
|  |  | D+M P10a Akustický kazetový minerální podhled na ocelový rošt v systému (rozměry kazet viz PD a TZ) + vrstva nízkofrekvenčního absorbéru. Odsazení od tuhé desky min. 200 mm. Včetně veškerého příslušenství (např. kotevní prvky, revizní otvory, provětrávací mřížky, opracování a řešení prostupů vedení, akustických ucpávek, výztužných profilů, dvířek, tmelení, těsnění, lištování, atd.). Veškeré přechody a rohy je nutné opatřit výztužnými profily, narážecími profily, atd. Včetně úpravy spár. | [19 empty] | PP | 2
|  |  | Poznámka k položce: D+M P10a Akustický kazetový minerální podhled na ocelový rošt v systému (rozměry kazet viz PD a TZ) + vrstva nízkofrekvenčního absorbéru. Odsazení od tuhé desky min. 200 mm. Včetně veškerého příslušenství (např. kotevní prvky, revizní otvory, provětrávací mřížky, opracování a řešení prostupů vedení, akustických ucpávek, výztužných profilů, dvířek, tmelení, těsnění, lištování, atd.). Veškeré přechody a rohy je nutné opatřit výztužnými profily, narážecími profily, atd. Včetně úpravy spár. Pozn.: Požadavky na optimální dobu dozvuku - viz PD a TZ. Technické požadavky (např. akustika, PBŘ, tepel. vlastnosti, mechanická odolnost, odolnost proti vodě, chemická odolnost, atd.) + specifikace + vlastnosti + požadavky na kvalitu, atd. - viz PD a TZ. Pozn.: Konkrétní skladby je nutné aplikovat na základě zvoleného systému výrobce a technických požadavků. Viz výkresová dokumentace, TZ a PBŘ stavby. Zejména část půdorysy, řezy, kniha detailů. Viz Seznam referenčních standardů. | [19 empty] | P | 2
|  |  | P10a | [19 empty] | VV | 2 | 1 | -1 | 0 | ROZPOCET
|  |  | 18,50 "m2" |  |  |  | 18.5 | [15 empty] | VV | 2 | 2 | -1 | 0 | ROZPOCET
|  |  | Součet |  |  |  | 18.5 | [15 empty] | VV | 2 | 4 | -1 | 0 | ROZPOCET
|  |  | 18,50*1,10 "m2; Plocha podhledu + 10% přirážka - prořez" |  |  |  | 20.35 | [15 empty] | VV | 2 | 2 | -1 | 1 | ROZPOCET
308 | K | 76711114109R1516 | D+M P14 Akustický minerální podhled podvěšený (200 mm) na typové závěsy v systému - panely (rozměry viz PD). Včetně veškerého příslušenství (např. kotevní prvky, výztužné profily, akustické ucpávky, tmelení, těsnění, lištování, atd.). Veškeré přechod |  |  | ks | 100 |  |  | 0 |  |  |  |  | základní |  |  | 7e-05 | 0.007 | 0 | 0 | 16 | K | 2 |  |  |  | ROZPOCET | 0 | 0 | 0 | 0 | 0 | 1 | 0
|  |  | D+M P14 Akustický minerální podhled podvěšený (200 mm) na typové závěsy v systému - panely (rozměry viz PD). Včetně veškerého příslušenství (např. kotevní prvky, výztužné profily, akustické ucpávky, tmelení, těsnění, lištování, atd.). Veškeré přechody a rohy je nutné opatřit výztužnými profily, narážecími profily, atd. Včetně úpravy spár. Včetně příplatku za oblouky. | [19 empty] | PP | 2
|  |  | Poznámka k položce: D+M P14 Akustický minerální podhled podvěšený (200 mm) na typové závěsy v systému - panely (rozměry viz PD). Včetně veškerého příslušenství (např. kotevní prvky, výztužné profily, akustické ucpávky, tmelení, těsnění, lištování, atd.). Veškeré přechody a rohy je nutné opatřit výztužnými profily, narážecími profily, atd. Včetně úpravy spár. Včetně příplatku za oblouky. Technické požadavky (např. akustika, PBŘ, tepel. vlastnosti, mechanická odolnost, odolnost proti vodě, chemická odolnost, atd.) + specifikace + vlastnosti + požadavky na kvalitu, atd. - viz PD a TZ. Pozn.: Konkrétní skladby je nutné aplikovat na základě zvoleného systému výrobce a technických požadavků. Viz výkresová dokumentace, TZ a PBŘ stavby. Zejména část půdorysy, řezy, kniha detailů. Viz Seznam referenčních standardů. | [19 empty] | P | 2
|  |  | P14 | [19 empty] | VV | 2 | 1 | -1 | 0 | ROZPOCET
|  |  | 100 "ks" |  |  |  | 100 | [15 empty] | VV | 2 | 2 | -1 | 0 | ROZPOCET
|  |  | Součet |  |  |  | 100 | [15 empty] | VV | 2 | 4 | -1 | 1 | ROZPOCET
309 | K | 767584CD019R1516b | M P1 Zpětná montáž kazetového minerálního podhledu/doplnění, včetně nosného ocelového roštu v systému (rozměry kazet viz PD a TZ). Včetně D+M veškerého příslušenství (např. kotevní prvky, revizní otvory, provětrávací mřížky, opracování a řešení prostu |  |  | m2 | 108 |  |  | 0 |  |  |  |  | základní |  |  | 9e-05 | 0.00972 | 0 | 0 | 16 | K | 2 |  |  |  | ROZPOCET | 0 | 0 | 0 | 0 | 0 | 1 | 0
|  |  | M P1 Zpětná montáž kazetového minerálního podhledu/doplnění, včetně nosného ocelového roštu v systému (rozměry kazet viz PD a TZ). Včetně D+M veškerého příslušenství (např. kotevní prvky, revizní otvory, provětrávací mřížky, opracování a řešení prostupů vedení, vč. ucpávek, výztužných profilů, dvířek, tmelení, těsnění, lištování, atd.). Veškeré přechody a rohy je nutné opatřit výztužnými profily, narážecími profily, atd. D+M. Včetně úpravy spár a napojení na stávající konstrukce. Včetně naložení na dopravní prostředek, vodorovné přepravy a složení v místě zpětné montáže. | [19 empty] | PP | 2
|  |  | Poznámka k položce: M P1 Zpětná montáž kazetového minerálního podhledu/doplnění, včetně nosného ocelového roštu v systému (rozměry kazet viz PD a TZ). Včetně D+M veškerého příslušenství (např. kotevní prvky, revizní otvory, provětrávací mřížky, opracování a řešení prostupů vedení, vč. ucpávek, výztužných profilů, dvířek, tmelení, těsnění, lištování, atd.). Veškeré přechody a rohy je nutné opatřit výztužnými profily, narážecími profily, atd. D+M. Včetně úpravy spár a napojení na stávající konstrukce. Včetně naložení na dopravní prostředek, vodorovné přepravy a složení v místě zpětné montáže. Pozn.: Konkrétní skladby je nutné aplikovat na základě zvoleného systému výrobce a technických požadavků. Technické požadavky (např. akustika, PBŘ, tepel. vlastnosti, mechanická odolnost, odolnost proti vodě, chemická odolnost, atd.) + specifikace + vlastnosti + požadavky na kvalitu, atd. - viz PD a TZ. Viz odkaz č. B.1.6 + B.2.6 na výkr. č. 03 a 04 - Půdorys 1NP a 2NP - bourací práce + TZ - soupis bouracích prací. Viz výkresová dokumentace, TZ a PBŘ stavby. Zejména část půdorysy, řezy, kniha detailů. Viz Seznam referenčních standardů. | [19 empty] | P | 2
|  |  | P1 Kazetový minerální podhled na ocelový rošt - zpětná montáž, doplnění | [19 empty] | VV | 2 | 1 | -1 | 0 | ROZPOCET
|  |  | 93,0 "m2; B.1.6" |  |  |  | 93 | [15 empty] | VV | 2 | 2 | -1 | 0 | ROZPOCET
|  |  | 15,0 "m2; B.2.6" |  |  |  | 15 | [15 empty] | VV | 2 | 2 | -1 | 0 | ROZPOCET
|  |  | Součet |  |  |  | 108 | [15 empty] | VV | 2 | 4 | -1 | 1 | ROZPOCET
310 | K | 767 Z/0bR1516 | M Zpětná montáž vertikálních látkových žaluzií. Včetně D+M veškerého příslušenství, doplňků, kotevních prvků, povrchové úpravy, atd. Včetně naložení na dopravní prostředek, vodorovné přepravy a složení v místě zpětné montáže. |  |  | m2 | 144 |  |  | 0 |  |  |  |  | základní |  |  | 9e-05 | 0.01296 | 0 | 0 | 16 | K | 2 |  |  |  | ROZPOCET | 0 | 0 | 0 | 0 | 0 | 1 | 0
|  |  | M Zpětná montáž vertikálních látkových žaluzií. Včetně D+M veškerého příslušenství, doplňků, kotevních prvků, povrchové úpravy, atd. Včetně naložení na dopravní prostředek, vodorovné přepravy a složení v místě zpětné montáže. | [19 empty] | PP | 2
|  |  | Poznámka k položce: Viz výkr. č. 03, 04 a 05 - Půdorys 1NP, 2NP a 3NP - bourací práce + TZ - soupis bouracích prací. Viz výkresová dokumentace, TZ a PBŘ stavby. | [19 empty] | P | 2
|  |  | 63,0 "m2; 1NP" |  |  |  | 63 | [15 empty] | VV | 2 | 2 | -1 | 0 | ROZPOCET
|  |  | 66,0 "m2; 2NP" |  |  |  | 66 | [15 empty] | VV | 2 | 2 | -1 | 0 | ROZPOCET
|  |  | 15,0 "m2; 3NP" |  |  |  | 15 | [15 empty] | VV | 2 | 2 | -1 | 0 | ROZPOCET
|  |  | Součet |  |  |  | 144 | [15 empty] | VV | 2 | 4 | -1 | 1 | ROZPOCET
311 | K | 767 Z/11bR1516 | D+M Doplnění vertikálních látkových žaluzií. Včetně veškerého příslušenství, doplňků, kotevních a spojovacích prvků, atd. |  |  | m2 | 96 |  |  | 0 |  |  |  |  | základní |  |  | 9e-05 | 0.00864 | 0 | 0 | 16 | K | 2 |  |  |  | ROZPOCET | 0 | 0 | 0 | 0 | 0 | 1 | 0
|  |  | D+M Doplnění vertikálních látkových žaluzií. Včetně veškerého příslušenství, doplňků, kotevních a spojovacích prvků, atd. | [19 empty] | PP | 2
|  |  | Poznámka k položce: Pozn.: Typ dle stávajících. Viz výkr. č. 03, 04 a 05 - Půdorys 1NP, 2NP a 3NP - bourací práce + TZ - soupis bouracích prací. Viz výkresová dokumentace, TZ a PBŘ stavby. | [19 empty] | P | 2
|  |  | 42,0 "m2; 1NP" |  |  |  | 42 | [15 empty] | VV | 2 | 2 | -1 | 0 | ROZPOCET
|  |  | 44,0 "m2; 2NP" |  |  |  | 44 | [15 empty] | VV | 2 | 2 | -1 | 0 | ROZPOCET
|  |  | 10,0 "m2; 3NP" |  |  |  | 10 | [15 empty] | VV | 2 | 2 | -1 | 0 | ROZPOCET
|  |  | Součet |  |  |  | 96 | [15 empty] | VV | 2 | 4 | -1 | 1 | ROZPOCET
312 | K | 767 5 SM/1 78R01516 | D+M SM/1 Systémová montovaná příčka. Prosklená (materiál, popis, vlastnosti a požadavky viz PD). Včetně řešení nadpodhledové části (akustické zábrany, SDK). Včetně dveří a zárubní v systému, s příslušenstvím - viz výpis dveří - DM1 - 1ks. Včetně v |  |  | kus | 1 |  |  | 0 |  |  |  |  | základní |  |  | 9e-05 | 9e-05 | 0 | 0 | 16 | K | 2 |  |  |  | ROZPOCET | 0 | 0 | 0 | 0 | 0 | 1 | 0
|  |  | D+M SM/1 Systémová montovaná příčka. Prosklená (materiál, popis, vlastnosti a požadavky viz PD). Včetně řešení nadpodhledové části (akustické zábrany, SDK). Včetně dveří a zárubní v systému, s příslušenstvím - viz výpis dveří - DM1 - 1ks. Včetně veškerého příslušenství, doplňků, kotevních prvků, povrchové úpravy, řešení prostupů, těsnění, lištování, dveřní zarážky, atd. | [19 empty] | PP | 2
|  |  | Poznámka k položce: D+M SM/1 Systémová montovaná příčka. Prosklená (materiál, popis, vlastnosti a požadavky viz PD). Včetně řešení nadpodhledové části (akustické zábrany, SDK). Včetně dveří a zárubní v systému, s příslušenstvím - viz výpis dveří - DM1 - 1ks. Včetně veškerého příslušenství, doplňků, kotevních prvků, povrchové úpravy, řešení prostupů, těsnění, lištování, dveřní zarážky, atd. Pozn.: Konkrétní skladby je nutné aplikovat na základě zvoleného systému výrobce a technických požadavků. Pozn.: Provedení příček musí respektovat průhyby konstrukcí. Požadavek na protipožární odolnost dle PBŘ s požárním utěsněním u stropní a střešní konstrukce. Požadavek na zvukovou neprůzvučnost (R´w=35 dB) a akustiku dle výkresové dokumentace a TZ s akustickým utěsněním u stropní a střešní konstrukce. Požadavek na mechanickou odolnost dle výkresové dokumentace a TZ. Technické požadavky (např. akustika, PBŘ, tepel. vlastnosti, mechanická odolnost, odolnost proti vodě, chemická odolnost, atd.) + specifikace + vlastnosti + požadavky na kvalitu, atd. - viz PD a TZ. Dle specifikace - viz výpis výrobků - systémové montované příčky. Viz výkresová dokumentace, TZ a PBŘ stavby. Zejména část půdorysy, řezy, systémové montované příčky. Viz Seznam referenčních standardů. | [19 empty] | P | 2
313 | K | 767 5 SM/2 78R01516 | D+M SM/2 Systémová montovaná příčka. Prosklená (materiál, popis, vlastnosti a požadavky viz PD). Včetně řešení nadpodhledové části (akustické zábrany, SDK). Včetně veškerého příslušenství, doplňků, kotevních prvků, povrchové úpravy, řešení prostupů |  |  | kus | 1 |  |  | 0 |  |  |  |  | základní |  |  | 9e-05 | 9e-05 | 0 | 0 | 16 | K | 2 |  |  |  | ROZPOCET | 0 | 0 | 0 | 0 | 0 | 1 | 0
|  |  | D+M SM/2 Systémová montovaná příčka. Prosklená (materiál, popis, vlastnosti a požadavky viz PD). Včetně řešení nadpodhledové části (akustické zábrany, SDK). Včetně veškerého příslušenství, doplňků, kotevních prvků, povrchové úpravy, řešení prostupů, těsnění, lištování, atd. | [19 empty] | PP | 2
|  |  | Poznámka k položce: D+M SM/2 Systémová montovaná příčka. Prosklená (materiál, popis, vlastnosti a požadavky viz PD). Včetně řešení nadpodhledové části (akustické zábrany, SDK). Včetně veškerého příslušenství, doplňků, kotevních prvků, povrchové úpravy, řešení prostupů, těsnění, lištování, atd. Pozn.: Konkrétní skladby je nutné aplikovat na základě zvoleného systému výrobce a technických požadavků. Pozn.: Provedení příček musí respektovat průhyby konstrukcí. Požadavek na protipožární odolnost dle PBŘ s požárním utěsněním u stropní a střešní konstrukce. Požadavek na zvukovou neprůzvučnost (R´w=35 dB) a akustiku dle výkresové dokumentace a TZ s akustickým utěsněním u stropní a střešní konstrukce. Požadavek na mechanickou odolnost dle výkresové dokumentace a TZ. Technické požadavky (např. akustika, PBŘ, tepel. vlastnosti, mechanická odolnost, odolnost proti vodě, chemická odolnost, atd.) + specifikace + vlastnosti + požadavky na kvalitu, atd. - viz PD a TZ. Dle specifikace - viz výpis výrobků - systémové montované příčky. Viz výkresová dokumentace, TZ a PBŘ stavby. Zejména část půdorysy, řezy, systémové montované příčky. Viz Seznam referenčních standardů. | [19 empty] | P | 2
314 | K | 767 5 SM/3 78R01516 | D+M SM/3 Systémová montovaná příčka. Prosklená (materiál, popis, vlastnosti a požadavky viz PD). Včetně řešení nadpodhledové části (akustické zábrany, SDK). Včetně veškerého příslušenství, doplňků, kotevních prvků, povrchové úpravy, řešení prostupů |  |  | kus | 1 |  |  | 0 |  |  |  |  | základní |  |  | 9e-05 | 9e-05 | 0 | 0 | 16 | K | 2 |  |  |  | ROZPOCET | 0 | 0 | 0 | 0 | 0 | 1 | 0
|  |  | D+M SM/3 Systémová montovaná příčka. Prosklená (materiál, popis, vlastnosti a požadavky viz PD). Včetně řešení nadpodhledové části (akustické zábrany, SDK). Včetně veškerého příslušenství, doplňků, kotevních prvků, povrchové úpravy, řešení prostupů, těsnění, lištování, krycího Al plechu, atd. | [19 empty] | PP | 2
|  |  | Poznámka k položce: D+M SM/3 Systémová montovaná příčka. Prosklená (materiál, popis, vlastnosti a požadavky viz PD). Včetně řešení nadpodhledové části (akustické zábrany, SDK). Včetně veškerého příslušenství, doplňků, kotevních prvků, povrchové úpravy, řešení prostupů, těsnění, lištování, krycího Al plechu, atd. Pozn.: SM/3 osadit v líci schodů (hlediště). Pozn.: Konkrétní skladby je nutné aplikovat na základě zvoleného systému výrobce a technických požadavků. Pozn.: Provedení příček musí respektovat průhyby konstrukcí. Požadavek na protipožární odolnost dle PBŘ s požárním utěsněním u stropní a střešní konstrukce. Požadavek na zvukovou neprůzvučnost (R´w=35 dB) a akustiku dle výkresové dokumentace a TZ s akustickým utěsněním u stropní a střešní konstrukce. Požadavek na mechanickou odolnost dle výkresové dokumentace a TZ. Technické požadavky (např. akustika, PBŘ, tepel. vlastnosti, mechanická odolnost, odolnost proti vodě, chemická odolnost, atd.) + specifikace + vlastnosti + požadavky na kvalitu, atd. - viz PD a TZ. Dle specifikace - viz výpis výrobků - systémové montované příčky. Viz výkresová dokumentace, TZ a PBŘ stavby. Zejména část půdorysy, řezy, systémové montované příčky. Viz Seznam referenčních standardů. | [19 empty] | P | 2
315 | K | 767 SS/1 91aR1516 | D+M SS/1 Sanitární oddělovací paravan. Včetně veškerého příslušenství, doplňků, kotevních a spojovacích prvků, povrchové úpravy, atd. |  |  | kus | 1 |  |  | 0 |  |  |  |  | základní |  |  | 9e-05 | 9e-05 | 0 | 0 | 16 | K | 2 |  |  |  | ROZPOCET | 0 | 0 | 0 | 0 | 0 | 1 | 0
|  |  | D+M SS/1 Sanitární oddělovací paravan. Včetně veškerého příslušenství, doplňků, kotevních a spojovacích prvků, povrchové úpravy, atd. | [19 empty] | PP | 2
|  |  | Poznámka k položce: Dle specifikace - viz výpis ostatních výrobků. Viz výkresová dokumentace, TZ a PBŘ stavby. | [19 empty] | P | 2
316 | K | 767 SS/1a 91122R1516 | D+M SS/1 Sanitární oddělovací stěny, včetně dveří v systému (DS). Včetně veškerého příslušenství, doplňků, kotevních a spojovacích prvků, povrchové úpravy, dveřní zarážky, atd. |  |  | m | 9.5 |  |  | 0 |  |  |  |  | základní |  |  | 9e-05 | 0.000855 | 0 | 0 | 16 | K | 2 |  |  |  | ROZPOCET | 0 | 0 | 0 | 0 | 0 | 1 | 0
|  |  | D+M SS/1 Sanitární oddělovací stěny, včetně dveří v systému (DS). Včetně veškerého příslušenství, doplňků, kotevních a spojovacích prvků, povrchové úpravy, dveřní zarážky, atd. | [19 empty] | PP | 2
|  |  | Poznámka k položce: Pozn.: Dveře v sanitární příčce v systému - DS, celkem 5 ks (viz výpis dveří). Dle specifikace - viz výpis ostatních výrobků. Viz výkresová dokumentace, TZ a PBŘ stavby. | [19 empty] | P | 2
317 | K | 767 O/2.1 91a R1516 | D+M O/2.1 Čistící rohož vnitřní. Včetně veškerého příslušenství, doplňků, kotevních a spojovacích prvků, povrchové úpravy, atd. |  |  | kus | 1 |  |  | 0 |  |  |  |  | základní |  |  | 9e-05 | 9e-05 | 0 | 0 | 16 | K | 2 |  |  |  | ROZPOCET | 0 | 0 | 0 | 0 | 0 | 1 | 0
|  |  | D+M O/2.1 Čistící rohož vnitřní. Včetně veškerého příslušenství, doplňků, kotevních a spojovacích prvků, povrchové úpravy, atd. | [19 empty] | PP | 2
|  |  | Poznámka k položce: Pozn.: Vysoce odolná proti otěru. Pozn.: Volně položená na zem. Dle specifikace - viz výpis ostatních výrobků. Viz výkresová dokumentace, TZ a PBŘ stavby. Viz Seznam referenčních standardů. | [19 empty] | P | 2
318 | K | 767 O/2.2 91a R1516 | D+M O/2.2 Čistící rohož vnitřní. Včetně veškerého příslušenství, doplňků, kotevních a spojovacích prvků, povrchové úpravy, atd. |  |  | kus | 1 |  |  | 0 |  |  |  |  | základní |  |  | 9e-05 | 9e-05 | 0 | 0 | 16 | K | 2 |  |  |  | ROZPOCET | 0 | 0 | 0 | 0 | 0 | 1 | 0
|  |  | D+M O/2.2 Čistící rohož vnitřní. Včetně veškerého příslušenství, doplňků, kotevních a spojovacích prvků, povrchové úpravy, atd. | [19 empty] | PP | 2
|  |  | Poznámka k položce: Pozn.: Vysoce odolná proti otěru. Pozn.: Volně položená na zem. Dle specifikace - viz výpis ostatních výrobků. Viz výkresová dokumentace, TZ a PBŘ stavby. Viz Seznam referenčních standardů. | [19 empty] | P | 2
319 | K | 767 O/3 91a R1516 | D+M O/3 Fólie pískovaná. Včetně veškerého příslušenství, doplňků, kotevních a spojovacích prvků, povrchové úpravy, atd. |  |  | m2 | 1.2 |  |  | 0 |  |  |  |  | základní |  |  | 9e-05 | 0.000108 | 0 | 0 | 16 | K | 2 |  |  |  | ROZPOCET | 0 | 0 | 0 | 0 | 0 | 1 | 0
|  |  | D+M O/3 Fólie pískovaná. Včetně veškerého příslušenství, doplňků, kotevních a spojovacích prvků, povrchové úpravy, atd. | [19 empty] | PP | 2
|  |  | Poznámka k položce: Pozn.: Doplnění polepu na spodní část okna. Dle specifikace - viz výpis ostatních výrobků. Viz výkresová dokumentace, TZ a PBŘ stavby. | [19 empty] | P | 2
320 | K | 767 O/4 91a R1516 | D+M O/4 Logo na fasádě. Včetně veškerého příslušenství, doplňků, kotevních a spojovacích prvků, povrchové úpravy, atd. |  |  | kus | 1 |  |  | 0 |  |  |  |  | základní |  |  | 9e-05 | 9e-05 | 0 | 0 | 16 | K | 2 |  |  |  | ROZPOCET | 0 | 0 | 0 | 0 | 0 | 1 | 0
|  |  | D+M O/4 Logo na fasádě. Včetně veškerého příslušenství, doplňků, kotevních a spojovacích prvků, povrchové úpravy, atd. | [19 empty] | PP | 2
|  |  | Poznámka k položce: Pozn.: Písmena lepena na fasádu přes distanční podložky. Dle specifikace - viz výpis ostatních výrobků. Viz výkresová dokumentace, TZ a PBŘ stavby. | [19 empty] | P | 2
321 | K | 767172DOP1 R1516 | D+M DOP 1 Protipožární dveře vnitřní. Materiál - ocelové hladké. Typ - jednokřídlé, otočné. Včetně zárubní, kování, zámku, ovládání, samozavírače, padacího prahu, dveřní zarážky, požárního a ostatního příslušenství, atd. Včetně veškerého příslušenst |  |  | kus | 1 |  |  | 0 |  |  |  |  | základní |  |  | 0 | 0 | 0 | 0 | 16 | K | 2 |  |  |  | ROZPOCET | 0 | 0 | 0 | 0 | 0 | 1 | 0
|  |  | D+M DOP 1 Protipožární dveře vnitřní. Materiál - ocelové hladké. Typ - jednokřídlé, otočné. Včetně zárubní, kování, zámku, ovládání, samozavírače, padacího prahu, dveřní zarážky, požárního a ostatního příslušenství, atd. Včetně veškerého příslušenství, doplňků, kotevních a spojovacích prvků, povrchové úpravy, atd. | [19 empty] | PP | 2
|  |  | Poznámka k položce: D+M DOP 1 Protipožární dveře vnitřní. Materiál - ocelové hladké. Typ - jednokřídlé, otočné. Včetně zárubní, kování, zámku, ovládání, samozavírače, padacího prahu, dveřní zarážky, požárního a ostatního příslušenství, atd. Včetně veškerého příslušenství, doplňků, kotevních a spojovacích prvků, povrchové úpravy, atd. Otvírání dveří L. Dle specifikace - viz výpis protipožárních výrobků. Viz výkresová dokumentace, TZ a PBŘ stavby. | [19 empty] | P | 2
322 | K | 767172DOP2 R1516 | D+M DOP 2 Protipožární dveře vnitřní. Materiál - ocelové hladké. Typ - jednokřídlé, otočné. Včetně zárubní, kování, zámku, ovládání, samozavírače, padacího prahu, dveřní zarážky, požárního a ostatního příslušenství, atd. Včetně veškerého příslušenst |  |  | kus | 1 |  |  | 0 |  |  |  |  | základní |  |  | 0 | 0 | 0 | 0 | 16 | K | 2 |  |  |  | ROZPOCET | 0 | 0 | 0 | 0 | 0 | 1 | 0
|  |  | D+M DOP 2 Protipožární dveře vnitřní. Materiál - ocelové hladké. Typ - jednokřídlé, otočné. Včetně zárubní, kování, zámku, ovládání, samozavírače, padacího prahu, dveřní zarážky, požárního a ostatního příslušenství, atd. Včetně veškerého příslušenství, doplňků, kotevních a spojovacích prvků, povrchové úpravy, atd. | [19 empty] | PP | 2
|  |  | Poznámka k položce: D+M DOP 2 Protipožární dveře vnitřní. Materiál - ocelové hladké. Typ - jednokřídlé, otočné. Včetně zárubní, kování, zámku, ovládání, samozavírače, padacího prahu, dveřní zarážky, požárního a ostatního příslušenství, atd. Včetně veškerého příslušenství, doplňků, kotevních a spojovacích prvků, povrchové úpravy, atd. Otvírání dveří L. Dle specifikace - viz výpis protipožárních výrobků. Viz výkresová dokumentace, TZ a PBŘ stavby. | [19 empty] | P | 2
323 | K | 767172DOP2x R1516 | D+M DOP 2 Protipožární dveře vnitřní. Materiál - ocelové hladké. Typ - jednokřídlé, otočné. Včetně zárubní, kování, zámku, ovládání, samozavírače, padacího prahu, dveřní zarážky, požárního a ostatního příslušenství, atd. Včetně veškerého příslušenst |  |  | kus | 1 |  |  | 0 |  |  |  |  | základní |  |  | 0 | 0 | 0 | 0 | 16 | K | 2 |  |  |  | ROZPOCET | 0 | 0 | 0 | 0 | 0 | 1 | 0
|  |  | D+M DOP 2 Protipožární dveře vnitřní. Materiál - ocelové hladké. Typ - jednokřídlé, otočné. Včetně zárubní, kování, zámku, ovládání, samozavírače, padacího prahu, dveřní zarážky, požárního a ostatního příslušenství, atd. Včetně veškerého příslušenství, doplňků, kotevních a spojovacích prvků, povrchové úpravy, atd. | [19 empty] | PP | 2
|  |  | Poznámka k položce: D+M DOP 2 Protipožární dveře vnitřní. Materiál - ocelové hladké. Typ - jednokřídlé, otočné. Včetně zárubní, kování, zámku, ovládání, samozavírače, padacího prahu, dveřní zarážky, požárního a ostatního příslušenství, atd. Včetně veškerého příslušenství, doplňků, kotevních a spojovacích prvků, povrchové úpravy, atd. Otvírání dveří P. Dle specifikace - viz výpis protipožárních výrobků. Viz výkresová dokumentace, TZ a PBŘ stavby. | [19 empty] | P | 2
324 | K | 767172DOP3x R1516 | D+M DOP 3 Protipožární dveře vnitřní. Materiál - ocelové hladké. Typ - jednokřídlé, otočné. Včetně zárubní, kování, zámku, ovládání, samozavírače, padacího prahu, dveřní zarážky, požárního a ostatního příslušenství, atd. Včetně veškerého příslušenst |  |  | kus | 1 |  |  | 0 |  |  |  |  | základní |  |  | 0 | 0 | 0 | 0 | 16 | K | 2 |  |  |  | ROZPOCET | 0 | 0 | 0 | 0 | 0 | 1 | 0
|  |  | D+M DOP 3 Protipožární dveře vnitřní. Materiál - ocelové hladké. Typ - jednokřídlé, otočné. Včetně zárubní, kování, zámku, ovládání, samozavírače, padacího prahu, dveřní zarážky, požárního a ostatního příslušenství, atd. Včetně veškerého příslušenství, doplňků, kotevních a spojovacích prvků, povrchové úpravy, atd. | [19 empty] | PP | 2
|  |  | Poznámka k položce: D+M DOP 3 Protipožární dveře vnitřní. Materiál - ocelové hladké. Typ - jednokřídlé, otočné. Včetně zárubní, kování, zámku, ovládání, samozavírače, padacího prahu, dveřní zarážky, požárního a ostatního příslušenství, atd. Včetně veškerého příslušenství, doplňků, kotevních a spojovacích prvků, povrchové úpravy, atd. Otvírání dveří P. Dle specifikace - viz výpis protipožárních výrobků. Viz výkresová dokumentace, TZ a PBŘ stavby. | [19 empty] | P | 2
325 | K | 767172DOPA1 R1516 | D+M DOPA 1 Protipožární dveře vnitřní - akustické. Materiál - ocelové hladké. Typ - dvoukřídlé, otočné. Včetně zárubní, kování, zámku, ovládání, samozavírače, padacího prahu, koordinátoru zavírání, dveřní zarážky, požárního a ostatního příslušenství, |  |  | kus | 1 |  |  | 0 |  |  |  |  | základní |  |  | 0 | 0 | 0 | 0 | 16 | K | 2 |  |  |  | ROZPOCET | 0 | 0 | 0 | 0 | 0 | 1 | 0
|  |  | D+M DOPA 1 Protipožární dveře vnitřní - akustické. Materiál - ocelové hladké. Typ - dvoukřídlé, otočné. Včetně zárubní, kování, zámku, ovládání, samozavírače, padacího prahu, koordinátoru zavírání, dveřní zarážky, požárního a ostatního příslušenství, atd. Včetně veškerého příslušenství, doplňků, kotevních a spojovacích prvků, povrchové úpravy, atd. | [19 empty] | PP | 2
|  |  | Poznámka k položce: D+M DOPA 1 Protipožární dveře vnitřní - akustické. Materiál - ocelové hladké. Typ - dvoukřídlé, otočné. Včetně zárubní, kování, zámku, ovládání, samozavírače, padacího prahu, koordinátoru zavírání, dveřní zarážky, požárního a ostatního příslušenství, atd. Včetně veškerého příslušenství, doplňků, kotevních a spojovacích prvků, povrchové úpravy, atd. Dle specifikace - viz výpis protipožárních výrobků. Viz výkresová dokumentace, TZ a PBŘ stavby. | [19 empty] | P | 2
326 | K | 76716RD1 R1516 | D+M RDP 1 Revizní dvířka. Materiál - ocelové hladké. Typ - jednokřídlé, otočné. Včetně zárubní, kování, zámku, ovládání, dveřní zarážky, požárního a ostatního příslušenství, atd. Včetně veškerého příslušenství, doplňků, kotevních a spojovacích prvků |  |  | kus | 9 |  |  | 0 |  |  |  |  | základní |  |  | 0 | 0 | 0 | 0 | 16 | K | 2 |  |  |  | ROZPOCET | 0 | 0 | 0 | 0 | 0 | 1 | 0
|  |  | D+M RDP 1 Revizní dvířka. Materiál - ocelové hladké. Typ - jednokřídlé, otočné. Včetně zárubní, kování, zámku, ovládání, dveřní zarážky, požárního a ostatního příslušenství, atd. Včetně veškerého příslušenství, doplňků, kotevních a spojovacích prvků, povrchové úpravy, atd. | [19 empty] | PP | 2
|  |  | Poznámka k položce: D+M RDP 1 Revizní dvířka. Materiál - ocelové hladké. Typ - jednokřídlé, otočné. Včetně zárubní, kování, zámku, ovládání, dveřní zarážky, požárního a ostatního příslušenství, atd. Včetně veškerého příslušenství, doplňků, kotevních a spojovacích prvků, povrchové úpravy, atd. Otvírání dveří P. Pozn.: Výměna stávajících dveří. Dle specifikace - viz výpis protipožárních výrobků. Viz výkresová dokumentace, TZ a PBŘ stavby. | [19 empty] | P | 2
327 | K | 76716RD2 R1516 | D+M RDP 2 Revizní dvířka. Materiál - ocelové hladké. Typ - jednokřídlé, otočné. Včetně zárubní, kování, zámku, ovládání, dveřní zarážky, požárního a ostatního příslušenství, atd. Včetně veškerého příslušenství, doplňků, kotevních a spojovacích prvků |  |  | kus | 2 |  |  | 0 |  |  |  |  | základní |  |  | 0 | 0 | 0 | 0 | 16 | K | 2 |  |  |  | ROZPOCET | 0 | 0 | 0 | 0 | 0 | 1 | 0
|  |  | D+M RDP 2 Revizní dvířka. Materiál - ocelové hladké. Typ - jednokřídlé, otočné. Včetně zárubní, kování, zámku, ovládání, dveřní zarážky, požárního a ostatního příslušenství, atd. Včetně veškerého příslušenství, doplňků, kotevních a spojovacích prvků, povrchové úpravy, atd. | [19 empty] | PP | 2
|  |  | Poznámka k položce: D+M RDP 2 Revizní dvířka. Materiál - ocelové hladké. Typ - jednokřídlé, otočné. Včetně zárubní, kování, zámku, ovládání, dveřní zarážky, požárního a ostatního příslušenství, atd. Včetně veškerého příslušenství, doplňků, kotevních a spojovacích prvků, povrchové úpravy, atd. Otvírání dveří L. Pozn.: Výměna stávajících dveří. Dle specifikace - viz výpis protipožárních výrobků. Viz výkresová dokumentace, TZ a PBŘ stavby. | [19 empty] | P | 2
328 | K | 76716RD2x R1516 | D+M RDP 2 Revizní dvířka. Materiál - ocelové hladké. Typ - jednokřídlé, otočné. Včetně zárubní, kování, zámku, ovládání, dveřní zarážky, požárního a ostatního příslušenství, atd. Včetně veškerého příslušenství, doplňků, kotevních a spojovacích prvků |  |  | kus | 3 |  |  | 0 |  |  |  |  | základní |  |  | 0 | 0 | 0 | 0 | 16 | K | 2 |  |  |  | ROZPOCET | 0 | 0 | 0 | 0 | 0 | 1 | 0
|  |  | D+M RDP 2 Revizní dvířka. Materiál - ocelové hladké. Typ - jednokřídlé, otočné. Včetně zárubní, kování, zámku, ovládání, dveřní zarážky, požárního a ostatního příslušenství, atd. Včetně veškerého příslušenství, doplňků, kotevních a spojovacích prvků, povrchové úpravy, atd. | [19 empty] | PP | 2
|  |  | Poznámka k položce: D+M RDP 2 Revizní dvířka. Materiál - ocelové hladké. Typ - jednokřídlé, otočné. Včetně zárubní, kování, zámku, ovládání, dveřní zarážky, požárního a ostatního příslušenství, atd. Včetně veškerého příslušenství, doplňků, kotevních a spojovacích prvků, povrchové úpravy, atd. Otvírání dveří P. Pozn.: Výměna stávajících dveří. Dle specifikace - viz výpis protipožárních výrobků. Viz výkresová dokumentace, TZ a PBŘ stavby. | [19 empty] | P | 2
329 | K | 767172VP1 R1516 | D+M VP 1 Protipožární roleta. Materiál - ohnivzdorná textilie. Otvírání - rolovací ve vodicích lištách. Včetně rámu, kování, ovládání, autonomních čidel, navíjecího boxu, vodících lišt, záložního zroje el. enrgie, požárního a ostatního příslušenství, |  |  | kus | 1 |  |  | 0 |  |  |  |  | základní |  |  | 0 | 0 | 0 | 0 | 16 | K | 2 |  |  |  | ROZPOCET | 0 | 0 | 0 | 0 | 0 | 1 | 0
|  |  | D+M VP 1 Protipožární roleta. Materiál - ohnivzdorná textilie. Otvírání - rolovací ve vodicích lištách. Včetně rámu, kování, ovládání, autonomních čidel, navíjecího boxu, vodících lišt, záložního zroje el. enrgie, požárního a ostatního příslušenství, atd. Včetně veškerého příslušenství, doplňků, kotevních a spojovacích prvků, povrchové úpravy, atd. | [19 empty] | PP | 2
|  |  | Poznámka k položce: D+M VP 1 Protipožární roleta. Materiál - ohnivzdorná textilie. Otvírání - rolovací ve vodicích lištách. Včetně rámu, kování, ovládání, autonomních čidel, navíjecího boxu, vodících lišt, záložního zroje el. enrgie, požárního a ostatního příslušenství, atd. Včetně veškerého příslušenství, doplňků, kotevních a spojovacích prvků, povrchové úpravy, atd. Dle specifikace - viz výpis protipožárních výrobků. Viz výkresová dokumentace, TZ a PBŘ stavby. Viz Seznam referenčních standardů. | [19 empty] | P | 2
330 | K | 767 Z/1 R1516 | D+M Z/1 Paniková hrazda, elektromechanický samozamykací zámek. Včetně demontáže stávajícího zámku a venkovního kování + přemístění odpadního materiálu na meziskládku. Včetně veškerého příslušenství, doplňků, kotevních a spojovacích prvků, povrchové ú |  |  | kus | 1 |  |  | 0 |  |  |  |  | základní |  |  | 9e-05 | 9e-05 | 0 | 0 | 16 | K | 2 |  |  |  | ROZPOCET | 0 | 0 | 0 | 0 | 0 | 1 | 0
|  |  | D+M Z/1 Paniková hrazda, elektromechanický samozamykací zámek. Včetně demontáže stávajícího zámku a venkovního kování + přemístění odpadního materiálu na meziskládku. Včetně veškerého příslušenství, doplňků, kotevních a spojovacích prvků, povrchové úpravy, atd. | [19 empty] | PP | 2
|  |  | Poznámka k položce: D+M Z/1 Paniková hrazda, elektromechanický samozamykací zámek. Včetně demontáže stávajícího zámku a venkovního kování + přemístění odpadního materiálu na meziskládku. Včetně veškerého příslušenství, doplňků, kotevních a spojovacích prvků, povrchové úpravy, atd. Pozn.: U stávajících dřevěných prosklených dveří doplnit panikovou hrazdu na obě křídla + výměna zámku a venkovního kování (popis viz Z/1). Dle specifikace - viz výpis zámečnických výrobků. Viz výkresová dokumentace, TZ a PBŘ stavby. Viz Seznam referenčních standardů. | [19 empty] | P | 2
331 | K | 767 Z/2 R1516 | D+M Z/2 Elektromagnetický otvírač. Včetně demontáže stávajícího zámku a kování + přemístění odpadního materiálu na meziskládku. Včetně veškerého příslušenství, doplňků, kotevních a spojovacích prvků, povrchové úpravy, atd. |  |  | kus | 1 |  |  | 0 |  |  |  |  | základní |  |  | 9e-05 | 9e-05 | 0 | 0 | 16 | K | 2 |  |  |  | ROZPOCET | 0 | 0 | 0 | 0 | 0 | 1 | 0
|  |  | D+M Z/2 Elektromagnetický otvírač. Včetně demontáže stávajícího zámku a kování + přemístění odpadního materiálu na meziskládku. Včetně veškerého příslušenství, doplňků, kotevních a spojovacích prvků, povrchové úpravy, atd. | [19 empty] | PP | 2
|  |  | Poznámka k položce: Pozn.: U stávajících dveří výměna zámku včetně kování (popis viz Z/2). Dle specifikace - viz výpis zámečnických výrobků. Viz výkresová dokumentace, TZ a PBŘ stavby. Viz Seznam referenčních standardů. | [19 empty] | P | 2
332 | K | 767 Z/3 R1516 | D+M Z/3 Paniková klika, elektromechanický samozamykací zámek. Včetně demontáže stávajícího zámku + přemístění odpadního materiálu na meziskládku. Včetně veškerého příslušenství, doplňků, kotevních a spojovacích prvků, povrchové úpravy, atd. |  |  | kus | 1 |  |  | 0 |  |  |  |  | základní |  |  | 9e-05 | 9e-05 | 0 | 0 | 16 | K | 2 |  |  |  | ROZPOCET | 0 | 0 | 0 | 0 | 0 | 1 | 0
|  |  | D+M Z/3 Paniková klika, elektromechanický samozamykací zámek. Včetně demontáže stávajícího zámku + přemístění odpadního materiálu na meziskládku. Včetně veškerého příslušenství, doplňků, kotevních a spojovacích prvků, povrchové úpravy, atd. | [19 empty] | PP | 2
|  |  | Poznámka k položce: Pozn.: U stávajících dřevěných prosklených dveří doplnit panikovou kliku + výměna zámku (popis viz Z/3). Dle specifikace - viz výpis zámečnických výrobků. Viz výkresová dokumentace, TZ a PBŘ stavby. Viz Seznam referenčních standardů. | [19 empty] | P | 2
333 | K | 767 Z/4 R1516 | D+M Z/4 Paniková klika. Včetně demontáže stávajícího zámku + přemístění odpadního materiálu na meziskládku. Včetně veškerého příslušenství, doplňků, kotevních a spojovacích prvků, povrchové úpravy, atd. |  |  | kus | 2 |  |  | 0 |  |  |  |  | základní |  |  | 9e-05 | 0.00018 | 0 | 0 | 16 | K | 2 |  |  |  | ROZPOCET | 0 | 0 | 0 | 0 | 0 | 1 | 0
|  |  | D+M Z/4 Paniková klika. Včetně demontáže stávajícího zámku + přemístění odpadního materiálu na meziskládku. Včetně veškerého příslušenství, doplňků, kotevních a spojovacích prvků, povrchové úpravy, atd. | [19 empty] | PP | 2
|  |  | Poznámka k položce: Pozn.: U stávajících dřevěných dveří doplnit panikovou kliku + výměna zámku (popis viz Z/4). Dle specifikace - viz výpis zámečnických výrobků. Viz výkresová dokumentace, TZ a PBŘ stavby. | [19 empty] | P | 2
334 | K | 767 Z/5 R1516 | D+M Z/5 Poklop revizní šachty. Včetně veškerého příslušenství, doplňků, kotevních a spojovacích prvků, povrchové úpravy, atd. |  |  | kus | 2 |  |  | 0 |  |  |  |  | základní |  |  | 9e-05 | 0.00018 | 0 | 0 | 16 | K | 2 |  |  |  | ROZPOCET | 0 | 0 | 0 | 0 | 0 | 1 | 0
|  |  | D+M Z/5 Poklop revizní šachty. Včetně veškerého příslušenství, doplňků, kotevních a spojovacích prvků, povrchové úpravy, atd. | [19 empty] | PP | 2
|  |  | Poznámka k položce: Pozn.: Výměna stávajících poklopů. Pozn.: Včetně nastavitelného rámu pro srovnání výškové úrovně (1x koncertní sál). Dle specifikace - viz výpis zámečnických výrobků. Viz výkresová dokumentace, TZ a PBŘ stavby. | [19 empty] | P | 2
335 | K | 767 Z/6 R1516 | D+M Z/6 Zábradlí u oken. Včetně veškerého příslušenství, doplňků, kotevních a spojovacích prvků, povrchové úpravy, atd. |  |  | m | 86 |  |  | 0 |  |  |  |  | základní |  |  | 9e-05 | 0.00774 | 0 | 0 | 16 | K | 2 |  |  |  | ROZPOCET | 0 | 0 | 0 | 0 | 0 | 1 | 0
|  |  | D+M Z/6 Zábradlí u oken. Včetně veškerého příslušenství, doplňků, kotevních a spojovacích prvků, povrchové úpravy, atd. | [19 empty] | PP | 2
|  |  | Poznámka k položce: Pozn.: Interérové provedení. Snadno odnímatelné. Dle specifikace - viz výpis zámečnických výrobků. Viz výkresová dokumentace, TZ a PBŘ stavby. | [19 empty] | P | 2
336 | K | 767 Z/7 R1516 | D+M Z/7 Úprava zábradlí - doplnění zábradelní výplně. Včetně veškerého příslušenství, doplňků, kotevních a spojovacích prvků, povrchové úpravy, atd. |  |  | m | 100 |  |  | 0 |  |  |  |  | základní |  |  | 9e-05 | 0.009 | 0 | 0 | 16 | K | 2 |  |  |  | ROZPOCET | 0 | 0 | 0 | 0 | 0 | 1 | 0
|  |  | D+M Z/7 Úprava zábradlí - doplnění zábradelní výplně. Včetně veškerého příslušenství, doplňků, kotevních a spojovacích prvků, povrchové úpravy, atd. | [19 empty] | PP | 2
|  |  | Poznámka k položce: Pozn.: Interérové provedení. Kotvit do dřevěných sloupků stávajícícho zábradlí (předsadit do chodby/schodiště). Dle specifikace - viz výpis zámečnických výrobků. Viz výkresová dokumentace, TZ a PBŘ stavby. | [19 empty] | P | 2
337 | K | 767 Z/8 R1516 | D+M Z/8 Úprava zábradlí - doplnění zábradelní výplně. Včetně veškerého příslušenství, doplňků, kotevních a spojovacích prvků, povrchové úpravy, atd. |  |  | m | 25 |  |  | 0 |  |  |  |  | základní |  |  | 9e-05 | 0.00225 | 0 | 0 | 16 | K | 2 |  |  |  | ROZPOCET | 0 | 0 | 0 | 0 | 0 | 1 | 0
|  |  | D+M Z/8 Úprava zábradlí - doplnění zábradelní výplně. Včetně veškerého příslušenství, doplňků, kotevních a spojovacích prvků, povrchové úpravy, atd. | [19 empty] | PP | 2
|  |  | Poznámka k položce: Pozn.: Interérové provedení. Kotvit do ocelových sloupků stávajícícho zábradlí (předsadit do schodiště). Dle specifikace - viz výpis zámečnických výrobků. Viz výkresová dokumentace, TZ a PBŘ stavby. | [19 empty] | P | 2
338 | K | 767 Z/9 R1516 | D+M Z/9 Provětrávací mřížka. Včetně lemování a pomocné OK. Včetně veškerého příslušenství, doplňků, kotevních a spojovacích prvků, povrchové úpravy, atd. |  |  | kus | 1 |  |  | 0 |  |  |  |  | základní |  |  | 9e-05 | 9e-05 | 0 | 0 | 16 | K | 2 |  |  |  | ROZPOCET | 0 | 0 | 0 | 0 | 0 | 1 | 0
|  |  | D+M Z/9 Provětrávací mřížka. Včetně lemování a pomocné OK. Včetně veškerého příslušenství, doplňků, kotevních a spojovacích prvků, povrchové úpravy, atd. | [19 empty] | PP | 2
|  |  | Poznámka k položce: Dle specifikace - viz výpis zámečnických výrobků. Viz výkresová dokumentace, TZ a PBŘ stavby. | [19 empty] | P | 2
339 | K | 767 Z/10 R1516 | D+M Z/10 Zábradlí. Včetně veškerého příslušenství, doplňků, kotevních a spojovacích prvků, povrchové úpravy, atd. |  |  | m | 7 |  |  | 0 |  |  |  |  | základní |  |  | 9e-05 | 0.00063 | 0 | 0 | 16 | K | 2 |  |  |  | ROZPOCET | 0 | 0 | 0 | 0 | 0 | 1 | 0
|  |  | D+M Z/10 Zábradlí. Včetně veškerého příslušenství, doplňků, kotevních a spojovacích prvků, povrchové úpravy, atd. | [19 empty] | PP | 2
|  |  | Poznámka k položce: Pozn.: Interérové provedení. Dle specifikace - viz výpis zámečnických výrobků. Viz výkresová dokumentace, TZ a PBŘ stavby. | [19 empty] | P | 2
340 | K | 767 Z/11 R1516 | D+M Z/11 Provětrávací mřížka. Včetně lemování a pomocné OK. Včetně vyříznutí otvoru ve stávajícím nadsvětlíku dveří + přemístění odpadního materiálu na meziskládku. Včetně veškerého příslušenství, doplňků, kotevních a spojovacích prvků, povrchové úp |  |  | kus | 1 |  |  | 0 |  |  |  |  | základní |  |  | 9e-05 | 9e-05 | 0 | 0 | 16 | K | 2 |  |  |  | ROZPOCET | 0 | 0 | 0 | 0 | 0 | 1 | 0
|  |  | D+M Z/11 Provětrávací mřížka. Včetně lemování a pomocné OK. Včetně vyříznutí otvoru ve stávajícím nadsvětlíku dveří + přemístění odpadního materiálu na meziskládku. Včetně veškerého příslušenství, doplňků, kotevních a spojovacích prvků, povrchové úpravy, atd. | [19 empty] | PP | 2
|  |  | Poznámka k položce: D+M Z/11 Provětrávací mřížka. Včetně lemování a pomocné OK. Včetně vyříznutí otvoru ve stávajícím nadsvětlíku dveří + přemístění odpadního materiálu na meziskládku. Včetně veškerého příslušenství, doplňků, kotevních a spojovacích prvků, povrchové úpravy, atd. Pozn.: Dodatečné osazení do stávajícícho nadsvětlíku dveří (včetně vyříznutí otvoru). Dle specifikace - viz výpis zámečnických výrobků. Viz výkresová dokumentace, TZ a PBŘ stavby. | [19 empty] | P | 2
341 | K | 767 Z/12 R1516 | D+M Z/12 Revizní dvířka. Včetně zárubní, kování, zámku, ovládání, ostatního příslušenství, atd. Včetně veškerého příslušenství, doplňků, kotevních a spojovacích prvků, povrchové úpravy, atd. |  |  | kus | 1 |  |  | 0 |  |  |  |  | základní |  |  | 9e-05 | 9e-05 | 0 | 0 | 16 | K | 2 |  |  |  | ROZPOCET | 0 | 0 | 0 | 0 | 0 | 1 | 0
|  |  | D+M Z/12 Revizní dvířka. Včetně zárubní, kování, zámku, ovládání, ostatního příslušenství, atd. Včetně veškerého příslušenství, doplňků, kotevních a spojovacích prvků, povrchové úpravy, atd. | [19 empty] | PP | 2
|  |  | Poznámka k položce: Dle specifikace - viz výpis zámečnických výrobků. Viz výkresová dokumentace, TZ a PBŘ stavby. | [19 empty] | P | 2
342 | K | 99876720291956R1516 | Přesun hmot procentní pro zámečnické konstrukce v objektech v do 24 m |  |  | % |  |  |  | 0 |  |  |  |  | základní |  |  | 0 | 0 | 0 | 0 | 16 | K | 2 |  |  |  | ROZPOCET | 0 | 0 | 0 | 0 | 0 | 1 | 0
|  |  | Přesun hmot procentní pro zámečnické konstrukce v objektech v do 24 m | [19 empty] | PP | 2
343 | K | 9987672922122015 | Příplatek k přesunu hmot procentní 767 za zvětšený přesun do 100 m |  |  | % |  |  |  | 0 |  |  |  |  | základní |  |  | 0 | 0 | 0 | 0 | 16 | K | 2 |  |  |  | ROZPOCET | 0 | 0 | 0 | 0 | 0 | 1 | 0
|  |  | Příplatek k přesunu hmot procentní 767 za zvětšený přesun do 100 m | [19 empty] | PP | 2
| 781 - Dokončovací práce - obklady keramické | [8 empty] | 0 | [6 empty] | 0 |  | 0.5929 |  | 0 | 2 | D | 1 |  |  |  | ROZPOCET | [6 empty] | 0
344 | K | 781415 C19196R1516 | D+M C1 Keramický obklad stěn K1, výška a rozměry viz PD a TZ. Včetně olištování rohů a přechodů PVC profilem (320,0 m). Lepení cementovým tmelem. Včetně stěrkové hydroizolace (95,0 m2). Včetně spárování. Včetně veškerého příslušenství (např. tmel, pro |  |  | m2 | 200.75 |  |  | 0 |  |  |  |  | základní |  |  | 0.0025 | 0.50187 | 0 | 0 | 16 | K | 2 |  |  |  | ROZPOCET | 0 | 0 | 0 | 0 | 0 | 1 | 0
|  |  | D+M C1 Keramický obklad stěn K1, výška a rozměry viz PD a TZ. Včetně olištování rohů a přechodů PVC profilem (320,0 m). Lepení cementovým tmelem. Včetně stěrkové hydroizolace (95,0 m2). Včetně spárování. Včetně veškerého příslušenství (např. tmel, profily, plechová dvířka (0 ks) nebo magnetické úchyty na ker. obklad, atd.). | [19 empty] | PP | 2
|  |  | Poznámka k položce: D+M C1 Keramický obklad stěn K1, výška a rozměry viz PD a TZ. Včetně olištování rohů a přechodů PVC profilem (320,0 m). Lepení cementovým tmelem. Včetně stěrkové hydroizolace (95,0 m2). Včetně spárování. Včetně veškerého příslušenství (např. tmel, profily, plechová dvířka (0 ks) nebo magnetické úchyty na ker. obklad, atd.). Včetně příplatku za provedení do mozaiky - požadavky viz TZ. Požadavky a vlastnosti - viz TZ. Viz výkresová dokumentace, TZ a PBŘ stavby. Zejména část půdorysy. Viz Seznam referenčních standardů. | [19 empty] | P | 2
|  |  | C1 - Keramický obklad stěn K1 | [19 empty] | VV | 2 | 1 | -1 | 0 | ROZPOCET
|  |  | 180,20+2,30 "m2" |  |  |  | 182.5 | [15 empty] | VV | 2 | 2 | -1 | 0 | ROZPOCET
|  |  | Součet |  |  |  | 182.5 | [15 empty] | VV | 2 | 4 | -1 | 0 | ROZPOCET
|  |  | 182,500*1,10 "m2" |  |  |  | 200.75 | [15 empty] | VV | 2 | 2 | -1 | 1 | ROZPOCET
345 | K | 7814150C19196R1516 | D+M C1 Keramický obklad stěn K2, výška a rozměry viz PD a TZ. Včetně olištování rohů a přechodů PVC profilem (50,0 m). Lepení cementovým tmelem. Včetně stěrkové hydroizolace (0,0 m2). Včetně spárování. Včetně veškerého příslušenství (např. tmel, profi |  |  | m2 | 36.41 |  |  | 0 |  |  |  |  | základní |  |  | 0.0025 | 0.091025 | 0 | 0 | 16 | K | 2 |  |  |  | ROZPOCET | 0 | 0 | 0 | 0 | 0 | 1 | 0
|  |  | D+M C1 Keramický obklad stěn K2, výška a rozměry viz PD a TZ. Včetně olištování rohů a přechodů PVC profilem (50,0 m). Lepení cementovým tmelem. Včetně stěrkové hydroizolace (0,0 m2). Včetně spárování. Včetně veškerého příslušenství (např. tmel, profily, plechová dvířka (0 ks) nebo magnetické úchyty na ker. obklad, atd.). | [19 empty] | PP | 2
|  |  | Poznámka k položce: D+M C1 Keramický obklad stěn K2, výška a rozměry viz PD a TZ. Včetně olištování rohů a přechodů PVC profilem (50,0 m). Lepení cementovým tmelem. Včetně stěrkové hydroizolace (0,0 m2). Včetně spárování. Včetně veškerého příslušenství (např. tmel, profily, plechová dvířka (0 ks) nebo magnetické úchyty na ker. obklad, atd.). Včetně příplatku za provedení do mozaiky - požadavky viz TZ. Požadavky a vlastnosti - viz TZ. Viz výkresová dokumentace, TZ a PBŘ stavby. Zejména část půdorysy. Viz Seznam referenčních standardů. | [19 empty] | P | 2
|  |  | C1 - Keramický obklad stěn K2 | [19 empty] | VV | 2 | 1 | -1 | 0 | ROZPOCET
|  |  | 33,10 "m2" |  |  |  | 33.1 | [15 empty] | VV | 2 | 2 | -1 | 0 | ROZPOCET
|  |  | Součet |  |  |  | 33.1 | [15 empty] | VV | 2 | 4 | -1 | 0 | ROZPOCET
|  |  | 33,10*1,10 "m2" |  |  |  | 36.41 | [15 empty] | VV | 2 | 2 | -1 | 1 | ROZPOCET
346 | K | 9987812029196R1516 | Přesun hmot procentní pro obklady keramické v objektech v do 24 m |  |  | % |  |  |  | 0 |  |  |  |  | základní |  |  | 0 | 0 | 0 | 0 | 16 | K | 2 |  |  |  | ROZPOCET | 0 | 0 | 0 | 0 | 0 | 1 | 0
|  |  | Přesun hmot procentní pro obklady keramické v objektech v do 24 m | [19 empty] | PP | 2
347 | K | 9987812922122015 | Příplatek k přesunu hmot procentní 781 za zvětšený přesun do 100 m |  |  | % |  |  |  | 0 |  |  |  |  | základní |  |  | 0 | 0 | 0 | 0 | 16 | K | 2 |  |  |  | ROZPOCET | 0 | 0 | 0 | 0 | 0 | 1 | 0
|  |  | Příplatek k přesunu hmot procentní 781 za zvětšený přesun do 100 m | [19 empty] | PP | 2
| 783 - Nátěry | [8 empty] | 0 | [6 empty] | 0 |  | 0.089572 |  | 0 | 2 | D | 1 |  |  |  | ROZPOCET | [6 empty] | 0
348 | K | 783843 CD0119R1516 | D+M Označení schodiště - kontrastní odlišení prvního a posledního schodišťového stupně. |  |  | kus | 26 |  |  | 0 |  |  |  |  | základní |  |  | 0.00091 | 0.02366 | 0 | 0 | 16 | K | 2 |  |  |  | ROZPOCET | 0 | 0 | 0 | 0 | 0 | 1 | 0
|  |  | D+M Označení schodiště - kontrastní odlišení prvního a posledního schodišťového stupně. | [19 empty] | PP | 2
|  |  | Poznámka k položce: Pozn.: Uvedená výměra udává počet označených stupňů, ne počet kontrastních značek na stupních. Požadavky a vlastnosti - viz TZ. Viz výkresová dokumentace, TZ a PBŘ stavby. Zejména část půdorysy. | [19 empty] | P | 2
349 | K | 784452 B11392R0317 | D+M B11 Nátěr omítek a betonových povrchů - syntetický email - stěny. Vhodnou technologií.Včetně pomocných prací, zakrytí povrchů, polepení přechodů materiálů, atd. |  |  | m2 | 82.5 |  |  | 0 |  |  |  |  | základní |  |  | 0.00056 | 0.0462 | 0 | 0 | 16 | K | 2 |  |  |  | ROZPOCET | 0 | 0 | 0 | 0 | 0 | 1 | 0
|  |  | D+M B11 Nátěr omítek a betonových povrchů - syntetický email - stěny. Vhodnou technologií.Včetně pomocných prací, zakrytí povrchů, polepení přechodů materiálů, atd. | [19 empty] | PP | 2
|  |  | Poznámka k položce: Požadavky a vlastnosti - viz TZ. Viz výkresová dokumentace, TZ a PBŘ stavby. Zejména část půdorysy. | [19 empty] | P | 2
|  |  | B11 - stěny | [19 empty] | VV | 2 | 1 | -1 | 0 | ROZPOCET
|  |  | 64,0+11,0 "m2" |  |  |  | 75 | [15 empty] | VV | 2 | 2 | -1 | 0 | ROZPOCET
|  |  | Součet |  |  |  | 75 | [15 empty] | VV | 2 | 4 | -1 | 0 | ROZPOCET
|  |  | 75,0*1,10 "m2" |  |  |  | 82.5 | [15 empty] | VV | 2 | 2 | -1 | 1 | ROZPOCET
350 | K | 784452 B113920R0317 | D+M Silikátový nátěr sanační omítky - stěny. Vhodnou technologií.Včetně pomocných prací, zakrytí povrchů, polepení přechodů materiálů, atd. |  |  | m2 | 35.2 |  |  | 0 |  |  |  |  | základní |  |  | 0.00056 | 0.019712 | 0 | 0 | 16 | K | 2 |  |  |  | ROZPOCET | 0 | 0 | 0 | 0 | 0 | 1 | 0
|  |  | D+M Silikátový nátěr sanační omítky - stěny. Vhodnou technologií.Včetně pomocných prací, zakrytí povrchů, polepení přechodů materiálů, atd. | [19 empty] | PP | 2
|  |  | Poznámka k položce: Požadavky a vlastnosti - viz TZ. Viz výkresová dokumentace, TZ a PBŘ stavby. Zejména část půdorysy. Viz Seznam referenčních standardů. | [19 empty] | P | 2
|  |  | Silikátový nátěr sanační omítky - stěny | [19 empty] | VV | 2 | 1 | -1 | 0 | ROZPOCET
|  |  | 32,0 "m2" |  |  |  | 32 | [15 empty] | VV | 2 | 2 | -1 | 0 | ROZPOCET
|  |  | Součet |  |  |  | 32 | [15 empty] | VV | 2 | 4 | -1 | 0 | ROZPOCET
|  |  | 32,0*1,10 "m2" |  |  |  | 35.2 | [15 empty] | VV | 2 | 2 | -1 | 1 | ROZPOCET
| 784 - Dokončovací práce - malby | [8 empty] | 0 | [6 empty] | 0 |  | 4.4744 |  | 0 | 2 | D | 1 |  |  |  | ROZPOCET | [6 empty] | 0
351 | K | 784452 B12021R1516 | D+M B1 Malba interiéru - stěny - disperzní otěruvzdorná, včetně penetrace. Včetně příplatku za oblouky. Vhodnou technologií.Včetně pomocných prací, zakrytí povrchů, polepení přechodů materiálů, atd.Včetně příplatku za oblouky. |  |  | m2 | 5055.208 |  |  | 0 |  |  |  |  | základní |  |  | 0.00056 | 2.8309 | 0 | 0 | 16 | K | 2 |  |  |  | ROZPOCET | 0 | 0 | 0 | 0 | 0 | 1 | 0
|  |  | D+M B1 Malba interiéru - stěny - disperzní otěruvzdorná, včetně penetrace. Vhodnou technologií.Včetně pomocných prací, zakrytí povrchů, polepení přechodů materiálů, atd. Včetně příplatku za oblouky. | [19 empty] | PP | 2
|  |  | Poznámka k položce: Požadavky a vlastnosti - viz TZ. Viz výkresová dokumentace, TZ a PBŘ stavby. Zejména část půdorysy. | [19 empty] | P | 2
|  |  | B1 - stěny | [19 empty] | VV | 2 | 1 | -1 | 0 | ROZPOCET
|  |  | 3830,0 "m2; Stávající stěny a sloupy" |  |  |  | 3830 | [15 empty] | VV | 2 | 2 | -1 | 0 | ROZPOCET
|  |  | 550,0+2,75 "m2; Nové stěny" |  |  |  | 552.75 | [15 empty] | VV | 2 | 2 | -1 | 0 | ROZPOCET
|  |  | 212,8940 "m2; Zapravené stěny" |  |  |  | 212.894 | [15 empty] | VV | 2 | 2 | -1 | 0 | ROZPOCET
|  |  | Součet |  |  |  | 4595.644 | [15 empty] | VV | 2 | 4 | -1 | 0 | ROZPOCET
|  |  | 4595,644*1,10 "m2" |  |  |  | 5055.208 | [15 empty] | VV | 2 | 2 | -1 | 1 | ROZPOCET
352 | K | 78445200B12021R1516 | D+M B1 Malba interiéru - strop - disperzní otěruvzdorná, včetně penetrace. Vhodnou technologií.Včetně pomocných prací, zakrytí povrchů, polepení přechodů materiálů, atd. Včetně příplatku za oblouky. |  |  | m2 | 128.7 |  |  | 0 |  |  |  |  | základní |  |  | 0.00056 | 0.072072 | 0 | 0 | 16 | K | 2 |  |  |  | ROZPOCET | 0 | 0 | 0 | 0 | 0 | 1 | 0
|  |  | D+M B1 Malba interiéru - strop - disperzní otěruvzdorná, včetně penetrace. Vhodnou technologií.Včetně pomocných prací, zakrytí povrchů, polepení přechodů materiálů, atd. Včetně příplatku za oblouky. | [19 empty] | PP | 2
|  |  | Poznámka k položce: Požadavky a vlastnosti - viz TZ. Viz výkresová dokumentace, TZ a PBŘ stavby. Zejména část půdorysy. | [19 empty] | P | 2
|  |  | B1 - strop | [19 empty] | VV | 2 | 1 | -1 | 0 | ROZPOCET
|  |  | 71,0 "m2; 1PP" |  |  |  | 71 | [15 empty] | VV | 2 | 2 | -1 | 0 | ROZPOCET
|  |  | 46,0 "m2; 3NP" |  |  |  | 46 | [15 empty] | VV | 2 | 2 | -1 | 0 | ROZPOCET
|  |  | Součet |  |  |  | 117 | [15 empty] | VV | 2 | 4 | -1 | 0 | ROZPOCET
|  |  | 117,0*1,10 "m2" |  |  |  | 128.7 | [15 empty] | VV | 2 | 2 | -1 | 1 | ROZPOCET
353 | K | 784452 B22021R1516 | D+M B2 Malba interiéru - stěny - disperzní omyvatelná, včetně penetrace. Vhodnou technologií. Včetně pomocných prací, zakrytí povrchů, polepení přechodů materiálů, atd. |  |  | m2 | 445.5 |  |  | 0 |  |  |  |  | základní |  |  | 0.00056 | 0.24948 | 0 | 0 | 16 | K | 2 |  |  |  | ROZPOCET | 0 | 0 | 0 | 0 | 0 | 1 | 0
|  |  | D+M B2 Malba interiéru - stěny - disperzní omyvatelná, včetně penetrace. Vhodnou technologií. Včetně pomocných prací, zakrytí povrchů, polepení přechodů materiálů, atd. | [19 empty] | PP | 2
|  |  | Poznámka k položce: Požadavky a vlastnosti - viz TZ. Viz výkresová dokumentace, TZ a PBŘ stavby. Zejména část půdorysy. | [19 empty] | P | 2
|  |  | B2 - stěny | [19 empty] | VV | 2 | 1 | -1 | 0 | ROZPOCET
|  |  | 405,0 "m2" |  |  |  | 405 | [15 empty] | VV | 2 | 2 | -1 | 0 | ROZPOCET
|  |  | Součet |  |  |  | 405 | [15 empty] | VV | 2 | 4 | -1 | 0 | ROZPOCET
|  |  | 405,0*1,10 "m2" |  |  |  | 445.5 | [15 empty] | VV | 2 | 2 | -1 | 1 | ROZPOCET
354 | K | 784452 B32021R1516 | D+M B3 Malba interiéru - stěny - interiérová pro SDK, včetně penetrace. Vhodnou technologií. Včetně pomocných prací, zakrytí povrchů, polepení přechodů materiálů, atd.Včetně příplatku za oblouky. |  |  | m2 | 2360.6 |  |  | 0 |  |  |  |  | základní |  |  | 0.00056 | 1.3219 | 0 | 0 | 16 | K | 2 |  |  |  | ROZPOCET | 0 | 0 | 0 | 0 | 0 | 1 | 0
|  |  | D+M B3 Malba interiéru - stěny - interiérová pro SDK, včetně penetrace. Vhodnou technologií. Včetně pomocných prací, zakrytí povrchů, polepení přechodů materiálů, atd. Včetně příplatku za oblouky. | [19 empty] | PP | 2
|  |  | Poznámka k položce: Požadavky a vlastnosti - viz TZ. Viz výkresová dokumentace, TZ a PBŘ stavby. Zejména část půdorysy. | [19 empty] | P | 2
|  |  | B3 - stěny | [19 empty] | VV | 2 | 1 | -1 | 0 | ROZPOCET
|  |  | 296,0 "m2; Stáv. stěny" |  |  |  | 296 | [15 empty] | VV | 2 | 2 | -1 | 0 | ROZPOCET
|  |  | 2*(37,4+83,05+7,70+56,10+104,50+519,20)+193,60+25,0+5,50+10,0 "m2; Nové stěny" |  |  |  | 1850 | [15 empty] | VV | 2 | 2 | -1 | 0 | ROZPOCET
|  |  | Součet |  |  |  | 2146 | [15 empty] | VV | 2 | 4 | -1 | 0 | ROZPOCET
|  |  | 2146,00*1,10 "m2" |  |  |  | 2360.6 | [15 empty] | VV | 2 | 2 | -1 | 1 | ROZPOCET
| INT - INTERIÉR BEZ DEKORAČNÍCH DOPLŇKŮ | [8 empty] | 0 | [6 empty] | 0 |  | 0 |  | 0 | 1 | D | 1 |  |  |  | ROZPOCET | [6 empty] | 0
355 | K | INT CD01 191R1516 | D+M Doplňky WC - držák s nádobkou a WC štětkou. Včetně kotevních prvků. |  |  | kus | 8 |  |  | 0 |  |  |  |  | základní |  |  | 0 | 0 | 0 | 0 | 262144 | K | 2 |  |  |  | ROZPOCET | 0 | 0 | 0 | 0 | 0 | 1 | 0
|  |  | D+M Doplňky WC - držák s nádobkou a WC štětkou. Včetně kotevních prvků. | [19 empty] | PP | 2
|  |  | Poznámka k položce: Včetně přesunu hmot. Viz výkresová dokumentace, TZ a PBŘ stavby. | [19 empty] | P | 2
356 | K | INT CD01 192R1516 | D+M Doplňky WC - držák toaletního papíru. Včetně kotevních prvků. |  |  | kus | 8 |  |  | 0 |  |  |  |  | základní |  |  | 0 | 0 | 0 | 0 | 262144 | K | 2 |  |  |  | ROZPOCET | 0 | 0 | 0 | 0 | 0 | 1 | 0
|  |  | D+M Doplňky WC - držák toaletního papíru. Včetně kotevních prvků. | [19 empty] | PP | 2
|  |  | Poznámka k položce: Včetně přesunu hmot. Viz výkresová dokumentace, TZ a PBŘ stavby. | [19 empty] | P | 2
357 | K | INT CD01 19122R1516 | D+M Doplňky hygienických místností - věšák. Včetně kotevních prvků. |  |  | kus | 44 |  |  | 0 |  |  |  |  | základní |  |  | 0 | 0 | 0 | 0 | 262144 | K | 2 |  |  |  | ROZPOCET | 0 | 0 | 0 | 0 | 0 | 1 | 0
|  |  | D+M Doplňky hygienických místností - věšák. Včetně kotevních prvků. | [19 empty] | PP | 2
|  |  | Poznámka k položce: Včetně přesunu hmot. Viz výkresová dokumentace, TZ a PBŘ stavby. | [19 empty] | P | 2
358 | K | INT CD01 19121R1516 | D+M Doplňky hygienických místností - odpadkový koš. |  |  | kus | 36 |  |  | 0 |  |  |  |  | základní |  |  | 0 | 0 | 0 | 0 | 262144 | K | 2 |  |  |  | ROZPOCET | 0 | 0 | 0 | 0 | 0 | 1 | 0
|  |  | D+M Doplňky hygienických místností - odpadkový koš. | [19 empty] | PP | 2
|  |  | Poznámka k položce: Včetně přesunu hmot. Viz výkresová dokumentace, TZ a PBŘ stavby. | [19 empty] | P | 2
359 | K | INT CD01 19123R1516 | D+M Doplňky umývadel - zrcadlo (osazení do keramického obkladu, lepeno na zeď). Včetně kotevních prvků. |  |  | kus | 32 |  |  | 0 |  |  |  |  | základní |  |  | 0 | 0 | 0 | 0 | 262144 | K | 2 |  |  |  | ROZPOCET | 0 | 0 | 0 | 0 | 0 | 1 | 0
|  |  | D+M Doplňky umývadel - zrcadlo (osazení do keramického obkladu, lepeno na zeď). Včetně kotevních prvků. | [19 empty] | PP | 2
|  |  | Poznámka k položce: Včetně přesunu hmot. Viz výkresová dokumentace, TZ a PBŘ stavby. | [19 empty] | P | 2
360 | K | INT CD01191214R1516 | D+M Doplňky umývadel - dávkovač na mýdlo. Včetně kotevních prvků. |  |  | kus | 36 |  |  | 0 |  |  |  |  | základní |  |  | 0 | 0 | 0 | 0 | 262144 | K | 2 |  |  |  | ROZPOCET | 0 | 0 | 0 | 0 | 0 | 1 | 0
|  |  | D+M Doplňky umývadel - dávkovač na mýdlo. Včetně kotevních prvků. | [19 empty] | PP | 2
|  |  | Poznámka k položce: Včetně přesunu hmot. Viz výkresová dokumentace, TZ a PBŘ stavby. | [19 empty] | P | 2
361 | K | INT CD0119124R1516 | D+M Doplňky umývadel - zásobník papírových utěrek. Včetně kotevních prvků. |  |  | kus | 32 |  |  | 0 |  |  |  |  | základní |  |  | 0 | 0 | 0 | 0 | 262144 | K | 2 |  |  |  | ROZPOCET | 0 | 0 | 0 | 0 | 0 | 1 | 0
|  |  | D+M Doplňky umývadel - zásobník papírových utěrek. Včetně kotevních prvků. | [19 empty] | PP | 2
|  |  | Poznámka k položce: Včetně přesunu hmot. Viz výkresová dokumentace, TZ a PBŘ stavby. | [19 empty] | P | 2
362 | K | INT CD0119125R1516 | D+M Doplňky sprch - polička. Včetně kotevních prvků. |  |  | kus | 5 |  |  | 0 |  |  |  |  | základní |  |  | 0 | 0 | 0 | 0 | 262144 | K | 2 |  |  |  | ROZPOCET | 0 | 0 | 0 | 0 | 0 | 1 | 0
|  |  | D+M Doplňky sprch - polička. Včetně kotevních prvků. | [19 empty] | PP | 2
|  |  | Poznámka k položce: Včetně přesunu hmot. Viz výkresová dokumentace, TZ a PBŘ stavby. | [19 empty] | P | 2
363 | K | INT CD01391216R1516 | D+M Vybavení a příslušenství pro WC (vybavení pro osoby s omezenou schopností pohybu nebo orientace). Např. madla nástěnná a sklopná - vodorovná a svislá, slopné sedátko, zrcadlo, doplňky, apod. Včetně veškerého příslušenství, kotevních prvků, atd. |  |  | soubor | 2 |  |  | 0 |  |  |  |  | základní |  |  | 0 | 0 | 0 | 0 | 262144 | K | 2 |  |  |  | ROZPOCET | 0 | 0 | 0 | 0 | 0 | 1 | 0
|  |  | D+M Vybavení a příslušenství pro WC (vybavení pro osoby s omezenou schopností pohybu nebo orientace). Např. madla nástěnná a sklopná - vodorovná a svislá, slopné sedátko, zrcadlo, doplňky, apod. Včetně veškerého příslušenství, kotevních prvků, atd. | [19 empty] | PP | 2
|  |  | Poznámka k položce: Pozn.: Provést dle vyhlášky 398/2009 Sb. Včetně přesunu hmot. Viz výkresová dokumentace, TZ a PBŘ stavby. | [19 empty] | P | 2
364 | K | INT 641912190R1516 | D+M Orientační systém - místnosti (značení dveří). Včetně kotevních prvků. |  |  | kus | 95 |  |  | 0 |  |  |  |  | základní |  |  | 0 | 0 | 0 | 0 | 262144 | K | 2 |  |  |  | ROZPOCET | 0 | 0 | 0 | 0 | 0 | 1 | 0
|  |  | D+M Orientační systém - místnosti (značení dveří). Včetně kotevních prvků. | [19 empty] | PP | 2
|  |  | Poznámka k položce: Pozn.: Plastové tabulky, cca 100x150 mm. Vyměnitelný text ve třech řádcích (číslo místnosti, název místnosti, jméno osoby). Popis - viz SZ. Včetně přesunu hmot. Viz výkresová dokumentace, TZ a PBŘ stavby. | [19 empty] | P | 2
365 | K | INT 659121192R1516 | D+M Orientační systém - budova (tabule budovy). Včetně kotevních prvků. |  |  | kus | 1 |  |  | 0 |  |  |  |  | základní |  |  | 0 | 0 | 0 | 0 | 262144 | K | 2 |  |  |  | ROZPOCET | 0 | 0 | 0 | 0 | 0 | 1 | 0
|  |  | D+M Orientační systém - budova (tabule budovy). Včetně kotevních prvků. | [19 empty] | PP | 2
|  |  | Poznámka k položce: Pozn.: Tabule z elox. hliníku, cca 1000x1500 mm. Pozn.: Orientační plánek budovy, název budovy, popis prostor, piktogram (grafický návrh součástí dodávky). Popis - viz SZ. Včetně přesunu hmot. Viz výkresová dokumentace, TZ a PBŘ stavby. | [19 empty] | P | 2
366 | K | INT 63129121R1516 | D+M Orientační systém - podlaží (tabule podlaží). Včetně kotevních prvků. |  |  | kus | 4 |  |  | 0 |  |  |  |  | základní |  |  | 0 | 0 | 0 | 0 | 262144 | K | 2 |  |  |  | ROZPOCET | 0 | 0 | 0 | 0 | 0 | 1 | 0
|  |  | D+M Orientační systém - podlaží (tabule podlaží). Včetně kotevních prvků. | [19 empty] | PP | 2
|  |  | Poznámka k položce: Pozn.: Tabule z elox. hliníku, cca 1000x1500 mm. Pozn.: Orientační plánek podlaží, popis prostor, jména osob, piktogram (grafický návrh součástí dodávky). Popis - viz SZ. Včetně přesunu hmot. Viz výkresová dokumentace, TZ a PBŘ stavby. | [19 empty] | P | 2
367 | K | INT 641 9121668R1516 | D+M Systém generálního klíče - 3 úrovně (1 generální + 3 skupiny, každá skupina 2-3 podskupiny). |  |  | kus | 1 |  |  | 0 |  |  |  |  | základní |  |  | 0 | 0 | 0 | 0 | 4 | K | 2 |  |  |  | ROZPOCET | 0 | 0 | 0 | 0 | 0 | 1 | 0
|  |  | D+M Systém generálního klíče - 3 úrovně (1 generální + 3 skupiny, každá skupina 2-3 podskupiny). | [19 empty] | PP | 2
|  |  | Poznámka k položce: Pozn.: Vložky + klíče všech dveří s vložkovým zámkem - v systému generálního klíče. Pozn.: Typ dle DP. Včetně přesunu hmot. Viz výkresová dokumentace, TZ a PBŘ stavby. | [19 empty] | P | 2
| PBŘ - Doplnění | [8 empty] | 0 | [6 empty] | 0 |  | 0 |  | 0 | 4 | D | 1 |  |  |  | ROZPOCET | [6 empty] | 0
368 | K | PBŘ CD01 9R1516 | D+M PBŘ - Výstražné a bezpečnostní značky a tabulky - piktogramy, informační systém (značení únikových cest, protipožárních výrobků, rozvaděčů, UPS, evakuační plány, uzávěry, PHP, ...). Včetně kotevních prvků. |  |  | kus | 150 |  |  | 0 |  |  |  |  | základní |  |  | 0 | 0 | 0 | 0 | 262144 | K | 2 |  |  |  | ROZPOCET | 0 | 0 | 0 | 0 | 0 | 1 | 0
|  |  | D+M PBŘ - Výstražné a bezpečnostní značky a tabulky - piktogramy, informační systém (značení únikových cest, protipožárních výrobků, rozvaděčů, UPS, evakuační plány, uzávěry, PHP, ...). Včetně kotevních prvků. | [19 empty] | PP | 2
|  |  | Poznámka k položce: Včetně přesunu hmot. Viz výkresová dokumentace, TZ a PBŘ stavby. | [19 empty] | P | 2
369 | K | PBŘ PHP PR-R1516 | D+M PHP - Přenosný hasicí přístroj - typ, náplň, hasící schopnost dle PBŘ. Včetně D+M držáků na hasící přístroj nebo plastových skříněk. Včetně veškerého příslušenství, doplňků, kotevních prvků, atd. |  |  | kus | 24 |  |  | 0 |  |  |  |  | základní |  |  | 0 | 0 | 0 | 0 | 262144 | K | 2 |  |  |  | ROZPOCET | 0 | 0 | 0 | 0 | 0 | 1 | 0
|  |  | D+M PHP - Přenosný hasicí přístroj - typ, náplň, hasící schopnost dle PBŘ. Včetně D+M držáků na hasící přístroj nebo plastových skříněk. Včetně veškerého příslušenství, doplňků, kotevních prvků, atd. | [19 empty] | PP | 2
|  |  | Poznámka k položce: Včetně přesunu hmot. Viz výkresová dokumentace, TZ a PBŘ stavby. | [19 empty] | P | 2
|  |  | Přenosný hasící přístroj | [19 empty] | VV | 2 | 1 | -1 | 0 | ROZPOCET
|  |  | 24 "ks" |  |  |  | 24 | [15 empty] | VV | 2 | 2 | -1 | 1 | ROZPOCET
370 | K | PBŘ PHP PU-21R1516 | D+M Požární ucpávky akusticky neprůzvučné - měkké pro kabely. Včetně veškerého příslušenství, doplňků, kotevních prvků, atd. |  |  | m2 | 15 |  |  | 0 |  |  |  |  | základní |  |  | 0 | 0 | 0 | 0 | 262144 | K | 2 |  |  |  | ROZPOCET | 0 | 0 | 0 | 0 | 0 | 1 | 0
|  |  | D+M Požární ucpávky akusticky neprůzvučné - měkké pro kabely. Včetně veškerého příslušenství, doplňků, kotevních prvků, atd. | [19 empty] | PP | 2
|  |  | Poznámka k položce: Včetně přesunu hmot. Viz výkresová dokumentace, TZ a PBŘ stavby. | [19 empty] | P | 2
371 | K | PBŘ PHP PU-R1516 | D+M Požární ucpávky akusticky neprůzvučné - pro plastové potrubí do DN 50. Včetně veškerého příslušenství, doplňků, kotevních prvků, atd. |  |  | kus | 50 |  |  | 0 |  |  |  |  | základní |  |  | 0 | 0 | 0 | 0 | 262144 | K | 2 |  |  |  | ROZPOCET | 0 | 0 | 0 | 0 | 0 | 1 | 0
|  |  | D+M Požární ucpávky akusticky neprůzvučné - pro plastové potrubí do DN 50. Včetně veškerého příslušenství, doplňků, kotevních prvků, atd. | [19 empty] | PP | 2
|  |  | Poznámka k položce: Včetně přesunu hmot. Viz výkresová dokumentace, TZ a PBŘ stavby. | [19 empty] | P | 2
372 | K | PBŘ PHP P2-R1516 | D+M Požární ucpávky akusticky neprůzvučné - pro plastové potrubí přes DN 50. Včetně veškerého příslušenství, doplňků, kotevních prvků, atd. |  |  | kus | 25 |  |  | 0 |  |  |  |  | základní |  |  | 0 | 0 | 0 | 0 | 262144 | K | 2 |  |  |  | ROZPOCET | 0 | 0 | 0 | 0 | 0 | 1 | 0
|  |  | D+M Požární ucpávky akusticky neprůzvučné - pro plastové potrubí přes DN 50. Včetně veškerého příslušenství, doplňků, kotevních prvků, atd. | [19 empty] | PP | 2
|  |  | Poznámka k položce: Včetně přesunu hmot. Viz výkresová dokumentace, TZ a PBŘ stavby. | [19 empty] | P | 2
373 | K | PBŘ PHP PUR1516 | D+M Požární ucpávky akusticky neprůzvučné - pro kovové potrubí do DN 50. Včetně veškerého příslušenství, doplňků, kotevních prvků, atd |  |  | kus | 50 |  |  | 0 |  |  |  |  | základní |  |  | 0 | 0 | 0 | 0 | 262144 | K | 2 |  |  |  | ROZPOCET | 0 | 0 | 0 | 0 | 0 | 1 | 0
|  |  | D+M Požární ucpávky akusticky neprůzvučné - pro kovové potrubí do DN 50. Včetně veškerého příslušenství, doplňků, kotevních prvků, atd | [19 empty] | PP | 2
|  |  | Poznámka k položce: Včetně přesunu hmot. Viz výkresová dokumentace, TZ a PBŘ stavby. | [19 empty] | P | 2
374 | K | PBŘ PHP PU1R1516 | D+M Požární ucpávky akusticky neprůzvučné - pro kovové potrubí přes DN 50. Včetně veškerého příslušenství, doplňků, kotevních prvků, atd. |  |  | kus | 25 |  |  | 0 |  |  |  |  | základní |  |  | 0 | 0 | 0 | 0 | 262144 | K | 2 |  |  |  | ROZPOCET | 0 | 0 | 0 | 0 | 0 | 1 | 0
|  |  | D+M Požární ucpávky akusticky neprůzvučné - pro kovové potrubí přes DN 50. Včetně veškerého příslušenství, doplňků, kotevních prvků, atd. | [19 empty] | PP | 2
|  |  | Poznámka k položce: Včetně přesunu hmot. Viz výkresová dokumentace, TZ a PBŘ stavby. | [19 empty] | P | 2

## 1.3 - Domácí rozhlas s nu...
| List obsahuje: |  | 1) Krycí list soupisu |  | 2) Rekapitulace |  |  | 3) Soupis prací |  |  | Zpět na list: |  | Rekapitulace stavby
optimalizováno pro tisk sestav ve formátu A4 - na výšku | [22 empty] | {18723D0D-86F4-426E-ACE8-1EC8D188BD0D}
2
KRYCÍ LIST SOUPISU | [13 empty] | v --- níže se nacházejí doplnkové a pomocné údaje k sestavám --- v | [8 empty] | False
| Stavba: |  | 2017-16-15-DPS - ADAPTACE OBJEKTU č.p.16 V NMNM PRO POTŘEBY ZUŠ
| Objekt: |  | SO-01 - BUDOVA ŠKOLY
| Soupis: |  | 1.3 - Domácí rozhlas s nuceným odposlechem
KSO:
| Místo: |  | Nové Město na Moravě | [5 empty] | Datum: |  | 02.10.2017
| Zadavatel: | [7 empty] | IČ:
|  | Město Nové Město na Moravě | [6 empty] | DIČ:
| Uchazeč: | [7 empty] | IČ:
|  | Dle výběrového řízení | [6 empty] | DIČ:
| Projektant: | [7 empty] | IČ:
|  | SANTIS a.s. | [6 empty] | DIČ:
Poznámka:
| Cena bez DPH | [7 empty] | 0
| DPH | základní | 21% | ze | 0 |  |  |  | 0
|  | snížená | 15% | ze | 0 |  |  |  | 0
|  | zákl. přenesená | 21% | ze | 0 |  |  |  | 0
|  | sníž. přenesená | 15% | ze | 0 |  |  |  | 0
|  | nulová | 0% | ze | 0 |  |  |  | 0
| Cena s DPH |  |  | v | CZK |  |  | 0
REKAPITULACE ČLENĚNÍ SOUPISU PRACÍ
Stavba: |  |  | 2017-16-15-DPS - ADAPTACE OBJEKTU č.p.16 V NMNM PRO POTŘEBY ZUŠ
Objekt: |  |  | SO-01 - BUDOVA ŠKOLY
Soupis: |  |  | 1.3 - Domácí rozhlas s nuceným odposlechem
Místo: |  |  | Nové Město na Moravě |  |  |  | Datum: |  | 02.10.2017
Zadavatel: |  |  | Město Nové Město na Moravě |  |  |  | Projektant: |  | SANTIS a.s.
Uchazeč: |  |  | Dle výběrového řízení
Kód dílu - Popis | [9 empty] | Cena celkem [CZK]
Náklady soupisu celkem | [9 empty] | 0 | [13 empty] | -1
| D.1.4.2 - Domácí rozhlas D+M viz Seznam referenčních standardů | [8 empty] | 0
| 0 - Všeobecné konstrukce a práce D+M | [8 empty] | 0
SOUPIS PRACÍ
Stavba: |  |  | 2017-16-15-DPS - ADAPTACE OBJEKTU č.p.16 V NMNM PRO POTŘEBY ZUŠ
Objekt: |  |  | SO-01 - BUDOVA ŠKOLY
Soupis: |  |  | 1.3 - Domácí rozhlas s nuceným odposlechem
Místo: |  |  | Nové Město na Moravě |  |  |  | Datum: |  | 02.10.2017
Zadavatel: |  |  | Město Nové Město na Moravě |  |  |  | Projektant: |  | SANTIS a.s.
Uchazeč: |  |  | Dle výběrového řízení
PČ | Typ | Kód | Popis |  |  | MJ | Množství | J.cena [CZK] |  | Cena celkem [CZK] |  | Cenová soustava |  | Poznámka | DPH | J. Nh [h] | Nh celkem [h] | J. hmotnost [t] | Hmotnost celkem [t] | J. suť [t] | Suť Celkem [t]
Náklady soupisu celkem | [9 empty] | 0 | [6 empty] | 0 |  | 0 |  | 25 |  | D | -1 | [7 empty] | 0
| D.1.4.2 - Domácí rozhlas D+M viz Seznam referenčních standardů | [8 empty] | 0 | [6 empty] | 0 |  | 0 |  | 0 | 2 | D | 0 | ROZPOCET | [6 empty] | 0
1 | K | 001 | RACK nástěnný 32U, 600x600, skleněné dveře |  |  | ks | 1 |  |  | 0 |  |  |  |  | základní |  |  | 0 | 0 | 0 | 0 | 16 | K | 1 | ROZPOCET | 0 | 0 | 0 | 0 | 0 | 1 | 0
|  |  | RACK nástěnný 32U, 600x600, skleněné dveře | [19 empty] | PP | 1
2 | K | 002 | Zaslepovací panel 19" 1U BK |  |  | ks | 5 |  |  | 0 |  |  |  |  | základní |  |  | 0 | 0 | 0 | 0 | 16 | K | 1 | ROZPOCET | 0 | 0 | 0 | 0 | 0 | 1 | 0
|  |  | Zaslepovací panel 19" 1U BK | [19 empty] | PP | 1
3 | K | 003 | montážní sada RACK, matice,šroub, podložka |  |  | ks | 10 |  |  | 0 |  |  |  |  | základní |  |  | 0 | 0 | 0 | 0 | 16 | K | 1 | ROZPOCET | 0 | 0 | 0 | 0 | 0 | 1 | 0
|  |  | montážní sada RACK, matice,šroub, podložka | [19 empty] | PP | 1
4 | K | 004 | Lišta CU horizontální zemnící s uchycení na 19" lišty |  |  | ks | 1 |  |  | 0 |  |  |  |  | základní |  |  | 0 | 0 | 0 | 0 | 16 | K | 1 | ROZPOCET | 0 | 0 | 0 | 0 | 0 | 1 | 0
|  |  | Lišta CU horizontální zemnící s uchycení na 19" lišty | [19 empty] | PP | 1
5 | K | 005 | Řídící jednotka pro evakuační systém s 6-ti zónami, Vestavěný výkonový zesilovač (240W),Vyhovuje EN 60849 a EN 54-16, Datové spojení s FPA |  |  | ks | 1 |  |  | 0 |  |  |  |  | základní |  |  | 0 | 0 | 0 | 0 | 16 | K | 1 | ROZPOCET | 0 | 0 | 0 | 0 | 0 | 1 | 0
|  |  | Řídící jednotka pro evakuační systém s 6-ti zónami, Vestavěný výkonový zesilovač (240W),Vyhovuje EN 60849 a EN 54-16, Datové spojení s FPA | [19 empty] | PP | 1
6 | K | 006 | Směrovač (router) pro evakuační systém |  |  | ks | 1 |  |  | 0 |  |  |  |  | základní |  |  | 0 | 0 | 0 | 0 | 16 | K | 1 | ROZPOCET | 0 | 0 | 0 | 0 | 0 | 1 | 0
|  |  | Směrovač (router) pro evakuační systém | [19 empty] | PP | 1
7 | K | 007 | Stanice hlasatele pro evakuační systém |  |  | ks | 1 |  |  | 0 |  |  |  |  | základní |  |  | 0 | 0 | 0 | 0 | 16 | K | 1 | ROZPOCET | 0 | 0 | 0 | 0 | 0 | 1 | 0
|  |  | Stanice hlasatele pro evakuační systém | [19 empty] | PP | 1
8 | K | 008 | Doplňková klávesnice stanice hlasatele pro evakuační systém |  |  | ks | 1 |  |  | 0 |  |  |  |  | základní |  |  | 0 | 0 | 0 | 0 | 16 | K | 1 | ROZPOCET | 0 | 0 | 0 | 0 | 0 | 1 | 0
|  |  | Doplňková klávesnice stanice hlasatele pro evakuační systém | [19 empty] | PP | 1
9 | K | 009 | Deska dohledu pro kontrolu linek pomocí 20 kHz |  |  | ks | 8 |  |  | 0 |  |  |  |  | základní |  |  | 0 | 0 | 0 | 0 | 16 | K | 1 | ROZPOCET | 0 | 0 | 0 | 0 | 0 | 1 | 0
|  |  | Deska dohledu pro kontrolu linek pomocí 20 kHz | [19 empty] | PP | 1
10 | K | 010 | Výkonový zesilovač 240W |  |  | ks | 3 |  |  | 0 |  |  |  |  | základní |  |  | 0 | 0 | 0 | 0 | 16 | K | 1 | ROZPOCET | 0 | 0 | 0 | 0 | 0 | 1 | 0
|  |  | Výkonový zesilovač 240W | [19 empty] | PP | 1
11 | K | 011 | Systémový nabíječ baterií 24V, dle EN-54-4 pro evakuační systémy, Výstupy 6 × 40 A, 3 × 5 A, Podpěťová a přepěťová ochrana |  |  | ks | 1 |  |  | 0 |  |  |  |  | základní |  |  | 0 | 0 | 0 | 0 | 16 | K | 1 | ROZPOCET | 0 | 0 | 0 | 0 | 0 | 1 | 0
|  |  | Systémový nabíječ baterií 24V, dle EN-54-4 pro evakuační systémy, Výstupy 6 × 40 A, 3 × 5 A, Podpěťová a přepěťová ochrana | [19 empty] | PP | 1
12 | K | 012 | Akumulátor 12V/80Ah šroubové svorky M6, životnost až 12 let |  |  | ks | 2 |  |  | 0 |  |  |  |  | základní |  |  | 0 | 0 | 0 | 0 | 16 | K | 1 | ROZPOCET | 0 | 0 | 0 | 0 | 0 | 1 | 0
|  |  | Akumulátor 12V/80Ah šroubové svorky M6, životnost až 12 let | [19 empty] | PP | 1
13 | K | 013 | CAT6A STP LSOHFR B2ca s1 d1 a1 - stanice hlasatele |  |  | m | 160 |  |  | 0 |  |  |  |  | základní |  |  | 0 | 0 | 0 | 0 | 16 | K | 1 | ROZPOCET | 0 | 0 | 0 | 0 | 0 | 1 | 0
|  |  | CAT6A STP LSOHFR B2ca s1 d1 a1 - stanice hlasatele | [19 empty] | PP | 1
14 | K | 014 | Kabel PRAFLADUR-J 3 X 2,5 P60- R |  |  | m | 20 |  |  | 0 |  |  |  |  | základní |  |  | 0 | 0 | 0 | 0 | 16 | K | 1 | ROZPOCET | 0 | 0 | 0 | 0 | 0 | 1 | 0
|  |  | Kabel PRAFLADUR-J 3 X 2,5 P60- R | [19 empty] | PP | 1
15 | K | 015 | Kabel PRAFLADUR-J 5 X 1,5 RE P60-R |  |  | m | 1020 |  |  | 0 |  |  |  |  | základní |  |  | 0 | 0 | 0 | 0 | 16 | K | 1 | ROZPOCET | 0 | 0 | 0 | 0 | 0 | 1 | 0
|  |  | Kabel PRAFLADUR-J 5 X 1,5 RE P60-R | [19 empty] | PP | 1
16 | K | 016 | MATERIÁL - KABEL PRO ovládánís požární funkčností a 60min. 4x2x0.8 B2caS1D0 |  |  | m | 40 |  |  | 0 |  |  |  |  | základní |  |  | 0 | 0 | 0 | 0 | 16 | K | 1 | ROZPOCET | 0 | 0 | 0 | 0 | 0 | 1 | 0
|  |  | MATERIÁL - KABEL PRO ovládánís požární funkčností a 60min. 4x2x0.8 B2caS1D0 | [19 empty] | PP | 1
17 | K | 017 | MATERIÁL - KABEL kontroly linek vedení bez požární funkčností 1x2x0,8 (bezhalogenový) |  |  | m | 250 |  |  | 0 |  |  |  |  | základní |  |  | 0 | 0 | 0 | 0 | 16 | K | 1 | ROZPOCET | 0 | 0 | 0 | 0 | 0 | 1 | 0
|  |  | MATERIÁL - KABEL kontroly linek vedení bez požární funkčností 1x2x0,8 (bezhalogenový) | [19 empty] | PP | 1
18 | K | 018 | samofixační šroub 7,5x52mm, splňuje normu ZP-27/2008 |  |  | ks | 3060 |  |  | 0 |  |  |  |  | základní |  |  | 0 | 0 | 0 | 0 | 16 | K | 1 | ROZPOCET | 0 | 0 | 0 | 0 | 0 | 1 | 0
|  |  | samofixační šroub 7,5x52mm, splňuje normu ZP-27/2008 | [19 empty] | PP | 1
19 | K | 019 | HL PŘÍCHYTKA HL P1 |  |  | ks | 3060 |  |  | 0 |  |  |  |  | základní |  |  | 0 | 0 | 0 | 0 | 16 | K | 1 | ROZPOCET | 0 | 0 | 0 | 0 | 0 | 1 | 0
|  |  | HL PŘÍCHYTKA HL P1 | [19 empty] | PP | 1
20 | K | 020 | Skříňkový kovový reproduktor 3W, 6W, EVAC, bílý, Certifikováno podle normy EN 54-24 |  |  | ks | 12 |  |  | 0 |  |  |  |  | základní |  |  | 0 | 0 | 0 | 0 | 16 | K | 1 | ROZPOCET | 0 | 0 | 0 | 0 | 0 | 1 | 0
|  |  | Skříňkový kovový reproduktor 3W, 6W, EVAC, bílý, Certifikováno podle normy EN 54-24 | [19 empty] | PP | 1
21 | K | 021 | Stropní reproduktor 3W, 6W, EVAC, Certifikováno podle normy EN 54-24 |  |  | ks | 97 |  |  | 0 |  |  |  |  | základní |  |  | 0 | 0 | 0 | 0 | 16 | K | 1 | ROZPOCET | 0 | 0 | 0 | 0 | 0 | 1 | 0
|  |  | Stropní reproduktor 3W, 6W, EVAC, Certifikováno podle normy EN 54-24 | [19 empty] | PP | 1
22 | K | 022 | měření a vyhodnocení parametrů srozumitelnosti |  |  | hod | 35 |  |  | 0 |  |  |  |  | základní |  |  | 0 | 0 | 0 | 0 | 16 | K | 1 | ROZPOCET | 0 | 0 | 0 | 0 | 0 | 1 | 0
|  |  | měření a vyhodnocení parametrů srozumitelnosti | [19 empty] | PP | 1
|  |  | Poznámka k položce: Počet hodin je předpoklad. Pokud shledá uchazeč tento předpoklad za nedostatečný, musí ho zohlednit v jednotkové ceně. | [19 empty] | P | 1
23 | K | 023 | Protipožární kryt |  |  | ks | 97 |  |  | 0 |  |  |  |  | základní |  |  | 0 | 0 | 0 | 0 | 16 | K | 1 | ROZPOCET | 0 | 0 | 0 | 0 | 0 | 1 | 0
|  |  | Protipožární kryt | [19 empty] | PP | 1
24 | K | 024 | Protipožární ucpávky akusticky neprůzvučné |  |  | ks | 120 |  |  | 0 |  |  |  |  | základní |  |  | 0 | 0 | 0 | 0 | 16 | K | 1 | ROZPOCET | 0 | 0 | 0 | 0 | 0 | 1 | 0
|  |  | Protipožární ucpávky akusticky neprůzvučné | [19 empty] | PP | 1
25 | K | 025 | revize zařízení |  |  | hod | 15 |  |  | 0 |  |  |  |  | základní |  |  | 0 | 0 | 0 | 0 | 16 | K | 1 | ROZPOCET | 0 | 0 | 0 | 0 | 0 | 1 | 0
|  |  | revize zařízení | [19 empty] | PP | 1
|  |  | Poznámka k položce: Počet hodin je předpoklad. Pokud shledá uchazeč tento předpoklad za nedostatečný, musí ho zohlednit v jednotkové ceně. | [19 empty] | P | 1
26 | K | 026 | Výkresová dokumentace - skutečné provedení |  |  | hod | 15 |  |  | 0 |  |  |  |  | základní |  |  | 0 | 0 | 0 | 0 | 16 | K | 1 | ROZPOCET | 0 | 0 | 0 | 0 | 0 | 1 | 0
|  |  | Výkresová dokumentace - skutečné provedení | [19 empty] | PP | 1
|  |  | Poznámka k položce: Počet hodin je předpoklad. Pokud shledá uchazeč tento předpoklad za nedostatečný, musí ho zohlednit v jednotkové ceně. | [19 empty] | P | 1
27 | K | 027 | zaškolení obsluhy |  |  | hod | 2 |  |  | 0 |  |  |  |  | základní |  |  | 0 | 0 | 0 | 0 | 16 | K | 1 | ROZPOCET | 0 | 0 | 0 | 0 | 0 | 1 | 0
|  |  | zaškolení obsluhy | [19 empty] | PP | 1
|  |  | Poznámka k položce: Počet hodin je předpoklad. Pokud shledá uchazeč tento předpoklad za nedostatečný, musí ho zohlednit v jednotkové ceně. | [19 empty] | P | 1
28 | K | 028 | Softwarové práce |  |  | hod | 20 |  |  | 0 |  |  |  |  | základní |  |  | 0 | 0 | 0 | 0 | 16 | K | 1 | ROZPOCET | 0 | 0 | 0 | 0 | 0 | 1 | 0
|  |  | Softwarové práce | [19 empty] | PP | 1
|  |  | Poznámka k položce: Počet hodin je předpoklad. Pokud shledá uchazeč tento předpoklad za nedostatečný, musí ho zohlednit v jednotkové ceně. | [19 empty] | P | 1
29 | K | 029 | oživení, odzkoušení |  |  | hod | 26 |  |  | 0 |  |  |  |  | základní |  |  | 0 | 0 | 0 | 0 | 16 | K | 1 | ROZPOCET | 0 | 0 | 0 | 0 | 0 | 1 | 0
|  |  | oživení, odzkoušení | [19 empty] | PP | 1
|  |  | Poznámka k položce: Počet hodin je předpoklad. Pokud shledá uchazeč tento předpoklad za nedostatečný, musí ho zohlednit v jednotkové ceně. | [19 empty] | P | 1
30 | K | 030 | Drobný elektroinstalační materiál |  |  | ks | 1 |  |  | 0 |  |  |  |  | základní |  |  | 0 | 0 | 0 | 0 | 16 | K | 1 | ROZPOCET | 0 | 0 | 0 | 0 | 0 | 1 | 0
|  |  | Drobný elektroinstalační materiál | [19 empty] | PP | 1
| 0 - Všeobecné konstrukce a práce D+M | [8 empty] | 0 | [6 empty] | 0 |  | 0 |  | 25 | 1 | D | 0 | ROZPOCET | [6 empty] | 0
31 | K | 96 CD02 0925100R1516 | Ověření stávajícícho stavu a rozměrů jednotlivých prvků, zařízení a konstrukcí |  |  | HZS | 25 |  |  | 0 |  |  |  |  | základní |  |  | 0 | 0 | 1 | 25 | 4 | K | 1 | ROZPOCET | 0 | 0 | 0 | 0 | 0 | 1 | 0
|  |  | Ověření stávajícícho stavu a rozměrů jednotlivých prvků, zařízení a konstrukcí | [19 empty] | PP | 1
|  |  | Poznámka k položce: Počet hodin je předpoklad. Pokud shledá uchazeč tento předpoklad za nedostatečný, musí ho zohlednit v jednotkové ceně. | [19 empty] | P | 1
32 | K | Pol97.1 | Montážní, těsnící a spojovací materiál |  |  | kg | 100 |  |  | 0 |  |  |  |  | základní |  |  | 0 | 0 | 0 | 0 | 262144 | K | 1 | ROZPOCET | 0 | 0 | 0 | 0 | 0 | 1 | 0
|  |  | Montážní, těsnící a spojovací materiál | [19 empty] | PP | 1
|  |  | Poznámka k položce: Hmotnost materiálu je předpoklad. Pokud shledá uchazeč tento předpoklad za nedostatečný, musí ho zohlednit v jednotkové ceně. | [19 empty] | P | 1
33 | K | Pol1491.1 | D+M Stavební výpomoci a úpravy. Např. drážky, průrazy, prostupy, zazdívky, zapravení, přeložení, atd. ... Včetně veškerého příslušenství, doplňků, kotevních a spojovacích prvků, povrchové úpravy, atd. Včetně naložení vybouraných hmot na dopravní pros |  |  | HZS | 50 |  |  | 0 |  |  |  |  | základní |  |  | 0 | 0 | 0 | 0 | 262144 | K | 1 | ROZPOCET | 0 | 0 | 0 | 0 | 0 | 1 | 0
|  |  | D+M Stavební výpomoci a úpravy. Např. drážky, průrazy, prostupy, zazdívky, zapravení, přeložení, atd. ... Včetně veškerého příslušenství, doplňků, kotevních a spojovacích prvků, povrchové úpravy, atd. Včetně naložení vybouraných hmot na dopravní prostředek, vodorovné přepravy (počet km dle nabídky zhotovitele stavby), složení a předání vybouraných hmot osobě oprávněné s nakládání s odpady. Včetně poplatku. | [19 empty] | PP | 1
|  |  | Poznámka k položce: D+M Stavební výpomoci a úpravy. Např. drážky, průrazy, prostupy, zazdívky, zapravení, přeložení, atd. ... Včetně veškerého příslušenství, doplňků, kotevních a spojovacích prvků, povrchové úpravy, atd. Včetně naložení vybouraných hmot na dopravní prostředek, vodorovné přepravy (počet km dle nabídky zhotovitele stavby), složení a předání vybouraných hmot osobě oprávněné s nakládání s odpady. Včetně poplatku. Počet hodin je předpoklad. Pokud shledá uchazeč tento předpoklad za nedostatečný, musí ho zohlednit v jednotkové ceně. | [19 empty] | P | 1
34 | K | Pol97.1.1 | Mechanizace, plošiny, stavební lešení |  |  | soubor | 1 |  |  | 0 |  |  |  |  | základní |  |  | 0 | 0 | 0 | 0 | 262144 | K | 1 | ROZPOCET | 0 | 0 | 0 | 0 | 0 | 1 | 0
|  |  | Mechanizace, plošiny, stavební lešení | [19 empty] | PP | 1
35 | K | Pol461 | Přesun hmot |  |  | t | 1 |  |  | 0 |  |  |  |  | základní |  |  | 0 | 0 | 0 | 0 | 512 | K | 1 | ROZPOCET | 0 | 0 | 0 | 0 | 0 | 1 | 0
|  |  | Přesun hmot | [19 empty] | PP | 1

## 1.4 a) - Zařízení pro vy...
| List obsahuje: |  | 1) Krycí list soupisu |  | 2) Rekapitulace |  |  | 3) Soupis prací |  |  | Zpět na list: |  | Rekapitulace stavby
optimalizováno pro tisk sestav ve formátu A4 - na výšku | [22 empty] | {0B9C97A1-5D24-43A2-886F-F418D787430D}
2
KRYCÍ LIST SOUPISU | [13 empty] | v --- níže se nacházejí doplnkové a pomocné údaje k sestavám --- v | [8 empty] | False
| Stavba: |  | 2017-16-15-DPS - ADAPTACE OBJEKTU č.p.16 V NMNM PRO POTŘEBY ZUŠ
| Objekt: |  | SO-01 - BUDOVA ŠKOLY
| Soupis: |  | 1.4 a) - Zařízení pro vytápění, MaR
KSO:
| Místo: |  | Nové Město na Moravě | [5 empty] | Datum: |  | 02.10.2017
| Zadavatel: | [7 empty] | IČ:
|  | Město Nové Město na Moravě | [6 empty] | DIČ:
| Uchazeč: | [7 empty] | IČ:
|  | Dle výběrového řízení | [6 empty] | DIČ:
| Projektant: | [7 empty] | IČ:
|  | SANTIS a.s. | [6 empty] | DIČ:
Poznámka:
| Cena bez DPH | [7 empty] | 0
| DPH | základní | 21% | ze | 0 |  |  |  | 0
|  | snížená | 15% | ze | 0 |  |  |  | 0
|  | zákl. přenesená | 21% | ze | 0 |  |  |  | 0
|  | sníž. přenesená | 15% | ze | 0 |  |  |  | 0
|  | nulová | 0% | ze | 0 |  |  |  | 0
| Cena s DPH |  |  | v | CZK |  |  | 0
REKAPITULACE ČLENĚNÍ SOUPISU PRACÍ
Stavba: |  |  | 2017-16-15-DPS - ADAPTACE OBJEKTU č.p.16 V NMNM PRO POTŘEBY ZUŠ
Objekt: |  |  | SO-01 - BUDOVA ŠKOLY
Soupis: |  |  | 1.4 a) - Zařízení pro vytápění, MaR
Místo: |  |  | Nové Město na Moravě |  |  |  | Datum: |  | 02.10.2017
Zadavatel: |  |  | Město Nové Město na Moravě |  |  |  | Projektant: |  | SANTIS a.s.
Uchazeč: |  |  | Dle výběrového řízení
Kód dílu - Popis | [9 empty] | Cena celkem [CZK]
Náklady soupisu celkem | [9 empty] | 0 | [13 empty] | -1
| D1 - Kotelny D+M | [8 empty] | 0
| D2 - Strojovny D+M | [8 empty] | 0
| D3 - Potrubí D+M | [8 empty] | 0
| D4 - Armatury D+M | [8 empty] | 0
| D5 - Otopná tělesa viz Seznam referenčních standardů D+M | [8 empty] | 0
| 737 - MaR + elektroinstalace D+M | [8 empty] | 0
| KOTELNA - KOTELNA D+M | [8 empty] | 0
| D6 - Izolace potrubí D+M | [8 empty] | 0
| D7 - Nátěr potrubí D+M | [8 empty] | 0
| D8 - Konsrukce zámečnické D+M | [8 empty] | 0
| D10 - HZS D+M | [8 empty] | 0
SOUPIS PRACÍ
Stavba: |  |  | 2017-16-15-DPS - ADAPTACE OBJEKTU č.p.16 V NMNM PRO POTŘEBY ZUŠ
Objekt: |  |  | SO-01 - BUDOVA ŠKOLY
Soupis: |  |  | 1.4 a) - Zařízení pro vytápění, MaR
Místo: |  |  | Nové Město na Moravě |  |  |  | Datum: |  | 02.10.2017
Zadavatel: |  |  | Město Nové Město na Moravě |  |  |  | Projektant: |  | SANTIS a.s.
Uchazeč: |  |  | Dle výběrového řízení
PČ | Typ | Kód | Popis |  |  | MJ | Množství | J.cena [CZK] |  | Cena celkem [CZK] |  | Cenová soustava |  | Poznámka | DPH | J. Nh [h] | Nh celkem [h] | J. hmotnost [t] | Hmotnost celkem [t] | J. suť [t] | Suť Celkem [t]
Náklady soupisu celkem | [9 empty] | 0 | [6 empty] | 0 |  | 0 |  | 25 |  | D | -1 | [7 empty] | 0
| D1 - Kotelny D+M | [8 empty] | 0 | [6 empty] | 0 |  | 0 |  | 0 | 2 | D | 0 | ROZPOCET | [6 empty] | 0
1 | K | 731200832R00 | Demontáž kotlů rychlovyhřívacích s příp.TUV. Včetně likvidace vybouraného a demontovaného materiálu. |  |  | kus | 4 |  |  | 0 |  |  |  |  | základní |  |  | 0 | 0 | 0 | 0 | 16 | K | 1 | ROZPOCET | 0 | 0 | 0 | 0 | 0 | 1 | 0
|  |  | Demontáž kotlů rychlovyhřívacích s příp.TUV. Včetně likvidace vybouraného a demontovaného materiálu. | [19 empty] | PP | 1
2 | K | 731 | Plynový kondenzační kotel závěs výkon 13,3–47,7kW (40/30 °C) viz Seznam referenčních standardů, - kondenzační nerezový výměník, - automatický diagnostický systém, - Aqua Condens System, - účinnost 109%, - vysoce účinné oběhové čerpadlo, - odtah spalin stř |  |  | ks | 4 |  |  | 0 |  |  |  |  | základní |  |  | 0 | 0 | 0 | 0 | 16 | K | 1 | ROZPOCET | 0 | 0 | 0 | 0 | 0 | 1 | 0
|  |  | Plynový kondenzační kotel závěs výkon 13,3–47,7kW (40/30 °C) viz Seznam referenčních standardů, - kondenzační nerezový výměník, - automatický diagnostický systém, - Aqua Condens System, - účinnost 109%, - vysoce účinné oběhové čerpadlo, - odtah spalin střechou, - hodnota NOx ve spalinách je < 60mg/m3 | [19 empty] | PP | 1
|  |  | Poznámka k položce: Plynový kondenzační kotel závěs výkon 13,3–47,7kW (40/30 °C) viz Seznam referenčních standardů, - kondenzační nerezový výměník, - automatický diagnostický systém, - Aqua Condens System, - účinnost 109%, - vysoce účinné oběhové čerpadlo, - odtah spalin střechou, - hodnota NOx ve spalinách je < 60mg/m3 | [19 empty] | P | 1
3 | K | 731249312R00 | Montáž závěsných kotlů turbo bez TUV, odkouření |  |  | ks | 4 |  |  | 0 |  |  |  |  | základní |  |  | 0 | 0 | 0 | 0 | 16 | K | 1 | ROZPOCET | 0 | 0 | 0 | 0 | 0 | 1 | 0
|  |  | Montáž závěsných kotlů turbo bez TUV, odkouření | [19 empty] | PP | 1
4 | K | 731.1 | Svislé odkouření včetně střešního nástavce, O 80/125 mm viz Seznam referenčních standardů |  |  | ks | 4 |  |  | 0 |  |  |  |  | základní |  |  | 0 | 0 | 0 | 0 | 16 | K | 1 | ROZPOCET | 0 | 0 | 0 | 0 | 0 | 1 | 0
|  |  | Svislé odkouření včetně střešního nástavce, O 80/125 mm viz Seznam referenčních standardů | [19 empty] | PP | 1
5 | K | 731.2 | Prodlužovací kus odkouření 0,5 m, O 80/125 mm viz Seznam referenčních standardů |  |  | ks | 9 |  |  | 0 |  |  |  |  | základní |  |  | 0 | 0 | 0 | 0 | 16 | K | 1 | ROZPOCET | 0 | 0 | 0 | 0 | 0 | 1 | 0
|  |  | Prodlužovací kus odkouření 0,5 m, O 80/125 mm viz Seznam referenčních standardů | [19 empty] | PP | 1
6 | K | 731.3 | Prodlužovací kus odkouření 1,0 m, O 80/125 mm viz Seznam referenčních standardů |  |  | ks | 10 |  |  | 0 |  |  |  |  | základní |  |  | 0 | 0 | 0 | 0 | 16 | K | 1 | ROZPOCET | 0 | 0 | 0 | 0 | 0 | 1 | 0
|  |  | Prodlužovací kus odkouření 1,0 m, O 80/125 mm viz Seznam referenčních standardů | [19 empty] | PP | 1
7 | K | 731.4 | Koleno 87° s revizním otvorem, O 80/125 mm viz Seznam referenčních standardů |  |  | ks | 4 |  |  | 0 |  |  |  |  | základní |  |  | 0 | 0 | 0 | 0 | 16 | K | 1 | ROZPOCET | 0 | 0 | 0 | 0 | 0 | 1 | 0
|  |  | Koleno 87° s revizním otvorem, O 80/125 mm viz Seznam referenčních standardů | [19 empty] | PP | 1
8 | K | 731.5 | Revizní otvor, 0,25 m, O 80/125 mm viz Seznam referenčních standardů |  |  | ks | 4 |  |  | 0 |  |  |  |  | základní |  |  | 0 | 0 | 0 | 0 | 16 | K | 1 | ROZPOCET | 0 | 0 | 0 | 0 | 0 | 1 | 0
|  |  | Revizní otvor, 0,25 m, O 80/125 mm viz Seznam referenčních standardů | [19 empty] | PP | 1
9 | K | 731.6 | Montáž spalinové cesty koax 80/125 pro kondenzační kotlel 70 kW |  |  | ks | 4 |  |  | 0 |  |  |  |  | základní |  |  | 0 | 0 | 0 | 0 | 16 | K | 1 | ROZPOCET | 0 | 0 | 0 | 0 | 0 | 1 | 0
|  |  | Montáž spalinové cesty koax 80/125 pro kondenzační kotlel 70 kW | [19 empty] | PP | 1
10 | K | 731.7 | Prostup kouřovodu střešním pláštěm vč typové prostupky s čedič izolací |  |  | ks | 4 |  |  | 0 |  |  |  |  | základní |  |  | 0 | 0 | 0 | 0 | 16 | K | 1 | ROZPOCET | 0 | 0 | 0 | 0 | 0 | 1 | 0
|  |  | Prostup kouřovodu střešním pláštěm vč typové prostupky s čedič izolací | [19 empty] | PP | 1
|  |  | Poznámka k položce: Pozn.: Komínový systémový prostup. Prostupy konstrukcemi řešit pomocí spec. prostupek, včetně zajištění vzduchotěsnosti. Materiály, které neodolávají povrchové teplotě komínového tělesa nutno napojit pomocí spec. manžety. | [19 empty] | P | 1
11 | K | 731-Z-Z001 | Přenosný hasící přístroj CO2, s hasící schopností min 55B |  |  | kus | 1 |  |  | 0 |  |  |  |  | základní |  |  | 0 | 0 | 0 | 0 | 16 | K | 1 | ROZPOCET | 0 | 0 | 0 | 0 | 0 | 1 | 0
|  |  | Přenosný hasící přístroj CO2, s hasící schopností min 55B | [19 empty] | PP | 1
12 | K | 731-Z-Z002 | Lékarnička pro první pomoc |  |  | kus | 1 |  |  | 0 |  |  |  |  | základní |  |  | 0 | 0 | 0 | 0 | 16 | K | 1 | ROZPOCET | 0 | 0 | 0 | 0 | 0 | 1 | 0
|  |  | Lékarnička pro první pomoc | [19 empty] | PP | 1
13 | K | 731-Z-Z003 | Pěnotvorný prostředek pro kontrolu těsnosti spojů |  |  | kus | 1 |  |  | 0 |  |  |  |  | základní |  |  | 0 | 0 | 0 | 0 | 16 | K | 1 | ROZPOCET | 0 | 0 | 0 | 0 | 0 | 1 | 0
|  |  | Pěnotvorný prostředek pro kontrolu těsnosti spojů | [19 empty] | PP | 1
14 | K | 731-Z-Z004 | Bateriová svítilna |  |  | kus | 1 |  |  | 0 |  |  |  |  | základní |  |  | 0 | 0 | 0 | 0 | 16 | K | 1 | ROZPOCET | 0 | 0 | 0 | 0 | 0 | 1 | 0
|  |  | Bateriová svítilna | [19 empty] | PP | 1
15 | K | 731-Z-Z005 | Detektor CO |  |  | kus | 1 |  |  | 0 |  |  |  |  | základní |  |  | 0 | 0 | 0 | 0 | 16 | K | 1 | ROZPOCET | 0 | 0 | 0 | 0 | 0 | 1 | 0
|  |  | Detektor CO | [19 empty] | PP | 1
16 | K | 731-Z-Z006 | Provozní řád kotelny |  |  | kus | 1 |  |  | 0 |  |  |  |  | základní |  |  | 0 | 0 | 0 | 0 | 16 | K | 1 | ROZPOCET | 0 | 0 | 0 | 0 | 0 | 1 | 0
|  |  | Provozní řád kotelny | [19 empty] | PP | 1
| D2 - Strojovny D+M | [8 empty] | 0 | [6 empty] | 0 |  | 0 |  | 0 | 2 | D | 0 | ROZPOCET | [6 empty] | 0
17 | K | 732420813R00 | Demontáž čerpadel oběhových spirálních DN 50. Včetně likvidace vybouraného a demontovaného materiálu. |  |  | kus | 2 |  |  | 0 |  |  |  |  | základní |  |  | 0 | 0 | 0 | 0 | 16 | K | 1 | ROZPOCET | 0 | 0 | 0 | 0 | 0 | 1 | 0
|  |  | Demontáž čerpadel oběhových spirálních DN 50. Včetně likvidace vybouraného a demontovaného materiálu. | [19 empty] | PP | 1
18 | K | 732 | Demontáž nádob exp tlak. Včetně likvidace vybouraného a demontovaného materiálu. |  |  | kus | 1 |  |  | 0 |  |  |  |  | základní |  |  | 0 | 0 | 0 | 0 | 16 | K | 1 | ROZPOCET | 0 | 0 | 0 | 0 | 0 | 1 | 0
|  |  | Demontáž nádob exp tlak. Včetně likvidace vybouraného a demontovaného materiálu. | [19 empty] | PP | 1
19 | K | 732110811R00 | Demontáž těles rozdělovačů a sběračů, DN 100 mm. Včetně likvidace vybouraného a demontovaného materiálu. |  |  | m | 2 |  |  | 0 |  |  |  |  | základní |  |  | 0 | 0 | 0 | 0 | 16 | K | 1 | ROZPOCET | 0 | 0 | 0 | 0 | 0 | 1 | 0
|  |  | Demontáž těles rozdělovačů a sběračů, DN 100 mm. Včetně likvidace vybouraného a demontovaného materiálu. | [19 empty] | PP | 1
20 | K | 732.1 | Zásobníkový ohřívač TV 300 lirů vč izoace, plocha vým 1,6 m2 viz Seznam referenčních standardů |  |  | ks | 1 |  |  | 0 |  |  |  |  | základní |  |  | 0 | 0 | 0 | 0 | 16 | K | 1 | ROZPOCET | 0 | 0 | 0 | 0 | 0 | 1 | 0
|  |  | Zásobníkový ohřívač TV 300 lirů vč izoace, plocha vým 1,6 m2 viz Seznam referenčních standardů | [19 empty] | PP | 1
21 | K | 732219315R00 | Montáž ohříváků vody stojat.PN 0,6-0,6,do 1000 l |  |  | ks | 1 |  |  | 0 |  |  |  |  | základní |  |  | 0 | 0 | 0 | 0 | 16 | K | 1 | ROZPOCET | 0 | 0 | 0 | 0 | 0 | 1 | 0
|  |  | Montáž ohříváků vody stojat.PN 0,6-0,6,do 1000 l | [19 empty] | PP | 1
22 | K | 732.2 | Tlaková expanzní nádoba N 200/6 viz Seznam referenčních standardů |  |  | ks | 1 |  |  | 0 |  |  |  |  | základní |  |  | 0 | 0 | 0 | 0 | 16 | K | 1 | ROZPOCET | 0 | 0 | 0 | 0 | 0 | 1 | 0
|  |  | Tlaková expanzní nádoba N 200/6 viz Seznam referenčních standardů | [19 empty] | PP | 1
23 | K | 732339108R00 | Montáž nádoby expanzní tlakové 200 l |  |  | ks | 1 |  |  | 0 |  |  |  |  | základní |  |  | 0 | 0 | 0 | 0 | 16 | K | 1 | ROZPOCET | 0 | 0 | 0 | 0 | 0 | 1 | 0
|  |  | Montáž nádoby expanzní tlakové 200 l | [19 empty] | PP | 1
24 | K | 732.3 | Hydraulická výhybka DN 80 pro výkon do 200 kW |  |  | ks | 1 |  |  | 0 |  |  |  |  | základní |  |  | 0 | 0 | 0 | 0 | 16 | K | 1 | ROZPOCET | 0 | 0 | 0 | 0 | 0 | 1 | 0
|  |  | Hydraulická výhybka DN 80 pro výkon do 200 kW | [19 empty] | PP | 1
25 | K | 732349105R00 | Montáž anuloidu V - průtok 30 m3/hod |  |  | ks | 1 |  |  | 0 |  |  |  |  | základní |  |  | 0 | 0 | 0 | 0 | 16 | K | 1 | ROZPOCET | 0 | 0 | 0 | 0 | 0 | 1 | 0
|  |  | Montáž anuloidu V - průtok 30 m3/hod | [19 empty] | PP | 1
26 | K | 732.4 | Neutralizační jednotka (plastový kontejner s neutraliz. granulátem) do výkonu 450 kW |  |  | ks | 1 |  |  | 0 |  |  |  |  | základní |  |  | 0 | 0 | 0 | 0 | 16 | K | 1 | ROZPOCET | 0 | 0 | 0 | 0 | 0 | 1 | 0
|  |  | Neutralizační jednotka (plastový kontejner s neutraliz. granulátem) do výkonu 450 kW | [19 empty] | PP | 1
27 | K | 732.5 | Montáž neutralizačního zařízení |  |  | ks | 1 |  |  | 0 |  |  |  |  | základní |  |  | 0 | 0 | 0 | 0 | 16 | K | 1 | ROZPOCET | 0 | 0 | 0 | 0 | 0 | 1 | 0
|  |  | Montáž neutralizačního zařízení | [19 empty] | PP | 1
28 | K | 732.6 | Automatické doplňovací zařízení s kontrolou tlaku v soustavě s tlakovou expanzní nádobou bez čerpadla, potřebný rozdíl tlaků mezi zdrojem doplňování a nastaveným tlakem plynu v expanzní nádobě musí být > 1,3baru viz Seznam referenčních standardů |  |  | ks | 1 |  |  | 0 |  |  |  |  | základní |  |  | 0 | 0 | 0 | 0 | 16 | K | 1 | ROZPOCET | 0 | 0 | 0 | 0 | 0 | 1 | 0
|  |  | Automatické doplňovací zařízení s kontrolou tlaku v soustavě s tlakovou expanzní nádobou bez čerpadla, potřebný rozdíl tlaků mezi zdrojem doplňování a nastaveným tlakem plynu v expanzní nádobě musí být > 1,3baru viz Seznam referenčních standardů | [19 empty] | PP | 1
|  |  | Poznámka k položce: Automatické doplňovací zařízení s kontrolou tlaku v soustavě s tlakovou expanzní nádobou bez čerpadla, potřebný rozdíl tlaků mezi zdrojem doplňování a nastaveným tlakem plynu v expanzní nádobě musí být > 1,3baru viz Seznam referenčních standardů | [19 empty] | P | 1
29 | K | 732.7 | Montáž automatické doplňovací zařízení vč uvedení do provozu autoriz technikem |  |  | ks | 1 |  |  | 0 |  |  |  |  | základní |  |  | 0 | 0 | 0 | 0 | 16 | K | 1 | ROZPOCET | 0 | 0 | 0 | 0 | 0 | 1 | 0
|  |  | Montáž automatické doplňovací zařízení vč uvedení do provozu autoriz technikem | [19 empty] | PP | 1
30 | K | 732.8 | Změkčování a demineralizace pro první plnění a doplňování topné soustavy, včetně uzavírací armatury se vzor koh a omezovačem průtoku vč šroubení viz Seznam referenčních standardů |  |  | ks | 1 |  |  | 0 |  |  |  |  | základní |  |  | 0 | 0 | 0 | 0 | 16 | K | 1 | ROZPOCET | 0 | 0 | 0 | 0 | 0 | 1 | 0
|  |  | Změkčování a demineralizace pro první plnění a doplňování topné soustavy, včetně uzavírací armatury se vzor koh a omezovačem průtoku vč šroubení viz Seznam referenčních standardů | [19 empty] | PP | 1
31 | K | 732.9 | Montáž změkčovací armatury |  |  | ks | 1 |  |  | 0 |  |  |  |  | základní |  |  | 0 | 0 | 0 | 0 | 16 | K | 1 | ROZPOCET | 0 | 0 | 0 | 0 | 0 | 1 | 0
|  |  | Montáž změkčovací armatury | [19 empty] | PP | 1
32 | K | 732.10 | Oddělovací člen pro doplňovací systémy podle DIN 1988 a DIN EN 1717 při přímém napojení doplňování na rozvody pitné vody, systémový oddělovač ba, schválený dvgw uzavírací armatury na vstupu a výstupu včetně standardního, nebo kontaktního vodoměru viz |  |  | ks | 1 |  |  | 0 |  |  |  |  | základní |  |  | 0 | 0 | 0 | 0 | 16 | K | 1 | ROZPOCET | 0 | 0 | 0 | 0 | 0 | 1 | 0
|  |  | Oddělovací člen pro doplňovací systémy podle DIN 1988 a DIN EN 1717 při přímém napojení doplňování na rozvody pitné vody, systémový oddělovač ba, schválený dvgw uzavírací armatury na vstupu a výstupu včetně standardního, nebo kontaktního vodoměru viz Seznam referenčních standardů | [19 empty] | PP | 1
|  |  | Poznámka k položce: Oddělovací člen pro doplňovací systémy podle DIN 1988 a DIN EN 1717 při přímém napojení doplňování na rozvody pitné vody, systémový oddělovač ba, schválený dvgw uzavírací armatury na vstupu a výstupu včetně standardního, nebo kontaktního vodoměru viz Seznam referenčních standardů | [19 empty] | P | 1
33 | K | 732.11 | Montáž oddělovací člen pro doplňovací systémy |  |  | ks | 1 |  |  | 0 |  |  |  |  | základní |  |  | 0 | 0 | 0 | 0 | 16 | K | 1 | ROZPOCET | 0 | 0 | 0 | 0 | 0 | 1 | 0
|  |  | Montáž oddělovací člen pro doplňovací systémy | [19 empty] | PP | 1
34 | K | 732.12 | Č1 Oběhové čarpadlo elektronické regulace otáček 2,96m3/h - 1,61m, 230V viz Seznam referenčních standardů |  |  | ks | 1 |  |  | 0 |  |  |  |  | základní |  |  | 0 | 0 | 0 | 0 | 16 | K | 1 | ROZPOCET | 0 | 0 | 0 | 0 | 0 | 1 | 0
|  |  | Č1 Oběhové čarpadlo elektronické regulace otáček 2,96m3/h - 1,61m, 230V viz Seznam referenčních standardů | [19 empty] | PP | 1
35 | K | 732.13 | Č2 Oběhové čarpadlo elektronické regulace otáček 2,95m3/h - 1,82m, 230V viz Seznam referenčních standardů |  |  | ks | 1 |  |  | 0 |  |  |  |  | základní |  |  | 0 | 0 | 0 | 0 | 16 | K | 1 | ROZPOCET | 0 | 0 | 0 | 0 | 0 | 1 | 0
|  |  | Č2 Oběhové čarpadlo elektronické regulace otáček 2,95m3/h - 1,82m, 230V viz Seznam referenčních standardů | [19 empty] | PP | 1
36 | K | 732.14 | Č3 Oběhové čarpadlo elektronické regulace otáček 0,92m3/h - 2,43m, 230V viz Seznam referenčních standardů |  |  | ks | 1 |  |  | 0 |  |  |  |  | základní |  |  | 0 | 0 | 0 | 0 | 16 | K | 1 | ROZPOCET | 0 | 0 | 0 | 0 | 0 | 1 | 0
|  |  | Č3 Oběhové čarpadlo elektronické regulace otáček 0,92m3/h - 2,43m, 230V viz Seznam referenčních standardů | [19 empty] | PP | 1
37 | K | 732.15 | Č4 Oběhové čarpadlo elektronické regulace otáček 0,69m3/h - 1,31m, 230V viz Seznam referenčních standardů |  |  | ks | 1 |  |  | 0 |  |  |  |  | základní |  |  | 0 | 0 | 0 | 0 | 16 | K | 1 | ROZPOCET | 0 | 0 | 0 | 0 | 0 | 1 | 0
|  |  | Č4 Oběhové čarpadlo elektronické regulace otáček 0,69m3/h - 1,31m, 230V viz Seznam referenčních standardů | [19 empty] | PP | 1
38 | K | 732.16 | Č5 Oběhové čarpadlo elektronické regulace otáček 2,30m3/h - 1,82m, 230V viz Seznam referenčních standardů |  |  | ks | 1 |  |  | 0 |  |  |  |  | základní |  |  | 0 | 0 | 0 | 0 | 16 | K | 1 | ROZPOCET | 0 | 0 | 0 | 0 | 0 | 1 | 0
|  |  | Č5 Oběhové čarpadlo elektronické regulace otáček 2,30m3/h - 1,82m, 230V viz Seznam referenčních standardů | [19 empty] | PP | 1
39 | K | 732429112R00 | Montáž čerpadel oběhových spirálních, DN 40 |  |  | ks | 5 |  |  | 0 |  |  |  |  | základní |  |  | 0 | 0 | 0 | 0 | 16 | K | 1 | ROZPOCET | 0 | 0 | 0 | 0 | 0 | 1 | 0
|  |  | Montáž čerpadel oběhových spirálních, DN 40 | [19 empty] | PP | 1
40 | K | 732.17 | Sdružený rozdělovače se sběračem modul 120 L=2,6 vč PUR izolace viz Seznam referenčních standardů |  |  | ks | 1 |  |  | 0 |  |  |  |  | základní |  |  | 0 | 0 | 0 | 0 | 16 | K | 1 | ROZPOCET | 0 | 0 | 0 | 0 | 0 | 1 | 0
|  |  | Sdružený rozdělovače se sběračem modul 120 L=2,6 vč PUR izolace viz Seznam referenčních standardů | [19 empty] | PP | 1
41 | K | 732.18 | Stavitelné nohy rozdělovače |  |  | ks | 4 |  |  | 0 |  |  |  |  | základní |  |  | 0 | 0 | 0 | 0 | 16 | K | 1 | ROZPOCET | 0 | 0 | 0 | 0 | 0 | 1 | 0
|  |  | Stavitelné nohy rozdělovače | [19 empty] | PP | 1
42 | K | 732.19 | Montáž rozdělovače |  |  | ks | 1 |  |  | 0 |  |  |  |  | základní |  |  | 0 | 0 | 0 | 0 | 16 | K | 1 | ROZPOCET | 0 | 0 | 0 | 0 | 0 | 1 | 0
|  |  | Montáž rozdělovače | [19 empty] | PP | 1
| D3 - Potrubí D+M | [8 empty] | 0 | [6 empty] | 0 |  | 0 |  | 0 | 2 | D | 0 | ROZPOCET | [6 empty] | 0
43 | K | 733110806R00 | Demontáž potrubí ocelového závitového do DN 15-32. Včetně likvidace vybouraného a demontovaného materiálu. |  |  | m | 80 |  |  | 0 |  |  |  |  | základní |  |  | 0 | 0 | 0 | 0 | 16 | K | 1 | ROZPOCET | 0 | 0 | 0 | 0 | 0 | 1 | 0
|  |  | Demontáž potrubí ocelového závitového do DN 15-32. Včetně likvidace vybouraného a demontovaného materiálu. | [19 empty] | PP | 1
44 | K | 733120826R00 | Demontáž potrubí z hladkých trubek D 89. Včetně likvidace vybouraného a demontovaného materiálu. |  |  | m | 30 |  |  | 0 |  |  |  |  | základní |  |  | 0 | 0 | 0 | 0 | 16 | K | 1 | ROZPOCET | 0 | 0 | 0 | 0 | 0 | 1 | 0
|  |  | Demontáž potrubí z hladkých trubek D 89. Včetně likvidace vybouraného a demontovaného materiálu. | [19 empty] | PP | 1
45 | K | 733111415R00 | Potrubí závitové zesílené svař. v kotelnách DN 25 |  |  | m | 24 |  |  | 0 |  |  |  |  | základní |  |  | 0 | 0 | 0 | 0 | 16 | K | 1 | ROZPOCET | 0 | 0 | 0 | 0 | 0 | 1 | 0
|  |  | Potrubí závitové zesílené svař. v kotelnách DN 25 | [19 empty] | PP | 1
46 | K | 733111118R00 | Potrubí závit. bezešvé běžné v kotelnách DN 50 |  |  | m | 20 |  |  | 0 |  |  |  |  | základní |  |  | 0 | 0 | 0 | 0 | 16 | K | 1 | ROZPOCET | 0 | 0 | 0 | 0 | 0 | 1 | 0
|  |  | Potrubí závit. bezešvé běžné v kotelnách DN 50 | [19 empty] | PP | 1
47 | K | 733121225R00 | Potrubí hladké bezešvé v kotelnách D 89/3,6 |  |  | m | 20 |  |  | 0 |  |  |  |  | základní |  |  | 0 | 0 | 0 | 0 | 16 | K | 1 | ROZPOCET | 0 | 0 | 0 | 0 | 0 | 1 | 0
|  |  | Potrubí hladké bezešvé v kotelnách D 89/3,6 | [19 empty] | PP | 1
48 | K | 733111102R00 | Potrubí závitové bezešvé běžné nízkotlaké DN 10 |  |  | m | 174 |  |  | 0 |  |  |  |  | základní |  |  | 0 | 0 | 0 | 0 | 16 | K | 1 | ROZPOCET | 0 | 0 | 0 | 0 | 0 | 1 | 0
|  |  | Potrubí závitové bezešvé běžné nízkotlaké DN 10 | [19 empty] | PP | 1
49 | K | 733111103R00 | Potrubí závitové bezešvé běžné nízkotlaké DN 15 |  |  | m | 65 |  |  | 0 |  |  |  |  | základní |  |  | 0 | 0 | 0 | 0 | 16 | K | 1 | ROZPOCET | 0 | 0 | 0 | 0 | 0 | 1 | 0
|  |  | Potrubí závitové bezešvé běžné nízkotlaké DN 15 | [19 empty] | PP | 1
50 | K | 733111104R00 | Potrubí závitové bezešvé běžné nízkotlaké DN 20 |  |  | m | 51 |  |  | 0 |  |  |  |  | základní |  |  | 0 | 0 | 0 | 0 | 16 | K | 1 | ROZPOCET | 0 | 0 | 0 | 0 | 0 | 1 | 0
|  |  | Potrubí závitové bezešvé běžné nízkotlaké DN 20 | [19 empty] | PP | 1
51 | K | 733111105R00 | Potrubí závitové bezešvé běžné nízkotlaké DN 25 |  |  | m | 265 |  |  | 0 |  |  |  |  | základní |  |  | 0 | 0 | 0 | 0 | 16 | K | 1 | ROZPOCET | 0 | 0 | 0 | 0 | 0 | 1 | 0
|  |  | Potrubí závitové bezešvé běžné nízkotlaké DN 25 | [19 empty] | PP | 1
52 | K | 733111106R00 | Potrubí závitové bezešvé běžné nízkotlaké DN 32 |  |  | m | 2 |  |  | 0 |  |  |  |  | základní |  |  | 0 | 0 | 0 | 0 | 16 | K | 1 | ROZPOCET | 0 | 0 | 0 | 0 | 0 | 1 | 0
|  |  | Potrubí závitové bezešvé běžné nízkotlaké DN 32 | [19 empty] | PP | 1
53 | K | 733111107R00 | Potrubí závitové bezešvé běžné nízkotlaké DN 40 |  |  | m | 5 |  |  | 0 |  |  |  |  | základní |  |  | 0 | 0 | 0 | 0 | 16 | K | 1 | ROZPOCET | 0 | 0 | 0 | 0 | 0 | 1 | 0
|  |  | Potrubí závitové bezešvé běžné nízkotlaké DN 40 | [19 empty] | PP | 1
54 | K | 733111108R00 | Potrubí závitové bezešvé běžné nízkotlaké DN 50 |  |  | m | 20 |  |  | 0 |  |  |  |  | základní |  |  | 0 | 0 | 0 | 0 | 16 | K | 1 | ROZPOCET | 0 | 0 | 0 | 0 | 0 | 1 | 0
|  |  | Potrubí závitové bezešvé běžné nízkotlaké DN 50 | [19 empty] | PP | 1
55 | K | 733124117R00 | Zhotov.přechodu z trub.hladkých kováním 50/32 |  |  | kus | 4 |  |  | 0 |  |  |  |  | základní |  |  | 0 | 0 | 0 | 0 | 16 | K | 1 | ROZPOCET | 0 | 0 | 0 | 0 | 0 | 1 | 0
|  |  | Zhotov.přechodu z trub.hladkých kováním 50/32 | [19 empty] | PP | 1
56 | K | 733113112R00 | Příplatek za zhotovení přípojky DN 10 |  |  | kus | 150 |  |  | 0 |  |  |  |  | základní |  |  | 0 | 0 | 0 | 0 | 16 | K | 1 | ROZPOCET | 0 | 0 | 0 | 0 | 0 | 1 | 0
|  |  | Příplatek za zhotovení přípojky DN 10 | [19 empty] | PP | 1
57 | K | 733113113R00 | Příplatek za zhotovení přípojky DN 15 |  |  | kus | 40 |  |  | 0 |  |  |  |  | základní |  |  | 0 | 0 | 0 | 0 | 16 | K | 1 | ROZPOCET | 0 | 0 | 0 | 0 | 0 | 1 | 0
|  |  | Příplatek za zhotovení přípojky DN 15 | [19 empty] | PP | 1
58 | K | 733113115R00 | Příplatek za zhotovení přípojky DN 25 |  |  | ks | 10 |  |  | 0 |  |  |  |  | základní |  |  | 0 | 0 | 0 | 0 | 16 | K | 1 | ROZPOCET | 0 | 0 | 0 | 0 | 0 | 1 | 0
|  |  | Příplatek za zhotovení přípojky DN 25 | [19 empty] | PP | 1
59 | K | 733191912R00 | Zaslepení potrubí zkováním a zavařením DN 10 |  |  | kus | 10 |  |  | 0 |  |  |  |  | základní |  |  | 0 | 0 | 0 | 0 | 16 | K | 1 | ROZPOCET | 0 | 0 | 0 | 0 | 0 | 1 | 0
|  |  | Zaslepení potrubí zkováním a zavařením DN 10 | [19 empty] | PP | 1
60 | K | 733191913R00 | Zaslepení potrubí zkováním a zavařením DN 15 |  |  | kus | 28 |  |  | 0 |  |  |  |  | základní |  |  | 0 | 0 | 0 | 0 | 16 | K | 1 | ROZPOCET | 0 | 0 | 0 | 0 | 0 | 1 | 0
|  |  | Zaslepení potrubí zkováním a zavařením DN 15 | [19 empty] | PP | 1
61 | K | 733191914R00 | Zaslepení potrubí zkováním a zavařením DN 20 |  |  | kus | 4 |  |  | 0 |  |  |  |  | základní |  |  | 0 | 0 | 0 | 0 | 16 | K | 1 | ROZPOCET | 0 | 0 | 0 | 0 | 0 | 1 | 0
|  |  | Zaslepení potrubí zkováním a zavařením DN 20 | [19 empty] | PP | 1
62 | K | 733191915R00 | Zaslepení potrubí zkováním a zavařením DN 25 |  |  | kus | 2 |  |  | 0 |  |  |  |  | základní |  |  | 0 | 0 | 0 | 0 | 16 | K | 1 | ROZPOCET | 0 | 0 | 0 | 0 | 0 | 1 | 0
|  |  | Zaslepení potrubí zkováním a zavařením DN 25 | [19 empty] | PP | 1
63 | K | 733191922R00 | Navaření odbočky na potrubí,DN odbočky 10 |  |  | kus | 68 |  |  | 0 |  |  |  |  | základní |  |  | 0 | 0 | 0 | 0 | 16 | K | 1 | ROZPOCET | 0 | 0 | 0 | 0 | 0 | 1 | 0
|  |  | Navaření odbočky na potrubí,DN odbočky 10 | [19 empty] | PP | 1
64 | K | 733191923R00 | Navaření odbočky na potrubí,DN odbočky 15 |  |  | kus | 16 |  |  | 0 |  |  |  |  | základní |  |  | 0 | 0 | 0 | 0 | 16 | K | 1 | ROZPOCET | 0 | 0 | 0 | 0 | 0 | 1 | 0
|  |  | Navaření odbočky na potrubí,DN odbočky 15 | [19 empty] | PP | 1
65 | K | 733190107R00 | Tlaková zkouška potrubí DN 40 |  |  | m | 586 |  |  | 0 |  |  |  |  | základní |  |  | 0 | 0 | 0 | 0 | 16 | K | 1 | ROZPOCET | 0 | 0 | 0 | 0 | 0 | 1 | 0
|  |  | Tlaková zkouška potrubí DN 40 | [19 empty] | PP | 1
66 | K | 733190108R00 | Tlaková zkouška potrubí DN 50 |  |  | m | 40 |  |  | 0 |  |  |  |  | základní |  |  | 0 | 0 | 0 | 0 | 16 | K | 1 | ROZPOCET | 0 | 0 | 0 | 0 | 0 | 1 | 0
|  |  | Tlaková zkouška potrubí DN 50 | [19 empty] | PP | 1
67 | K | 733190225R00 | Tlaková zkouška potrubí DN 89 |  |  | m | 20 |  |  | 0 |  |  |  |  | základní |  |  | 0 | 0 | 0 | 0 | 16 | K | 1 | ROZPOCET | 0 | 0 | 0 | 0 | 0 | 1 | 0
|  |  | Tlaková zkouška potrubí DN 89 | [19 empty] | PP | 1
68 | K | 733 | Kotvící a upevňovací materiál, systémový závěs systém pozink |  |  | kg | 100 |  |  | 0 |  |  |  |  | základní |  |  | 0 | 0 | 0 | 0 | 16 | K | 1 | ROZPOCET | 0 | 0 | 0 | 0 | 0 | 1 | 0
|  |  | Kotvící a upevňovací materiál, systémový závěs systém pozink | [19 empty] | PP | 1
69 | K | 733.1 | Sekání drážky v podlaze š.120 mm, hl.80 mm včetně zapravení pod nášlapnou krytinu |  |  | m | 51 |  |  | 0 |  |  |  |  | základní |  |  | 0 | 0 | 0 | 0 | 16 | K | 1 | ROZPOCET | 0 | 0 | 0 | 0 | 0 | 1 | 0
|  |  | Sekání drážky v podlaze š.120 mm, hl.80 mm včetně zapravení pod nášlapnou krytinu | [19 empty] | PP | 1
| D4 - Armatury D+M | [8 empty] | 0 | [6 empty] | 0 |  | 0 |  | 0 | 2 | D | 0 | ROZPOCET | [6 empty] | 0
70 | K | 734200811R00 | Demontáž armatur s 1závitem do G 1/2. Včetně likvidace vybouraného a demontovaného materiálu. |  |  | kus | 60 |  |  | 0 |  |  |  |  | základní |  |  | 0 | 0 | 0 | 0 | 16 | K | 1 | ROZPOCET | 0 | 0 | 0 | 0 | 0 | 1 | 0
|  |  | Demontáž armatur s 1závitem do G 1/2. Včetně likvidace vybouraného a demontovaného materiálu. | [19 empty] | PP | 1
71 | K | 734200812R00 | Demontáž armatur s 1závitem do G 1. Včetně likvidace vybouraného a demontovaného materiálu. |  |  | kus | 60 |  |  | 0 |  |  |  |  | základní |  |  | 0 | 0 | 0 | 0 | 16 | K | 1 | ROZPOCET | 0 | 0 | 0 | 0 | 0 | 1 | 0
|  |  | Demontáž armatur s 1závitem do G 1. Včetně likvidace vybouraného a demontovaného materiálu. | [19 empty] | PP | 1
72 | K | 734200821R00 | Demontáž armatur se 2závity do G 1/2. Včetně likvidace vybouraného a demontovaného materiálu. |  |  | kus | 120 |  |  | 0 |  |  |  |  | základní |  |  | 0 | 0 | 0 | 0 | 16 | K | 1 | ROZPOCET | 0 | 0 | 0 | 0 | 0 | 1 | 0
|  |  | Demontáž armatur se 2závity do G 1/2. Včetně likvidace vybouraného a demontovaného materiálu. | [19 empty] | PP | 1
73 | K | 734200824R00 | Demontáž armatur se 2závity do G 2. Včetně likvidace vybouraného a demontovaného materiálu. |  |  | kus | 10 |  |  | 0 |  |  |  |  | základní |  |  | 0 | 0 | 0 | 0 | 16 | K | 1 | ROZPOCET | 0 | 0 | 0 | 0 | 0 | 1 | 0
|  |  | Demontáž armatur se 2závity do G 2. Včetně likvidace vybouraného a demontovaného materiálu. | [19 empty] | PP | 1
74 | K | 734109116R00 | Montáž přírub. armatur, 2 příruby, PN 0,6, DN 80 |  |  | ks | 2 |  |  | 0 |  |  |  |  | základní |  |  | 0 | 0 | 0 | 0 | 16 | K | 1 | ROZPOCET | 0 | 0 | 0 | 0 | 0 | 1 | 0
|  |  | Montáž přírub. armatur, 2 příruby, PN 0,6, DN 80 | [19 empty] | PP | 1
75 | K | 734173217R00 | Přírubové spoje PN 0,6/I MPa, DN 80 |  |  | ks | 4 |  |  | 0 |  |  |  |  | základní |  |  | 0 | 0 | 0 | 0 | 16 | K | 1 | ROZPOCET | 0 | 0 | 0 | 0 | 0 | 1 | 0
|  |  | Přírubové spoje PN 0,6/I MPa, DN 80 | [19 empty] | PP | 1
76 | K | 734 | Mezipřírubová klapka DN 80, PN6 vč přírub a spoj mat |  |  | ks | 2 |  |  | 0 |  |  |  |  | základní |  |  | 0 | 0 | 0 | 0 | 16 | K | 1 | ROZPOCET | 0 | 0 | 0 | 0 | 0 | 1 | 0
|  |  | Mezipřírubová klapka DN 80, PN6 vč přírub a spoj mat | [19 empty] | PP | 1
77 | K | 734209103R00 | Montáž armatur závitových,s 1závitem, G 1/2 |  |  | ks | 42 |  |  | 0 |  |  |  |  | základní |  |  | 0 | 0 | 0 | 0 | 16 | K | 1 | ROZPOCET | 0 | 0 | 0 | 0 | 0 | 1 | 0
|  |  | Montáž armatur závitových,s 1závitem, G 1/2 | [19 empty] | PP | 1
78 | K | 734209104R00 | Montáž armatur závitových,s 1závitem, G 3/4 |  |  | ks | 153 |  |  | 0 |  |  |  |  | základní |  |  | 0 | 0 | 0 | 0 | 16 | K | 1 | ROZPOCET | 0 | 0 | 0 | 0 | 0 | 1 | 0
|  |  | Montáž armatur závitových,s 1závitem, G 3/4 | [19 empty] | PP | 1
79 | K | 734209113R00 | Montáž armatur závitových,se 2závity, G 1/2 |  |  | ks | 161 |  |  | 0 |  |  |  |  | základní |  |  | 0 | 0 | 0 | 0 | 16 | K | 1 | ROZPOCET | 0 | 0 | 0 | 0 | 0 | 1 | 0
|  |  | Montáž armatur závitových,se 2závity, G 1/2 | [19 empty] | PP | 1
80 | K | 734209115R00 | Montáž armatur závitových,se 2závity, G 1 |  |  | ks | 32 |  |  | 0 |  |  |  |  | základní |  |  | 0 | 0 | 0 | 0 | 16 | K | 1 | ROZPOCET | 0 | 0 | 0 | 0 | 0 | 1 | 0
|  |  | Montáž armatur závitových,se 2závity, G 1 | [19 empty] | PP | 1
81 | K | 734209118R00 | Montáž armatur závitových,se 2závity, G 2 |  |  | ks | 10 |  |  | 0 |  |  |  |  | základní |  |  | 0 | 0 | 0 | 0 | 16 | K | 1 | ROZPOCET | 0 | 0 | 0 | 0 | 0 | 1 | 0
|  |  | Montáž armatur závitových,se 2závity, G 2 | [19 empty] | PP | 1
82 | K | 734209124R00 | Montáž armatur závitových,se 3závity, G 3/4 |  |  | kus | 1 |  |  | 0 |  |  |  |  | základní |  |  | 0 | 0 | 0 | 0 | 16 | K | 1 | ROZPOCET | 0 | 0 | 0 | 0 | 0 | 1 | 0
|  |  | Montáž armatur závitových,se 3závity, G 3/4 | [19 empty] | PP | 1
83 | K | 734209126R00 | Montáž armatur závitových,se 3závity, G 5/4 |  |  | kus | 2 |  |  | 0 |  |  |  |  | základní |  |  | 0 | 0 | 0 | 0 | 16 | K | 1 | ROZPOCET | 0 | 0 | 0 | 0 | 0 | 1 | 0
|  |  | Montáž armatur závitových,se 3závity, G 5/4 | [19 empty] | PP | 1
84 | K | 734215133R00 | Ventil odvzdušňovací automat. DN 15 |  |  | kus | 20 |  |  | 0 |  |  |  |  | základní |  |  | 0 | 0 | 0 | 0 | 16 | K | 1 | ROZPOCET | 0 | 0 | 0 | 0 | 0 | 1 | 0
|  |  | Ventil odvzdušňovací automat. DN 15 | [19 empty] | PP | 1
85 | K | 734291113R00 | Kohouty plnící a vypouštěcí G 1/2 |  |  | kus | 22 |  |  | 0 |  |  |  |  | základní |  |  | 0 | 0 | 0 | 0 | 16 | K | 1 | ROZPOCET | 0 | 0 | 0 | 0 | 0 | 1 | 0
|  |  | Kohouty plnící a vypouštěcí G 1/2 | [19 empty] | PP | 1
86 | K | 734235133R00 | Kohout kulový s vypouštěním DN 15 viz Seznam referenčních standardů |  |  | kus | 1 |  |  | 0 |  |  |  |  | základní |  |  | 0 | 0 | 0 | 0 | 16 | K | 1 | ROZPOCET | 0 | 0 | 0 | 0 | 0 | 1 | 0
|  |  | Kohout kulový s vypouštěním DN 15 viz Seznam referenčních standardů | [19 empty] | PP | 1
87 | K | 734235133R00.1 | Kohout kulový s vypouštěním DN 25 viz Seznam referenčních standardů |  |  | kus | 2 |  |  | 0 |  |  |  |  | základní |  |  | 0 | 0 | 0 | 0 | 16 | K | 1 | ROZPOCET | 0 | 0 | 0 | 0 | 0 | 1 | 0
|  |  | Kohout kulový s vypouštěním DN 25 viz Seznam referenčních standardů | [19 empty] | PP | 1
88 | K | 734235123R00 | Kohout kulový,2xvnitřní záv. DN 25 viz Seznam referenčních standardů |  |  | kus | 16 |  |  | 0 |  |  |  |  | základní |  |  | 0 | 0 | 0 | 0 | 16 | K | 1 | ROZPOCET | 0 | 0 | 0 | 0 | 0 | 1 | 0
|  |  | Kohout kulový,2xvnitřní záv. DN 25 viz Seznam referenčních standardů | [19 empty] | PP | 1
89 | K | 734235126R00 | Kohout kulový,2xvnitřní záv. DN 50 viz Seznam referenčních standardů |  |  | kus | 6 |  |  | 0 |  |  |  |  | základní |  |  | 0 | 0 | 0 | 0 | 16 | K | 1 | ROZPOCET | 0 | 0 | 0 | 0 | 0 | 1 | 0
|  |  | Kohout kulový,2xvnitřní záv. DN 50 viz Seznam referenčních standardů | [19 empty] | PP | 1
90 | K | 734293273R00 | Kohout kulový s filtrem DN 25 |  |  | kus | 7 |  |  | 0 |  |  |  |  | základní |  |  | 0 | 0 | 0 | 0 | 16 | K | 1 | ROZPOCET | 0 | 0 | 0 | 0 | 0 | 1 | 0
|  |  | Kohout kulový s filtrem DN 25 | [19 empty] | PP | 1
91 | K | 734293276R00 | Kohout kulový s filtrem DN 50 |  |  | kus | 2 |  |  | 0 |  |  |  |  | základní |  |  | 0 | 0 | 0 | 0 | 16 | K | 1 | ROZPOCET | 0 | 0 | 0 | 0 | 0 | 1 | 0
|  |  | Kohout kulový s filtrem DN 50 | [19 empty] | PP | 1
92 | K | 734245123R00 | Ventil zpětný,2xvnitřní závit DN 25 |  |  | kus | 7 |  |  | 0 |  |  |  |  | základní |  |  | 0 | 0 | 0 | 0 | 16 | K | 1 | ROZPOCET | 0 | 0 | 0 | 0 | 0 | 1 | 0
|  |  | Ventil zpětný,2xvnitřní závit DN 25 | [19 empty] | PP | 1
93 | K | 734245126R00 | Ventil zpětný,2xvnitřní závit DN 50 |  |  | kus | 2 |  |  | 0 |  |  |  |  | základní |  |  | 0 | 0 | 0 | 0 | 16 | K | 1 | ROZPOCET | 0 | 0 | 0 | 0 | 0 | 1 | 0
|  |  | Ventil zpětný,2xvnitřní závit DN 50 | [19 empty] | PP | 1
94 | K | 734.1 | Ruční vyvažovací ventil s vyp DN 25 viz Seznam referenčních standardů |  |  | ks | 1 |  |  | 0 |  |  |  |  | základní |  |  | 0 | 0 | 0 | 0 | 16 | K | 1 | ROZPOCET | 0 | 0 | 0 | 0 | 0 | 1 | 0
|  |  | Ruční vyvažovací ventil s vyp DN 25 viz Seznam referenčních standardů | [19 empty] | PP | 1
95 | K | 734293111R00 | Ventil směšovací třícestný, MIIX 3,Kv 4, DN 20 viz Seznam referenčních standardů |  |  | kus | 1 |  |  | 0 |  |  |  |  | základní |  |  | 0 | 0 | 0 | 0 | 16 | K | 1 | ROZPOCET | 0 | 0 | 0 | 0 | 0 | 1 | 0
|  |  | Ventil směšovací třícestný, MIIX 3,Kv 4, DN 20 viz Seznam referenčních standardů | [19 empty] | PP | 1
96 | K | 734293116R00 | Ventil směšovací třícestný, MIIX 3,Kv 16,DN 32 viz Seznam referenčních standardů |  |  | kus | 2 |  |  | 0 |  |  |  |  | základní |  |  | 0 | 0 | 0 | 0 | 16 | K | 1 | ROZPOCET | 0 | 0 | 0 | 0 | 0 | 1 | 0
|  |  | Ventil směšovací třícestný, MIIX 3,Kv 16,DN 32 viz Seznam referenčních standardů | [19 empty] | PP | 1
97 | K | 734.2 | Servopohon 230 V, 120 s viz Seznam referenčních standardů |  |  | kus | 3 |  |  | 0 |  |  |  |  | základní |  |  | 0 | 0 | 0 | 0 | 16 | K | 1 | ROZPOCET | 0 | 0 | 0 | 0 | 0 | 1 | 0
|  |  | Servopohon 230 V, 120 s viz Seznam referenčních standardů | [19 empty] | PP | 1
98 | K | 734411141R00 | Teploměr dvoukovový DTR,pevný stonek 60 mm |  |  | kus | 12 |  |  | 0 |  |  |  |  | základní |  |  | 0 | 0 | 0 | 0 | 16 | K | 1 | ROZPOCET | 0 | 0 | 0 | 0 | 0 | 1 | 0
|  |  | Teploměr dvoukovový DTR,pevný stonek 60 mm | [19 empty] | PP | 1
99 | K | 734421130R00 | Tlakoměr deformační 0-10 MPa č. 03313, D 160 |  |  | kus | 1 |  |  | 0 |  |  |  |  | základní |  |  | 0 | 0 | 0 | 0 | 16 | K | 1 | ROZPOCET | 0 | 0 | 0 | 0 | 0 | 1 | 0
|  |  | Tlakoměr deformační 0-10 MPa č. 03313, D 160 | [19 empty] | PP | 1
100 | K | 734263132R00 | Šroubení regulační, přímé, DN 15 pro ocelová desková tělesa viz Seznam referenčních standardů |  |  | kus | 88 |  |  | 0 |  |  |  |  | základní |  |  | 0 | 0 | 0 | 0 | 16 | K | 1 | ROZPOCET | 0 | 0 | 0 | 0 | 0 | 1 | 0
|  |  | Šroubení regulační, přímé, DN 15 pro ocelová desková tělesa viz Seznam referenčních standardů | [19 empty] | PP | 1
101 | K | 734-JA | Ventil termostat (standardní kv) M30 x 1,5 viz Seznam referenčních standardů |  |  | kus | 3 |  |  | 0 |  |  |  |  | základní |  |  | 0 | 0 | 0 | 0 | 16 | K | 1 | ROZPOCET | 0 | 0 | 0 | 0 | 0 | 1 | 0
|  |  | Ventil termostat (standardní kv) M30 x 1,5 viz Seznam referenčních standardů | [19 empty] | PP | 1
102 | K | 734263132RJA | Šroubení regulační, přímé, DN 15 pro konvektorová tělesa viz Seznam referenčních standardů |  |  | kus | 3 |  |  | 0 |  |  |  |  | základní |  |  | 0 | 0 | 0 | 0 | 16 | K | 1 | ROZPOCET | 0 | 0 | 0 | 0 | 0 | 1 | 0
|  |  | Šroubení regulační, přímé, DN 15 pro konvektorová tělesa viz Seznam referenčních standardů | [19 empty] | PP | 1
103 | K | 734221672RT3 | Hlavice ovládání ventilů termostatických standart viz Seznam referenčních standardů |  |  | kus | 44 |  |  | 0 |  |  |  |  | základní |  |  | 0 | 0 | 0 | 0 | 16 | K | 1 | ROZPOCET | 0 | 0 | 0 | 0 | 0 | 1 | 0
|  |  | Hlavice ovládání ventilů termostatických standart viz Seznam referenčních standardů | [19 empty] | PP | 1
104 | K | 734221672RJA | Hlavice ovládání ventilů termostatických konvektorová tělesa viz Seznam referenčních standardů |  |  | kus | 3 |  |  | 0 |  |  |  |  | základní |  |  | 0 | 0 | 0 | 0 | 16 | K | 1 | ROZPOCET | 0 | 0 | 0 | 0 | 0 | 1 | 0
|  |  | Hlavice ovládání ventilů termostatických konvektorová tělesa viz Seznam referenčních standardů | [19 empty] | PP | 1
| D5 - Otopná tělesa viz Seznam referenčních standardů D+M | [8 empty] | 0 | [6 empty] | 0 |  | 0 |  | 0 | 2 | D | 0 | ROZPOCET | [6 empty] | 0
105 | K | 735 | Demontáž stávajících konvektorových těles (zachováno k další instalaci 17 ks). Včetně částečné likvidace vybouraného a demontovaného materiálu. |  |  | kus | 56 |  |  | 0 |  |  |  |  | základní |  |  | 0 | 0 | 0 | 0 | 16 | K | 1 | ROZPOCET | 0 | 0 | 0 | 0 | 0 | 1 | 0
|  |  | Demontáž stávajících konvektorových těles (zachováno k další instalaci 17 ks). Včetně částečné likvidace vybouraného a demontovaného materiálu. | [19 empty] | PP | 1
106 | K | 735.1 | Uskladnění stávajících konvektorových těles během výstavby (ochranný obal) |  |  | kus | 17 |  |  | 0 |  |  |  |  | základní |  |  | 0 | 0 | 0 | 0 | 16 | K | 1 | ROZPOCET | 0 | 0 | 0 | 0 | 0 | 1 | 0
|  |  | Uskladnění stávajících konvektorových těles během výstavby (ochranný obal). | [19 empty] | PP | 1
107 | K | 735158220R00 | Tlakové zkoušky panelových těles 2řadých |  |  | kus | 34 |  |  | 0 |  |  |  |  | základní |  |  | 0 | 0 | 0 | 0 | 16 | K | 1 | ROZPOCET | 0 | 0 | 0 | 0 | 0 | 1 | 0
|  |  | Tlakové zkoušky panelových těles 2řadých | [19 empty] | PP | 1
108 | K | 735158221R00 | Tlakové zkoušky panelových těles 3řadých |  |  | kus | 10 |  |  | 0 |  |  |  |  | základní |  |  | 0 | 0 | 0 | 0 | 16 | K | 1 | ROZPOCET | 0 | 0 | 0 | 0 | 0 | 1 | 0
|  |  | Tlakové zkoušky panelových těles 3řadých | [19 empty] | PP | 1
109 | K | 735159210R00 | Montáž panelových těles 2řadých do délky 1140 mm |  |  | kus | 24 |  |  | 0 |  |  |  |  | základní |  |  | 0 | 0 | 0 | 0 | 16 | K | 1 | ROZPOCET | 0 | 0 | 0 | 0 | 0 | 1 | 0
|  |  | Montáž panelových těles 2řadých do délky 1140 mm | [19 empty] | PP | 1
110 | K | 735159220R00 | Montáž panelových těles 2řadých do délky 1500 mm |  |  | kus | 6 |  |  | 0 |  |  |  |  | základní |  |  | 0 | 0 | 0 | 0 | 16 | K | 1 | ROZPOCET | 0 | 0 | 0 | 0 | 0 | 1 | 0
|  |  | Montáž panelových těles 2řadých do délky 1500 mm | [19 empty] | PP | 1
111 | K | 735159240R00 | Montáž panelových těles 2řadých do délky 2820 mm |  |  | kus | 6 |  |  | 0 |  |  |  |  | základní |  |  | 0 | 0 | 0 | 0 | 16 | K | 1 | ROZPOCET | 0 | 0 | 0 | 0 | 0 | 1 | 0
|  |  | Montáž panelových těles 2řadých do délky 2820 mm | [19 empty] | PP | 1
112 | K | 735159320R00 | Montáž panelových těles 3řadých do délky 1500 mm |  |  | kus | 4 |  |  | 0 |  |  |  |  | základní |  |  | 0 | 0 | 0 | 0 | 16 | K | 1 | ROZPOCET | 0 | 0 | 0 | 0 | 0 | 1 | 0
|  |  | Montáž panelových těles 3řadých do délky 1500 mm | [19 empty] | PP | 1
113 | K | 735159340R00 | Montáž panelových těles 3řadých do délky 2820 mm |  |  | kus | 6 |  |  | 0 |  |  |  |  | základní |  |  | 0 | 0 | 0 | 0 | 16 | K | 1 | ROZPOCET | 0 | 0 | 0 | 0 | 0 | 1 | 0
|  |  | Montáž panelových těles 3řadých do délky 2820 mm | [19 empty] | PP | 1
114 | K | 735.2 | 21 VKU 600/500 (White RAL 9016) s vestavěným ventilem, univerzátní připojení |  |  | ks | 1 |  |  | 0 |  |  |  |  | základní |  |  | 0 | 0 | 0 | 0 | 16 | K | 1 | ROZPOCET | 0 | 0 | 0 | 0 | 0 | 1 | 0
|  |  | 21 VKU 600/500 (White RAL 9016) s vestavěným ventilem, univerzátní připojení | [19 empty] | PP | 1
115 | K | 735.3 | 22 VKU 500/1200 (White RAL 9016) s vestavěným ventilem, univerzátní připojení |  |  | ks | 5 |  |  | 0 |  |  |  |  | základní |  |  | 0 | 0 | 0 | 0 | 16 | K | 1 | ROZPOCET | 0 | 0 | 0 | 0 | 0 | 1 | 0
|  |  | 22 VKU 500/1200 (White RAL 9016) s vestavěným ventilem, univerzátní připojení | [19 empty] | PP | 1
116 | K | 735.4 | 22 VKU 500/2000 (White RAL 9016) s vestavěným ventilem, univerzátní připojení |  |  | ks | 2 |  |  | 0 |  |  |  |  | základní |  |  | 0 | 0 | 0 | 0 | 16 | K | 1 | ROZPOCET | 0 | 0 | 0 | 0 | 0 | 1 | 0
|  |  | 22 VKU 500/2000 (White RAL 9016) s vestavěným ventilem, univerzátní připojení | [19 empty] | PP | 1
117 | K | 735.5 | 22 VKU 600/400 (White RAL 9016) s vestavěným ventilem, univerzátní připojení |  |  | ks | 3 |  |  | 0 |  |  |  |  | základní |  |  | 0 | 0 | 0 | 0 | 16 | K | 1 | ROZPOCET | 0 | 0 | 0 | 0 | 0 | 1 | 0
|  |  | 22 VKU 600/400 (White RAL 9016) s vestavěným ventilem, univerzátní připojení | [19 empty] | PP | 1
118 | K | 735.6 | 22 VKU 600/600 (White RAL 9016) s vestavěným ventilem, univerzátní připojení |  |  | ks | 1 |  |  | 0 |  |  |  |  | základní |  |  | 0 | 0 | 0 | 0 | 16 | K | 1 | ROZPOCET | 0 | 0 | 0 | 0 | 0 | 1 | 0
|  |  | 22 VKU 600/600 (White RAL 9016) s vestavěným ventilem, univerzátní připojení | [19 empty] | PP | 1
119 | K | 735.7 | 22 VKU 600/700 (White RAL 9016) s vestavěným ventilem, univerzátní připojení |  |  | ks | 1 |  |  | 0 |  |  |  |  | základní |  |  | 0 | 0 | 0 | 0 | 16 | K | 1 | ROZPOCET | 0 | 0 | 0 | 0 | 0 | 1 | 0
|  |  | 22 VKU 600/700 (White RAL 9016) s vestavěným ventilem, univerzátní připojení | [19 empty] | PP | 1
120 | K | 735.8 | 22 VKU 600/800 (White RAL 9016) s vestavěným ventilem, univerzátní připojení |  |  | ks | 2 |  |  | 0 |  |  |  |  | základní |  |  | 0 | 0 | 0 | 0 | 16 | K | 1 | ROZPOCET | 0 | 0 | 0 | 0 | 0 | 1 | 0
|  |  | 22 VKU 600/800 (White RAL 9016) s vestavěným ventilem, univerzátní připojení | [19 empty] | PP | 1
121 | K | 735.9 | 22 VKU 600/900 (White RAL 9016) s vestavěným ventilem, univerzátní připojení |  |  | ks | 3 |  |  | 0 |  |  |  |  | základní |  |  | 0 | 0 | 0 | 0 | 16 | K | 1 | ROZPOCET | 0 | 0 | 0 | 0 | 0 | 1 | 0
|  |  | 22 VKU 600/900 (White RAL 9016) s vestavěným ventilem, univerzátní připojení | [19 empty] | PP | 1
122 | K | 735.10 | 22 VKU 600/1000 (White RAL 9016) s vestavěným ventilem, univerzátní připojení |  |  | ks | 2 |  |  | 0 |  |  |  |  | základní |  |  | 0 | 0 | 0 | 0 | 16 | K | 1 | ROZPOCET | 0 | 0 | 0 | 0 | 0 | 1 | 0
|  |  | 22 VKU 600/1000 (White RAL 9016) s vestavěným ventilem, univerzátní připojení | [19 empty] | PP | 1
123 | K | 735.11 | 22 VKU 600/1400 (White RAL 9016) s vestavěným ventilem, univerzátní připojení |  |  | ks | 5 |  |  | 0 |  |  |  |  | základní |  |  | 0 | 0 | 0 | 0 | 16 | K | 1 | ROZPOCET | 0 | 0 | 0 | 0 | 0 | 1 | 0
|  |  | 22 VKU 600/1400 (White RAL 9016) s vestavěným ventilem, univerzátní připojení | [19 empty] | PP | 1
124 | K | 735.12 | 22 VKU 600/2000 (White RAL 9016) s vestavěným ventilem, univerzátní připojení |  |  | ks | 3 |  |  | 0 |  |  |  |  | základní |  |  | 0 | 0 | 0 | 0 | 16 | K | 1 | ROZPOCET | 0 | 0 | 0 | 0 | 0 | 1 | 0
|  |  | 22 VKU 600/2000 (White RAL 9016) s vestavěným ventilem, univerzátní připojení | [19 empty] | PP | 1
125 | K | 735.13 | 22 VKU 600/2300 (White RAL 9016) s vestavěným ventilem, univerzátní připojení |  |  | ks | 1 |  |  | 0 |  |  |  |  | základní |  |  | 0 | 0 | 0 | 0 | 16 | K | 1 | ROZPOCET | 0 | 0 | 0 | 0 | 0 | 1 | 0
|  |  | 22 VKU 600/2300 (White RAL 9016) s vestavěným ventilem, univerzátní připojení | [19 empty] | PP | 1
126 | K | 735.14 | 22 VKU 900/400 (White RAL 9016) s vestavěným ventilem, univerzátní připojení |  |  | ks | 1 |  |  | 0 |  |  |  |  | základní |  |  | 0 | 0 | 0 | 0 | 16 | K | 1 | ROZPOCET | 0 | 0 | 0 | 0 | 0 | 1 | 0
|  |  | 22 VKU 900/400 (White RAL 9016) s vestavěným ventilem, univerzátní připojení | [19 empty] | PP | 1
127 | K | 735.15 | 22 VKU 900/600 (White RAL 9016) s vestavěným ventilem, univerzátní připojení |  |  | ks | 2 |  |  | 0 |  |  |  |  | základní |  |  | 0 | 0 | 0 | 0 | 16 | K | 1 | ROZPOCET | 0 | 0 | 0 | 0 | 0 | 1 | 0
|  |  | 22 VKU 900/600 (White RAL 9016) s vestavěným ventilem, univerzátní připojení | [19 empty] | PP | 1
128 | K | 735.16 | 22 VKU 900/900 (White RAL 9016) s vestavěným ventilem, univerzátní připojení |  |  | ks | 1 |  |  | 0 |  |  |  |  | základní |  |  | 0 | 0 | 0 | 0 | 16 | K | 1 | ROZPOCET | 0 | 0 | 0 | 0 | 0 | 1 | 0
|  |  | 22 VKU 900/900 (White RAL 9016) s vestavěným ventilem, univerzátní připojení | [19 empty] | PP | 1
129 | K | 735.17 | 22 VKU 900/1400 (White RAL 9016) s vestavěným ventilem, univerzátní připojení |  |  | ks | 1 |  |  | 0 |  |  |  |  | základní |  |  | 0 | 0 | 0 | 0 | 16 | K | 1 | ROZPOCET | 0 | 0 | 0 | 0 | 0 | 1 | 0
|  |  | 22 VKU 900/1400 (White RAL 9016) s vestavěným ventilem, univerzátní připojení | [19 empty] | PP | 1
130 | K | 735.18 | 33 VKU 300/1200 (White RAL 9016) s vestavěným ventilem, univerzátní připojení |  |  | ks | 2 |  |  | 0 |  |  |  |  | základní |  |  | 0 | 0 | 0 | 0 | 16 | K | 1 | ROZPOCET | 0 | 0 | 0 | 0 | 0 | 1 | 0
|  |  | 33 VKU 300/1200 (White RAL 9016) s vestavěným ventilem, univerzátní připojení | [19 empty] | PP | 1
131 | K | 735.19 | 33 VKU 300/1400 (White RAL 9016) s vestavěným ventilem, univerzátní připojení |  |  | ks | 1 |  |  | 0 |  |  |  |  | základní |  |  | 0 | 0 | 0 | 0 | 16 | K | 1 | ROZPOCET | 0 | 0 | 0 | 0 | 0 | 1 | 0
|  |  | 33 VKU 300/1400 (White RAL 9016) s vestavěným ventilem, univerzátní připojení | [19 empty] | PP | 1
132 | K | 735.20 | 33 VKU 300/2000 (White RAL 9016) s vestavěným ventilem, univerzátní připojení |  |  | ks | 4 |  |  | 0 |  |  |  |  | základní |  |  | 0 | 0 | 0 | 0 | 16 | K | 1 | ROZPOCET | 0 | 0 | 0 | 0 | 0 | 1 | 0
|  |  | 33 VKU 300/2000 (White RAL 9016) s vestavěným ventilem, univerzátní připojení | [19 empty] | PP | 1
133 | K | 735.21 | 33 VKU 300/2600 (White RAL 9016) s vestavěným ventilem, univerzátní připojení |  |  | ks | 2 |  |  | 0 |  |  |  |  | základní |  |  | 0 | 0 | 0 | 0 | 16 | K | 1 | ROZPOCET | 0 | 0 | 0 | 0 | 0 | 1 | 0
|  |  | 33 VKU 300/2600 (White RAL 9016) s vestavěným ventilem, univerzátní připojení | [19 empty] | PP | 1
134 | K | 735.22 | 33 VKU 900/500 (White RAL 9016) s vestavěným ventilem, univerzátní připojení |  |  | ks | 1 |  |  | 0 |  |  |  |  | základní |  |  | 0 | 0 | 0 | 0 | 16 | K | 1 | ROZPOCET | 0 | 0 | 0 | 0 | 0 | 1 | 0
|  |  | 33 VKU 900/500 (White RAL 9016) s vestavěným ventilem, univerzátní připojení | [19 empty] | PP | 1
135 | K | 735.23 | Montáž konvertorových těles |  |  | ks | 3 |  |  | 0 |  |  |  |  | základní |  |  | 0 | 0 | 0 | 0 | 16 | K | 1 | ROZPOCET | 0 | 0 | 0 | 0 | 0 | 1 | 0
|  |  | Montáž konvertorových těles | [19 empty] | PP | 1
136 | K | 735.24 | konvektorové těleso Stěnový model 350/1100 (standardní dodávka) |  |  | ks | 1 |  |  | 0 |  |  |  |  | základní |  |  | 0 | 0 | 0 | 0 | 16 | K | 1 | ROZPOCET | 0 | 0 | 0 | 0 | 0 | 1 | 0
|  |  | konvektorové těleso Stěnový model 350/1100 (standardní dodávka) | [19 empty] | PP | 1
137 | K | 735.25 | konvektorové těleso Stěnový model 500/1000 (standardní dodávka) |  |  | ks | 2 |  |  | 0 |  |  |  |  | základní |  |  | 0 | 0 | 0 | 0 | 16 | K | 1 | ROZPOCET | 0 | 0 | 0 | 0 | 0 | 1 | 0
|  |  | konvektorové těleso Stěnový model 500/1000 (standardní dodávka) | [19 empty] | PP | 1
| 737 - MaR + elektroinstalace D+M | [8 empty] | 0 | [6 empty] | 0 |  | 0 |  | 0 | 2 | D | 0 | ROZPOCET | [6 empty] | 0
| KOTELNA - KOTELNA D+M | [8 empty] | 0 | [6 empty] | 0 |  | 0 |  | 0 | 2 | D | 1 | ROZPOCET | [6 empty] | 0
138 | K | 737 | Rozvaděč elektro R-UT v kotelně m.č. 3.0845 včetně jističů, stykačů |  |  | ks | 1 |  |  | 0 |  |  |  |  | základní |  |  | 0 | 0 | 0 | 0 | 16 | K | 2 | ROZPOCET | 0 | 0 | 0 | 0 | 0 | 1 | 0
|  |  | Rozvaděč elektro R-UT v kotelně m.č. 3.0845 včetně jističů, stykačů | [19 empty] | PP | 2
139 | K | 737.1 | Ekvitermní regulátor modulární víceokruhový kaskádový regulátor, digitální s týdenním programem, 3 topné okruhy, ohřev teplé vody, možnost rozšíření na více kotlů a topných okruhů, venkovní čidlo viz Seznam referenčních standardů |  |  | ks | 1 |  |  | 0 |  |  |  |  | základní |  |  | 0 | 0 | 0 | 0 | 16 | K | 2 | ROZPOCET | 0 | 0 | 0 | 0 | 0 | 1 | 0
|  |  | Ekvitermní regulátor modulární víceokruhový kaskádový regulátor, digitální s týdenním programem, 3 topné okruhy, ohřev teplé vody, možnost rozšíření na více kotlů a topných okruhů, venkovní čidlo viz Seznam referenčních standardů | [19 empty] | PP | 2
140 | K | 737.2 | kaskádový modul pro regulátor viz Seznam referenčních standardů |  |  | ks | 3 |  |  | 0 |  |  |  |  | základní |  |  | 0 | 0 | 0 | 0 | 16 | K | 2 | ROZPOCET | 0 | 0 | 0 | 0 | 0 | 1 | 0
|  |  | kaskádový modul pro regulátor viz Seznam referenčních standardů | [19 empty] | PP | 2
141 | K | 737.3 | rozšíření o 2 topné okruhy pro regulátor viz Seznam referenčních standardů |  |  | ks | 2 |  |  | 0 |  |  |  |  | základní |  |  | 0 | 0 | 0 | 0 | 16 | K | 2 | ROZPOCET | 0 | 0 | 0 | 0 | 0 | 1 | 0
|  |  | rozšíření o 2 topné okruhy pro regulátor viz Seznam referenčních standardů | [19 empty] | PP | 2
142 | K | 737.4 | Kabely CYKY, JYTY,lišty,.. Propojení rozvaděče, kotlů, servopohonů, čidel, regulačního systému |  |  | m | 440 |  |  | 0 |  |  |  |  | základní |  |  | 0 | 0 | 0 | 0 | 16 | K | 2 | ROZPOCET | 0 | 0 | 0 | 0 | 0 | 1 | 0
|  |  | Kabely CYKY, JYTY,lišty,.. Propojení rozvaděče, kotlů, servopohonů, čidel, regulačního systému | [19 empty] | PP | 2
143 | K | 737.5 | Poruchová signalizace 230V - 8 vstupů 230V AC, Poruchové stavy kotelny (čidlo úniku plynu, stop tlačítko, min a max tlak systému, havarijní ventil, přehřítí teploty kotelny-termostat) kabeláž instalace viz Seznam referenčních standardů |  |  | ks | 1 |  |  | 0 |  |  |  |  | základní |  |  | 0 | 0 | 0 | 0 | 16 | K | 2 | ROZPOCET | 0 | 0 | 0 | 0 | 0 | 1 | 0
|  |  | Poruchová signalizace 230V - 8 vstupů 230V AC, Poruchové stavy kotelny (čidlo úniku plynu, stop tlačítko, min a max tlak systému, havarijní ventil, přehřítí teploty kotelny-termostat) kabeláž instalace viz Seznam referenčních standardů | [19 empty] | PP | 2
144 | K | 737.6 | Trafo 230V/24 V - 100 VA |  |  | ks | 1 |  |  | 0 |  |  |  |  | základní |  |  | 0 | 0 | 0 | 0 | 16 | K | 2 | ROZPOCET | 0 | 0 | 0 | 0 | 0 | 1 | 0
|  |  | Trafo 230V/24 V - 100 VA | [19 empty] | PP | 2
145 | K | 737.7 | Stop tlačítko včetně zapojení |  |  | ks | 1 |  |  | 0 |  |  |  |  | základní |  |  | 0 | 0 | 0 | 0 | 16 | K | 2 | ROZPOCET | 0 | 0 | 0 | 0 | 0 | 1 | 0
|  |  | Stop tlačítko včetně zapojení | [19 empty] | PP | 2
146 | K | 737.70 | Čidlo úniku plynu vč zapojení do por signalizace |  |  | ks | 1 |  |  | 0 |  |  |  |  | základní |  |  | 0 | 0 | 0 | 0 | 16 | K | 2 | ROZPOCET | 0 | 0 | 0 | 0 | 0 | 1 | 0
|  |  | Čidlo úniku plynu vč zapojení do por signalizace | [19 empty] | PP | 2
147 | K | 737.8 | Montáž ELI |  |  | h | 160 |  |  | 0 |  |  |  |  | základní |  |  | 0 | 0 | 0 | 0 | 16 | K | 2 | ROZPOCET | 0 | 0 | 0 | 0 | 0 | 1 | 0
|  |  | Montáž ELI | [19 empty] | PP | 2
|  |  | Poznámka k položce: Počet hodin je předpoklad. Pokud shledá uchazeč tento předpoklad za nedostatečný, musí ho zohlednit v jednotkové ceně. | [19 empty] | P | 2
148 | K | 737.9 | Revize ELI |  |  | ks | 1 |  |  | 0 |  |  |  |  | základní |  |  | 0 | 0 | 0 | 0 | 16 | K | 2 | ROZPOCET | 0 | 0 | 0 | 0 | 0 | 1 | 0
|  |  | Revize ELI | [19 empty] | PP | 2
| D6 - Izolace potrubí D+M | [8 empty] | 0 | [6 empty] | 0 |  | 0 |  | 0 | 2 | D | 0 | ROZPOCET | [6 empty] | 0
149 | K | Pol1 | izol. návleková PE 18/13 viz Seznam referenčních standardů |  |  | m | 174 |  |  | 0 |  |  |  |  | základní |  |  | 0 | 0 | 0 | 0 | 16 | K | 1 | ROZPOCET | 0 | 0 | 0 | 0 | 0 | 1 | 0
|  |  | izol. návleková PE 18/13 viz Seznam referenčních standardů | [19 empty] | PP | 1
150 | K | Pol2 | izol. návleková PE 22/20 viz Seznam referenčních standardů |  |  | m | 65 |  |  | 0 |  |  |  |  | základní |  |  | 0 | 0 | 0 | 0 | 16 | K | 1 | ROZPOCET | 0 | 0 | 0 | 0 | 0 | 1 | 0
|  |  | izol. návleková PE 22/20 viz Seznam referenčních standardů | [19 empty] | PP | 1
151 | K | Pol3 | izol. návleková PE 28/20 viz Seznam referenčních standardů |  |  | m | 51 |  |  | 0 |  |  |  |  | základní |  |  | 0 | 0 | 0 | 0 | 16 | K | 1 | ROZPOCET | 0 | 0 | 0 | 0 | 0 | 1 | 0
|  |  | izol. návleková PE 28/20 viz Seznam referenčních standardů | [19 empty] | PP | 1
152 | K | Pol4 | izol. návleková PE 35/20 viz Seznam referenčních standardů |  |  | m | 265 |  |  | 0 |  |  |  |  | základní |  |  | 0 | 0 | 0 | 0 | 16 | K | 1 | ROZPOCET | 0 | 0 | 0 | 0 | 0 | 1 | 0
|  |  | izol. návleková PE 35/20 viz Seznam referenčních standardů | [19 empty] | PP | 1
153 | K | Pol5 | Montáž izolace návlekové PE |  |  | m | 555 |  |  | 0 |  |  |  |  | základní |  |  | 0 | 0 | 0 | 0 | 16 | K | 1 | ROZPOCET | 0 | 0 | 0 | 0 | 0 | 1 | 0
|  |  | Montáž izolace návlekové PE | [19 empty] | PP | 1
154 | K | Pol6 | Potrubní pouzdra z kamenné vlny s Al folií 34/30 viz Seznam referenčních standardů |  |  | m | 25 |  |  | 0 |  |  |  |  | základní |  |  | 0 | 0 | 0 | 0 | 16 | K | 1 | ROZPOCET | 0 | 0 | 0 | 0 | 0 | 1 | 0
|  |  | Potrubní pouzdra z kamenné vlny s Al folií 34/30 viz Seznam referenčních standardů | [19 empty] | PP | 1
155 | K | Pol7 | Potrubní pouzdra z kamenné vlny s Al folií 42/40 viz Seznam referenčních standardů |  |  | m | 2 |  |  | 0 |  |  |  |  | základní |  |  | 0 | 0 | 0 | 0 | 16 | K | 1 | ROZPOCET | 0 | 0 | 0 | 0 | 0 | 1 | 0
|  |  | Potrubní pouzdra z kamenné vlny s Al folií 42/40 viz Seznam referenčních standardů | [19 empty] | PP | 1
156 | K | Pol8 | Potrubní pouzdra z kamenné vlny s Al folií 48/40 viz Seznam referenčních standardů |  |  | m | 5 |  |  | 0 |  |  |  |  | základní |  |  | 0 | 0 | 0 | 0 | 16 | K | 1 | ROZPOCET | 0 | 0 | 0 | 0 | 0 | 1 | 0
|  |  | Potrubní pouzdra z kamenné vlny s Al folií 48/40 viz Seznam referenčních standardů | [19 empty] | PP | 1
157 | K | Pol9 | Potrubní pouzdra z kamenné vlny s Al folií 60/50 viz Seznam referenčních standardů |  |  | m | 40 |  |  | 0 |  |  |  |  | základní |  |  | 0 | 0 | 0 | 0 | 16 | K | 1 | ROZPOCET | 0 | 0 | 0 | 0 | 0 | 1 | 0
|  |  | Potrubní pouzdra z kamenné vlny s Al folií 60/50 viz Seznam referenčních standardů | [19 empty] | PP | 1
158 | K | Pol10 | Potrubní pouzdra z kamenné vlny s Al folií 89/70 viz Seznam referenčních standardů |  |  | m | 20 |  |  | 0 |  |  |  |  | základní |  |  | 0 | 0 | 0 | 0 | 16 | K | 1 | ROZPOCET | 0 | 0 | 0 | 0 | 0 | 1 | 0
|  |  | Potrubní pouzdra z kamenné vlny s Al folií 89/70 viz Seznam referenčních standardů | [19 empty] | PP | 1
159 | K | Pol11 | Montáž mineral izolace ALS |  |  | m | 92 |  |  | 0 |  |  |  |  | základní |  |  | 0 | 0 | 0 | 0 | 16 | K | 1 | ROZPOCET | 0 | 0 | 0 | 0 | 0 | 1 | 0
|  |  | Montáž mineral izolace ALS | [19 empty] | PP | 1
160 | K | Pol12 | spojovací materiál |  |  | ks | 1 |  |  | 0 |  |  |  |  | základní |  |  | 0 | 0 | 0 | 0 | 16 | K | 1 | ROZPOCET | 0 | 0 | 0 | 0 | 0 | 1 | 0
|  |  | spojovací materiál | [19 empty] | PP | 1
| D7 - Nátěr potrubí D+M | [8 empty] | 0 | [6 empty] | 0 |  | 0 |  | 0 | 2 | D | 0 | ROZPOCET | [6 empty] | 0
161 | K | 783426159R00 | Nátěr syntetický potrubí do DN 100 mm 2Z |  |  | m | 646 |  |  | 0 |  |  |  |  | základní |  |  | 0 | 0 | 0 | 0 | 16 | K | 1 | ROZPOCET | 0 | 0 | 0 | 0 | 0 | 1 | 0
|  |  | Nátěr syntetický potrubí do DN 100 mm 2Z | [19 empty] | PP | 1
162 | K | 783225100R00 | Nátěr syntetický kovových konstrukcí 2x + 1x email |  |  | m2 | 5 |  |  | 0 |  |  |  |  | základní |  |  | 0 | 0 | 0 | 0 | 16 | K | 1 | ROZPOCET | 0 | 0 | 0 | 0 | 0 | 1 | 0
|  |  | Nátěr syntetický kovových konstrukcí 2x + 1x email | [19 empty] | PP | 1
| D8 - Konsrukce zámečnické D+M | [8 empty] | 0 | [6 empty] | 0 |  | 0 |  | 0 | 1 | D | 0 | ROZPOCET | [6 empty] | 0
163 | K | Pol14 | doplňkové konstrukce z profil materiálu |  |  | kg | 120 |  |  | 0 |  |  |  |  | základní |  |  | 0 | 0 | 0 | 0 | 4 | K | 1 | ROZPOCET | 0 | 0 | 0 | 0 | 0 | 1 | 0
|  |  | doplňkové konstrukce z profil materiálu | [19 empty] | PP | 1
164 | K | Pol15 | Třmen z kruhové oceli ON 13 0625 DN20 - DN80 |  |  | kg | 50 |  |  | 0 |  |  |  |  | základní |  |  | 0 | 0 | 0 | 0 | 4 | K | 1 | ROZPOCET | 0 | 0 | 0 | 0 | 0 | 1 | 0
|  |  | Třmen z kruhové oceli ON 13 0625 DN20 - DN80 | [19 empty] | PP | 1
| D10 - HZS D+M | [8 empty] | 0 | [6 empty] | 0 |  | 0 |  | 25 | 4 | D | 0 | ROZPOCET | [6 empty] | 0
165 | K | Pol21 | Kontrola skutečného provedení s projektem r.1997 |  |  | ks | 1 |  |  | 0 |  |  |  |  | základní |  |  | 0 | 0 | 0 | 0 | 262144 | K | 1 | ROZPOCET | 0 | 0 | 0 | 0 | 0 | 1 | 0
|  |  | Kontrola skutečného provedení s projektem r.1997 | [19 empty] | PP | 1
166 | K | 96 CD02 0925100R1516 | Ověření stávajícícho stavu a rozměrů jednotlivých prvků, zařízení a konstrukcí |  |  | HZS | 25 |  |  | 0 |  |  |  |  | základní |  |  | 0 | 0 | 1 | 25 | 4 | K | 1 | ROZPOCET | 0 | 0 | 0 | 0 | 0 | 1 | 0
|  |  | Ověření stávajícícho stavu a rozměrů jednotlivých prvků, zařízení a konstrukcí | [19 empty] | PP | 1
|  |  | Poznámka k položce: Počet hodin je předpoklad. Pokud shledá uchazeč tento předpoklad za nedostatečný, musí ho zohlednit v jednotkové ceně. | [19 empty] | P | 1
167 | K | Pol22 | revizní knihy, provozní řád |  |  | ks | 1 |  |  | 0 |  |  |  |  | základní |  |  | 0 | 0 | 0 | 0 | 262144 | K | 1 | ROZPOCET | 0 | 0 | 0 | 0 | 0 | 1 | 0
|  |  | revizní knihy, provozní řád | [19 empty] | PP | 1
168 | K | Pol97 | Montážní, těsnící a spojovací materiál |  |  | kg | 250 |  |  | 0 |  |  |  |  | základní |  |  | 0 | 0 | 0 | 0 | 262144 | K | 1 | ROZPOCET | 0 | 0 | 0 | 0 | 0 | 1 | 0
|  |  | Montážní, těsnící a spojovací materiál | [19 empty] | PP | 1
|  |  | Poznámka k položce: Hmotnost materiálu je předpoklad. Pokud shledá uchazeč tento předpoklad za nedostatečný, musí ho zohlednit v jednotkové ceně. | [19 empty] | P | 1
169 | K | Pol1491.1 | D+M Stavební výpomoci a úpravy. Např. drážky, průrazy, prostupy, zazdívky, zapravení, přeložení, atd. ... Včetně veškerého příslušenství, doplňků, kotevních a spojovacích prvků, povrchové úpravy, atd. Včetně naložení vybouraných hmot na dopravní pros |  |  | HZS | 100 |  |  | 0 |  |  |  |  | základní |  |  | 0 | 0 | 0 | 0 | 262144 | K | 1 | ROZPOCET | 0 | 0 | 0 | 0 | 0 | 1 | 0
|  |  | D+M Stavební výpomoci a úpravy. Např. drážky, průrazy, prostupy, zazdívky, zapravení, přeložení, atd. ... Včetně veškerého příslušenství, doplňků, kotevních a spojovacích prvků, povrchové úpravy, atd. Včetně naložení vybouraných hmot na dopravní prostředek, vodorovné přepravy (počet km dle nabídky zhotovitele stavby), složení a předání vybouraných hmot osobě oprávněné s nakládání s odpady. Včetně poplatku. | [19 empty] | PP | 1
|  |  | Poznámka k položce: D+M Stavební výpomoci a úpravy. Např. drážky, průrazy, prostupy, zazdívky, zapravení, přeložení, atd. ... Včetně veškerého příslušenství, doplňků, kotevních a spojovacích prvků, povrchové úpravy, atd. Včetně naložení vybouraných hmot na dopravní prostředek, vodorovné přepravy (počet km dle nabídky zhotovitele stavby), složení a předání vybouraných hmot osobě oprávněné s nakládání s odpady. Včetně poplatku. Počet hodin je předpoklad. Pokud shledá uchazeč tento předpoklad za nedostatečný, musí ho zohlednit v jednotkové ceně. | [19 empty] | P | 1
170 | K | Pol24 | topná zkouška dle normy (72 hodin) |  |  | ks | 1 |  |  | 0 |  |  |  |  | základní |  |  | 0 | 0 | 0 | 0 | 262144 | K | 1 | ROZPOCET | 0 | 0 | 0 | 0 | 0 | 1 | 0
|  |  | topná zkouška dle normy (72 hodin) | [19 empty] | PP | 1
171 | K | 005231020R | Individuální a komplexní vyzkoušení |  |  | ks | 1 |  |  | 0 |  |  |  |  | základní |  |  | 0 | 0 | 0 | 0 | 262144 | K | 1 | ROZPOCET | 0 | 0 | 0 | 0 | 0 | 1 | 0
|  |  | Individuální a komplexní vyzkoušení | [19 empty] | PP | 1
172 | K | 005231030R | Zkušební provoz |  |  | ks | 1 |  |  | 0 |  |  |  |  | základní |  |  | 0 | 0 | 0 | 0 | 262144 | K | 1 | ROZPOCET | 0 | 0 | 0 | 0 | 0 | 1 | 0
|  |  | Zkušební provoz | [19 empty] | PP | 1
173 | K | Pol97.1 | Mechanizace, plošiny, stavební lešení |  |  | soubor | 1 |  |  | 0 |  |  |  |  | základní |  |  | 0 | 0 | 0 | 0 | 262144 | K | 1 | ROZPOCET | 0 | 0 | 0 | 0 | 0 | 1 | 0
|  |  | Mechanizace, plošiny, stavební lešení | [19 empty] | PP | 1
174 | K | Pol461 | Přesun hmot |  |  | t | 3 |  |  | 0 |  |  |  |  | základní |  |  | 0 | 0 | 0 | 0 | 512 | K | 1 | ROZPOCET | 0 | 0 | 0 | 0 | 0 | 1 | 0
|  |  | Přesun hmot | [19 empty] | PP | 1

## 1.4 b) - Vnitřní rozvod ...
| List obsahuje: |  | 1) Krycí list soupisu |  | 2) Rekapitulace |  |  | 3) Soupis prací |  |  | Zpět na list: |  | Rekapitulace stavby
optimalizováno pro tisk sestav ve formátu A4 - na výšku | [22 empty] | {F5CCE7B3-9186-4909-9D35-81A41FF4F429}
2
KRYCÍ LIST SOUPISU | [13 empty] | v --- níže se nacházejí doplnkové a pomocné údaje k sestavám --- v | [8 empty] | False
| Stavba: |  | 2017-16-15-DPS - ADAPTACE OBJEKTU č.p.16 V NMNM PRO POTŘEBY ZUŠ
| Objekt: |  | SO-01 - BUDOVA ŠKOLY
| Soupis: |  | 1.4 b) - Vnitřní rozvod plynu
KSO:
| Místo: |  | Nové Město na Moravě | [5 empty] | Datum: |  | 02.10.2017
| Zadavatel: | [7 empty] | IČ:
|  | Město Nové Město na Moravě | [6 empty] | DIČ:
| Uchazeč: | [7 empty] | IČ:
|  | Dle výběrového řízení | [6 empty] | DIČ:
| Projektant: | [7 empty] | IČ:
|  | SANTIS a.s. | [6 empty] | DIČ:
Poznámka:
| Cena bez DPH | [7 empty] | 0
| DPH | základní | 21% | ze | 0 |  |  |  | 0
|  | snížená | 15% | ze | 0 |  |  |  | 0
|  | zákl. přenesená | 21% | ze | 0 |  |  |  | 0
|  | sníž. přenesená | 15% | ze | 0 |  |  |  | 0
|  | nulová | 0% | ze | 0 |  |  |  | 0
| Cena s DPH |  |  | v | CZK |  |  | 0
REKAPITULACE ČLENĚNÍ SOUPISU PRACÍ
Stavba: |  |  | 2017-16-15-DPS - ADAPTACE OBJEKTU č.p.16 V NMNM PRO POTŘEBY ZUŠ
Objekt: |  |  | SO-01 - BUDOVA ŠKOLY
Soupis: |  |  | 1.4 b) - Vnitřní rozvod plynu
Místo: |  |  | Nové Město na Moravě |  |  |  | Datum: |  | 02.10.2017
Zadavatel: |  |  | Město Nové Město na Moravě |  |  |  | Projektant: |  | SANTIS a.s.
Uchazeč: |  |  | Dle výběrového řízení
Kód dílu - Popis | [9 empty] | Cena celkem [CZK]
Náklady soupisu celkem | [9 empty] | 0 | [13 empty] | -1
| PSV - Práce a dodávky PSV | [8 empty] | 0
| 723 - Zdravotechnika - vnitřní plynovod | [8 empty] | 0
| D1 - POTRUBÍ D+M | [8 empty] | 0
| K - KOTELNA D+M | [8 empty] | 0
| D02 - DOKONČOVACÍ PRÁCE NÁTĚRY D+M | [8 empty] | 0
| D03 - KONSTRUKCE ZÁMEČNICKÉ D+M | [8 empty] | 0
| 0 - Všeobecné konstrukce a práce D+M | [8 empty] | 0
SOUPIS PRACÍ
Stavba: |  |  | 2017-16-15-DPS - ADAPTACE OBJEKTU č.p.16 V NMNM PRO POTŘEBY ZUŠ
Objekt: |  |  | SO-01 - BUDOVA ŠKOLY
Soupis: |  |  | 1.4 b) - Vnitřní rozvod plynu
Místo: |  |  | Nové Město na Moravě |  |  |  | Datum: |  | 02.10.2017
Zadavatel: |  |  | Město Nové Město na Moravě |  |  |  | Projektant: |  | SANTIS a.s.
Uchazeč: |  |  | Dle výběrového řízení
PČ | Typ | Kód | Popis |  |  | MJ | Množství | J.cena [CZK] |  | Cena celkem [CZK] |  | Cenová soustava |  | Poznámka | DPH | J. Nh [h] | Nh celkem [h] | J. hmotnost [t] | Hmotnost celkem [t] | J. suť [t] | Suť Celkem [t]
Náklady soupisu celkem | [9 empty] | 0 | [6 empty] | 0 |  | 0 |  | 25 |  | D | -1 | [10 empty] | 0
| PSV - Práce a dodávky PSV | [8 empty] | 0 | [6 empty] | 0 |  | 0 |  | 0 | 2 | D | 0 |  |  |  | ROZPOCET | [6 empty] | 0
| 723 - Zdravotechnika - vnitřní plynovod | [8 empty] | 0 | [6 empty] | 0 |  | 0 |  | 0 | 2 | D | 1 |  |  |  | ROZPOCET | [6 empty] | 0
| D1 - POTRUBÍ D+M | [8 empty] | 0 | [6 empty] | 0 |  | 0 |  | 0 | 2 | D | 2 |  |  |  | ROZPOCET | [6 empty] | 0
1 | K | Pol36 | Potrubí ocelové závitové černé svařované DN 20 |  |  | m | 1.8 |  |  | 0 |  |  |  |  | základní |  |  | 0 | 0 | 0 | 0 | 16 | K | 3 |  |  |  | ROZPOCET | 0 | 0 | 0 | 0 | 0 | 1 | 0
|  |  | Potrubí ocelové závitové černé svařované DN 20 | [19 empty] | PP | 3
|  |  | 1,5*1,2 |  |  |  | 1.8 | [15 empty] | VV | 3 | 2 | -1 | 0 | ROZPOCET
|  |  | Součet |  |  |  | 1.8 | [15 empty] | VV | 3 | 4 | -1 | 1 | ROZPOCET
2 | K | Pol37 | Potrubí ocelové závitové černé svařované DN 25 |  |  | m | 15.6 |  |  | 0 |  |  |  |  | základní |  |  | 0 | 0 | 0 | 0 | 16 | K | 3 |  |  |  | ROZPOCET | 0 | 0 | 0 | 0 | 0 | 1 | 0
|  |  | Potrubí ocelové závitové černé svařované DN 25 | [19 empty] | PP | 3
|  |  | 13*1,2 |  |  |  | 15.6 | [15 empty] | VV | 3 | 2 | -1 | 0 | ROZPOCET
|  |  | Součet |  |  |  | 15.6 | [15 empty] | VV | 3 | 4 | -1 | 1 | ROZPOCET
3 | K | Pol38 | Potrubí ocelové závitové černé svařované DN 50 |  |  | m | 21.6 |  |  | 0 |  |  |  |  | základní |  |  | 0 | 0 | 0 | 0 | 16 | K | 3 |  |  |  | ROZPOCET | 0 | 0 | 0 | 0 | 0 | 1 | 0
|  |  | Potrubí ocelové závitové černé svařované DN 50 | [19 empty] | PP | 3
|  |  | 18*1,2 |  |  |  | 21.6 | [15 empty] | VV | 3 | 2 | -1 | 0 | ROZPOCET
|  |  | Součet |  |  |  | 21.6 | [15 empty] | VV | 3 | 4 | -1 | 1 | ROZPOCET
4 | K | Pol39 | Potrubí ocelové závitové černé svařované DN 200 - akumulační nádrž |  |  | m | 2 |  |  | 0 |  |  |  |  | základní |  |  | 0 | 0 | 0 | 0 | 16 | K | 3 |  |  |  | ROZPOCET | 0 | 0 | 0 | 0 | 0 | 1 | 0
|  |  | Potrubí ocelové závitové černé svařované DN 200 - akumulační nádrž | [19 empty] | PP | 3
5 | K | Pol40 | Ocelová ochranná trubka DN 80 |  |  | m | 1 |  |  | 0 |  |  |  |  | základní |  |  | 0 | 0 | 0 | 0 | 16 | K | 3 |  |  |  | ROZPOCET | 0 | 0 | 0 | 0 | 0 | 1 | 0
|  |  | Ocelová ochranná trubka DN 80 | [19 empty] | PP | 3
6 | K | Pol400 | Zkouška tlaková plynového potrubí |  |  | m | 60 |  |  | 0 |  |  |  |  | základní |  |  | 0 | 0 | 0 | 0 | 16 | K | 3 |  |  |  | ROZPOCET | 0 | 0 | 0 | 0 | 0 | 1 | 0
|  |  | Zkouška tlaková plynového potrubí | [19 empty] | PP | 3
7 | K | Pol41 | Odvzdušnění a napuštění plynu (délka potrubí je předpokládaná) |  |  | m | 60 |  |  | 0 |  |  |  |  | základní |  |  | 0 | 0 | 0 | 0 | 16 | K | 3 |  |  |  | ROZPOCET | 0 | 0 | 0 | 0 | 0 | 1 | 0
|  |  | Odvzdušnění a napuštění plynu (délka potrubí je předpokládaná) | [19 empty] | PP | 3
8 | K | Pol42 | Plynový kulový kohout DN 15 - viz referenční standard |  |  | ks | 4 |  |  | 0 |  |  |  |  | základní |  |  | 0 | 0 | 0 | 0 | 16 | K | 3 |  |  |  | ROZPOCET | 0 | 0 | 0 | 0 | 0 | 1 | 0
|  |  | Plynový kulový kohout DN 15 - viz referenční standard | [19 empty] | PP | 3
9 | K | Pol43 | Plynový kulový kohout DN 25 - viz referenční standard |  |  | ks | 4 |  |  | 0 |  |  |  |  | základní |  |  | 0 | 0 | 0 | 0 | 16 | K | 3 |  |  |  | ROZPOCET | 0 | 0 | 0 | 0 | 0 | 1 | 0
|  |  | Plynový kulový kohout DN 25 - viz referenční standard | [19 empty] | PP | 3
10 | K | Pol44 | BAP - havarijní ventil plyn DN 50, PN16 bez proudu uzavřen - viz referenční standard |  |  | ks | 1 |  |  | 0 |  |  |  |  | základní |  |  | 0 | 0 | 0 | 0 | 16 | K | 3 |  |  |  | ROZPOCET | 0 | 0 | 0 | 0 | 0 | 1 | 0
|  |  | BAP - havarijní ventil plyn DN 50, PN16 bez proudu uzavřen - viz referenční standard | [19 empty] | PP | 3
11 | K | Pol45 | HUK - plynový kulový kohout DN 50 PN 16 - viz referenční standard |  |  | ks | 1 |  |  | 0 |  |  |  |  | základní |  |  | 0 | 0 | 0 | 0 | 16 | K | 3 |  |  |  | ROZPOCET | 0 | 0 | 0 | 0 | 0 | 1 | 0
|  |  | HUK - plynový kulový kohout DN 50 PN 16 - viz referenční standard | [19 empty] | PP | 3
12 | K | Pol46 | Manometr D160 0-6 kPa |  |  | ks | 5 |  |  | 0 |  |  |  |  | základní |  |  | 0 | 0 | 0 | 0 | 16 | K | 3 |  |  |  | ROZPOCET | 0 | 0 | 0 | 0 | 0 | 1 | 0
|  |  | Manometr D160 0-6 kPa | [19 empty] | PP | 3
13 | K | Pol47 | Vzorkovací kohout DN 15 |  |  | ks | 4 |  |  | 0 |  |  |  |  | základní |  |  | 0 | 0 | 0 | 0 | 16 | K | 3 |  |  |  | ROZPOCET | 0 | 0 | 0 | 0 | 0 | 1 | 0
|  |  | Vzorkovací kohout DN 15 | [19 empty] | PP | 3
14 | K | Pol48 | Zajištění odfukového potrubí |  |  | ks | 1 |  |  | 0 |  |  |  |  | základní |  |  | 0 | 0 | 0 | 0 | 16 | K | 3 |  |  |  | ROZPOCET | 0 | 0 | 0 | 0 | 0 | 1 | 0
|  |  | Zajištění odfukového potrubí | [19 empty] | PP | 3
15 | K | Pol49 | Napojení kotle na plynovodní potrubí |  |  | ks | 4 |  |  | 0 |  |  |  |  | základní |  |  | 0 | 0 | 0 | 0 | 16 | K | 3 |  |  |  | ROZPOCET | 0 | 0 | 0 | 0 | 0 | 1 | 0
|  |  | Napojení kotle na plynovodní potrubí | [19 empty] | PP | 3
16 | K | Pol50 | Trojcestný kohout k tlakoměru |  |  | ks | 5 |  |  | 0 |  |  |  |  | základní |  |  | 0 | 0 | 0 | 0 | 16 | K | 3 |  |  |  | ROZPOCET | 0 | 0 | 0 | 0 | 0 | 1 | 0
|  |  | Trojcestný kohout k tlakoměru | [19 empty] | PP | 3
17 | K | Pol51 | Kondenzační smyčka k tlakoměru |  |  | ks | 5 |  |  | 0 |  |  |  |  | základní |  |  | 0 | 0 | 0 | 0 | 16 | K | 3 |  |  |  | ROZPOCET | 0 | 0 | 0 | 0 | 0 | 1 | 0
|  |  | Kondenzační smyčka k tlakoměru | [19 empty] | PP | 3
18 | K | Pol52 | Montáž plynovodních armatur |  |  | ks | 20 |  |  | 0 |  |  |  |  | základní |  |  | 0 | 0 | 0 | 0 | 16 | K | 3 |  |  |  | ROZPOCET | 0 | 0 | 0 | 0 | 0 | 1 | 0
|  |  | Montáž plynovodních armatur | [19 empty] | PP | 3
19 | K | Pol53 | Napojení na stávající ocelový plynovod DN 50 |  |  | ks | 1 |  |  | 0 |  |  |  |  | základní |  |  | 0 | 0 | 0 | 0 | 16 | K | 3 |  |  |  | ROZPOCET | 0 | 0 | 0 | 0 | 0 | 1 | 0
|  |  | Napojení na stávající ocelový plynovod DN 50 | [19 empty] | PP | 3
20 | K | Pol54 | Napojení na stávající odfukové potrubí (předpoklad OC DN 25) |  |  | ks | 1 |  |  | 0 |  |  |  |  | základní |  |  | 0 | 0 | 0 | 0 | 16 | K | 3 |  |  |  | ROZPOCET | 0 | 0 | 0 | 0 | 0 | 1 | 0
|  |  | Napojení na stávající odfukové potrubí (předpoklad OC DN 25) | [19 empty] | PP | 3
21 | K | Pol55 | Rušení stávajícího potrubí OC DN 50 vč odvozu na skládku (předpoklad, skutečnou délku nutno ověřit přímo na stavbě) |  |  | m | 25 |  |  | 0 |  |  |  |  | základní |  |  | 0 | 0 | 0 | 0 | 16 | K | 3 |  |  |  | ROZPOCET | 0 | 0 | 0 | 0 | 0 | 1 | 0
|  |  | Rušení stávajícího potrubí OC DN 50 vč odvozu na skládku (předpoklad, skutečnou délku nutno ověřit přímo na stavbě) | [19 empty] | PP | 3
22 | K | Pol56 | Rušení stávajícího odfukového potrubí OC DN 25 vč odvozu na skládku (předpoklad, skutečnou délku nutno ověřit přímo na stavbě) |  |  | m | 15 |  |  | 0 |  |  |  |  | základní |  |  | 0 | 0 | 0 | 0 | 16 | K | 3 |  |  |  | ROZPOCET | 0 | 0 | 0 | 0 | 0 | 1 | 0
|  |  | Rušení stávajícího odfukového potrubí OC DN 25 vč odvozu na skládku (předpoklad, skutečnou délku nutno ověřit přímo na stavbě) | [19 empty] | PP | 3
23 | K | Pol57 | Zrušení a demontáž stávajících 4 plynových kotlů - odvoz na skládku vč připojovacího potrubí a armatur |  |  | hod | 12 |  |  | 0 |  |  |  |  | základní |  |  | 0 | 0 | 0 | 0 | 16 | K | 3 |  |  |  | ROZPOCET | 0 | 0 | 0 | 0 | 0 | 1 | 0
|  |  | Zrušení a demontáž stávajících 4 plynových kotlů - odvoz na skládku vč připojovacího potrubí a armatur | [19 empty] | PP | 3
|  |  | Poznámka k položce: Počet hodin je předpoklad. Pokud shledá uchazeč tento předpoklad za nedostatečný, musí ho zohlednit v jednotkové ceně. | [19 empty] | P | 3
24 | K | Pol58 | Konzoly podpěrné pro plynovodní potrubí |  |  | ks | 10 |  |  | 0 |  |  |  |  | základní |  |  | 0 | 0 | 0 | 0 | 16 | K | 3 |  |  |  | ROZPOCET | 0 | 0 | 0 | 0 | 0 | 1 | 0
|  |  | Konzoly podpěrné pro plynovodní potrubí | [19 empty] | PP | 3
25 | K | Pol59 | Zrušení a zapravení stávajícího prostrupy stropní konstrukcí |  |  | ks | 2 |  |  | 0 |  |  |  |  | základní |  |  | 0 | 0 | 0 | 0 | 16 | K | 3 |  |  |  | ROZPOCET | 0 | 0 | 0 | 0 | 0 | 1 | 0
|  |  | Zrušení a zapravení stávajícího prostrupy stropní konstrukcí | [19 empty] | PP | 3
26 | K | Pol60 | Kontrolo tachnického stavu stávajícího plynovodního potrubí vč plynoměru a armatur |  |  | hod | 4 |  |  | 0 |  |  |  |  | základní |  |  | 0 | 0 | 0 | 0 | 16 | K | 3 |  |  |  | ROZPOCET | 0 | 0 | 0 | 0 | 0 | 1 | 0
|  |  | Kontrolo tachnického stavu stávajícího plynovodního potrubí vč plynoměru a armatur | [19 empty] | PP | 3
|  |  | Poznámka k položce: Počet hodin je předpoklad. Pokud shledá uchazeč tento předpoklad za nedostatečný, musí ho zohlednit v jednotkové ceně. | [19 empty] | P | 3
| K - KOTELNA D+M | [8 empty] | 0 | [6 empty] | 0 |  | 0 |  | 0 | 2 | D | 2 |  |  |  | ROZPOCET | [6 empty] | 0
27 | K | Pol61 | Montáž spalinové cesty |  |  | ks | 1 |  |  | 0 |  |  |  |  | základní |  |  | 0 | 0 | 0 | 0 | 16 | K | 3 |  |  |  | ROZPOCET | 0 | 0 | 0 | 0 | 0 | 1 | 0
|  |  | Montáž spalinové cesty | [19 empty] | PP | 3
28 | K | Pol62 | Přenosný hasící přístroj |  |  | ks | 1 |  |  | 0 |  |  |  |  | základní |  |  | 0 | 0 | 0 | 0 | 16 | K | 3 |  |  |  | ROZPOCET | 0 | 0 | 0 | 0 | 0 | 1 | 0
|  |  | Přenosný hasící přístroj | [19 empty] | PP | 3
29 | K | Pol63 | Indikátor CO |  |  | ks | 1 |  |  | 0 |  |  |  |  | základní |  |  | 0 | 0 | 0 | 0 | 16 | K | 3 |  |  |  | ROZPOCET | 0 | 0 | 0 | 0 | 0 | 1 | 0
|  |  | Indikátor CO | [19 empty] | PP | 3
30 | K | Pol64 | Lékarnička pro první pomoc |  |  | ks | 1 |  |  | 0 |  |  |  |  | základní |  |  | 0 | 0 | 0 | 0 | 16 | K | 3 |  |  |  | ROZPOCET | 0 | 0 | 0 | 0 | 0 | 1 | 0
|  |  | Lékarnička pro první pomoc | [19 empty] | PP | 3
31 | K | Pol65 | Pěnotvorný prostředek pro kontrolu těsnosti spojů |  |  | ks | 1 |  |  | 0 |  |  |  |  | základní |  |  | 0 | 0 | 0 | 0 | 16 | K | 3 |  |  |  | ROZPOCET | 0 | 0 | 0 | 0 | 0 | 1 | 0
|  |  | Pěnotvorný prostředek pro kontrolu těsnosti spojů | [19 empty] | PP | 3
32 | K | Pol66 | Bateriová svítilna |  |  | ks | 1 |  |  | 0 |  |  |  |  | základní |  |  | 0 | 0 | 0 | 0 | 16 | K | 3 |  |  |  | ROZPOCET | 0 | 0 | 0 | 0 | 0 | 1 | 0
|  |  | Bateriová svítilna | [19 empty] | PP | 3
33 | K | Pol67 | Provozní řád kotelny |  |  | ks | 1 |  |  | 0 |  |  |  |  | základní |  |  | 0 | 0 | 0 | 0 | 16 | K | 3 |  |  |  | ROZPOCET | 0 | 0 | 0 | 0 | 0 | 1 | 0
|  |  | Provozní řád kotelny | [19 empty] | PP | 3
| D02 - DOKONČOVACÍ PRÁCE NÁTĚRY D+M | [8 empty] | 0 | [6 empty] | 0 |  | 0 |  | 0 | 2 | D | 1 |  |  |  | ROZPOCET | [6 empty] | 0
34 | K | Pol68 | Nátěr syntet. potrubí do DN 50 mm vč Z+2x +1x email |  |  | m | 39 |  |  | 0 |  |  |  |  | základní |  |  | 0 | 0 | 0 | 0 | 16 | K | 2 |  |  |  | ROZPOCET | 0 | 0 | 0 | 0 | 0 | 1 | 0
|  |  | Nátěr syntet. potrubí do DN 50 mm vč Z+2x +1x email | [19 empty] | PP | 2
35 | K | Pol69 | Nátěr syntet. potrubí do DN 200 mm Z+2x +1x email - Akumulační nádrž |  |  | m | 2 |  |  | 0 |  |  |  |  | základní |  |  | 0 | 0 | 0 | 0 | 16 | K | 2 |  |  |  | ROZPOCET | 0 | 0 | 0 | 0 | 0 | 1 | 0
|  |  | Nátěr syntet. potrubí do DN 200 mm Z+2x +1x email - Akumulační nádrž | [19 empty] | PP | 2
36 | K | Pol70 | Nátěr syntetický kovových konstrukcí 2x + 1x email |  |  | m2 | 4 |  |  | 0 |  |  |  |  | základní |  |  | 0 | 0 | 0 | 0 | 16 | K | 2 |  |  |  | ROZPOCET | 0 | 0 | 0 | 0 | 0 | 1 | 0
|  |  | Nátěr syntetický kovových konstrukcí 2x + 1x email | [19 empty] | PP | 2
| D03 - KONSTRUKCE ZÁMEČNICKÉ D+M | [8 empty] | 0 | [6 empty] | 0 |  | 0 |  | 0 | 2 | D | 1 |  |  |  | ROZPOCET | [6 empty] | 0
37 | K | Pol71 | Doplňkové konstrukce z profil materiálu |  |  | kg | 8 |  |  | 0 |  |  |  |  | základní |  |  | 0 | 0 | 0 | 0 | 16 | K | 2 |  |  |  | ROZPOCET | 0 | 0 | 0 | 0 | 0 | 1 | 0
|  |  | Doplňkové konstrukce z profil materiálu | [19 empty] | PP | 2
| 0 - Všeobecné konstrukce a práce D+M | [8 empty] | 0 | [6 empty] | 0 |  | 0 |  | 25 | 1 | D | 0 |  |  |  | ROZPOCET | [6 empty] | 0
38 | K | 96 CD02 0925100R1516 | Ověření stávajícícho stavu a rozměrů jednotlivých prvků, zařízení a konstrukcí |  |  | HZS | 25 |  |  | 0 |  |  |  |  | základní |  |  | 0 | 0 | 1 | 25 | 4 | K | 1 |  |  |  | ROZPOCET | 0 | 0 | 0 | 0 | 0 | 1 | 0
|  |  | Ověření stávajícícho stavu a rozměrů jednotlivých prvků, zařízení a konstrukcí | [19 empty] | PP | 1
|  |  | Poznámka k položce: Počet hodin je předpoklad. Pokud shledá uchazeč tento předpoklad za nedostatečný, musí ho zohlednit v jednotkové ceně. | [19 empty] | P | 1
39 | K | Pol96 | Provedení prostupů do 200mm vrtáním v ŽB a zděných konstrukcích, včetně zapravení |  |  | ks | 1 |  |  | 0 |  |  |  |  | základní |  |  | 0 | 0 | 0 | 0 | 262144 | K | 1 |  |  |  | ROZPOCET | 0 | 0 | 0 | 0 | 0 | 1 | 0
|  |  | Provedení prostupů do 200mm vrtáním v ŽB a zděných konstrukcích, včetně zapravení | [19 empty] | PP | 1
40 | K | Pol30 | Požární ucpávky akusticky neprůzvučné |  |  | ks | 1 |  |  | 0 |  |  |  |  | základní |  |  | 0 | 0 | 0 | 0 | 262144 | K | 1 |  |  |  | ROZPOCET | 0 | 0 | 0 | 0 | 0 | 1 | 0
|  |  | Požární ucpávky akusticky neprůzvučné | [19 empty] | PP | 1
41 | K | Pol97 | Montážní, těsnící a spojovací materiál |  |  | kg | 100 |  |  | 0 |  |  |  |  | základní |  |  | 0 | 0 | 0 | 0 | 262144 | K | 1 |  |  |  | ROZPOCET | 0 | 0 | 0 | 0 | 0 | 1 | 0
|  |  | Montážní, těsnící a spojovací materiál | [19 empty] | PP | 1
|  |  | Poznámka k položce: Hmotnost materiálu je předpoklad. Pokud shledá uchazeč tento předpoklad za nedostatečný, musí ho zohlednit v jednotkové ceně. | [19 empty] | P | 1
42 | K | Pol1491.1 | D+M Stavební výpomoci a úpravy. Např. drážky, průrazy, prostupy, zazdívky, zapravení, přeložení, atd. ... Včetně veškerého příslušenství, doplňků, kotevních a spojovacích prvků, povrchové úpravy, atd. Včetně naložení vybouraných hmot na dopravní pros |  |  | HZS | 50 |  |  | 0 |  |  |  |  | základní |  |  | 0 | 0 | 0 | 0 | 262144 | K | 1 |  |  |  | ROZPOCET | 0 | 0 | 0 | 0 | 0 | 1 | 0
|  |  | D+M Stavební výpomoci a úpravy. Např. drážky, průrazy, prostupy, zazdívky, zapravení, přeložení, atd. ... Včetně veškerého příslušenství, doplňků, kotevních a spojovacích prvků, povrchové úpravy, atd. Včetně naložení vybouraných hmot na dopravní prostředek, vodorovné přepravy (počet km dle nabídky zhotovitele stavby), složení a předání vybouraných hmot osobě oprávněné s nakládání s odpady. Včetně poplatku. | [19 empty] | PP | 1
|  |  | Poznámka k položce: D+M Stavební výpomoci a úpravy. Např. drážky, průrazy, prostupy, zazdívky, zapravení, přeložení, atd. ... Včetně veškerého příslušenství, doplňků, kotevních a spojovacích prvků, povrchové úpravy, atd. Včetně naložení vybouraných hmot na dopravní prostředek, vodorovné přepravy (počet km dle nabídky zhotovitele stavby), složení a předání vybouraných hmot osobě oprávněné s nakládání s odpady. Včetně poplatku. Počet hodin je předpoklad. Pokud shledá uchazeč tento předpoklad za nedostatečný, musí ho zohlednit v jednotkové ceně. | [19 empty] | P | 1
43 | K | Pol32 | Uvedení do provozu, vyzkoušení, seřízení, vyregulování |  |  | HZS | 20 |  |  | 0 |  |  |  |  | základní |  |  | 0 | 0 | 0 | 0 | 262144 | K | 1 |  |  |  | ROZPOCET | 0 | 0 | 0 | 0 | 0 | 1 | 0
|  |  | Uvedení do provozu, vyzkoušení, seřízení, vyregulování | [19 empty] | PP | 1
|  |  | Poznámka k položce: Počet hodin je předpoklad. Pokud shledá uchazeč tento předpoklad za nedostatečný, musí ho zohlednit v jednotkové ceně. | [19 empty] | P | 1
44 | K | 005231020R.1.1 | Individuální a komplexní vyzkoušení |  |  | ks | 1 |  |  | 0 |  |  |  |  | základní |  |  | 0 | 0 | 0 | 0 | 262144 | K | 1 |  |  |  | ROZPOCET | 0 | 0 | 0 | 0 | 0 | 1 | 0
|  |  | Individuální a komplexní vyzkoušení | [19 empty] | PP | 1
45 | K | 0052310201R.1.1 | Zkušební provoz |  |  | ks | 1 |  |  | 0 |  |  |  |  | základní |  |  | 0 | 0 | 0 | 0 | 262144 | K | 1 |  |  |  | ROZPOCET | 0 | 0 | 0 | 0 | 0 | 1 | 0
|  |  | Zkušební provoz | [19 empty] | PP | 1
46 | K | 005231040R | Revize plynovodu |  |  | ks | 1 |  |  | 0 |  |  |  |  | základní |  |  | 0 | 0 | 0 | 0 | 262144 | K | 1 |  |  |  | ROZPOCET | 0 | 0 | 0 | 0 | 0 | 1 | 0
|  |  | Revize plynovodu | [19 empty] | PP | 1
47 | K | Pol97.1.2 | Mechanizace, plošiny, stavební lešení |  |  | soubor | 1 |  |  | 0 |  |  |  |  | základní |  |  | 0 | 0 | 0 | 0 | 262144 | K | 1 |  |  |  | ROZPOCET | 0 | 0 | 0 | 0 | 0 | 1 | 0
|  |  | Mechanizace, plošiny, stavební lešení | [19 empty] | PP | 1
48 | K | Pol461.2 | Přesun hmot |  |  | t | 3 |  |  | 0 |  |  |  |  | základní |  |  | 0 | 0 | 0 | 0 | 512 | K | 1 |  |  |  | ROZPOCET | 0 | 0 | 0 | 0 | 0 | 1 | 0
|  |  | Přesun hmot | [19 empty] | PP | 1

## 1.4 c) - Zařízení vzduch...
| List obsahuje: |  | 1) Krycí list soupisu |  | 2) Rekapitulace |  |  | 3) Soupis prací |  |  | Zpět na list: |  | Rekapitulace stavby
optimalizováno pro tisk sestav ve formátu A4 - na výšku | [22 empty] | {2846AADB-5E0F-4765-A90C-81E852919104}
2
KRYCÍ LIST SOUPISU | [13 empty] | v --- níže se nacházejí doplnkové a pomocné údaje k sestavám --- v | [8 empty] | False
| Stavba: |  | 2017-16-15-DPS - ADAPTACE OBJEKTU č.p.16 V NMNM PRO POTŘEBY ZUŠ
| Objekt: |  | SO-01 - BUDOVA ŠKOLY
| Soupis: |  | 1.4 c) - Zařízení vzduchotechniky, ochlazování staveb
KSO:
| Místo: |  | Nové Město na Moravě | [5 empty] | Datum: |  | 02.10.2017
| Zadavatel: | [7 empty] | IČ:
|  | Město Nové Město na Moravě | [6 empty] | DIČ:
| Uchazeč: | [7 empty] | IČ:
|  | Dle výběrového řízení | [6 empty] | DIČ:
| Projektant: | [7 empty] | IČ:
|  | SANTIS a.s. | [6 empty] | DIČ:
Poznámka:
| Cena bez DPH | [7 empty] | 0
| DPH | základní | 21% | ze | 0 |  |  |  | 0
|  | snížená | 15% | ze | 0 |  |  |  | 0
|  | zákl. přenesená | 21% | ze | 0 |  |  |  | 0
|  | sníž. přenesená | 15% | ze | 0 |  |  |  | 0
|  | nulová | 0% | ze | 0 |  |  |  | 0
| Cena s DPH |  |  | v | CZK |  |  | 0
REKAPITULACE ČLENĚNÍ SOUPISU PRACÍ
Stavba: |  |  | 2017-16-15-DPS - ADAPTACE OBJEKTU č.p.16 V NMNM PRO POTŘEBY ZUŠ
Objekt: |  |  | SO-01 - BUDOVA ŠKOLY
Soupis: |  |  | 1.4 c) - Zařízení vzduchotechniky, ochlazování staveb
Místo: |  |  | Nové Město na Moravě |  |  |  | Datum: |  | 02.10.2017
Zadavatel: |  |  | Město Nové Město na Moravě |  |  |  | Projektant: |  | SANTIS a.s.
Uchazeč: |  |  | Dle výběrového řízení
Kód dílu - Popis | [9 empty] | Cena celkem [CZK]
Náklady soupisu celkem | [9 empty] | 0 | [13 empty] | -1
| PSV - PSV | [8 empty] | 0
| D1-1. - Větrání a vytápění koncertního sálu D+M | [8 empty] | 0
| D1-2. - Neobsazeno | [8 empty] | 0
| D1-3. - Větrání zkušebny bicích D+M | [8 empty] | 0
| D1-4. - Větrání skladů a sociálních zařízení D+M | [8 empty] | 0
| D1-5.,6. - Neobsazeno | [8 empty] | 0
| D1-7. - Větrání chráněné únikové cesty D+M | [8 empty] | 0
| D1-8. - Větrání strojoven a technických místností D+M | [8 empty] | 0
| 009 - Demontáž stávajícího potrubí | [8 empty] | 0
| 0 - Všeobecné konstrukce a práce D+M | [8 empty] | 0
SOUPIS PRACÍ
Stavba: |  |  | 2017-16-15-DPS - ADAPTACE OBJEKTU č.p.16 V NMNM PRO POTŘEBY ZUŠ
Objekt: |  |  | SO-01 - BUDOVA ŠKOLY
Soupis: |  |  | 1.4 c) - Zařízení vzduchotechniky, ochlazování staveb
Místo: |  |  | Nové Město na Moravě |  |  |  | Datum: |  | 02.10.2017
Zadavatel: |  |  | Město Nové Město na Moravě |  |  |  | Projektant: |  | SANTIS a.s.
Uchazeč: |  |  | Dle výběrového řízení
PČ | Typ | Kód | Popis |  |  | MJ | Množství | J.cena [CZK] |  | Cena celkem [CZK] |  | Cenová soustava |  | Poznámka | DPH | J. Nh [h] | Nh celkem [h] | J. hmotnost [t] | Hmotnost celkem [t] | J. suť [t] | Suť Celkem [t]
Náklady soupisu celkem | [9 empty] | 0 | [6 empty] | 0 |  | 0 |  | 25 |  | D | -1 | [7 empty] | 0
| PSV - PSV | [8 empty] | 0 | [6 empty] | 0 |  | 0 |  | 0 | 2 | D | 0 | ROZPOCET | [6 empty] | 0
| D1-1. - Větrání a vytápění koncertního sálu D+M | [8 empty] | 0 | [6 empty] | 0 |  | 0 |  | 0 | 2 | D | 1 | ROZPOCET | [6 empty] | 0
1 | K | 1.01 | Vnitřní vzduchotechnická jednotka stojaté provedení, včetně příslušenství, součástí dodávky zařízení je regulační prvek, R-VZT, čidla včetně vodičů na propojení jednotlivých prvků a spouštění zdroje tepla - kabeláž, vodní ohřívač s přisl., příprava pro ch |  |  | ks | 1 |  |  | 0 |  |  |  |  | základní |  |  | 0 | 0 | 0 | 0 | 16 | K | 2 | ROZPOCET | 0 | 0 | 0 | 0 | 0 | 1 | 0
|  |  | Vnitřní vzduchotechnická jednotka stojaté provedení, včetně příslušenství, součástí dodávky zařízení je regulační prvek, R-VZT, čidla včetně vodičů na propojení jednotlivých prvků a spouštění zdroje tepla - kabeláž, vodní ohřívač s přisl., příprava pro chlazení, ocelová konstrukce pod jednotku | [19 empty] | PP | 2
|  |  | Poznámka k položce: Vnitřní vzduchotechnická jednotka včetně příslušenství, součástí dodávky zařízení je regulační prvek, R-VZT, čidla včetně vodičů na propojení jednotlivých prvků a spouštění zdroje tepla - kabeláž, vodní ohřívač s přisl., příprava pro chlazení. Dodávka včetně oživení regulace a 4-cestného regulačního uzlu VTP v jednotce. Regulátor (ovládání jednotky) umístěn u vstupu do sálu 006.01 v 1.PP (vzdálenost od jednotky cca 30m), Rozměry: 4500m3/h, 250Pa, rekuperace, vodní ohřev, příprava chlazení, cirkulace, ErP 2018, (viz. referenční standard) | [19 empty] | P | 2
2 | K | 1.02 | Tlumič hluku buňkový rozměr 750/400/2000mm, náběhy na obou koncích + VZT oplaštění, izolace |  |  | ks | 1 |  |  | 0 |  |  |  |  | základní |  |  | 0 | 0 | 0 | 0 | 16 | K | 2 | ROZPOCET | 0 | 0 | 0 | 0 | 0 | 1 | 0
|  |  | Tlumič hluku buňkový rozměr 750/400/2000mm, náběhy na obou koncích + VZT oplaštění, izolace | [19 empty] | PP | 2
|  |  | Poznámka k položce: Viz Seznam referenčních standardů. | [19 empty] | P | 2
3 | K | 1.03 | Tlumič hluku buňkový rozměr 800/400/1500mm, náběhy na obou koncích + VZT oplaštění, izolace |  |  | ks | 3 |  |  | 0 |  |  |  |  | základní |  |  | 0 | 0 | 0 | 0 | 16 | K | 2 | ROZPOCET | 0 | 0 | 0 | 0 | 0 | 1 | 0
|  |  | Tlumič hluku buňkový rozměr 800/400/1500mm, náběhy na obou koncích + VZT oplaštění, izolace | [19 empty] | PP | 2
|  |  | Poznámka k položce: Viz Seznam referenčních standardů. | [19 empty] | P | 2
4 | K | 1.04 | Tlumič hluku buňkový rozměr 800/400/1000mm, náběhy na obou koncích + VZT oplaštění, izolace |  |  | ks | 2 |  |  | 0 |  |  |  |  | základní |  |  | 0 | 0 | 0 | 0 | 16 | K | 2 | ROZPOCET | 0 | 0 | 0 | 0 | 0 | 1 | 0
|  |  | Tlumič hluku buňkový rozměr 800/400/1000mm, náběhy na obou koncích + VZT oplaštění, izolace | [19 empty] | PP | 2
|  |  | Poznámka k položce: Viz Seznam referenčních standardů. | [19 empty] | P | 2
5 | K | 1.05 | Venkovní protidešťová žaluzie včetně rámu, s připojením na potrubí 630x800mm, barva tmavě šedá |  |  | ks | 1 |  |  | 0 |  |  |  |  | základní |  |  | 0 | 0 | 0 | 0 | 16 | K | 2 | ROZPOCET | 0 | 0 | 0 | 0 | 0 | 1 | 0
|  |  | Venkovní protidešťová žaluzie včetně rámu, s připojením na potrubí 630x800mm, barva tmavě šedá | [19 empty] | PP | 2
6 | K | 1.06 | Vířivý anemostat přívodní, do rastru podhledu 600x600, čtvercový 600x48, boční napojení DN250 včetně regulační klapky, čelní panel s nastavitelnými lamelami, +380m3/h |  |  | ks | 10 |  |  | 0 |  |  |  |  | základní |  |  | 0 | 0 | 0 | 0 | 16 | K | 2 | ROZPOCET | 0 | 0 | 0 | 0 | 0 | 1 | 0
|  |  | Vířivý anemostat přívodní, do rastru podhledu 600x600, čtvercový 600x48, boční napojení DN250 včetně regulační klapky, čelní panel s nastavitelnými lamelami, +380m3/h | [19 empty] | PP | 2
7 | K | 1.07 | Vířivý anemostat odvodní, do rastru podhledu 600x600, čtvercový 600x48, boční napojení DN250 včetně regulační klapky, čelní panel bez regulace, -720m3/h |  |  | ks | 6 |  |  | 0 |  |  |  |  | základní |  |  | 0 | 0 | 0 | 0 | 16 | K | 2 | ROZPOCET | 0 | 0 | 0 | 0 | 0 | 1 | 0
|  |  | Vířivý anemostat odvodní, do rastru podhledu 600x600, čtvercový 600x48, boční napojení DN250 včetně regulační klapky, čelní panel bez regulace, -720m3/h | [19 empty] | PP | 2
8 | K | 1.08 | Dýza stavitelná s dalekým dosahem, regulací, napojení na konec na kruhové potrubí |  |  | ks | 4 |  |  | 0 |  |  |  |  | základní |  |  | 0 | 0 | 0 | 0 | 16 | K | 2 | ROZPOCET | 0 | 0 | 0 | 0 | 0 | 1 | 0
|  |  | Dýza stavitelná s dalekým dosahem, regulací, napojení na konec na kruhové potrubí | [19 empty] | PP | 2
|  |  | Poznámka k položce: Rozměry: O 100, +180m3/h (viz. referenční standard) Povrchová úprava: bílá | [19 empty] | P | 2
9 | K | 1.09 | Odvodní talířový ventil lastový, bílý, včetně příslušenství (manžety, spojky,…) |  |  | ks | 3 |  |  | 0 |  |  |  |  | základní |  |  | 0 | 0 | 0 | 0 | 16 | K | 2 | ROZPOCET | 0 | 0 | 0 | 0 | 0 | 1 | 0
|  |  | Odvodní talířový ventil lastový, bílý, včetně příslušenství (manžety, spojky,…) | [19 empty] | PP | 2
|  |  | Poznámka k položce: Rozměry: průměr 150 mm, -80 m3/h, 35 Pa | [19 empty] | P | 2
10 | K | 1.10 | Pružná manžeta 400x560/120, odtlumení VZT jednotky |  |  | ks | 3 |  |  | 0 |  |  |  |  | základní |  |  | 0 | 0 | 0 | 0 | 16 | K | 2 | ROZPOCET | 0 | 0 | 0 | 0 | 0 | 1 | 0
|  |  | Pružná manžeta 400x560/120, odtlumení VZT jednotky | [19 empty] | PP | 2
11 | K | 1.11 | Protidešťový sací element 750x400, V=4.500m3/h, Wmax=2,5m/s (vč. síta proti ptactvu) |  |  | ks | 1 |  |  | 0 |  |  |  |  | základní |  |  | 0 | 0 | 0 | 0 | 16 | K | 2 | ROZPOCET | 0 | 0 | 0 | 0 | 0 | 1 | 0
|  |  | Protidešťový sací element 750x400, V=4.500m3/h, Wmax=2,5m/s (vč. síta proti ptactvu) | [19 empty] | PP | 2
12 | K | 1.41 | Potrubí čtyřhranné, protipožární s odolností 45 minut, vodotěsné, rovné (alt. protipožární izolace odolnost 45 minut) |  |  | m2 | 13.5 |  |  | 0 |  |  |  |  | základní |  |  | 0 | 0 | 0 | 0 | 16 | K | 2 | ROZPOCET | 0 | 0 | 0 | 0 | 0 | 1 | 0
|  |  | Potrubí čtyřhranné, protipožární s odolností 45 minut, vodotěsné, rovné (alt. protipožární izolace odolnost 45 minut) | [19 empty] | PP | 2
|  |  | Poznámka k položce: Viz Seznam referenčních standardů. | [19 empty] | P | 2
13 | K | 1.42 | Potrubí čtyřhranné, protipožární s odolností 45 minut, vodotěsné, tvarovky (alt. protipožární izolace odolnost 45 minut) |  |  | m2 | 4.1 |  |  | 0 |  |  |  |  | základní |  |  | 0 | 0 | 0 | 0 | 16 | K | 2 | ROZPOCET | 0 | 0 | 0 | 0 | 0 | 1 | 0
|  |  | Potrubí čtyřhranné, protipožární s odolností 45 minut, vodotěsné, tvarovky (alt. protipožární izolace odolnost 45 minut) | [19 empty] | PP | 2
|  |  | Poznámka k položce: Viz Seznam referenčních standardů. | [19 empty] | P | 2
14 | K | 1.51 | Potrubí čtyřhranné venkovní, předizolované z panelů z tvrzené PUR/PIR pěny tl.30mm, vodotěsné, sk. I rovné |  |  | m2 | 31.8 |  |  | 0 |  |  |  |  | základní |  |  | 0 | 0 | 0 | 0 | 16 | K | 2 | ROZPOCET | 0 | 0 | 0 | 0 | 0 | 1 | 0
|  |  | Potrubí čtyřhranné venkovní, předizolované z panelů z tvrzené PUR/PIR pěny tl.30mm, vodotěsné, sk. I rovné | [19 empty] | PP | 2
|  |  | Poznámka k položce: Viz Seznam referenčních standardů. | [19 empty] | P | 2
15 | K | 1.52 | Potrubí čtyřhranné venkovní, předizolované z panelů z tvrzené PUR/PIR pěny tl.30mm, vodotěsné, sk. I tvarovky |  |  | m2 | 16.6 |  |  | 0 |  |  |  |  | základní |  |  | 0 | 0 | 0 | 0 | 16 | K | 2 | ROZPOCET | 0 | 0 | 0 | 0 | 0 | 1 | 0
|  |  | Potrubí čtyřhranné venkovní, předizolované z panelů z tvrzené PUR/PIR pěny tl.30mm, vodotěsné, sk. I tvarovky | [19 empty] | PP | 2
|  |  | Poznámka k položce: Viz Seznam referenčních standardů. | [19 empty] | P | 2
16 | K | 1.61 | Potrubí čtyřhranné pozinkované, vodotěsné, sk. I rovné, t = 0,9 mm |  |  | m2 | 29 |  |  | 0 |  |  |  |  | základní |  |  | 0 | 0 | 0 | 0 | 16 | K | 2 | ROZPOCET | 0 | 0 | 0 | 0 | 0 | 1 | 0
|  |  | Potrubí čtyřhranné pozinkované, vodotěsné, sk. I rovné, t = 0,9 mm | [19 empty] | PP | 2
17 | K | 1.62 | Potrubí čtyřhranné pozinkované, vodotěsné, sk. I tvarovky, t = 0,9 mm |  |  | m2 | 40 |  |  | 0 |  |  |  |  | základní |  |  | 0 | 0 | 0 | 0 | 16 | K | 2 | ROZPOCET | 0 | 0 | 0 | 0 | 0 | 1 | 0
|  |  | Potrubí čtyřhranné pozinkované, vodotěsné, sk. I tvarovky, t = 0,9 mm | [19 empty] | PP | 2
18 | K | 1.71 | Kruhové potrubí z pozink. plechu D100 sk.I - SPIRO, ON 120311 - vodotěsné. Včetně tvarovek (20 %) |  |  | mb | 2.4 |  |  | 0 |  |  |  |  | základní |  |  | 0 | 0 | 0 | 0 | 16 | K | 2 | ROZPOCET | 0 | 0 | 0 | 0 | 0 | 1 | 0
|  |  | Kruhové potrubí z pozink. plechu D100 sk.I - SPIRO, ON 120311 - vodotěsné. Včetně tvarovek (20 %) | [19 empty] | PP | 2
19 | K | 1.73 | Kruhové potrubí z pozink. plechu D150 sk.I - SPIRO, ON 120311 - vodotěsné. Včetně tvarovek (50 %) |  |  | mb | 7.6 |  |  | 0 |  |  |  |  | základní |  |  | 0 | 0 | 0 | 0 | 16 | K | 2 | ROZPOCET | 0 | 0 | 0 | 0 | 0 | 1 | 0
|  |  | Kruhové potrubí z pozink. plechu D150 sk.I - SPIRO, ON 120311 - vodotěsné. Včetně tvarovek (50 %) | [19 empty] | PP | 2
20 | K | 1.75 | Kruhové potrubí z pozink. plechu D200 sk.I - SPIRO, ON 120311 - vodotěsné. Včetně tvarovek (40 %) |  |  | mb | 1.3 |  |  | 0 |  |  |  |  | základní |  |  | 0 | 0 | 0 | 0 | 16 | K | 2 | ROZPOCET | 0 | 0 | 0 | 0 | 0 | 1 | 0
|  |  | Kruhové potrubí z pozink. plechu D200 sk.I - SPIRO, ON 120311 - vodotěsné. Včetně tvarovek (40 %) | [19 empty] | PP | 2
21 | K | 1.76 | Kruhové potrubí z pozink. plechu D250 sk.I - SPIRO, ON 120311 - vodotěsné. Včetně tvarovek (20 %) |  |  | mb | 34.5 |  |  | 0 |  |  |  |  | základní |  |  | 0 | 0 | 0 | 0 | 16 | K | 2 | ROZPOCET | 0 | 0 | 0 | 0 | 0 | 1 | 0
|  |  | Kruhové potrubí z pozink. plechu D250 sk.I - SPIRO, ON 120311 - vodotěsné. Včetně tvarovek (20 %) | [19 empty] | PP | 2
22 | K | 1.77 | Kruhové potrubí z pozink. plechu D280 sk.I - SPIRO, ON 120311 - vodotěsné. Včetně tvarovek (30 %) |  |  | mb | 8 |  |  | 0 |  |  |  |  | základní |  |  | 0 | 0 | 0 | 0 | 16 | K | 2 | ROZPOCET | 0 | 0 | 0 | 0 | 0 | 1 | 0
|  |  | Kruhové potrubí z pozink. plechu D280 sk.I - SPIRO, ON 120311 - vodotěsné. Včetně tvarovek (30 %) | [19 empty] | PP | 2
23 | K | 1.81 | Pozinkované flexo potrubí D250 |  |  | mb | 21 |  |  | 0 |  |  |  |  | základní |  |  | 0 | 0 | 0 | 0 | 16 | K | 2 | ROZPOCET | 0 | 0 | 0 | 0 | 0 | 1 | 0
|  |  | Pozinkované flexo potrubí D250 | [19 empty] | PP | 2
24 | K | 1.93 | Tepelná a požární izolace parotěsná, požární odolnost 45 minut, (Deska z min. plsti protipožární, hustota 80kg/m3, tl. 60mm) vnitřní, s Al polepem |  |  | m2 | 12 |  |  | 0 |  |  |  |  | základní |  |  | 0 | 0 | 0 | 0 | 16 | K | 2 | ROZPOCET | 0 | 0 | 0 | 0 | 0 | 1 | 0
|  |  | Tepelná a požární izolace parotěsná, požární odolnost 45 minut, (Deska z min. plsti protipožární, hustota 80kg/m3, tl. 60mm) vnitřní, s Al polepem | [19 empty] | PP | 2
25 | K | 1.94 | Tepelná a požární izolace parotěsná, požární odolnost 45 minut, (Deska z min. plsti protipožární, hustota 80kg/m3, tl. 100mm) vnější, s oplechováním |  |  | m2 | 4 |  |  | 0 |  |  |  |  | základní |  |  | 0 | 0 | 0 | 0 | 16 | K | 2 | ROZPOCET | 0 | 0 | 0 | 0 | 0 | 1 | 0
|  |  | Tepelná a požární izolace parotěsná, požární odolnost 45 minut, (Deska z min. plsti protipožární, hustota 80kg/m3, tl. 100mm) vnější, s oplechováním | [19 empty] | PP | 2
| D1-2. - Neobsazeno | [8 empty] | 0 | [6 empty] | 0 |  | 0 |  | 0 | 2 | D | 1 | ROZPOCET | [6 empty] | 0
| D1-3. - Větrání zkušebny bicích D+M | [8 empty] | 0 | [6 empty] | 0 |  | 0 |  | 0 | 2 | D | 1 | ROZPOCET | [6 empty] | 0
26 | K | 3.01 | Vnitřní podstropní kompaktní vzduchotechnická jednotka - pravá modifikace - přívodní EC ventilátor, bypass, rekuperační výměník, elektrický ohřev 1,5kW, filtry, odvodní EC ventilátor, tlumící vložky O160, výkon jednotky 220m3/h - 180Pa, MaR komplet vč. ov |  |  | ks | 1 |  |  | 0 |  |  |  |  | základní |  |  | 0 | 0 | 0 | 0 | 16 | K | 2 | ROZPOCET | 0 | 0 | 0 | 0 | 0 | 1 | 0
|  |  | Vnitřní podstropní kompaktní vzduchotechnická jednotka - pravá modifikace - přívodní EC ventilátor, bypass, rekuperační výměník, elektrický ohřev 1,5kW, filtry, odvodní EC ventilátor, tlumící vložky O160, výkon jednotky 220m3/h - 180Pa, MaR komplet vč. ovládání, antivibrační podložky, konstrukce pro zavěšení, rozvaděč (na jednotce), ovladač, propojovací kabeláž mezi ovl. prvky, čidly a jednotkou, odvod kondenzátu, součástí dodávky zařízení je regulační prvek (umístěn v m.č.001.20, vzdálenost od jednotky cca 14m) | [19 empty] | PP | 2
|  |  | Poznámka k položce: Vnitřní podstropní kompaktní vzduchotechnická jednotka - pravá modifikace - přívodní EC ventilátor, bypass, rekuperační výměník, elektrický ohřev 1,5kW, filtry, odvodní EC ventilátor, tlumící vložky O160, výkon jednotky 220m3/h - 180Pa, MaR komplet vč. ovládání, antivibrační podložky, konstrukce pro zavěšení, rozvaděč (na jednotce), ovladač, propojovací kabeláž mezi ovl. prvky, čidly a jednotkou, odvod kondenzátu, součástí dodávky zařízení je regulační prvek (umístěn v m.č.001.20, vzdálenost od jednotky cca 14m) Viz Seznam referenčních standardů. | [19 empty] | P | 2
27 | K | 3.02 | Tlumič hluku na kruhové potrubí o160, délka 1000 mm |  |  | ks | 4 |  |  | 0 |  |  |  |  | základní |  |  | 0 | 0 | 0 | 0 | 16 | K | 2 | ROZPOCET | 0 | 0 | 0 | 0 | 0 | 1 | 0
|  |  | Tlumič hluku na kruhové potrubí o160, délka 1000 mm | [19 empty] | PP | 2
28 | K | 3.03 | Venkovní protidešťová žaluzie včetně rámu, s připojením na potrubí 200x200mm, barva tmavě šedá |  |  | ks | 2 |  |  | 0 |  |  |  |  | základní |  |  | 0 | 0 | 0 | 0 | 16 | K | 2 | ROZPOCET | 0 | 0 | 0 | 0 | 0 | 1 | 0
|  |  | Venkovní protidešťová žaluzie včetně rámu, s připojením na potrubí 200x200mm, barva tmavě šedá | [19 empty] | PP | 2
29 | K | 3.04 | Přívodní jednořadá mřížka s regulací, bílá, včetně příslušenství (manžety, spojky,…) |  |  | ks | 2 |  |  | 0 |  |  |  |  | základní |  |  | 0 | 0 | 0 | 0 | 16 | K | 2 | ROZPOCET | 0 | 0 | 0 | 0 | 0 | 1 | 0
|  |  | Přívodní jednořadá mřížka s regulací, bílá, včetně příslušenství (manžety, spojky,…) | [19 empty] | PP | 2
|  |  | Poznámka k položce: Rozměry: 425/75 mm, 110 m3/h, 50 Pa | [19 empty] | P | 2
30 | K | 3.05 | Odvodní jednořadá mřížka, bílá, včetně příslušenství (manžety, spojky,…) |  |  | ks | 2 |  |  | 0 |  |  |  |  | základní |  |  | 0 | 0 | 0 | 0 | 16 | K | 2 | ROZPOCET | 0 | 0 | 0 | 0 | 0 | 1 | 0
|  |  | Odvodní jednořadá mřížka, bílá, včetně příslušenství (manžety, spojky,…) | [19 empty] | PP | 2
|  |  | Poznámka k položce: Rozměry: 425/75 mm, 110 m3/h, 50 Pa | [19 empty] | P | 2
31 | K | 3.06 | Samočinná zpětná klapka těsná do kruhového potrubí o150 mm |  |  | ks | 1 |  |  | 0 |  |  |  |  | základní |  |  | 0 | 0 | 0 | 0 | 16 | K | 2 | ROZPOCET | 0 | 0 | 0 | 0 | 0 | 1 | 0
|  |  | Samočinná zpětná klapka těsná do kruhového potrubí o150 mm | [19 empty] | PP | 2
32 | K | 3.61 | Potrubí čtyřhranné pozinkované, vodotěsné, sk. I rovné, t = 0,9 mm |  |  | m2 | 0.5 |  |  | 0 |  |  |  |  | základní |  |  | 0 | 0 | 0 | 0 | 16 | K | 2 | ROZPOCET | 0 | 0 | 0 | 0 | 0 | 1 | 0
|  |  | Potrubí čtyřhranné pozinkované, vodotěsné, sk. I rovné, t = 0,9 mm | [19 empty] | PP | 2
33 | K | 3.62 | Potrubí čtyřhranné pozinkované, vodotěsné, sk. I tvarovky, t = 0,9 mm |  |  | m2 | 0.4 |  |  | 0 |  |  |  |  | základní |  |  | 0 | 0 | 0 | 0 | 16 | K | 2 | ROZPOCET | 0 | 0 | 0 | 0 | 0 | 1 | 0
|  |  | Potrubí čtyřhranné pozinkované, vodotěsné, sk. I tvarovky, t = 0,9 mm | [19 empty] | PP | 2
34 | K | 3.73 | Kruhové potrubí z pozink. plechu D150 sk.I - SPIRO, ON 120311 - vodotěsné. Včetně tvarovek (10 %) |  |  | mb | 19 |  |  | 0 |  |  |  |  | základní |  |  | 0 | 0 | 0 | 0 | 16 | K | 2 | ROZPOCET | 0 | 0 | 0 | 0 | 0 | 1 | 0
|  |  | Kruhové potrubí z pozink. plechu D150 sk.I - SPIRO, ON 120311 - vodotěsné. Včetně tvarovek (10 %) | [19 empty] | PP | 2
35 | K | 3.74 | Kruhové potrubí z pozink. plechu D160 sk.I - SPIRO, ON 120311 - vodotěsné. Včetně tvarovek (30 %) |  |  | mb | 9 |  |  | 0 |  |  |  |  | základní |  |  | 0 | 0 | 0 | 0 | 16 | K | 2 | ROZPOCET | 0 | 0 | 0 | 0 | 0 | 1 | 0
|  |  | Kruhové potrubí z pozink. plechu D160 sk.I - SPIRO, ON 120311 - vodotěsné. Včetně tvarovek (30 %) | [19 empty] | PP | 2
36 | K | 3.75 | Kruhové potrubí z pozink. plechu D200 sk.I - SPIRO, ON 120311 - vodotěsné. Včetně tvarovek (20 %) |  |  | mb | 11.5 |  |  | 0 |  |  |  |  | základní |  |  | 0 | 0 | 0 | 0 | 16 | K | 2 | ROZPOCET | 0 | 0 | 0 | 0 | 0 | 1 | 0
|  |  | Kruhové potrubí z pozink. plechu D200 sk.I - SPIRO, ON 120311 - vodotěsné. Včetně tvarovek (20 %) | [19 empty] | PP | 2
37 | K | 3.91 | Tepelná a hluková izolace parotěsná proti kondenzaci (Deska z min. plsti, hustota 80 kg/m3, tl.40mm) vnitřní, s Al polepem |  |  | m2 | 7.5 |  |  | 0 |  |  |  |  | základní |  |  | 0 | 0 | 0 | 0 | 16 | K | 2 | ROZPOCET | 0 | 0 | 0 | 0 | 0 | 1 | 0
|  |  | Tepelná a hluková izolace parotěsná proti kondenzaci (Deska z min. plsti, hustota 80 kg/m3, tl.40mm) vnitřní, s Al polepem | [19 empty] | PP | 2
| D1-4. - Větrání skladů a sociálních zařízení D+M | [8 empty] | 0 | [6 empty] | 0 |  | 0 |  | 0 | 2 | D | 1 | ROZPOCET | [6 empty] | 0
38 | K | 4.01 | Radiální nástěný odvodní, ventilátor, průměr 100mm do podhledu, horní napojení, zpětná klapka, s časovým doběhem a příslušenstvím spouštěno přes světla, vzduchový výkon 80m3/h, 70Pa |  |  | ks | 16 |  |  | 0 |  |  |  |  | základní |  |  | 0 | 0 | 0 | 0 | 16 | K | 2 | ROZPOCET | 0 | 0 | 0 | 0 | 0 | 1 | 0
|  |  | Radiální nástěný odvodní, ventilátor, průměr 100mm do podhledu, horní napojení, zpětná klapka, s časovým doběhem a příslušenstvím spouštěno přes světla, vzduchový výkon 80m3/h, 70Pa | [19 empty] | PP | 2
|  |  | Poznámka k položce: Viz Seznam referenčních standardů. | [19 empty] | P | 2
39 | K | 4.02 | Radiální nástěný odvodní, ventilátor, průměr 100mm do podhledu, horní napojení, zpětná klapka, s časovým doběhem a příslušenstvím spouštěno přes světla, vzduchový výkon 220m3/h, 75Pa |  |  | ks | 13 |  |  | 0 |  |  |  |  | základní |  |  | 0 | 0 | 0 | 0 | 16 | K | 2 | ROZPOCET | 0 | 0 | 0 | 0 | 0 | 1 | 0
|  |  | Radiální nástěný odvodní, ventilátor, průměr 100mm do podhledu, horní napojení, zpětná klapka, s časovým doběhem a příslušenstvím spouštěno přes světla, vzduchový výkon 220m3/h, 75Pa | [19 empty] | PP | 2
|  |  | Poznámka k položce: Viz Seznam referenčních standardů. | [19 empty] | P | 2
40 | K | 4.03 | Radiální nástěný odvodní, ventilátor, průměr 100mm k přisazení, horní napojení, zpětná klapka, s časovým doběhem a příslušenstvím spouštěno přes světla, vzduchový výkon 80m3/h, 70Pa |  |  | ks | 10 |  |  | 0 |  |  |  |  | základní |  |  | 0 | 0 | 0 | 0 | 16 | K | 2 | ROZPOCET | 0 | 0 | 0 | 0 | 0 | 1 | 0
|  |  | Radiální nástěný odvodní, ventilátor, průměr 100mm k přisazení, horní napojení, zpětná klapka, s časovým doběhem a příslušenstvím spouštěno přes světla, vzduchový výkon 80m3/h, 70Pa | [19 empty] | PP | 2
|  |  | Poznámka k položce: Viz Seznam referenčních standardů. | [19 empty] | P | 2
41 | K | 4.04 | Radiální nástěný odvodní, ventilátor, průměr 100mm k přisazení, horní napojení, zpětná klapka, s časovým doběhem a příslušenstvím spouštěno přes světla, vzduchový výkon 220m3/h, 75Pa |  |  | ks | 1 |  |  | 0 |  |  |  |  | základní |  |  | 0 | 0 | 0 | 0 | 16 | K | 2 | ROZPOCET | 0 | 0 | 0 | 0 | 0 | 1 | 0
|  |  | Radiální nástěný odvodní, ventilátor, průměr 100mm k přisazení, horní napojení, zpětná klapka, s časovým doběhem a příslušenstvím spouštěno přes světla, vzduchový výkon 220m3/h, 75Pa | [19 empty] | PP | 2
|  |  | Poznámka k položce: Viz Seznam referenčních standardů. | [19 empty] | P | 2
42 | K | 4.05 | Radiální nástěný odvodní, ventilátor, průměr 100mm k přisazení, horní napojení, zpětná klapka, s časovým doběhem a příslušenstvím spouštěno přes termostat v dodávce s ventilátorem, vzduchový výkon 220m3/h, 75Pa |  |  | ks | 2 |  |  | 0 |  |  |  |  | základní |  |  | 0 | 0 | 0 | 0 | 16 | K | 2 | ROZPOCET | 0 | 0 | 0 | 0 | 0 | 1 | 0
|  |  | Radiální nástěný odvodní, ventilátor, průměr 100mm k přisazení, horní napojení, zpětná klapka, s časovým doběhem a příslušenstvím spouštěno přes termostat v dodávce s ventilátorem, vzduchový výkon 220m3/h, 75Pa | [19 empty] | PP | 2
|  |  | Poznámka k položce: Viz Seznam referenčních standardů. | [19 empty] | P | 2
43 | K | 4.06 | Diagonální ultratichý potrubní ventilátor s doběhem pro odvod vzduchu do kruhového potrubí průměr 200 mm včetně příslušenství, 600m3/h, 120Pa, spouštěno přes čidlo v dodávce elektro m.č.304.07 |  |  | ks | 1 |  |  | 0 |  |  |  |  | základní |  |  | 0 | 0 | 0 | 0 | 16 | K | 2 | ROZPOCET | 0 | 0 | 0 | 0 | 0 | 1 | 0
|  |  | Diagonální ultratichý potrubní ventilátor s doběhem pro odvod vzduchu do kruhového potrubí průměr 200 mm včetně příslušenství, 600m3/h, 120Pa, spouštěno přes čidlo v dodávce elektro m.č.304.07 | [19 empty] | PP | 2
|  |  | Poznámka k položce: Viz Seznam referenčních standardů. | [19 empty] | P | 2
44 | K | 4.07 | Tlumič hluku do kruhového potrubí, průměr 200mm, délka 0,6m |  |  | ks | 2 |  |  | 0 |  |  |  |  | základní |  |  | 0 | 0 | 0 | 0 | 16 | K | 2 | ROZPOCET | 0 | 0 | 0 | 0 | 0 | 1 | 0
|  |  | Tlumič hluku do kruhového potrubí, průměr 200mm, délka 0,6m | [19 empty] | PP | 2
45 | K | 4.08 | Samočinná pětná klapka, do kruhového potrubí o200 mm |  |  | ks | 2 |  |  | 0 |  |  |  |  | základní |  |  | 0 | 0 | 0 | 0 | 16 | K | 2 | ROZPOCET | 0 | 0 | 0 | 0 | 0 | 1 | 0
|  |  | Samočinná pětná klapka, do kruhového potrubí o200 mm | [19 empty] | PP | 2
46 | K | 4.09 | Odvodní jednořadá mřížka rozměr 625/75mm na kruhové potrubí, pozinkovaná, včetně příslušenství (manžety, spojky,…) |  |  | ks | 3 |  |  | 0 |  |  |  |  | základní |  |  | 0 | 0 | 0 | 0 | 16 | K | 2 | ROZPOCET | 0 | 0 | 0 | 0 | 0 | 1 | 0
|  |  | Odvodní jednořadá mřížka rozměr 625/75mm na kruhové potrubí, pozinkovaná, včetně příslušenství (manžety, spojky,…) | [19 empty] | PP | 2
47 | K | 4.10 | Venkovní protidešťová žaluzie včetně rámu, s připojením na potrubí 400x200mm, barva tmavě šedá |  |  | ks | 1 |  |  | 0 |  |  |  |  | základní |  |  | 0 | 0 | 0 | 0 | 16 | K | 2 | ROZPOCET | 0 | 0 | 0 | 0 | 0 | 1 | 0
|  |  | Venkovní protidešťová žaluzie včetně rámu, s připojením na potrubí 400x200mm, barva tmavě šedá | [19 empty] | PP | 2
48 | K | 4.11 | Kruhová výfuková hlavice na průměr potrubí 200 mm, ochrana proti dešti, síťka |  |  | ks | 2 |  |  | 0 |  |  |  |  | základní |  |  | 0 | 0 | 0 | 0 | 16 | K | 2 | ROZPOCET | 0 | 0 | 0 | 0 | 0 | 1 | 0
|  |  | Kruhová výfuková hlavice na průměr potrubí 200 mm, ochrana proti dešti, síťka | [19 empty] | PP | 2
49 | K | 4.12 | Venkovní protidešťová žaluzie včetně rámu, s připojením na potrubí 200x200mm, barva tmavě šedá |  |  | ks | 1 |  |  | 0 |  |  |  |  | základní |  |  | 0 | 0 | 0 | 0 | 16 | K | 2 | ROZPOCET | 0 | 0 | 0 | 0 | 0 | 1 | 0
|  |  | Venkovní protidešťová žaluzie včetně rámu, s připojením na potrubí 200x200mm, barva tmavě šedá | [19 empty] | PP | 2
50 | K | 4.61 | Potrubí čtyřhranné pozinkované, vodotěsné, sk. I rovné, t = 0,9 mm |  |  | m2 | 0.5 |  |  | 0 |  |  |  |  | základní |  |  | 0 | 0 | 0 | 0 | 16 | K | 2 | ROZPOCET | 0 | 0 | 0 | 0 | 0 | 1 | 0
|  |  | Potrubí čtyřhranné pozinkované, vodotěsné, sk. I rovné, t = 0,9 mm | [19 empty] | PP | 2
51 | K | 4.62 | Potrubí čtyřhranné pozinkované, vodotěsné, sk. I tvarovky, t = 0,9 mm |  |  | m2 | 0.5 |  |  | 0 |  |  |  |  | základní |  |  | 0 | 0 | 0 | 0 | 16 | K | 2 | ROZPOCET | 0 | 0 | 0 | 0 | 0 | 1 | 0
|  |  | Potrubí čtyřhranné pozinkované, vodotěsné, sk. I tvarovky, t = 0,9 mm | [19 empty] | PP | 2
52 | K | 4.71 | Kruhové potrubí z pozink. plechu D100 sk.I - SPIRO, ON 120311 - vodotěsné. Včetně tvarovek (10 %) |  |  | mb | 74 |  |  | 0 |  |  |  |  | základní |  |  | 0 | 0 | 0 | 0 | 16 | K | 2 | ROZPOCET | 0 | 0 | 0 | 0 | 0 | 1 | 0
|  |  | Kruhové potrubí z pozink. plechu D100 sk.I - SPIRO, ON 120311 - vodotěsné. Včetně tvarovek (10 %) | [19 empty] | PP | 2
53 | K | 4.72 | Kruhové potrubí z pozink. plechu D125 sk.I - SPIRO, ON 120311 - vodotěsné. Včetně tvarovek (60 %) |  |  | mb | 6.3 |  |  | 0 |  |  |  |  | základní |  |  | 0 | 0 | 0 | 0 | 16 | K | 2 | ROZPOCET | 0 | 0 | 0 | 0 | 0 | 1 | 0
|  |  | Kruhové potrubí z pozink. plechu D125 sk.I - SPIRO, ON 120311 - vodotěsné. Včetně tvarovek (60 %) | [19 empty] | PP | 2
54 | K | 4.73 | Kruhové potrubí z pozink. plechu D150 sk.I - SPIRO, ON 120311 - vodotěsné. Včetně tvarovek (40 %) |  |  | mb | 25 |  |  | 0 |  |  |  |  | základní |  |  | 0 | 0 | 0 | 0 | 16 | K | 2 | ROZPOCET | 0 | 0 | 0 | 0 | 0 | 1 | 0
|  |  | Kruhové potrubí z pozink. plechu D150 sk.I - SPIRO, ON 120311 - vodotěsné. Včetně tvarovek (40 %) | [19 empty] | PP | 2
55 | K | 4.75 | Kruhové potrubí z pozink. plechu D200 sk.I - SPIRO, ON 120311 - vodotěsné. Včetně tvarovek (40 %) |  |  | mb | 33 |  |  | 0 |  |  |  |  | základní |  |  | 0 | 0 | 0 | 0 | 16 | K | 2 | ROZPOCET | 0 | 0 | 0 | 0 | 0 | 1 | 0
|  |  | Kruhové potrubí z pozink. plechu D200 sk.I - SPIRO, ON 120311 - vodotěsné. Včetně tvarovek (40 %) | [19 empty] | PP | 2
56 | K | 4.81 | Pozinkované flexi potrubí D100 |  |  | mb | 4 |  |  | 0 |  |  |  |  | základní |  |  | 0 | 0 | 0 | 0 | 16 | K | 2 | ROZPOCET | 0 | 0 | 0 | 0 | 0 | 1 | 0
|  |  | Pozinkované flexi potrubí D100 | [19 empty] | PP | 2
57 | K | 4.82 | Pozinkované flexi potrubí D200 |  |  | mb | 1 |  |  | 0 |  |  |  |  | základní |  |  | 0 | 0 | 0 | 0 | 16 | K | 2 | ROZPOCET | 0 | 0 | 0 | 0 | 0 | 1 | 0
|  |  | Pozinkované flexi potrubí D200 | [19 empty] | PP | 2
58 | K | 4.91 | Tepelná a hluková izolace parotěsná (Deska z min. plsti, hustota 80 kg/m3, tl.40mm) vnitřní, s Al polepem |  |  | m2 | 3 |  |  | 0 |  |  |  |  | základní |  |  | 0 | 0 | 0 | 0 | 16 | K | 2 | ROZPOCET | 0 | 0 | 0 | 0 | 0 | 1 | 0
|  |  | Tepelná a hluková izolace parotěsná (Deska z min. plsti, hustota 80 kg/m3, tl.40mm) vnitřní, s Al polepem | [19 empty] | PP | 2
| D1-5.,6. - Neobsazeno | [8 empty] | 0 | [6 empty] | 0 |  | 0 |  | 0 | 2 | D | 1 | ROZPOCET | [6 empty] | 0
| D1-7. - Větrání chráněné únikové cesty D+M | [8 empty] | 0 | [6 empty] | 0 |  | 0 |  | 0 | 2 | D | 1 | ROZPOCET | [6 empty] | 0
59 | K | 7.01.01 | Potrubní radiální kovový ventilátor s EC motorem do hranatého potrubí 700x400 mm, délka 800 mm. včetně příslušenství, 4650m3/h, 210Pa, spouštěno přes čidlo kouře a 4x tlačítko (v dodávce vzt), elektro+MaR větrání CHÚC (dodávka vzt): rozvaděč R-PO, při spu |  |  | ks | 1 |  |  | 0 |  |  |  |  | základní |  |  | 0 | 0 | 0 | 0 | 16 | K | 2 | ROZPOCET | 0 | 0 | 0 | 0 | 0 | 1 | 0
|  |  | Potrubní radiální kovový ventilátor s EC motorem do hranatého potrubí 700x400 mm, délka 800 mm. včetně příslušenství, 4650m3/h, 210Pa, spouštěno přes čidlo kouře a 4x tlačítko (v dodávce vzt), elektro+MaR větrání CHÚC (dodávka vzt): rozvaděč R-PO, při spuštění ventilátoru kontakt na otevírání klapky, propojení se dvěma zdroji (s přívodem elektro + s náhradním zdrojem), propojovací kabeláž v protipožárním provedení s funkční integritou P 45-R délka do 80m | [19 empty] | PP | 2
|  |  | Poznámka k položce: Potrubní radiální kovový ventilátor s EC motorem do hranatého potrubí 700x400 mm, délka 800 mm. včetně příslušenství, 4650m3/h, 210Pa, spouštěno přes čidlo kouře a 4x tlačítko (v dodávce vzt), elektro+MaR větrání CHÚC (dodávka vzt): rozvaděč R-PO, při spuštění ventilátoru kontakt na otevírání klapky, propojení se dvěma zdroji (s přívodem elektro + s náhradním zdrojem), propojovací kabeláž v protipožárním provedení s funkční integritou P 45-R délka do 80m Rozměry: 4650 m3/h, 210 Pa, 400 V, 1,45 kW, 2,4 A, (viz referenční standard) | [19 empty] | P | 2
60 | K | 7.01.02 | elektro+MaR větrání CHÚC: rozvaděč R-PO, čidlo kouře, 4x spouštěcí tlačítko, při spuštění kontakt na otevírání klapky poz. 7.03, propojení se dvěma zdroji (s přívodem elektro + s náhradním zdrojem), propojovací kabeláž cca 80m |  |  | ks | 1 |  |  | 0 |  |  |  |  | základní |  |  | 0 | 0 | 0 | 0 | 16 | K | 2 | ROZPOCET | 0 | 0 | 0 | 0 | 0 | 1 | 0
|  |  | elektro+MaR větrání CHÚC: rozvaděč R-PO, čidlo kouře, 4x spouštěcí tlačítko, při spuštění kontakt na otevírání klapky poz. 7.03, propojení se dvěma zdroji (s přívodem elektro + s náhradním zdrojem), propojovací kabeláž cca 80m | [19 empty] | PP | 2
61 | K | 7.01.03 | náhradní zdroj pro větrání CHÚC, 20kVA, 45 minut, napájení ventilátoru 3x400V, 1,45kW, 2,4A, součástí zdroje je skříň s požární odolností EI45-DP1, rozměry skříně 2000x600x400mm, propojení s rozvaděčem R-PO. |  |  | ks | 1 |  |  | 0 |  |  |  |  | základní |  |  | 0 | 0 | 0 | 0 | 16 | K | 2 | ROZPOCET | 0 | 0 | 0 | 0 | 0 | 1 | 0
|  |  | náhradní zdroj pro větrání CHÚC, 20kVA, 45 minut, napájení ventilátoru 3x400V, 1,45kW, 2,4A, součástí zdroje je skříň s požární odolností EI45-DP1, rozměry skříně 2000x600x400mm, propojení s rozvaděčem R-PO. | [19 empty] | PP | 2
62 | K | 7.01.04 | Průzné vložky 700x400mm k připojení ventilátoru |  |  | ks | 2 |  |  | 0 |  |  |  |  | základní |  |  | 0 | 0 | 0 | 0 | 16 | K | 2 | ROZPOCET | 0 | 0 | 0 | 0 | 0 | 1 | 0
|  |  | Průzné vložky 700x400mm k připojení ventilátoru | [19 empty] | PP | 2
63 | K | 7.02 | Stěnová mřížka pro přívod vzduchu, pevné lamely, jednořadá, hliník, 800x1000mm včetně montážního rámu do vzt potrubí |  |  | ks | 1 |  |  | 0 |  |  |  |  | základní |  |  | 0 | 0 | 0 | 0 | 16 | K | 2 | ROZPOCET | 0 | 0 | 0 | 0 | 0 | 1 | 0
|  |  | Stěnová mřížka pro přívod vzduchu, pevné lamely, jednořadá, hliník, 800x1000mm včetně montážního rámu do vzt potrubí | [19 empty] | PP | 2
64 | K | 7.03 | Klapka regulační a uzavírací 500/400mm s gumovým těsněním a servopohonem 230V se zpětnou pružinou (4m2, 20Nm, havarijní funkce, elektro pouze otevírá), otevírání se spuštěním ventilátoru, propojeno s 7.01, kabeláž |  |  | ks | 1 |  |  | 0 |  |  |  |  | základní |  |  | 0 | 0 | 0 | 0 | 16 | K | 2 | ROZPOCET | 0 | 0 | 0 | 0 | 0 | 1 | 0
|  |  | Klapka regulační a uzavírací 500/400mm s gumovým těsněním a servopohonem 230V se zpětnou pružinou (4m2, 20Nm, havarijní funkce, elektro pouze otevírá), otevírání se spuštěním ventilátoru, propojeno s 7.01, kabeláž | [19 empty] | PP | 2
|  |  | Poznámka k položce: Rozměr 500/400mm | [19 empty] | P | 2
65 | K | 7.04 | Přetlaková klapka s magnetem 700x400mm, otevření při přetlaku 50-100Pa, horizontální provedení, venkovní provedení, izolovaná, do potrubí, s gumovým těsněním |  |  | ks | 1 |  |  | 0 |  |  |  |  | základní |  |  | 0 | 0 | 0 | 0 | 16 | K | 2 | ROZPOCET | 0 | 0 | 0 | 0 | 0 | 1 | 0
|  |  | Přetlaková klapka s magnetem 700x400mm, otevření při přetlaku 50-100Pa, horizontální provedení, venkovní provedení, izolovaná, do potrubí, s gumovým těsněním | [19 empty] | PP | 2
66 | K | 7.05 | Odvodní jednořadá výustka 700/400, napojení do čtyřhranného potrubí, stropu, -4650m3/h, Povrchová úprava: bílá |  |  | ks | 1 |  |  | 0 |  |  |  |  | základní |  |  | 0 | 0 | 0 | 0 | 16 | K | 2 | ROZPOCET | 0 | 0 | 0 | 0 | 0 | 1 | 0
|  |  | Odvodní jednořadá výustka 700/400, napojení do čtyřhranného potrubí, stropu, -4650m3/h, Povrchová úprava: bílá | [19 empty] | PP | 2
67 | K | 7.06 | Protidešťová žaluzie konfortní 700x400mm včetně rámu do potrubí, povrchová úprava: žárově zinkováno |  |  | ks | 1 |  |  | 0 |  |  |  |  | základní |  |  | 0 | 0 | 0 | 0 | 16 | K | 2 | ROZPOCET | 0 | 0 | 0 | 0 | 0 | 1 | 0
|  |  | Protidešťová žaluzie konfortní 700x400mm včetně rámu do potrubí, povrchová úprava: žárově zinkováno | [19 empty] | PP | 2
68 | K | 7.07 | Protidešťová žaluzie konfortní - atypická, trojúhelníková 900x600x600mm, včetně rámu do potrubí, povrchová úprava: žárově zinkováno, rozměr ověřit na místě |  |  | ks | 1 |  |  | 0 |  |  |  |  | základní |  |  | 0 | 0 | 0 | 0 | 16 | K | 2 | ROZPOCET | 0 | 0 | 0 | 0 | 0 | 1 | 0
|  |  | Protidešťová žaluzie konfortní - atypická, trojúhelníková 900x600x600mm, včetně rámu do potrubí, povrchová úprava: žárově zinkováno, rozměr ověřit na místě | [19 empty] | PP | 2
69 | K | 7.41 | Potrubí čtyřhranné, protipožární s odolností 45 minut, vodotěsné, rovné (alt. protipožární izolace odolnost 45 minut) |  |  | m2 | 32.6 |  |  | 0 |  |  |  |  | základní |  |  | 0 | 0 | 0 | 0 | 16 | K | 2 | ROZPOCET | 0 | 0 | 0 | 0 | 0 | 1 | 0
|  |  | Potrubí čtyřhranné, protipožární s odolností 45 minut, vodotěsné, rovné (alt. protipožární izolace odolnost 45 minut) | [19 empty] | PP | 2
70 | K | 7.42 | Potrubí čtyřhranné, protipožární s odolností 45 minut, vodotěsné, tvarovky (alt. protipožární izolace odolnost 45 minut) |  |  | m2 | 15.1 |  |  | 0 |  |  |  |  | základní |  |  | 0 | 0 | 0 | 0 | 16 | K | 2 | ROZPOCET | 0 | 0 | 0 | 0 | 0 | 1 | 0
|  |  | Potrubí čtyřhranné, protipožární s odolností 45 minut, vodotěsné, tvarovky (alt. protipožární izolace odolnost 45 minut) | [19 empty] | PP | 2
71 | K | 7.61 | Potrubí čtyřhranné pozinkované, vodotěsné, sk. I rovné, t = 0,9 mm |  |  | m2 | 8.4 |  |  | 0 |  |  |  |  | základní |  |  | 0 | 0 | 0 | 0 | 16 | K | 2 | ROZPOCET | 0 | 0 | 0 | 0 | 0 | 1 | 0
|  |  | Potrubí čtyřhranné pozinkované, vodotěsné, sk. I rovné, t = 0,9 mm | [19 empty] | PP | 2
72 | K | 7.62 | Potrubí čtyřhranné pozinkované, vodotěsné, sk. I tvarovky, t = 0,9 mm |  |  | m2 | 1.2 |  |  | 0 |  |  |  |  | základní |  |  | 0 | 0 | 0 | 0 | 16 | K | 2 | ROZPOCET | 0 | 0 | 0 | 0 | 0 | 1 | 0
|  |  | Potrubí čtyřhranné pozinkované, vodotěsné, sk. I tvarovky, t = 0,9 mm | [19 empty] | PP | 2
73 | K | 7.93 | Tepelná a požární izolace parotěsná, požární odolnost 45 minut, (Deska z min. plsti protipožární, hustota 80kg/m3, tl. 60mm) vnitřní, s Al polepem |  |  | m2 | 9 |  |  | 0 |  |  |  |  | základní |  |  | 0 | 0 | 0 | 0 | 16 | K | 2 | ROZPOCET | 0 | 0 | 0 | 0 | 0 | 1 | 0
|  |  | Tepelná a požární izolace parotěsná, požární odolnost 45 minut, (Deska z min. plsti protipožární, hustota 80kg/m3, tl. 60mm) vnitřní, s Al polepem | [19 empty] | PP | 2
74 | K | 7.94 | Tepelná a požární izolace parotěsná, požární odolnost 45 minut, (Deska z min. plsti protipožární, hustota 80kg/m3, tl. 100mm) vnější, s oplechováním |  |  | m2 | 3.5 |  |  | 0 |  |  |  |  | základní |  |  | 0 | 0 | 0 | 0 | 16 | K | 2 | ROZPOCET | 0 | 0 | 0 | 0 | 0 | 1 | 0
|  |  | Tepelná a požární izolace parotěsná, požární odolnost 45 minut, (Deska z min. plsti protipožární, hustota 80kg/m3, tl. 100mm) vnější, s oplechováním | [19 empty] | PP | 2
| D1-8. - Větrání strojoven a technických místností D+M | [8 empty] | 0 | [6 empty] | 0 |  | 0 |  | 0 | 2 | D | 1 | ROZPOCET | [6 empty] | 0
75 | K | 8.01 | Radiální nástěný odvodní, ventilátor, průměr 100mm k přisazení, boční napojení, zpětná klapka, s časovým doběhem a příslušenstvím spouštěno přes termostat v dodávce s ventilátorem, vzduchový výkon 200m3/h, 60Pa |  |  | ks | 1 |  |  | 0 |  |  |  |  | základní |  |  | 0 | 0 | 0 | 0 | 16 | K | 2 | ROZPOCET | 0 | 0 | 0 | 0 | 0 | 1 | 0
|  |  | Radiální nástěný odvodní, ventilátor, průměr 100mm k přisazení, boční napojení, zpětná klapka, s časovým doběhem a příslušenstvím spouštěno přes termostat v dodávce s ventilátorem, vzduchový výkon 200m3/h, 60Pa | [19 empty] | PP | 2
|  |  | Poznámka k položce: Viz Seznam referenčních standardů. | [19 empty] | P | 2
76 | K | 8.02 | Radiální nástěný odvodní, ventilátor, průměr 150mm k přisazení, boční napojení, zpětná klapka, s časovým doběhem a příslušenstvím spouštěno přes termostat v dodávce s ventilátorem, vzduchový výkon 300m3/h, 60Pa |  |  | ks | 1 |  |  | 0 |  |  |  |  | základní |  |  | 0 | 0 | 0 | 0 | 16 | K | 2 | ROZPOCET | 0 | 0 | 0 | 0 | 0 | 1 | 0
|  |  | Radiální nástěný odvodní, ventilátor, průměr 150mm k přisazení, boční napojení, zpětná klapka, s časovým doběhem a příslušenstvím spouštěno přes termostat v dodávce s ventilátorem, vzduchový výkon 300m3/h, 60Pa | [19 empty] | PP | 2
|  |  | Poznámka k položce: Viz Seznam referenčních standardů. | [19 empty] | P | 2
77 | K | 8.03 | Kruhová výfuková hlavice na průměr potrubí 100mm, ochrana proti dešti, síťka |  |  | ks | 1 |  |  | 0 |  |  |  |  | základní |  |  | 0 | 0 | 0 | 0 | 16 | K | 2 | ROZPOCET | 0 | 0 | 0 | 0 | 0 | 1 | 0
|  |  | Kruhová výfuková hlavice na průměr potrubí 100mm, ochrana proti dešti, síťka | [19 empty] | PP | 2
78 | K | 8.04 | Kruhová výfuková hlavice na průměr potrubí 250mm, ochrana proti dešti, síťka |  |  | ks | 1 |  |  | 0 |  |  |  |  | základní |  |  | 0 | 0 | 0 | 0 | 16 | K | 2 | ROZPOCET | 0 | 0 | 0 | 0 | 0 | 1 | 0
|  |  | Kruhová výfuková hlavice na průměr potrubí 250mm, ochrana proti dešti, síťka | [19 empty] | PP | 2
79 | K | 8.05 | Odvodní mřížka do kruhového potrubí, stropní, průměr 250mm |  |  | ks | 1 |  |  | 0 |  |  |  |  | základní |  |  | 0 | 0 | 0 | 0 | 16 | K | 2 | ROZPOCET | 0 | 0 | 0 | 0 | 0 | 1 | 0
|  |  | Odvodní mřížka do kruhového potrubí, stropní, průměr 250mm | [19 empty] | PP | 2
80 | K | 8.06 | Termostat pro stávající ventilátor větrání místnosti ÚT, propojovací kabeláž, spouštění +35°C |  |  | ks | 1 |  |  | 0 |  |  |  |  | základní |  |  | 0 | 0 | 0 | 0 | 16 | K | 2 | ROZPOCET | 0 | 0 | 0 | 0 | 0 | 1 | 0
|  |  | Termostat pro stávající ventilátor větrání místnosti ÚT, propojovací kabeláž, spouštění +35°C | [19 empty] | PP | 2
81 | K | 8.71 | Kruhové potrubí z pozink. plechu D100 sk.I - SPIRO, ON 120311 - vodotěsné. Včetně tvarovek (10 %) |  |  | mb | 2 |  |  | 0 |  |  |  |  | základní |  |  | 0 | 0 | 0 | 0 | 16 | K | 2 | ROZPOCET | 0 | 0 | 0 | 0 | 0 | 1 | 0
|  |  | Kruhové potrubí z pozink. plechu D100 sk.I - SPIRO, ON 120311 - vodotěsné. Včetně tvarovek (10 %) | [19 empty] | PP | 2
82 | K | 4.73.1 | Kruhové potrubí z pozink. plechu D150 sk.I - SPIRO, ON 120311 - vodotěsné. Včetně tvarovek (10 %) |  |  | mb | 2 |  |  | 0 |  |  |  |  | základní |  |  | 0 | 0 | 0 | 0 | 16 | K | 2 | ROZPOCET | 0 | 0 | 0 | 0 | 0 | 1 | 0
|  |  | Kruhové potrubí z pozink. plechu D150 sk.I - SPIRO, ON 120311 - vodotěsné. Včetně tvarovek (10 %) | [19 empty] | PP | 2
83 | K | 8.76 | Kruhové potrubí z pozink. plechu D250 sk.I - SPIRO, ON 120311 - vodotěsné. Včetně tvarovek (10 %) |  |  | mb | 5.1 |  |  | 0 |  |  |  |  | základní |  |  | 0 | 0 | 0 | 0 | 16 | K | 2 | ROZPOCET | 0 | 0 | 0 | 0 | 0 | 1 | 0
|  |  | Kruhové potrubí z pozink. plechu D250 sk.I - SPIRO, ON 120311 - vodotěsné. Včetně tvarovek (10 %) | [19 empty] | PP | 2
84 | K | 8.93 | Tepelná a požární izolace parotěsná, požární odolnost 45 minut, (Deska z min. plsti protipožární, hustota 80kg/m3, tl. 60mm) vnitřní, s Al polepem |  |  | m2 | 8 |  |  | 0 |  |  |  |  | základní |  |  | 0 | 0 | 0 | 0 | 16 | K | 2 | ROZPOCET | 0 | 0 | 0 | 0 | 0 | 1 | 0
|  |  | Tepelná a požární izolace parotěsná, požární odolnost 45 minut, (Deska z min. plsti protipožární, hustota 80kg/m3, tl. 60mm) vnitřní, s Al polepem | [19 empty] | PP | 2
| 009 - Demontáž stávajícího potrubí | [8 empty] | 0 | [6 empty] | 0 |  | 0 |  | 0 | 2 | D | 0 | ROZPOCET | [6 empty] | 0
85 | K | 9.01 | Demontáž stávajícího kruhového potrubí, D100 - D200mm. Včetně D+M zazdění a zapravení prostupů (typ a materiál dle stávajících). Včetně likvidace vybouraného a demontovaného materiálu. |  |  | mb | 90 |  |  | 0 |  |  |  |  | základní |  |  | 0 | 0 | 0 | 0 | 16 | K | 1 | ROZPOCET | 0 | 0 | 0 | 0 | 0 | 1 | 0
|  |  | Demontáž stávajícího kruhového potrubí, D100 - D200mm. Včetně D+M zazdění a zapravení prostupů (typ a materiál dle stávajících). Včetně likvidace vybouraného a demontovaného materiálu. | [19 empty] | PP | 1
86 | K | 9.02 | Demontáž stávajícího čtyřhranného potrubí (rovné). Včetně D+M zazdění a zapravení prostupů (typ a materiál dle stávajících). Včetně likvidace vybouraného a demontovaného materiálu. |  |  | m2 | 170 |  |  | 0 |  |  |  |  | základní |  |  | 0 | 0 | 0 | 0 | 16 | K | 1 | ROZPOCET | 0 | 0 | 0 | 0 | 0 | 1 | 0
|  |  | Demontáž stávajícího čtyřhranného potrubí (rovné). Včetně D+M zazdění a zapravení prostupů (typ a materiál dle stávajících). Včetně likvidace vybouraného a demontovaného materiálu. | [19 empty] | PP | 1
87 | K | 9.03 | Demontáž stávajícího čtyřhranného potrubí (tvarovky). Včetně D+M zazdění a zapravení prostupů (typ a materiál dle stávajících). Včetně likvidace vybouraného a demontovaného materiálu. |  |  | m2 | 20 |  |  | 0 |  |  |  |  | základní |  |  | 0 | 0 | 0 | 0 | 16 | K | 1 | ROZPOCET | 0 | 0 | 0 | 0 | 0 | 1 | 0
|  |  | Demontáž stávajícího čtyřhranného potrubí (tvarovky). Včetně D+M zazdění a zapravení prostupů (typ a materiál dle stávajících). Včetně likvidace vybouraného a demontovaného materiálu. | [19 empty] | PP | 1
88 | K | 9.04 | Demontáž stávajících výustek. Včetně likvidace vybouraného a demontovaného materiálu. |  |  | ks | 35 |  |  | 0 |  |  |  |  | základní |  |  | 0 | 0 | 0 | 0 | 16 | K | 1 | ROZPOCET | 0 | 0 | 0 | 0 | 0 | 1 | 0
|  |  | Demontáž stávajících výustek. Včetně likvidace vybouraného a demontovaného materiálu. | [19 empty] | PP | 1
89 | K | 9.05 | Demontáž stávajících ventilátorů. Včetně likvidace vybouraného a demontovaného materiálu. |  |  | ks | 3 |  |  | 0 |  |  |  |  | základní |  |  | 0 | 0 | 0 | 0 | 16 | K | 1 | ROZPOCET | 0 | 0 | 0 | 0 | 0 | 1 | 0
|  |  | Demontáž stávajících ventilátorů. Včetně likvidace vybouraného a demontovaného materiálu. | [19 empty] | PP | 1
90 | K | 9.06 | Demontáž stávajících vzt jednotek. Včetně likvidace vybouraného a demontovaného materiálu. |  |  | ks | 2 |  |  | 0 |  |  |  |  | základní |  |  | 0 | 0 | 0 | 0 | 16 | K | 1 | ROZPOCET | 0 | 0 | 0 | 0 | 0 | 1 | 0
|  |  | Demontáž stávajících vzt jednotek. Včetně likvidace vybouraného a demontovaného materiálu. | [19 empty] | PP | 1
91 | K | 9.07 | Demontáž stávajících chladících jednotek včetně chladícího potrubí (vnitřní a vnější jednotka, potrubí cca 30m). Včetně likvidace vybouraného a demontovaného materiálu. |  |  | ks | 3 |  |  | 0 |  |  |  |  | základní |  |  | 0 | 0 | 0 | 0 | 16 | K | 1 | ROZPOCET | 0 | 0 | 0 | 0 | 0 | 1 | 0
|  |  | Demontáž stávajících chladících jednotek včetně chladícího potrubí (vnitřní a vnější jednotka, potrubí cca 30m). Včetně likvidace vybouraného a demontovaného materiálu. | [19 empty] | PP | 1
| 0 - Všeobecné konstrukce a práce D+M | [8 empty] | 0 | [6 empty] | 0 |  | 0 |  | 25 | 1 | D | 0 | ROZPOCET | [6 empty] | 0
92 | K | Pol250 | Napojení na stávající kruhové vzt potrubí průměr 100-250mm - výřez, vsazení odbočky |  |  | ks | 16 |  |  | 0 |  |  |  |  | základní |  |  | 0 | 0 | 0 | 0 | 4 | K | 1 | ROZPOCET | 0 | 0 | 0 | 0 | 0 | 1 | 0
|  |  | Napojení na stávající kruhové vzt potrubí průměr 100-250mm - výřez, vsazení odbočky | [19 empty] | PP | 1
93 | K | Pol25 | Bourání v betonových stěnách a stropech tl.200-250mm, včetně ověření výztuže (dle TZ). Včetně D+M zapravení (typ a materiál dle stávajících). Včetně likvidace vybouraného a demontovaného materiálu. |  |  | m2 | 1.2 |  |  | 0 |  |  |  |  | základní |  |  | 0 | 0 | 0 | 0 | 262144 | K | 1 | ROZPOCET | 0 | 0 | 0 | 0 | 0 | 1 | 0
|  |  | Bourání v betonových stěnách a stropech tl.200-250mm, včetně ověření výztuže (dle TZ). Včetně D+M zapravení (typ a materiál dle stávajících). Včetně likvidace vybouraného a demontovaného materiálu. | [19 empty] | PP | 1
94 | K | Pol26 | Bourání v obvodových konstrukcích zděných, zapravení. Včetně D+M zapravení (typ a materiál dle stávajících). Včetně likvidace vybouraného a demontovaného materiálu. |  |  | m2 | 1.1 |  |  | 0 |  |  |  |  | základní |  |  | 0 | 0 | 0 | 0 | 262144 | K | 1 | ROZPOCET | 0 | 0 | 0 | 0 | 0 | 1 | 0
|  |  | Bourání v obvodových konstrukcích zděných, zapravení. Včetně D+M zapravení (typ a materiál dle stávajících). Včetně likvidace vybouraného a demontovaného materiálu. | [19 empty] | PP | 1
95 | K | Pol27 | Bourání ve vnitřních nosných konstrukcích zděných. Včetně D+M zapravení (typ a materiál dle stávajících). Včetně likvidace vybouraného a demontovaného materiálu. |  |  | m2 | 0.3 |  |  | 0 |  |  |  |  | základní |  |  | 0 | 0 | 0 | 0 | 262144 | K | 1 | ROZPOCET | 0 | 0 | 0 | 0 | 0 | 1 | 0
|  |  | Bourání ve vnitřních nosných konstrukcích zděných. Včetně D+M zapravení (typ a materiál dle stávajících). Včetně likvidace vybouraného a demontovaného materiálu. | [19 empty] | PP | 1
96 | K | Pol28 | Bourání ve vnitřních příčkách zděných. Včetně D+M zapravení (typ a materiál dle stávajících). Včetně likvidace vybouraného a demontovaného materiálu. |  |  | m2 | 0.7 |  |  | 0 |  |  |  |  | základní |  |  | 0 | 0 | 0 | 0 | 262144 | K | 1 | ROZPOCET | 0 | 0 | 0 | 0 | 0 | 1 | 0
|  |  | Bourání ve vnitřních příčkách zděných. Včetně D+M zapravení (typ a materiál dle stávajících). Včetně likvidace vybouraného a demontovaného materiálu. | [19 empty] | PP | 1
97 | K | 96 CD02 0925100R1516 | Ověření stávajícícho stavu a rozměrů jednotlivých prvků, zařízení a konstrukcí |  |  | HZS | 25 |  |  | 0 |  |  |  |  | základní |  |  | 0 | 0 | 1 | 25 | 4 | K | 1 | ROZPOCET | 0 | 0 | 0 | 0 | 0 | 1 | 0
|  |  | Ověření stávajícícho stavu a rozměrů jednotlivých prvků, zařízení a konstrukcí | [19 empty] | PP | 1
|  |  | Poznámka k položce: Počet hodin je předpoklad. Pokud shledá uchazeč tento předpoklad za nedostatečný, musí ho zohlednit v jednotkové ceně. | [19 empty] | P | 1
98 | K | Pol96 | Provedení prostupů do 200mm vrtáním v ŽB a zděných konstrukcích, včetně zapravení |  |  | ks | 4 |  |  | 0 |  |  |  |  | základní |  |  | 0 | 0 | 0 | 0 | 262144 | K | 1 | ROZPOCET | 0 | 0 | 0 | 0 | 0 | 1 | 0
|  |  | Provedení prostupů do 200mm vrtáním v ŽB a zděných konstrukcích, včetně zapravení | [19 empty] | PP | 1
99 | K | Pol30 | Požární ucpávky akusticky neprůzvučné |  |  | ks | 31 |  |  | 0 |  |  |  |  | základní |  |  | 0 | 0 | 0 | 0 | 262144 | K | 1 | ROZPOCET | 0 | 0 | 0 | 0 | 0 | 1 | 0
|  |  | Požární ucpávky akusticky neprůzvučné | [19 empty] | PP | 1
100 | K | Pol97 | Montážní, těsnící a spojovací materiál |  |  | kg | 250 |  |  | 0 |  |  |  |  | základní |  |  | 0 | 0 | 0 | 0 | 262144 | K | 1 | ROZPOCET | 0 | 0 | 0 | 0 | 0 | 1 | 0
|  |  | Montážní, těsnící a spojovací materiál | [19 empty] | PP | 1
|  |  | Poznámka k položce: Hmotnost materiálu je předpoklad. Pokud shledá uchazeč tento předpoklad za nedostatečný, musí ho zohlednit v jednotkové ceně. | [19 empty] | P | 1
101 | K | Pol1491.1 | D+M Stavební výpomoci a úpravy. Např. drážky, průrazy, prostupy, zazdívky, zapravení, přeložení, atd. ... Včetně veškerého příslušenství, doplňků, kotevních a spojovacích prvků, povrchové úpravy, atd. Včetně naložení vybouraných hmot na dopravní pros |  |  | HZS | 100 |  |  | 0 |  |  |  |  | základní |  |  | 0 | 0 | 0 | 0 | 262144 | K | 1 | ROZPOCET | 0 | 0 | 0 | 0 | 0 | 1 | 0
|  |  | D+M Stavební výpomoci a úpravy. Např. drážky, průrazy, prostupy, zazdívky, zapravení, přeložení, atd. ... Včetně veškerého příslušenství, doplňků, kotevních a spojovacích prvků, povrchové úpravy, atd. Včetně naložení vybouraných hmot na dopravní prostředek, vodorovné přepravy (počet km dle nabídky zhotovitele stavby), složení a předání vybouraných hmot osobě oprávněné s nakládání s odpady. Včetně poplatku. | [19 empty] | PP | 1
|  |  | Poznámka k položce: D+M Stavební výpomoci a úpravy. Např. drážky, průrazy, prostupy, zazdívky, zapravení, přeložení, atd. ... Včetně veškerého příslušenství, doplňků, kotevních a spojovacích prvků, povrchové úpravy, atd. Včetně naložení vybouraných hmot na dopravní prostředek, vodorovné přepravy (počet km dle nabídky zhotovitele stavby), složení a předání vybouraných hmot osobě oprávněné s nakládání s odpady. Včetně poplatku. Počet hodin je předpoklad. Pokud shledá uchazeč tento předpoklad za nedostatečný, musí ho zohlednit v jednotkové ceně. | [19 empty] | P | 1
102 | K | Pol32 | Uvedení do provozu, vyzkoušení, seřízení, vyregulování |  |  | HZS | 20 |  |  | 0 |  |  |  |  | základní |  |  | 0 | 0 | 0 | 0 | 262144 | K | 1 | ROZPOCET | 0 | 0 | 0 | 0 | 0 | 1 | 0
|  |  | Uvedení do provozu, vyzkoušení, seřízení, vyregulování | [19 empty] | PP | 1
|  |  | Poznámka k položce: Počet hodin je předpoklad. Pokud shledá uchazeč tento předpoklad za nedostatečný, musí ho zohlednit v jednotkové ceně. | [19 empty] | P | 1
103 | K | Pol97.1.2 | Mechanizace, plošiny, stavební lešení |  |  | soubor | 1 |  |  | 0 |  |  |  |  | základní |  |  | 0 | 0 | 0 | 0 | 262144 | K | 1 | ROZPOCET | 0 | 0 | 0 | 0 | 0 | 1 | 0
|  |  | Mechanizace, plošiny, stavební lešení | [19 empty] | PP | 1
104 | K | Pol461.2 | Přesun hmot |  |  | t | 3 |  |  | 0 |  |  |  |  | základní |  |  | 0 | 0 | 0 | 0 | 512 | K | 1 | ROZPOCET | 0 | 0 | 0 | 0 | 0 | 1 | 0
|  |  | Přesun hmot | [19 empty] | PP | 1

## 1.4 d) - Zdravotně techn...
| List obsahuje: |  | 1) Krycí list soupisu |  | 2) Rekapitulace |  |  | 3) Soupis prací |  |  | Zpět na list: |  | Rekapitulace stavby
optimalizováno pro tisk sestav ve formátu A4 - na výšku | [22 empty] | {F57CFDA2-3A2B-43CB-944C-397A80A52F5B}
2
KRYCÍ LIST SOUPISU | [13 empty] | v --- níže se nacházejí doplnkové a pomocné údaje k sestavám --- v | [8 empty] | False
| Stavba: |  | 2017-16-15-DPS - ADAPTACE OBJEKTU č.p.16 V NMNM PRO POTŘEBY ZUŠ
| Objekt: |  | SO-01 - BUDOVA ŠKOLY
| Soupis: |  | 1.4 d) - Zdravotně technické instalace
KSO:
| Místo: |  | Nové Město na Moravě | [5 empty] | Datum: |  | 02.10.2017
| Zadavatel: | [7 empty] | IČ:
|  | Město Nové Město na Moravě | [6 empty] | DIČ:
| Uchazeč: | [7 empty] | IČ:
|  | Dle výběrového řízení | [6 empty] | DIČ:
| Projektant: | [7 empty] | IČ:
|  | SANTIS a.s. | [6 empty] | DIČ:
Poznámka:
| Cena bez DPH | [7 empty] | 0
| DPH | základní | 21% | ze | 0 |  |  |  | 0
|  | snížená | 15% | ze | 0 |  |  |  | 0
|  | zákl. přenesená | 21% | ze | 0 |  |  |  | 0
|  | sníž. přenesená | 15% | ze | 0 |  |  |  | 0
|  | nulová | 0% | ze | 0 |  |  |  | 0
| Cena s DPH |  |  | v | CZK |  |  | 0
REKAPITULACE ČLENĚNÍ SOUPISU PRACÍ
Stavba: |  |  | 2017-16-15-DPS - ADAPTACE OBJEKTU č.p.16 V NMNM PRO POTŘEBY ZUŠ
Objekt: |  |  | SO-01 - BUDOVA ŠKOLY
Soupis: |  |  | 1.4 d) - Zdravotně technické instalace
Místo: |  |  | Nové Město na Moravě |  |  |  | Datum: |  | 02.10.2017
Zadavatel: |  |  | Město Nové Město na Moravě |  |  |  | Projektant: |  | SANTIS a.s.
Uchazeč: |  |  | Dle výběrového řízení
Kód dílu - Popis | [9 empty] | Cena celkem [CZK]
Náklady soupisu celkem | [9 empty] | 0 | [13 empty] | -1
| HSV - Práce a dodávky HSV | [8 empty] | 0
| 1 - Zemní práce | [8 empty] | 0
| Výkopy uvažovány od - Výkopy uvažovány od stávající konstrukce podlahy | [8 empty] | 0
| PSV - Práce a dodávky PSV | [8 empty] | 0
| 721 - Zdravotechnika - vnitřní kanalizace D+M | [8 empty] | 0
| 722 - Zdravotechnika - vnitřní vodovod D+M | [8 empty] | 0
| 722-PO - Zdravotechnika - vnitřní vodovod - potrubí D+M | [8 empty] | 0
| 722-ARM - Zdravotechnika - vnitřní vodovod - armatury D+M | [8 empty] | 0
| 722-ZAR - Zdravotechnika - vnitřní vodovod - zařízení D+M | [8 empty] | 0
| 725 - Zdravotechnika - zařizovací předměty D+M | [8 empty] | 0
| RS - Budou dodrženy technické standardy stavby D+M | [8 empty] | 0
| 0 - Všeobecné konstrukce a práce D+M | [8 empty] | 0
SOUPIS PRACÍ
Stavba: |  |  | 2017-16-15-DPS - ADAPTACE OBJEKTU č.p.16 V NMNM PRO POTŘEBY ZUŠ
Objekt: |  |  | SO-01 - BUDOVA ŠKOLY
Soupis: |  |  | 1.4 d) - Zdravotně technické instalace
Místo: |  |  | Nové Město na Moravě |  |  |  | Datum: |  | 02.10.2017
Zadavatel: |  |  | Město Nové Město na Moravě |  |  |  | Projektant: |  | SANTIS a.s.
Uchazeč: |  |  | Dle výběrového řízení
PČ | Typ | Kód | Popis |  |  | MJ | Množství | J.cena [CZK] |  | Cena celkem [CZK] |  | Cenová soustava |  | Poznámka | DPH | J. Nh [h] | Nh celkem [h] | J. hmotnost [t] | Hmotnost celkem [t] | J. suť [t] | Suť Celkem [t]
Náklady soupisu celkem | [9 empty] | 0 | [6 empty] | 0 |  | 0.10285 |  | 25 |  | D | -1 | [10 empty] | 0
| HSV - Práce a dodávky HSV | [8 empty] | 0 | [6 empty] | 0 |  | 0.10285 |  | 0 | 1 | D | 0 |  |  |  | ROZPOCET | [6 empty] | 0
| 1 - Zemní práce | [8 empty] | 0 | [6 empty] | 0 |  | 0 |  | 0 | 1 | D | 1 |  |  |  | ROZPOCET | [6 empty] | 0
| Výkopy uvažovány od - Výkopy uvažovány od stávající konstrukce podlahy | [8 empty] | 0 | [6 empty] | 0 |  | 0.10285 |  | 0 | 1 | D | 1 |  |  |  | ROZPOCET | [6 empty] | 0
1 | K | Pol111516 | Hloubení zapažených i nezapažených rýh šířky do 600 mm s urovnáním dna do předepsaného profilu a spádu v hornině tř. 4 od 100 m3 včetně příplatku za lepivost. |  |  | m3 | 9.6 |  |  | 0 |  |  |  |  | základní |  |  | 0 | 0 | 0 | 0 | 4 | K | 2 |  |  |  | ROZPOCET | 0 | 0 | 0 | 0 | 0 | 1 | 0
|  |  | Hloubení zapažených i nezapažených rýh šířky do 600 mm s urovnáním dna do předepsaného profilu a spádu v hornině tř. 4 od 100 m3 včetně příplatku za lepivost. | [19 empty] | PP | 2
2 | K | Pol112516 | Hloubení zapažených i nezapažených rýh šířky do 600 mm s urovnáním dna do předepsaného profilu a spádu v hornině tř. 5 od 100 m3. |  |  | m3 | 16 |  |  | 0 |  |  |  |  | základní |  |  | 0 | 0 | 0 | 0 | 4 | K | 2 |  |  |  | ROZPOCET | 0 | 0 | 0 | 0 | 0 | 1 | 0
|  |  | Hloubení zapažených i nezapažených rýh šířky do 600 mm s urovnáním dna do předepsaného profilu a spádu v hornině tř. 5 od 100 m3. | [19 empty] | PP | 2
3 | K | Pol113516 | Hloubení zapažených i nezapažených rýh šířky do 600 mm s urovnáním dna do předepsaného profilu a spádu v hornině tř. 6 od 100 m3. |  |  | m3 | 6.4 |  |  | 0 |  |  |  |  | základní |  |  | 0 | 0 | 0 | 0 | 4 | K | 2 |  |  |  | ROZPOCET | 0 | 0 | 0 | 0 | 0 | 1 | 0
|  |  | Hloubení zapažených i nezapažených rýh šířky do 600 mm s urovnáním dna do předepsaného profilu a spádu v hornině tř. 6 od 100 m3. | [19 empty] | PP | 2
4 | K | Pol121516 | Nakládání, skládání a překládání neulehlého výkopku nebo sypaniny nakládání, množství do 100 m3, z hornin tř. 1 až 6. Nakládání výkopku na dopravní prostředek. |  |  | m3 | 32 |  |  | 0 |  |  |  |  | základní |  |  | 0 | 0 | 0 | 0 | 4 | K | 2 |  |  |  | ROZPOCET | 0 | 0 | 0 | 0 | 0 | 1 | 0
|  |  | Nakládání, skládání a překládání neulehlého výkopku nebo sypaniny nakládání, množství do 100 m3, z hornin tř. 1 až 6. Nakládání výkopku na dopravní prostředek. | [19 empty] | PP | 2
5 | K | Pol131516 | Vodorovné přemístění výkopku nebo sypaniny po suchu na obvyklém dopravním prostředku, bez naložení výkopku, avšak se složením bez rozhrnutí z horniny tř. 1 až 6 na skládku, na vzdálenost - počet km dle nabídky zhotovitele stavby. Včetně předání osobě op |  |  | m3 | 32 |  |  | 0 |  |  |  |  | základní |  |  | 0 | 0 | 0 | 0 | 4 | K | 2 |  |  |  | ROZPOCET | 0 | 0 | 0 | 0 | 0 | 1 | 0
|  |  | Vodorovné přemístění výkopku nebo sypaniny po suchu na obvyklém dopravním prostředku, bez naložení výkopku, avšak se složením bez rozhrnutí z horniny tř. 1 až 6 na skládku, na vzdálenost - počet km dle nabídky zhotovitele stavby. Včetně předání osobě oprávněné k nakládání s odpady - např. uložení na skládku včetně poplatku za skládku (dle nabídky zhotovitele stavby). | [19 empty] | PP | 2
|  |  | Poznámka k položce: Vodorovné přemístění výkopku nebo sypaniny po suchu na obvyklém dopravním prostředku, bez naložení výkopku, avšak se složením bez rozhrnutí z horniny tř. 1 až 6 na skládku, na vzdálenost - počet km dle nabídky zhotovitele stavby. Včetně předání osobě oprávněné k nakládání s odpady - např. uložení na skládku včetně poplatku za skládku (dle nabídky zhotovitele stavby). | [19 empty] | P | 2
6 | K | Pol76 | M - Obsyp potrubí bez prohození sypaniny |  |  | m3 | 16 |  |  | 0 |  |  |  |  | základní |  |  | 0 | 0 | 0 | 0 | 4 | K | 2 |  |  |  | ROZPOCET | 0 | 0 | 0 | 0 | 0 | 1 | 0
|  |  | M - Obsyp potrubí bez prohození sypaniny | [19 empty] | PP | 2
7 | K | Pol760 | D - Obsyp potrubí - štěrkopísek F 0-8 (2000 kg/m3). |  |  | t | 32 |  |  | 0 |  |  |  |  | základní |  |  | 0 | 0 | 0 | 0 | 4 | K | 2 |  |  |  | ROZPOCET | 0 | 0 | 0 | 0 | 0 | 1 | 0
|  |  | D - Obsyp potrubí - štěrkopísek F 0-8 (2000 kg/m3). | [19 empty] | PP | 2
8 | K | Pol77 | M - Lože pod potrubí, stoky a drobné objekty v otevřeném výkopu z písku a štěrkopísku do 63 mm |  |  | m3 | 5 |  |  | 0 |  |  |  |  | základní |  |  | 0 | 0 | 0 | 0 | 4 | K | 2 |  |  |  | ROZPOCET | 0 | 0 | 0 | 0 | 0 | 1 | 0
|  |  | M - Lože pod potrubí, stoky a drobné objekty v otevřeném výkopu z písku a štěrkopísku do 63 mm | [19 empty] | PP | 2
9 | K | Pol770 | D - Lože pod potrubí - zhutněný písek F 0-4 (2000 kg/m3). |  |  | t | 10 |  |  | 0 |  |  |  |  | základní |  |  | 0 | 0 | 0 | 0 | 4 | K | 2 |  |  |  | ROZPOCET | 0 | 0 | 0 | 0 | 0 | 1 | 0
|  |  | D - Lože pod potrubí - zhutněný písek F 0-4 (2000 kg/m3). | [19 empty] | PP | 2
10 | K | Pol78 | D+M Zásyp rýh z vhodné zeminy, včetně zhutnění., Včetně dovozu vhodné zeminy - kamenitopísčitý materiál (počet km dle nabídky zhotovitele stavby). |  |  | m3 | 11 |  |  | 0 |  |  |  |  | základní |  |  | 0 | 0 | 0 | 0 | 4 | K | 2 |  |  |  | ROZPOCET | 0 | 0 | 0 | 0 | 0 | 1 | 0
|  |  | D+M Zásyp rýh z vhodné zeminy, včetně zhutnění., Včetně dovozu vhodné zeminy - kamenitopísčitý materiál (počet km dle nabídky zhotovitele stavby). | [19 empty] | PP | 2
11 | K | 15111102980242R1516 | Zřízení pažení a rozepření stěn rýh pro podzemní vedení pro všechny šířky rýhy příložné pro jakoukoliv mezerovitost, hloubky do 4 m. Včetně následného odstranění pažení a rozepření stěn rýh s uložením materiálu na vzdálenost do 3 m od kraje výkopu. |  |  | m2 | 121 |  |  | 0 |  |  |  |  | základní |  |  | 0.00085 | 0.10285 | 0 | 0 | 4 | K | 2 |  |  |  | ROZPOCET | 0 | 0 | 0 | 0 | 0 | 1 | 0
|  |  | Zřízení pažení a rozepření stěn rýh pro podzemní vedení pro všechny šířky rýhy příložné pro jakoukoliv mezerovitost, hloubky do 4 m. Včetně následného odstranění pažení a rozepření stěn rýh s uložením materiálu na vzdálenost do 3 m od kraje výkopu. | [19 empty] | PP | 2
|  |  | Poznámka k položce: Pozn.: Alternativně zátažné pažení. | [19 empty] | P | 2
|  |  | Pažení | [19 empty] | VV | 2 | 1 | -1 | 0 | ROZPOCET
|  |  | 2*(55,0) "m2" |  |  |  | 110 | [15 empty] | VV | 2 | 2 | -1 | 0 | ROZPOCET
|  |  | Mezisoučet |  |  |  | 110 | [15 empty] | VV | 2 | 3 | -1 | 0 | ROZPOCET
|  |  | 110,0*1,10 "m2" |  |  |  | 121 | [15 empty] | VV | 2 | 2 | -1 | 1 | ROZPOCET
| PSV - Práce a dodávky PSV | [8 empty] | 0 | [6 empty] | 0 |  | 0 |  | 0 | 2 | D | 0 |  |  |  | ROZPOCET | [6 empty] | 0
| 721 - Zdravotechnika - vnitřní kanalizace D+M | [8 empty] | 0 | [6 empty] | 0 |  | 0 |  | 0 | 2 | D | 1 |  |  |  | ROZPOCET | [6 empty] | 0
12 | K | Pol81 | Potrubí kanalizační z PVC SN4 hrdlové ležaté vnitřní (určeno do země) DN 125, vč. tvarovek D+M - DEŠŤOVÁ KANALIZACE - viz referenční standard |  |  | m | 16.8 |  |  | 0 |  |  |  |  | základní |  |  | 0 | 0 | 0 | 0 | 16 | K | 2 |  |  |  | ROZPOCET | 0 | 0 | 0 | 0 | 0 | 1 | 0
|  |  | Potrubí kanalizační z PVC SN4 hrdlové ležaté vnitřní (určeno do země) DN 125, vč. tvarovek D+M - DEŠŤOVÁ KANALIZACE - viz referenční standard | [19 empty] | PP | 2
|  |  | 14*1,2 |  |  |  | 16.8 | [15 empty] | VV | 2 | 2 | -1 | 0 | ROZPOCET
|  |  | Součet |  |  |  | 16.8 | [15 empty] | VV | 2 | 4 | -1 | 1 | ROZPOCET
13 | K | Pol82 | Potrubí kanalizační z PVC SN4 hrdlové ležaté vnitřní (určeno do země) DN 110, vč. tvarovek D+M - SPLAŠKOVÁ KANALIZACE - viz referenční standard |  |  | m | 19.2 |  |  | 0 |  |  |  |  | základní |  |  | 0 | 0 | 0 | 0 | 16 | K | 2 |  |  |  | ROZPOCET | 0 | 0 | 0 | 0 | 0 | 1 | 0
|  |  | Potrubí kanalizační z PVC SN4 hrdlové ležaté vnitřní (určeno do země) DN 110, vč. tvarovek D+M - SPLAŠKOVÁ KANALIZACE - viz referenční standard | [19 empty] | PP | 2
|  |  | 16*1,2 |  |  |  | 19.2 | [15 empty] | VV | 2 | 2 | -1 | 0 | ROZPOCET
|  |  | Součet |  |  |  | 19.2 | [15 empty] | VV | 2 | 4 | -1 | 1 | ROZPOCET
14 | K | Pol83 | Potrubí kanalizační z PVC SN4 hrdlové ležaté vnitřní (určeno do země) DN 125, vč. tvarovek D+M - SPLAŠKOVÁ KANALIZACE - viz referenční standard |  |  | m | 15.6 |  |  | 0 |  |  |  |  | základní |  |  | 0 | 0 | 0 | 0 | 16 | K | 2 |  |  |  | ROZPOCET | 0 | 0 | 0 | 0 | 0 | 1 | 0
|  |  | Potrubí kanalizační z PVC SN4 hrdlové ležaté vnitřní (určeno do země) DN 125, vč. tvarovek D+M - SPLAŠKOVÁ KANALIZACE - viz referenční standard | [19 empty] | PP | 2
|  |  | 13*1,2 |  |  |  | 15.6 | [15 empty] | VV | 2 | 2 | -1 | 0 | ROZPOCET
|  |  | Součet |  |  |  | 15.6 | [15 empty] | VV | 2 | 4 | -1 | 1 | ROZPOCET
15 | K | Pol84 | Odhlučněné potrubí kanalizační DN 40 z polypropylenu třívrstvé - PP homopolymer/ PP kopolymer/ bílý kopolymer, s obsahem minerálních plnidel, se schopnosti snižovat intenzitu hluku, vyráběné v souladu s ČSN EN 1451-1, ČSN EN 13501-1, DIN EN 14366, vč. tv |  |  | m | 52.8 |  |  | 0 |  |  |  |  | základní |  |  | 0 | 0 | 0 | 0 | 16 | K | 2 |  |  |  | ROZPOCET | 0 | 0 | 0 | 0 | 0 | 1 | 0
|  |  | Odhlučněné potrubí kanalizační DN 40 z polypropylenu třívrstvé - PP homopolymer/ PP kopolymer/ bílý kopolymer, s obsahem minerálních plnidel, se schopnosti snižovat intenzitu hluku, vyráběné v souladu s ČSN EN 1451-1, ČSN EN 13501-1, DIN EN 14366, vč. tvarovek a spec. kotvení v systému D+M - SPLAŠKOVÁ KANALIZACE - viz referenční standard | [19 empty] | PP | 2
|  |  | Poznámka k položce: Odhlučněné potrubí kanalizační DN 40 z polypropylenu třívrstvé - PP homopolymer/ PP kopolymer/ bílý kopolymer, s obsahem minerálních plnidel, se schopnosti snižovat intenzitu hluku, vyráběné v souladu s ČSN EN 1451-1, ČSN EN 13501-1, DIN EN 14366, vč. tvarovek a spec. kotvení v systému D+M - SPLAŠKOVÁ KANALIZACE - viz referenční standard | [19 empty] | P | 2
|  |  | 44*1,2 |  |  |  | 52.8 | [15 empty] | VV | 2 | 2 | -1 | 0 | ROZPOCET
|  |  | Součet |  |  |  | 52.8 | [15 empty] | VV | 2 | 4 | -1 | 1 | ROZPOCET
16 | K | Pol85 | Odhlučněné potrubí kanalizační DN 50 z polypropylenu třívrstvé - PP homopolymer/ PP kopolymer/ bílý kopolymer, s obsahem minerálních plnidel, se schopnosti snižovat intenzitu hluku, vyráběné v souladu s ČSN EN 1451-1, ČSN EN 13501-1, DIN EN 14366, vč. tv |  |  | m | 34.8 |  |  | 0 |  |  |  |  | základní |  |  | 0 | 0 | 0 | 0 | 16 | K | 2 |  |  |  | ROZPOCET | 0 | 0 | 0 | 0 | 0 | 1 | 0
|  |  | Odhlučněné potrubí kanalizační DN 50 z polypropylenu třívrstvé - PP homopolymer/ PP kopolymer/ bílý kopolymer, s obsahem minerálních plnidel, se schopnosti snižovat intenzitu hluku, vyráběné v souladu s ČSN EN 1451-1, ČSN EN 13501-1, DIN EN 14366, vč. tvarovek a spec. kotvení v systému D+M - SPLAŠKOVÁ KANALIZACE - viz referenční standard | [19 empty] | PP | 2
|  |  | Poznámka k položce: Odhlučněné potrubí kanalizační DN 50 z polypropylenu třívrstvé - PP homopolymer/ PP kopolymer/ bílý kopolymer, s obsahem minerálních plnidel, se schopnosti snižovat intenzitu hluku, vyráběné v souladu s ČSN EN 1451-1, ČSN EN 13501-1, DIN EN 14366, vč. tvarovek a spec. kotvení v systému D+M - SPLAŠKOVÁ KANALIZACE - viz referenční standard | [19 empty] | P | 2
|  |  | 29*1,2 |  |  |  | 34.8 | [15 empty] | VV | 2 | 2 | -1 | 0 | ROZPOCET
|  |  | Součet |  |  |  | 34.8 | [15 empty] | VV | 2 | 4 | -1 | 1 | ROZPOCET
17 | K | Pol86 | Odhlučněné potrubí kanalizační DN 75 z polypropylenu třívrstvé - PP homopolymer/ PP kopolymer/ bílý kopolymer, s obsahem minerálních plnidel, se schopnosti snižovat intenzitu hluku, vyráběné v souladu s ČSN EN 1451-1, ČSN EN 13501-1, DIN EN 14366, vč. tv |  |  | m | 120 |  |  | 0 |  |  |  |  | základní |  |  | 0 | 0 | 0 | 0 | 16 | K | 2 |  |  |  | ROZPOCET | 0 | 0 | 0 | 0 | 0 | 1 | 0
|  |  | Odhlučněné potrubí kanalizační DN 75 z polypropylenu třívrstvé - PP homopolymer/ PP kopolymer/ bílý kopolymer, s obsahem minerálních plnidel, se schopnosti snižovat intenzitu hluku, vyráběné v souladu s ČSN EN 1451-1, ČSN EN 13501-1, DIN EN 14366, vč. tvarovek a spec. kotvení v systému D+M - SPLAŠKOVÁ KANALIZACE - viz referenční standard | [19 empty] | PP | 2
|  |  | Poznámka k položce: Odhlučněné potrubí kanalizační DN 75 z polypropylenu třívrstvé - PP homopolymer/ PP kopolymer/ bílý kopolymer, s obsahem minerálních plnidel, se schopnosti snižovat intenzitu hluku, vyráběné v souladu s ČSN EN 1451-1, ČSN EN 13501-1, DIN EN 14366, vč. tvarovek a spec. kotvení v systému D+M - SPLAŠKOVÁ KANALIZACE - viz referenční standard | [19 empty] | P | 2
|  |  | 100*1,2 |  |  |  | 120 | [15 empty] | VV | 2 | 2 | -1 | 0 | ROZPOCET
|  |  | Součet |  |  |  | 120 | [15 empty] | VV | 2 | 4 | -1 | 1 | ROZPOCET
18 | K | Pol87 | Odhlučněné potrubí kanalizační DN 100 z polypropylenu třívrstvé - PP homopolymer/ PP kopolymer/ bílý kopolymer, s obsahem minerálních plnidel, se schopnosti snižovat intenzitu hluku, vyráběné v souladu s ČSN EN 1451-1, ČSN EN 13501-1, DIN EN 14366, vč. t |  |  | m | 27.6 |  |  | 0 |  |  |  |  | základní |  |  | 0 | 0 | 0 | 0 | 16 | K | 2 |  |  |  | ROZPOCET | 0 | 0 | 0 | 0 | 0 | 1 | 0
|  |  | Odhlučněné potrubí kanalizační DN 100 z polypropylenu třívrstvé - PP homopolymer/ PP kopolymer/ bílý kopolymer, s obsahem minerálních plnidel, se schopnosti snižovat intenzitu hluku, vyráběné v souladu s ČSN EN 1451-1, ČSN EN 13501-1, DIN EN 14366, vč. tvarovek a spec. kotvení v systému D+M - SPLAŠKOVÁ KANALIZACE - viz referenční standard | [19 empty] | PP | 2
|  |  | Poznámka k položce: Odhlučněné potrubí kanalizační DN 100 z polypropylenu třívrstvé - PP homopolymer/ PP kopolymer/ bílý kopolymer, s obsahem minerálních plnidel, se schopnosti snižovat intenzitu hluku, vyráběné v souladu s ČSN EN 1451-1, ČSN EN 13501-1, DIN EN 14366, vč. tvarovek a spec. kotvení v systému D+M - SPLAŠKOVÁ KANALIZACE - viz referenční standard | [19 empty] | P | 2
|  |  | 23*1,2 |  |  |  | 27.6 | [15 empty] | VV | 2 | 2 | -1 | 0 | ROZPOCET
|  |  | Součet |  |  |  | 27.6 | [15 empty] | VV | 2 | 4 | -1 | 1 | ROZPOCET
19 | K | Pol88 | Odhlučněné potrubí kanalizační DN 75 z polypropylenu třívrstvé - PP homopolymer/ PP kopolymer/ bílý kopolymer, s obsahem minerálních plnidel, se schopnosti snižovat intenzitu hluku, vyráběné v souladu s ČSN EN 1451-1, ČSN EN 13501-1, DIN EN 14366, vč. tv |  |  | m | 6 |  |  | 0 |  |  |  |  | základní |  |  | 0 | 0 | 0 | 0 | 16 | K | 2 |  |  |  | ROZPOCET | 0 | 0 | 0 | 0 | 0 | 1 | 0
|  |  | Odhlučněné potrubí kanalizační DN 75 z polypropylenu třívrstvé - PP homopolymer/ PP kopolymer/ bílý kopolymer, s obsahem minerálních plnidel, se schopnosti snižovat intenzitu hluku, vyráběné v souladu s ČSN EN 1451-1, ČSN EN 13501-1, DIN EN 14366, vč. tvarovek a spec. kotvení v systému D+M - DEŠŤOVÁ GRAVITAČNÍ KANALIZACE - viz referenční standard | [19 empty] | PP | 2
|  |  | Poznámka k položce: Odhlučněné potrubí kanalizační DN 75 z polypropylenu třívrstvé - PP homopolymer/ PP kopolymer/ bílý kopolymer, s obsahem minerálních plnidel, se schopnosti snižovat intenzitu hluku, vyráběné v souladu s ČSN EN 1451-1, ČSN EN 13501-1, DIN EN 14366, vč. tvarovek a spec. kotvení v systému D+M - DEŠŤOVÁ GRAVITAČNÍ KANALIZACE - viz referenční standard | [19 empty] | P | 2
|  |  | 5*1,2 |  |  |  | 6 | [15 empty] | VV | 2 | 2 | -1 | 0 | ROZPOCET
|  |  | Součet |  |  |  | 6 | [15 empty] | VV | 2 | 4 | -1 | 1 | ROZPOCET
20 | K | Pol89 | Odhlučněné potrubí kanalizační DN 125 z polypropylenu třívrstvé - PP homopolymer/ PP kopolymer/ bílý kopolymer, s obsahem minerálních plnidel, se schopnosti snižovat intenzitu hluku, vyráběné v souladu s ČSN EN 1451-1, ČSN EN 13501-1, DIN EN 14366, vč. t |  |  | m | 7.2 |  |  | 0 |  |  |  |  | základní |  |  | 0 | 0 | 0 | 0 | 16 | K | 2 |  |  |  | ROZPOCET | 0 | 0 | 0 | 0 | 0 | 1 | 0
|  |  | Odhlučněné potrubí kanalizační DN 125 z polypropylenu třívrstvé - PP homopolymer/ PP kopolymer/ bílý kopolymer, s obsahem minerálních plnidel, se schopnosti snižovat intenzitu hluku, vyráběné v souladu s ČSN EN 1451-1, ČSN EN 13501-1, DIN EN 14366, vč. tvarovek a spec. kotvení v systému D+M - DEŠŤOVÁ GRAVITAČNÍ KANALIZACE - viz referenční standard | [19 empty] | PP | 2
|  |  | Poznámka k položce: Odhlučněné potrubí kanalizační DN 125 z polypropylenu třívrstvé - PP homopolymer/ PP kopolymer/ bílý kopolymer, s obsahem minerálních plnidel, se schopnosti snižovat intenzitu hluku, vyráběné v souladu s ČSN EN 1451-1, ČSN EN 13501-1, DIN EN 14366, vč. tvarovek a spec. kotvení v systému D+M - DEŠŤOVÁ GRAVITAČNÍ KANALIZACE - viz referenční standard | [19 empty] | P | 2
|  |  | 6*1,2 |  |  |  | 7.2 | [15 empty] | VV | 2 | 2 | -1 | 0 | ROZPOCET
|  |  | Součet |  |  |  | 7.2 | [15 empty] | VV | 2 | 4 | -1 | 1 | ROZPOCET
21 | K | Pol90 | Samolepící (návleková) zvuková izolace proti hluku šířenému vzduchem a konstrukcemi tl. min. 17mm bez olověné vrstvy D+M - viz referenční standard |  |  | m2 | 55 |  |  | 0 |  |  |  |  | základní |  |  | 0 | 0 | 0 | 0 | 16 | K | 2 |  |  |  | ROZPOCET | 0 | 0 | 0 | 0 | 0 | 1 | 0
|  |  | Samolepící (návleková) zvuková izolace proti hluku šířenému vzduchem a konstrukcemi tl. min. 17mm bez olověné vrstvy D+M - viz referenční standard | [19 empty] | PP | 2
22 | K | Pol91 | Napojení na stávající kanalizaci v zemi pomocí nově vysazené odbočky na potrubí z kameniny |  |  | ks | 10 |  |  | 0 |  |  |  |  | základní |  |  | 0 | 0 | 0 | 0 | 16 | K | 2 |  |  |  | ROZPOCET | 0 | 0 | 0 | 0 | 0 | 1 | 0
|  |  | Napojení na stávající kanalizaci v zemi pomocí nově vysazené odbočky na potrubí z kameniny | [19 empty] | PP | 2
23 | K | Pol92 | Obetonování patního kolena |  |  | ks | 10 |  |  | 0 |  |  |  |  | základní |  |  | 0 | 0 | 0 | 0 | 16 | K | 2 |  |  |  | ROZPOCET | 0 | 0 | 0 | 0 | 0 | 1 | 0
|  |  | Obetonování patního kolena | [19 empty] | PP | 2
24 | K | Pol93 | Ověření skutečných poloh stávajícího potrubí |  |  | hod | 8 |  |  | 0 |  |  |  |  | základní |  |  | 0 | 0 | 0 | 0 | 16 | K | 2 |  |  |  | ROZPOCET | 0 | 0 | 0 | 0 | 0 | 1 | 0
|  |  | Ověření skutečných poloh stávajícího potrubí | [19 empty] | PP | 2
|  |  | Poznámka k položce: Počet hodin je předpoklad. Pokud shledá uchazeč tento předpoklad za nedostatečný, musí ho zohlednit v jednotkové ceně. | [19 empty] | P | 2
25 | K | Pol95 | Demontáž potrubí v zemi (předpoklad kamenina DN 125). Včetně likvidace vybouraného a demontovaného materiálu. |  |  | m | 16 |  |  | 0 |  |  |  |  | základní |  |  | 0 | 0 | 0 | 0 | 16 | K | 2 |  |  |  | ROZPOCET | 0 | 0 | 0 | 0 | 0 | 1 | 0
|  |  | Demontáž potrubí v zemi (předpoklad kamenina DN 125). Včetně likvidace vybouraného a demontovaného materiálu. | [19 empty] | PP | 2
26 | K | Pol98 | Vybourání konstrukce podlahy v 1.NP. Včetně likvidace vybouraného a demontovaného materiálu. |  |  | m2 | 15 |  |  | 0 |  |  |  |  | základní |  |  | 0 | 0 | 0 | 0 | 16 | K | 2 |  |  |  | ROZPOCET | 0 | 0 | 0 | 0 | 0 | 1 | 0
|  |  | Vybourání konstrukce podlahy v 1.NP. Včetně likvidace vybouraného a demontovaného materiálu. | [19 empty] | PP | 2
27 | K | Pol99 | Obnova vybourané části podlahy v 1.NP vč napojení na stávající podlahové vrstvy a izolaci (typ dle stávajících) |  |  | m2 | 15 |  |  | 0 |  |  |  |  | základní |  |  | 0 | 0 | 0 | 0 | 16 | K | 2 |  |  |  | ROZPOCET | 0 | 0 | 0 | 0 | 0 | 1 | 0
|  |  | Obnova vybourané části podlahy v 1.NP vč napojení na stávající podlahové vrstvy a izolaci (typ dle stávajících) | [19 empty] | PP | 2
28 | K | Pol100 | Systémová prostupka skrz podlahovou konstrukci pro potrubí do DN 125 |  |  | ks | 10 |  |  | 0 |  |  |  |  | základní |  |  | 0 | 0 | 0 | 0 | 16 | K | 2 |  |  |  | ROZPOCET | 0 | 0 | 0 | 0 | 0 | 1 | 0
|  |  | Systémová prostupka skrz podlahovou konstrukci pro potrubí do DN 125 | [19 empty] | PP | 2
29 | K | Pol101 | Kontrola stávající revizní šachty vč těsnění, čistícího kusu... |  |  | ks | 2 |  |  | 0 |  |  |  |  | základní |  |  | 0 | 0 | 0 | 0 | 16 | K | 2 |  |  |  | ROZPOCET | 0 | 0 | 0 | 0 | 0 | 1 | 0
|  |  | Kontrola stávající revizní šachty vč těsnění, čistícího kusu... | [19 empty] | PP | 2
30 | K | Pol102 | Rušení stávajícího potrubí kanalizace - demontáž vč odvozu na skládku (předpoklad, skutečnou délku potrubí nutno ověřit přímo na stavbě) |  |  | m | 100 |  |  | 0 |  |  |  |  | základní |  |  | 0 | 0 | 0 | 0 | 16 | K | 2 |  |  |  | ROZPOCET | 0 | 0 | 0 | 0 | 0 | 1 | 0
|  |  | Rušení stávajícího potrubí kanalizace - demontáž vč odvozu na skládku (předpoklad, skutečnou délku potrubí nutno ověřit přímo na stavbě) | [19 empty] | PP | 2
31 | K | Pol103 | Kontrola technického stavu a funkčnosti stávajících zařizovacích předmětů vč připojovacího potrubí |  |  | hod | 30 |  |  | 0 |  |  |  |  | základní |  |  | 0 | 0 | 0 | 0 | 16 | K | 2 |  |  |  | ROZPOCET | 0 | 0 | 0 | 0 | 0 | 1 | 0
|  |  | Kontrola technického stavu a funkčnosti stávajících zařizovacích předmětů vč připojovacího potrubí | [19 empty] | PP | 2
|  |  | Poznámka k položce: Počet hodin je předpoklad. Pokud shledá uchazeč tento předpoklad za nedostatečný, musí ho zohlednit v jednotkové ceně. | [19 empty] | P | 2
32 | K | Pol104 | Nová dešťová vpust DN 75 v místě stávající vpusti (na stavbě ověřit polohu a dimenzi) |  |  | ks | 1 |  |  | 0 |  |  |  |  | základní |  |  | 0 | 0 | 0 | 0 | 16 | K | 2 |  |  |  | ROZPOCET | 0 | 0 | 0 | 0 | 0 | 1 | 0
|  |  | Nová dešťová vpust DN 75 v místě stávající vpusti (na stavbě ověřit polohu a dimenzi) | [19 empty] | PP | 2
33 | K | Pol105 | Přivzdušňovací ventil nástěnný těsný DN 40 pod umyvadlo D+M - viz referenční standard |  |  | ks | 10 |  |  | 0 |  |  |  |  | základní |  |  | 0 | 0 | 0 | 0 | 16 | K | 2 |  |  |  | ROZPOCET | 0 | 0 | 0 | 0 | 0 | 1 | 0
|  |  | Přivzdušňovací ventil nástěnný těsný DN 40 pod umyvadlo D+M - viz referenční standard | [19 empty] | PP | 2
34 | K | Pol106 | Příprava pro myčku - zaslepené potrubí DN 50 |  |  | ks | 1 |  |  | 0 |  |  |  |  | základní |  |  | 0 | 0 | 0 | 0 | 16 | K | 2 |  |  |  | ROZPOCET | 0 | 0 | 0 | 0 | 0 | 1 | 0
|  |  | Příprava pro myčku - zaslepené potrubí DN 50 | [19 empty] | PP | 2
35 | K | Pol107 | Ověření technického stavu a polohy stávající podlahové vpusti v podlaze kotelny |  |  | ks | 1 |  |  | 0 |  |  |  |  | základní |  |  | 0 | 0 | 0 | 0 | 16 | K | 2 |  |  |  | ROZPOCET | 0 | 0 | 0 | 0 | 0 | 1 | 0
|  |  | Ověření technického stavu a polohy stávající podlahové vpusti v podlaze kotelny | [19 empty] | PP | 2
36 | K | Pol108 | Napojení kondenzátu z kotlů do neutralizačního boxu (box je v dodávce ÚT) |  |  | ks | 1 |  |  | 0 |  |  |  |  | základní |  |  | 0 | 0 | 0 | 0 | 16 | K | 2 |  |  |  | ROZPOCET | 0 | 0 | 0 | 0 | 0 | 1 | 0
|  |  | Napojení kondenzátu z kotlů do neutralizačního boxu (box je v dodávce ÚT) | [19 empty] | PP | 2
37 | K | Pol109 | Vsazení nové odbočky na stávající svodné kanalizační potrubí |  |  | ks | 25 |  |  | 0 |  |  |  |  | základní |  |  | 0 | 0 | 0 | 0 | 16 | K | 2 |  |  |  | ROZPOCET | 0 | 0 | 0 | 0 | 0 | 1 | 0
|  |  | Vsazení nové odbočky na stávající svodné kanalizační potrubí | [19 empty] | PP | 2
38 | K | Pol110 | Zkouška těsnosti potrubí kanalizace vodou do DN 150 |  |  | m | 300 |  |  | 0 |  |  |  |  | základní |  |  | 0 | 0 | 0 | 0 | 16 | K | 2 |  |  |  | ROZPOCET | 0 | 0 | 0 | 0 | 0 | 1 | 0
|  |  | Zkouška těsnosti potrubí kanalizace vodou do DN 150 | [19 empty] | PP | 2
39 | K | Pol111 | D+M Zaměření microstation |  |  | m | 85 |  |  | 0 |  |  |  |  | základní |  |  | 0 | 0 | 0 | 0 | 16 | K | 2 |  |  |  | ROZPOCET | 0 | 0 | 0 | 0 | 0 | 1 | 0
|  |  | D+M Zaměření microstation | [19 empty] | PP | 2
40 | K | Pol112 | D+M Kamerová zkouška (stávajícího a nového potrubí) |  |  | m | 85 |  |  | 0 |  |  |  |  | základní |  |  | 0 | 0 | 0 | 0 | 16 | K | 2 |  |  |  | ROZPOCET | 0 | 0 | 0 | 0 | 0 | 1 | 0
|  |  | D+M Kamerová zkouška (stávajícího a nového potrubí) | [19 empty] | PP | 2
41 | K | Pol113 | Kondenzační sifon pro odvod kondenzátu z plynových kotlů - nálevka DN32 D+M - viz referenční standard |  |  | kus | 4 |  |  | 0 |  |  |  |  | základní |  |  | 0 | 0 | 0 | 0 | 16 | K | 2 |  |  |  | ROZPOCET | 0 | 0 | 0 | 0 | 0 | 1 | 0
|  |  | Kondenzační sifon pro odvod kondenzátu z plynových kotlů - nálevka DN32 D+M - viz referenční standard | [19 empty] | PP | 2
| 722 - Zdravotechnika - vnitřní vodovod D+M | [8 empty] | 0 | [6 empty] | 0 |  | 0 |  | 0 | 2 | D | 1 |  |  |  | ROZPOCET | [6 empty] | 0
| 722-PO - Zdravotechnika - vnitřní vodovod - potrubí D+M | [8 empty] | 0 | [6 empty] | 0 |  | 0 |  | 0 | 2 | D | 2 |  |  |  | ROZPOCET | [6 empty] | 0
42 | K | Pol114 | Vodovod z trub ocelových pozinkovaných závitových bezešvých DN 25, tvarovky, izolace potrubí dle vyhlášky č. 193/2007, zkoušky těsnosti, proplach a dezinfekce D+M |  |  | m | 52.8 |  |  | 0 |  |  |  |  | základní |  |  | 0 | 0 | 0 | 0 | 16 | K | 3 |  |  |  | ROZPOCET | 0 | 0 | 0 | 0 | 0 | 1 | 0
|  |  | Vodovod z trub ocelových pozinkovaných závitových bezešvých DN 25, tvarovky, izolace potrubí dle vyhlášky č. 193/2007, zkoušky těsnosti, proplach a dezinfekce D+M | [19 empty] | PP | 3
|  |  | 44*1,2 |  |  |  | 52.8 | [15 empty] | VV | 3 | 2 | -1 | 0 | ROZPOCET
|  |  | Součet |  |  |  | 52.8 | [15 empty] | VV | 3 | 4 | -1 | 1 | ROZPOCET
43 | K | Pol115 | Vodovod z trub ocelových pozinkovaných závitových bezešvých DN 32, tvarovky, izolace potrubí dle vyhlášky č. 193/2007, zkoušky těsnosti, proplach a dezinfekce D+M |  |  | m | 56.4 |  |  | 0 |  |  |  |  | základní |  |  | 0 | 0 | 0 | 0 | 16 | K | 3 |  |  |  | ROZPOCET | 0 | 0 | 0 | 0 | 0 | 1 | 0
|  |  | Vodovod z trub ocelových pozinkovaných závitových bezešvých DN 32, tvarovky, izolace potrubí dle vyhlášky č. 193/2007, zkoušky těsnosti, proplach a dezinfekce D+M | [19 empty] | PP | 3
|  |  | 47*1,2 |  |  |  | 56.4 | [15 empty] | VV | 3 | 2 | -1 | 0 | ROZPOCET
|  |  | Součet |  |  |  | 56.4 | [15 empty] | VV | 3 | 4 | -1 | 1 | ROZPOCET
44 | K | Pol116 | Vodovod z trub ocelových pozinkovaných závitových bezešvých DN 40, tvarovky, izolace potrubí dle vyhlášky č. 193/2007, zkoušky těsnosti, proplach a dezinfekce D+M |  |  | m | 9.6 |  |  | 0 |  |  |  |  | základní |  |  | 0 | 0 | 0 | 0 | 16 | K | 3 |  |  |  | ROZPOCET | 0 | 0 | 0 | 0 | 0 | 1 | 0
|  |  | Vodovod z trub ocelových pozinkovaných závitových bezešvých DN 40, tvarovky, izolace potrubí dle vyhlášky č. 193/2007, zkoušky těsnosti, proplach a dezinfekce D+M | [19 empty] | PP | 3
|  |  | 8*1,2 |  |  |  | 9.6 | [15 empty] | VV | 3 | 2 | -1 | 0 | ROZPOCET
|  |  | Součet |  |  |  | 9.6 | [15 empty] | VV | 3 | 4 | -1 | 1 | ROZPOCET
45 | K | Pol117 | Vodovod pro studenou vodu z PP-RCT trubek 20x2,3 (PN22) vč. tvarovek, izolace potrubí dle vyhlášky č. 193/2007, zkoušky těsnosti, proplach a dezinfekce, KOTVENÍ D+M - viz referenční standard |  |  | m | 224.4 |  |  | 0 |  |  |  |  | základní |  |  | 0 | 0 | 0 | 0 | 16 | K | 3 |  |  |  | ROZPOCET | 0 | 0 | 0 | 0 | 0 | 1 | 0
|  |  | Vodovod pro studenou vodu z PP-RCT trubek 20x2,3 (PN22) vč. tvarovek, izolace potrubí dle vyhlášky č. 193/2007, zkoušky těsnosti, proplach a dezinfekce, KOTVENÍ D+M - viz referenční standard | [19 empty] | PP | 3
|  |  | 187*1,2 |  |  |  | 224.4 | [15 empty] | VV | 3 | 2 | -1 | 0 | ROZPOCET
|  |  | Součet |  |  |  | 224.4 | [15 empty] | VV | 3 | 4 | -1 | 1 | ROZPOCET
46 | K | Pol118 | Vodovod pro studenou vodu z PP-RCT trubek 25x2,8 (PN22) vč. tvarovek, izolace potrubí dle vyhlášky č. 193/2007, zkoušky těsnosti, proplach a dezinfekce, KOTVENÍ D+M - viz referenční standard |  |  | m | 61.2 |  |  | 0 |  |  |  |  | základní |  |  | 0 | 0 | 0 | 0 | 16 | K | 3 |  |  |  | ROZPOCET | 0 | 0 | 0 | 0 | 0 | 1 | 0
|  |  | Vodovod pro studenou vodu z PP-RCT trubek 25x2,8 (PN22) vč. tvarovek, izolace potrubí dle vyhlášky č. 193/2007, zkoušky těsnosti, proplach a dezinfekce, KOTVENÍ D+M - viz referenční standard | [19 empty] | PP | 3
|  |  | 51*1,2 |  |  |  | 61.2 | [15 empty] | VV | 3 | 2 | -1 | 0 | ROZPOCET
|  |  | Součet |  |  |  | 61.2 | [15 empty] | VV | 3 | 4 | -1 | 1 | ROZPOCET
47 | K | Pol119 | Vodovod pro studenou vodu z PP-RCT trubek 32x3,6 (PN22) vč. tvarovek, izolace potrubí dle vyhlášky č. 193/2007, zkoušky těsnosti, proplach a dezinfekce, KOTVENÍ D+M - viz referenční standard |  |  | m | 43.2 |  |  | 0 |  |  |  |  | základní |  |  | 0 | 0 | 0 | 0 | 16 | K | 3 |  |  |  | ROZPOCET | 0 | 0 | 0 | 0 | 0 | 1 | 0
|  |  | Vodovod pro studenou vodu z PP-RCT trubek 32x3,6 (PN22) vč. tvarovek, izolace potrubí dle vyhlášky č. 193/2007, zkoušky těsnosti, proplach a dezinfekce, KOTVENÍ D+M - viz referenční standard | [19 empty] | PP | 3
|  |  | 36*1,2 |  |  |  | 43.2 | [15 empty] | VV | 3 | 2 | -1 | 0 | ROZPOCET
|  |  | Součet |  |  |  | 43.2 | [15 empty] | VV | 3 | 4 | -1 | 1 | ROZPOCET
48 | K | Pol120 | Vodovod pro studenou vodu z PP-RCT trubek 40x4,5 (PN22) vč. tvarovek, izolace potrubí dle vyhlášky č. 193/2007, zkoušky těsnosti, proplach a dezinfekce, KOTVENÍ D+M - viz referenční standard |  |  | m | 33.6 |  |  | 0 |  |  |  |  | základní |  |  | 0 | 0 | 0 | 0 | 16 | K | 3 |  |  |  | ROZPOCET | 0 | 0 | 0 | 0 | 0 | 1 | 0
|  |  | Vodovod pro studenou vodu z PP-RCT trubek 40x4,5 (PN22) vč. tvarovek, izolace potrubí dle vyhlášky č. 193/2007, zkoušky těsnosti, proplach a dezinfekce, KOTVENÍ D+M - viz referenční standard | [19 empty] | PP | 3
|  |  | 28*1,2 |  |  |  | 33.6 | [15 empty] | VV | 3 | 2 | -1 | 0 | ROZPOCET
|  |  | Součet |  |  |  | 33.6 | [15 empty] | VV | 3 | 4 | -1 | 1 | ROZPOCET
49 | K | Pol121 | Vodovod pro studenou vodu z PP-RCT trubek 50x5,6 (PN22) vč. tvarovek, izolace potrubí dle vyhlášky č. 193/2007, zkoušky těsnosti, proplach a dezinfekce, KOTVENÍ D+M - viz referenční standard |  |  | m | 33.6 |  |  | 0 |  |  |  |  | základní |  |  | 0 | 0 | 0 | 0 | 16 | K | 3 |  |  |  | ROZPOCET | 0 | 0 | 0 | 0 | 0 | 1 | 0
|  |  | Vodovod pro studenou vodu z PP-RCT trubek 50x5,6 (PN22) vč. tvarovek, izolace potrubí dle vyhlášky č. 193/2007, zkoušky těsnosti, proplach a dezinfekce, KOTVENÍ D+M - viz referenční standard | [19 empty] | PP | 3
|  |  | 28*1,2 |  |  |  | 33.6 | [15 empty] | VV | 3 | 2 | -1 | 0 | ROZPOCET
|  |  | Součet |  |  |  | 33.6 | [15 empty] | VV | 3 | 4 | -1 | 1 | ROZPOCET
50 | K | Pol122 | Vodovod pro studenou vodu z PP-RCT trubek 63x7,1 (PN22) vč. tvarovek, izolace potrubí dle vyhlášky č. 193/2007, zkoušky těsnosti, proplach a dezinfekce, KOTVENÍ D+M - viz referenční standard |  |  | m | 12 |  |  | 0 |  |  |  |  | základní |  |  | 0 | 0 | 0 | 0 | 16 | K | 3 |  |  |  | ROZPOCET | 0 | 0 | 0 | 0 | 0 | 1 | 0
|  |  | Vodovod pro studenou vodu z PP-RCT trubek 63x7,1 (PN22) vč. tvarovek, izolace potrubí dle vyhlášky č. 193/2007, zkoušky těsnosti, proplach a dezinfekce, KOTVENÍ D+M - viz referenční standard | [19 empty] | PP | 3
|  |  | 10*1,2 |  |  |  | 12 | [15 empty] | VV | 3 | 2 | -1 | 0 | ROZPOCET
|  |  | Součet |  |  |  | 12 | [15 empty] | VV | 3 | 4 | -1 | 1 | ROZPOCET
51 | K | Pol123 | Vodovod pro teplou vodu z PP-RCT trubek 20x2,3 (PN22) vč. tvarovek, izolace potrubí dle vyhlášky č. 193/2007, zkoušky těsnosti, proplach a dezinfekce, KOTVENÍ D+M - viz referenční standard |  |  | m | 99.6 |  |  | 0 |  |  |  |  | základní |  |  | 0 | 0 | 0 | 0 | 16 | K | 3 |  |  |  | ROZPOCET | 0 | 0 | 0 | 0 | 0 | 1 | 0
|  |  | Vodovod pro teplou vodu z PP-RCT trubek 20x2,3 (PN22) vč. tvarovek, izolace potrubí dle vyhlášky č. 193/2007, zkoušky těsnosti, proplach a dezinfekce, KOTVENÍ D+M - viz referenční standard | [19 empty] | PP | 3
|  |  | 83*1,2 |  |  |  | 99.6 | [15 empty] | VV | 3 | 2 | -1 | 0 | ROZPOCET
|  |  | Součet |  |  |  | 99.6 | [15 empty] | VV | 3 | 4 | -1 | 1 | ROZPOCET
52 | K | Pol124 | Vodovod pro teplou vodu z PP-RCT trubek 25x2,8 (PN22) vč. tvarovek, izolace potrubí dle vyhlášky č. 193/2007, zkoušky těsnosti, proplach a dezinfekce, KOTVENÍ D+M - viz referenční standard |  |  | m | 15.6 |  |  | 0 |  |  |  |  | základní |  |  | 0 | 0 | 0 | 0 | 16 | K | 3 |  |  |  | ROZPOCET | 0 | 0 | 0 | 0 | 0 | 1 | 0
|  |  | Vodovod pro teplou vodu z PP-RCT trubek 25x2,8 (PN22) vč. tvarovek, izolace potrubí dle vyhlášky č. 193/2007, zkoušky těsnosti, proplach a dezinfekce, KOTVENÍ D+M - viz referenční standard | [19 empty] | PP | 3
|  |  | 13*1,2 |  |  |  | 15.6 | [15 empty] | VV | 3 | 2 | -1 | 0 | ROZPOCET
|  |  | Součet |  |  |  | 15.6 | [15 empty] | VV | 3 | 4 | -1 | 1 | ROZPOCET
53 | K | Pol125 | Vodovod pro teplou vodu z PP-RCT trubek 32x3,6 (PN22) vč. tvarovek, izolace potrubí dle vyhlášky č. 193/2007, zkoušky těsnosti, proplach a dezinfekce, KOTVENÍ D+M - viz referenční standard |  |  | m | 48 |  |  | 0 |  |  |  |  | základní |  |  | 0 | 0 | 0 | 0 | 16 | K | 3 |  |  |  | ROZPOCET | 0 | 0 | 0 | 0 | 0 | 1 | 0
|  |  | Vodovod pro teplou vodu z PP-RCT trubek 32x3,6 (PN22) vč. tvarovek, izolace potrubí dle vyhlášky č. 193/2007, zkoušky těsnosti, proplach a dezinfekce, KOTVENÍ D+M - viz referenční standard | [19 empty] | PP | 3
|  |  | 40*1,2 |  |  |  | 48 | [15 empty] | VV | 3 | 2 | -1 | 0 | ROZPOCET
|  |  | Součet |  |  |  | 48 | [15 empty] | VV | 3 | 4 | -1 | 1 | ROZPOCET
54 | K | Pol126 | Vodovod pro cirkulaci z PP-RCT trubek 20x2,3 (PN22) vč. tvarovek, izolace potrubí dle vyhlášky č. 193/2007, zkoušky těsnosti, proplach a dezinfekce, KOTVENÍ D+M - viz referenční standard |  |  | m | 67.2 |  |  | 0 |  |  |  |  | základní |  |  | 0 | 0 | 0 | 0 | 16 | K | 3 |  |  |  | ROZPOCET | 0 | 0 | 0 | 0 | 0 | 1 | 0
|  |  | Vodovod pro cirkulaci z PP-RCT trubek 20x2,3 (PN22) vč. tvarovek, izolace potrubí dle vyhlášky č. 193/2007, zkoušky těsnosti, proplach a dezinfekce, KOTVENÍ D+M - viz referenční standard | [19 empty] | PP | 3
|  |  | 56*1,2 |  |  |  | 67.2 | [15 empty] | VV | 3 | 2 | -1 | 0 | ROZPOCET
|  |  | Součet |  |  |  | 67.2 | [15 empty] | VV | 3 | 4 | -1 | 1 | ROZPOCET
55 | K | Pol127 | Proplach a dezinfekce vodovodního potrubí do DN 80 |  |  | m | 757 |  |  | 0 |  |  |  |  | základní |  |  | 0 | 0 | 0 | 0 | 16 | K | 3 |  |  |  | ROZPOCET | 0 | 0 | 0 | 0 | 0 | 1 | 0
|  |  | Proplach a dezinfekce vodovodního potrubí do DN 80 | [19 empty] | PP | 3
| 722-ARM - Zdravotechnika - vnitřní vodovod - armatury D+M | [8 empty] | 0 | [6 empty] | 0 |  | 0 |  | 0 | 2 | D | 1 |  |  |  | ROZPOCET | [6 empty] | 0
56 | K | Pol128 | Uzávěr s vypouštěním DN 15 D+M |  |  | ks | 16 |  |  | 0 |  |  |  |  | základní |  |  | 0 | 0 | 0 | 0 | 16 | K | 2 |  |  |  | ROZPOCET | 0 | 0 | 0 | 0 | 0 | 1 | 0
|  |  | Uzávěr s vypouštěním DN 15 D+M | [19 empty] | PP | 2
57 | K | Pol129 | Uzávěr s vypouštěním DN 20 D+M |  |  | ks | 16 |  |  | 0 |  |  |  |  | základní |  |  | 0 | 0 | 0 | 0 | 16 | K | 2 |  |  |  | ROZPOCET | 0 | 0 | 0 | 0 | 0 | 1 | 0
|  |  | Uzávěr s vypouštěním DN 20 D+M | [19 empty] | PP | 2
58 | K | Pol130 | Uzávěr s vypouštěním DN 25 D+M |  |  | ks | 6 |  |  | 0 |  |  |  |  | základní |  |  | 0 | 0 | 0 | 0 | 16 | K | 2 |  |  |  | ROZPOCET | 0 | 0 | 0 | 0 | 0 | 1 | 0
|  |  | Uzávěr s vypouštěním DN 25 D+M | [19 empty] | PP | 2
59 | K | Pol131 | Uzávěr s vypouštěním DN 40 D+M |  |  | ks | 2 |  |  | 0 |  |  |  |  | základní |  |  | 0 | 0 | 0 | 0 | 16 | K | 2 |  |  |  | ROZPOCET | 0 | 0 | 0 | 0 | 0 | 1 | 0
|  |  | Uzávěr s vypouštěním DN 40 D+M | [19 empty] | PP | 2
60 | K | Pol132 | Redukční ventil DN 25 max.5bar D+M |  |  | ks | 1 |  |  | 0 |  |  |  |  | základní |  |  | 0 | 0 | 0 | 0 | 16 | K | 2 |  |  |  | ROZPOCET | 0 | 0 | 0 | 0 | 0 | 1 | 0
|  |  | Redukční ventil DN 25 max.5bar D+M | [19 empty] | PP | 2
61 | K | Pol133 | Zpětný ventil DN 15 D+M |  |  | ks | 1 |  |  | 0 |  |  |  |  | základní |  |  | 0 | 0 | 0 | 0 | 16 | K | 2 |  |  |  | ROZPOCET | 0 | 0 | 0 | 0 | 0 | 1 | 0
|  |  | Zpětný ventil DN 15 D+M | [19 empty] | PP | 2
62 | K | Pol134 | Zpětný ventil DN 25 D+M |  |  | ks | 1 |  |  | 0 |  |  |  |  | základní |  |  | 0 | 0 | 0 | 0 | 16 | K | 2 |  |  |  | ROZPOCET | 0 | 0 | 0 | 0 | 0 | 1 | 0
|  |  | Zpětný ventil DN 25 D+M | [19 empty] | PP | 2
63 | K | Pol135 | Vývod na hadici pro dopouštění topného systému |  |  | ks | 1 |  |  | 0 |  |  |  |  | základní |  |  | 0 | 0 | 0 | 0 | 16 | K | 2 |  |  |  | ROZPOCET | 0 | 0 | 0 | 0 | 0 | 1 | 0
|  |  | Vývod na hadici pro dopouštění topného systému | [19 empty] | PP | 2
64 | K | Pol136 | Potrubní oddělovač systému EA DN 40 D+M |  |  | ks | 1 |  |  | 0 |  |  |  |  | základní |  |  | 0 | 0 | 0 | 0 | 16 | K | 2 |  |  |  | ROZPOCET | 0 | 0 | 0 | 0 | 0 | 1 | 0
|  |  | Potrubní oddělovač systému EA DN 40 D+M | [19 empty] | PP | 2
65 | K | Pol137 | Pojistný ventil 0,6 MPa DN 15 D+M |  |  | ks | 1 |  |  | 0 |  |  |  |  | základní |  |  | 0 | 0 | 0 | 0 | 16 | K | 2 |  |  |  | ROZPOCET | 0 | 0 | 0 | 0 | 0 | 1 | 0
|  |  | Pojistný ventil 0,6 MPa DN 15 D+M | [19 empty] | PP | 2
66 | K | Pol139 | Expanzní nádoba tlak.10 litrů s průtočnou armaturou a přísl. D+M |  |  | ks | 1 |  |  | 0 |  |  |  |  | základní |  |  | 0 | 0 | 0 | 0 | 16 | K | 2 |  |  |  | ROZPOCET | 0 | 0 | 0 | 0 | 0 | 1 | 0
|  |  | Expanzní nádoba tlak.10 litrů s průtočnou armaturou a přísl. D+M | [19 empty] | PP | 2
67 | K | Pol141 | Příprava pro napojení myčky |  |  | ks | 1 |  |  | 0 |  |  |  |  | základní |  |  | 0 | 0 | 0 | 0 | 16 | K | 2 |  |  |  | ROZPOCET | 0 | 0 | 0 | 0 | 0 | 1 | 0
|  |  | Příprava pro napojení myčky | [19 empty] | PP | 2
68 | K | Pol142 | Kontrola technického stavu stávající vodovodní sestavy |  |  | ks | 1 |  |  | 0 |  |  |  |  | základní |  |  | 0 | 0 | 0 | 0 | 16 | K | 2 |  |  |  | ROZPOCET | 0 | 0 | 0 | 0 | 0 | 1 | 0
|  |  | Kontrola technického stavu stávající vodovodní sestavy | [19 empty] | PP | 2
69 | K | Pol143 | Napojení na stávající rozvody vody |  |  | ks | 20 |  |  | 0 |  |  |  |  | základní |  |  | 0 | 0 | 0 | 0 | 16 | K | 2 |  |  |  | ROZPOCET | 0 | 0 | 0 | 0 | 0 | 1 | 0
|  |  | Napojení na stávající rozvody vody | [19 empty] | PP | 2
70 | K | Pol144 | Rušené stávající potrubí vodovodu - demontáž a odvoz na skládku (předpoklad, skutečnou délku potrubí nutno ověřit přímo na stavbě) |  |  | m | 120 |  |  | 0 |  |  |  |  | základní |  |  | 0 | 0 | 0 | 0 | 16 | K | 2 |  |  |  | ROZPOCET | 0 | 0 | 0 | 0 | 0 | 1 | 0
|  |  | Rušené stávající potrubí vodovodu - demontáž a odvoz na skládku (předpoklad, skutečnou délku potrubí nutno ověřit přímo na stavbě) | [19 empty] | PP | 2
71 | K | Pol145 | Automatický termostatický ventil pro vyvážení cirkulace teplé vody s měřicími vsuvkami pro měření tlaku, dif. tlaku a teploty DN 15 D+M |  |  | ks | 1 |  |  | 0 |  |  |  |  | základní |  |  | 0 | 0 | 0 | 0 | 16 | K | 2 |  |  |  | ROZPOCET | 0 | 0 | 0 | 0 | 0 | 1 | 0
|  |  | Automatický termostatický ventil pro vyvážení cirkulace teplé vody s měřicími vsuvkami pro měření tlaku, dif. tlaku a teploty DN 15 D+M | [19 empty] | PP | 2
72 | K | Pol146 | H Požární hydrant DN19, hadice 30 m, 0,3 l/s, stávající skříň zapuštěná, nátěr skříně - barva bílá, D+M |  |  | ks | 7 |  |  | 0 |  |  |  |  | základní |  |  | 0 | 0 | 0 | 0 | 16 | K | 2 |  |  |  | ROZPOCET | 0 | 0 | 0 | 0 | 0 | 1 | 0
|  |  | H Požární hydrant DN19, hadice 30 m, 0,3 l/s, stávající skříň zapuštěná, nátěr skříně - barva bílá, D+M | [19 empty] | PP | 2
73 | K | Pol147 | Demontáž stávajícího vystrojení hydrantu. Včetně likvidace demontovaného materiálu. |  |  | ks | 7 |  |  | 0 |  |  |  |  | základní |  |  | 0 | 0 | 0 | 0 | 16 | K | 2 |  |  |  | ROZPOCET | 0 | 0 | 0 | 0 | 0 | 1 | 0
|  |  | Demontáž stávajícího vystrojení hydrantu. Včetně likvidace demontovaného materiálu. | [19 empty] | PP | 2
| 722-ZAR - Zdravotechnika - vnitřní vodovod - zařízení D+M | [8 empty] | 0 | [6 empty] | 0 |  | 0 |  | 0 | 2 | D | 1 |  |  |  | ROZPOCET | [6 empty] | 0
74 | K | Pol148 | Cirkulační čerpadlo DN 15 pro teplou vodu včetně časového spínání, D+M - viz referenční standard |  |  | ks | 1 |  |  | 0 |  |  |  |  | základní |  |  | 0 | 0 | 0 | 0 | 16 | K | 2 |  |  |  | ROZPOCET | 0 | 0 | 0 | 0 | 0 | 1 | 0
|  |  | Cirkulační čerpadlo DN 15 pro teplou vodu včetně časového spínání, D+M - viz referenční standard | [19 empty] | PP | 2
75 | K | Pol149 | Elektrický ohřívač teplé vody o objemu 10 litrů vč příslušenství pro více odběrných míst - viz referenční standard |  |  | ks | 6 |  |  | 0 |  |  |  |  | základní |  |  | 0 | 0 | 0 | 0 | 16 | K | 2 |  |  |  | ROZPOCET | 0 | 0 | 0 | 0 | 0 | 1 | 0
|  |  | Elektrický ohřívač teplé vody o objemu 10 litrů vč příslušenství pro více odběrných míst - viz referenční standard | [19 empty] | PP | 2
76 | K | Pol150 | Elektrický ohřívač teplé vody o objemu 10 litrů vč příslušenství pro jedno odběrné místo - viz referenční standard |  |  | ks | 1 |  |  | 0 |  |  |  |  | základní |  |  | 0 | 0 | 0 | 0 | 16 | K | 2 |  |  |  | ROZPOCET | 0 | 0 | 0 | 0 | 0 | 1 | 0
|  |  | Elektrický ohřívač teplé vody o objemu 10 litrů vč příslušenství pro jedno odběrné místo - viz referenční standard | [19 empty] | PP | 2
77 | K | Pol151 | Přesun stávajícího elektrického ohřívače teplé vody vč příslušenství a podpěrných konzol |  |  | ks | 4 |  |  | 0 |  |  |  |  | základní |  |  | 0 | 0 | 0 | 0 | 16 | K | 2 |  |  |  | ROZPOCET | 0 | 0 | 0 | 0 | 0 | 1 | 0
|  |  | Přesun stávajícího elektrického ohřívače teplé vody vč příslušenství a podpěrných konzol | [19 empty] | PP | 2
78 | K | Pol152 | Kontrola technického stavu stávajícího elektrického ohřívače teplé vody |  |  | ks | 8 |  |  | 0 |  |  |  |  | základní |  |  | 0 | 0 | 0 | 0 | 16 | K | 2 |  |  |  | ROZPOCET | 0 | 0 | 0 | 0 | 0 | 1 | 0
|  |  | Kontrola technického stavu stávajícího elektrického ohřívače teplé vody | [19 empty] | PP | 2
| 725 - Zdravotechnika - zařizovací předměty D+M | [8 empty] | 0 | [6 empty] | 0 |  | 0 |  | 0 | 2 | D | 1 |  |  |  | ROZPOCET | [6 empty] | 0
| RS - Budou dodrženy technické standardy stavby D+M | [8 empty] | 0 | [6 empty] | 0 |  | 0 |  | 0 | 2 | D | 1 |  |  |  | ROZPOCET | [6 empty] | 0
79 | K | 725-U1 | U1 Umyvadlo keramické, umyvadlový sifón, kryt na sifon, baterie umyvadlová stojánková směšovací, výpusť, perlátor, 2 x rohový ventil 1/2“, D+M - viz referenční standard |  |  | ks | 5 |  |  | 0 |  |  |  |  | základní |  |  | 0 | 0 | 0 | 0 | 16 | K | 2 |  |  |  | ROZPOCET | 0 | 0 | 0 | 0 | 0 | 1 | 0
|  |  | U1 Umyvadlo keramické, umyvadlový sifón, kryt na sifon, baterie umyvadlová stojánková směšovací, výpusť, perlátor, 2 x rohový ventil 1/2“, D+M - viz referenční standard | [19 empty] | PP | 2
80 | K | 725-U1a | U1a Umyvadlo keramické, umyvadlový sifón, kryt na sifon, baterie umyvadlová stojánková pro studenou vodu, výpusť, perlátor, 1 x rohový ventil 1/2“, D+M - viz referenční standard |  |  | ks | 13 |  |  | 0 |  |  |  |  | základní |  |  | 0 | 0 | 0 | 0 | 16 | K | 2 |  |  |  | ROZPOCET | 0 | 0 | 0 | 0 | 0 | 1 | 0
|  |  | U1a Umyvadlo keramické, umyvadlový sifón, kryt na sifon, baterie umyvadlová stojánková pro studenou vodu, výpusť, perlátor, 1 x rohový ventil 1/2“, D+M - viz referenční standard | [19 empty] | PP | 2
81 | K | 725-U2 | U2 Umyvadlo keramické invalidní, umyvadlový spec. Sifón pro podjezd, stojánková páková umyvadlová baterie, perlátor 2 x rohový ventil 1/2“, madla – provedení dle vyhlášky 398/2009 Sb, D+M - viz referenční standard |  |  | ks | 2 |  |  | 0 |  |  |  |  | základní |  |  | 0 | 0 | 0 | 0 | 16 | K | 2 |  |  |  | ROZPOCET | 0 | 0 | 0 | 0 | 0 | 1 | 0
|  |  | U2 Umyvadlo keramické invalidní, umyvadlový spec. Sifón pro podjezd, stojánková páková umyvadlová baterie, perlátor 2 x rohový ventil 1/2“, madla – provedení dle vyhlášky 398/2009 Sb, D+M - viz referenční standard | [19 empty] | PP | 2
82 | K | 725-U3 | U3 Umyvadlo keramické hranaté, umyvadlový sifón, baterie umyvadlová stojánková směšovací, výpusť, perlátor, 2 x rohový ventil 1/2“, D+M - viz referenční standard |  |  | ks | 10 |  |  | 0 |  |  |  |  | základní |  |  | 0 | 0 | 0 | 0 | 16 | K | 2 |  |  |  | ROZPOCET | 0 | 0 | 0 | 0 | 0 | 1 | 0
|  |  | U3 Umyvadlo keramické hranaté, umyvadlový sifón, baterie umyvadlová stojánková směšovací, výpusť, perlátor, 2 x rohový ventil 1/2“, D+M - viz referenční standard | [19 empty] | PP | 2
83 | K | 725-U4 | U4 Umyvadlo keramické, umyvadlový sifón, baterie umyvadlová stojánková směšovací, výpusť, perlátor, 2 x rohový ventil 1/2“, D+M - V BARU V 1.PP - viz referenční standard |  |  | ks | 1 |  |  | 0 |  |  |  |  | základní |  |  | 0 | 0 | 0 | 0 | 16 | K | 2 |  |  |  | ROZPOCET | 0 | 0 | 0 | 0 | 0 | 1 | 0
|  |  | U4 Umyvadlo keramické, umyvadlový sifón, baterie umyvadlová stojánková směšovací, výpusť, perlátor, 2 x rohový ventil 1/2“, D+M - V BARU V 1.PP - viz referenční standard | [19 empty] | PP | 2
|  |  | Poznámka k položce: Pozn.: Umyvadlo keramické + baterie umyvadlová stojánková směšovací - dodávka viz PS-NT02. | [19 empty] | P | 2
84 | K | 725-WC1 | WC1 Závěsný klozet, nádržka pro předstěnovo montáž, ovládání zepředu, včetně příslušenství; ovládací tlačítko s dvoj. splachováním, D+M - viz referenční standard |  |  | ks | 6 |  |  | 0 |  |  |  |  | základní |  |  | 0 | 0 | 0 | 0 | 16 | K | 2 |  |  |  | ROZPOCET | 0 | 0 | 0 | 0 | 0 | 1 | 0
|  |  | WC1 Závěsný klozet, nádržka pro předstěnovo montáž, ovládání zepředu, včetně příslušenství; ovládací tlačítko s dvoj. splachováním, D+M - viz referenční standard | [19 empty] | PP | 2
85 | K | 725-WC2 | WC2 Závěsný klozet imobilní, nádržka pro předstěnovou montáž, příslušenství pro imobilní, oddálené pneumatické; ovládání, osazení klozetu 500 mm nad podlahou; madla – provedení dle vyhlášky 398/2009 Sb., D+M - viz referenční standard |  |  | ks | 2 |  |  | 0 |  |  |  |  | základní |  |  | 0 | 0 | 0 | 0 | 16 | K | 2 |  |  |  | ROZPOCET | 0 | 0 | 0 | 0 | 0 | 1 | 0
|  |  | WC2 Závěsný klozet imobilní, nádržka pro předstěnovou montáž, příslušenství pro imobilní, oddálené pneumatické; ovládání, osazení klozetu 500 mm nad podlahou; madla – provedení dle vyhlášky 398/2009 Sb., D+M - viz referenční standard | [19 empty] | PP | 2
86 | K | 725-P1 | P1 Automatický pisoár s radarovým splachovačem včetně zdroje, D+M - viz referenční standard |  |  | ks | 3 |  |  | 0 |  |  |  |  | základní |  |  | 0 | 0 | 0 | 0 | 16 | K | 2 |  |  |  | ROZPOCET | 0 | 0 | 0 | 0 | 0 | 1 | 0
|  |  | P1 Automatický pisoár s radarovým splachovačem včetně zdroje, D+M - viz referenční standard | [19 empty] | PP | 2
87 | K | 725-VL | VL Výlevka keramická s plastovou mříží, baterie dřezová nástěnná s delším ramenem, systém pro závěsnou výlevku, D+M - viz referenční standard |  |  | ks | 1 |  |  | 0 |  |  |  |  | základní |  |  | 0 | 0 | 0 | 0 | 16 | K | 2 |  |  |  | ROZPOCET | 0 | 0 | 0 | 0 | 0 | 1 | 0
|  |  | VL Výlevka keramická s plastovou mříží, baterie dřezová nástěnná s delším ramenem, systém pro závěsnou výlevku, D+M - viz referenční standard | [19 empty] | PP | 2
88 | K | 725-S1 | S1 Sprchová vanička 800 x 800mm půlkruh - litý mramor, zástěna půlkruh, sifon sprchový, sprchová nástěnná páková baterie se samočistící sprchovou růžicí, nylonovou hadicí a kloubovým držákem sprchy D+M - viz referenční standard |  |  | ks | 5 |  |  | 0 |  |  |  |  | základní |  |  | 0 | 0 | 0 | 0 | 16 | K | 2 |  |  |  | ROZPOCET | 0 | 0 | 0 | 0 | 0 | 1 | 0
|  |  | S1 Sprchová vanička 800 x 800mm půlkruh - litý mramor, zástěna půlkruh, sifon sprchový, sprchová nástěnná páková baterie se samočistící sprchovou růžicí, nylonovou hadicí a kloubovým držákem sprchy D+M - viz referenční standard | [19 empty] | PP | 2
89 | K | 725-D1 | D1 Nerezový dřez montáž do linky, dřezový sifón, baterie dřezová stojánková směšovací, výpusť, perlátor, 2 x rohový ventil 1/2“, D+M - viz referenční standard |  |  | ks | 4 |  |  | 0 |  |  |  |  | základní |  |  | 0 | 0 | 0 | 0 | 16 | K | 2 |  |  |  | ROZPOCET | 0 | 0 | 0 | 0 | 0 | 1 | 0
|  |  | D1 Nerezový dřez montáž do linky, dřezový sifón, baterie dřezová stojánková směšovací, výpusť, perlátor, 2 x rohový ventil 1/2“, D+M - viz referenční standard | [19 empty] | PP | 2
|  |  | Poznámka k položce: Pozn.: 1ks nerezový dřez montáž do linky + 1 ks baterie dřezová stojánková směšovací - dodávka viz PS-NT02. | [19 empty] | P | 2
90 | K | 725-D2 | D2 Nerezový dřez, dřezový sifón, baterie dřezová stojánková směšovací, výpusť, perlátor, 2 x rohový ventil 1/2“, uchycení na stěnu, D+M - viz referenční standard |  |  | ks | 2 |  |  | 0 |  |  |  |  | základní |  |  | 0 | 0 | 0 | 0 | 16 | K | 2 |  |  |  | ROZPOCET | 0 | 0 | 0 | 0 | 0 | 1 | 0
|  |  | D2 Nerezový dřez, dřezový sifón, baterie dřezová stojánková směšovací, výpusť, perlátor, 2 x rohový ventil 1/2“, uchycení na stěnu, D+M - viz referenční standard | [19 empty] | PP | 2
91 | K | 725-B1 | B1 Závěsný keramický bidet, sedátko, bidetová baterie s výpustí, včetně příslušenství, 2 x rohový ventil 1/2“, D+M - viz referenční standard |  |  | ks | 1 |  |  | 0 |  |  |  |  | základní |  |  | 0 | 0 | 0 | 0 | 16 | K | 2 |  |  |  | ROZPOCET | 0 | 0 | 0 | 0 | 0 | 1 | 0
|  |  | B1 Závěsný keramický bidet, sedátko, bidetová baterie s výpustí, včetně příslušenství, 2 x rohový ventil 1/2“, D+M - viz referenční standard | [19 empty] | PP | 2
92 | K | 725-K1 | K Vodní zápachová uzávěrka DN40 pro odvod kondenzátu s přídavnou mechanickou zápachovou uzávěrkou (kulička), hadice na připojení, D+M (upřesnění vývodů viz. vzduchotechnika, vytápění) - viz referenční standard |  |  | ks | 12 |  |  | 0 |  |  |  |  | základní |  |  | 0 | 0 | 0 | 0 | 16 | K | 2 |  |  |  | ROZPOCET | 0 | 0 | 0 | 0 | 0 | 1 | 0
|  |  | K Vodní zápachová uzávěrka DN40 pro odvod kondenzátu s přídavnou mechanickou zápachovou uzávěrkou (kulička), hadice na připojení, D+M (upřesnění vývodů viz. vzduchotechnika, vytápění) - viz referenční standard | [19 empty] | PP | 2
93 | K | Pol153 | Baterie umyvadlová stojánková směšovací, 2 x rohový ventil 1/2“, D+M - viz referenční standard |  |  | ks | 1 |  |  | 0 |  |  |  |  | základní |  |  | 0 | 0 | 0 | 0 | 16 | K | 2 |  |  |  | ROZPOCET | 0 | 0 | 0 | 0 | 0 | 1 | 0
|  |  | Baterie umyvadlová stojánková směšovací, 2 x rohový ventil 1/2“, D+M - viz referenční standard | [19 empty] | PP | 2
94 | K | 725-INT | Napojení prvků interiéru |  |  | HZS | 20 |  |  | 0 |  |  |  |  | základní |  |  | 0 | 0 | 0 | 0 | 16 | K | 2 |  |  |  | ROZPOCET | 0 | 0 | 0 | 0 | 0 | 1 | 0
|  |  | Napojení prvků interiéru | [19 empty] | PP | 2
|  |  | Poznámka k položce: Počet hodin je předpoklad. Pokud shledá uchazeč tento předpoklad za nedostatečný, musí ho zohlednit v jednotkové ceně. | [19 empty] | P | 2
| 0 - Všeobecné konstrukce a práce D+M | [8 empty] | 0 | [6 empty] | 0 |  | 0 |  | 25 | 1 | D | 0 |  |  |  | ROZPOCET | [6 empty] | 0
95 | K | 96 CD02 0925100R1516 | Ověření stávajícícho stavu a rozměrů jednotlivých prvků, zařízení a konstrukcí |  |  | HZS | 25 |  |  | 0 |  |  |  |  | základní |  |  | 0 | 0 | 1 | 25 | 4 | K | 1 |  |  |  | ROZPOCET | 0 | 0 | 0 | 0 | 0 | 1 | 0
|  |  | Ověření stávajícícho stavu a rozměrů jednotlivých prvků, zařízení a konstrukcí | [19 empty] | PP | 1
|  |  | Poznámka k položce: Počet hodin je předpoklad. Pokud shledá uchazeč tento předpoklad za nedostatečný, musí ho zohlednit v jednotkové ceně. | [19 empty] | P | 1
96 | K | Pol155 | Bourání (betonové stěny, stropy tl.200-250mm, vnitřní nosné příčky, vnitřní zděné příčky…) vč zapravení (odhad). Včetně D+M zapravení (typ a materiál dle stávajících). Včetně likvidace vybouraného a demontovaného materiálu. |  |  | m2 | 7.5 |  |  | 0 |  |  |  |  | základní |  |  | 0 | 0 | 0 | 0 | 262144 | K | 1 |  |  |  | ROZPOCET | 0 | 0 | 0 | 0 | 0 | 1 | 0
|  |  | Bourání (betonové stěny, stropy tl.200-250mm, vnitřní nosné příčky, vnitřní zděné příčky…) vč zapravení (odhad). Včetně D+M zapravení (typ a materiál dle stávajících). Včetně likvidace vybouraného a demontovaného materiálu. | [19 empty] | PP | 1
|  |  | Poznámka k položce: Bourací práce jsou odhadnuty. Pokud shledá uchazeč tento předpoklad za nedostatečný, musí ho zohlednit v jednotkové ceně. | [19 empty] | P | 1
97 | K | Pol156 | Drážky ve stěnách. Včetně D+M zapravení (typ a materiál dle stávajících). Včetně likvidace vybouraného materiálu. |  |  | m2 | 25 |  |  | 0 |  |  |  |  | základní |  |  | 0 | 0 | 0 | 0 | 262144 | K | 1 |  |  |  | ROZPOCET | 0 | 0 | 0 | 0 | 0 | 1 | 0
|  |  | Drážky ve stěnách. Včetně D+M zapravení (typ a materiál dle stávajících). Včetně likvidace vybouraného materiálu. | [19 empty] | PP | 1
|  |  | Poznámka k položce: Drážky ve stěnách jsou odhadnuty. Pokud shledá uchazeč tento předpoklad za nedostatečný, musí ho zohlednit v jednotkové ceně. | [19 empty] | P | 1
98 | K | Pol96.1 | Provedení prostupů do 200mm vrtáním v ŽB a zděných konstrukcích, včetně zapravení |  |  | ks | 55 |  |  | 0 |  |  |  |  | základní |  |  | 0 | 0 | 0 | 0 | 262144 | K | 1 |  |  |  | ROZPOCET | 0 | 0 | 0 | 0 | 0 | 1 | 0
|  |  | Provedení prostupů do 200mm vrtáním v ŽB a zděných konstrukcích, včetně zapravení | [19 empty] | PP | 1
99 | K | Pol30 | Požární ucpávky akusticky neprůzvučné |  |  | ks | 130 |  |  | 0 |  |  |  |  | základní |  |  | 0 | 0 | 0 | 0 | 262144 | K | 1 |  |  |  | ROZPOCET | 0 | 0 | 0 | 0 | 0 | 1 | 0
|  |  | Požární ucpávky akusticky neprůzvučné | [19 empty] | PP | 1
100 | K | Pol97 | Montážní, těsnící a spojovací materiál |  |  | kg | 250 |  |  | 0 |  |  |  |  | základní |  |  | 0 | 0 | 0 | 0 | 262144 | K | 1 |  |  |  | ROZPOCET | 0 | 0 | 0 | 0 | 0 | 1 | 0
|  |  | Montážní, těsnící a spojovací materiál | [19 empty] | PP | 1
|  |  | Poznámka k položce: Hmotnost materiálu je předpoklad. Pokud shledá uchazeč tento předpoklad za nedostatečný, musí ho zohlednit v jednotkové ceně. | [19 empty] | P | 1
101 | K | Pol1491.1 | D+M Stavební výpomoci a úpravy. Např. drážky, průrazy, prostupy, zazdívky, zapravení, přeložení, atd. ... Včetně veškerého příslušenství, doplňků, kotevních a spojovacích prvků, povrchové úpravy, atd. Včetně naložení vybouraných hmot na dopravní pros |  |  | HZS | 100 |  |  | 0 |  |  |  |  | základní |  |  | 0 | 0 | 0 | 0 | 262144 | K | 1 |  |  |  | ROZPOCET | 0 | 0 | 0 | 0 | 0 | 1 | 0
|  |  | D+M Stavební výpomoci a úpravy. Např. drážky, průrazy, prostupy, zazdívky, zapravení, přeložení, atd. ... Včetně veškerého příslušenství, doplňků, kotevních a spojovacích prvků, povrchové úpravy, atd. Včetně naložení vybouraných hmot na dopravní prostředek, vodorovné přepravy (počet km dle nabídky zhotovitele stavby), složení a předání vybouraných hmot osobě oprávněné s nakládání s odpady. Včetně poplatku. | [19 empty] | PP | 1
|  |  | Poznámka k položce: D+M Stavební výpomoci a úpravy. Např. drážky, průrazy, prostupy, zazdívky, zapravení, přeložení, atd. ... Včetně veškerého příslušenství, doplňků, kotevních a spojovacích prvků, povrchové úpravy, atd. Včetně naložení vybouraných hmot na dopravní prostředek, vodorovné přepravy (počet km dle nabídky zhotovitele stavby), složení a předání vybouraných hmot osobě oprávněné s nakládání s odpady. Včetně poplatku. Počet hodin je předpoklad. Pokud shledá uchazeč tento předpoklad za nedostatečný, musí ho zohlednit v jednotkové ceně. | [19 empty] | P | 1
102 | K | Pol32 | Uvedení do provozu, vyzkoušení, seřízení, vyregulování |  |  | HZS | 20 |  |  | 0 |  |  |  |  | základní |  |  | 0 | 0 | 0 | 0 | 262144 | K | 1 |  |  |  | ROZPOCET | 0 | 0 | 0 | 0 | 0 | 1 | 0
|  |  | Uvedení do provozu, vyzkoušení, seřízení, vyregulování | [19 empty] | PP | 1
|  |  | Poznámka k položce: Počet hodin je předpoklad. Pokud shledá uchazeč tento předpoklad za nedostatečný, musí ho zohlednit v jednotkové ceně. | [19 empty] | P | 1
103 | K | Pol97.1.2 | Mechanizace, plošiny, stavební lešení |  |  | soubor | 1 |  |  | 0 |  |  |  |  | základní |  |  | 0 | 0 | 0 | 0 | 262144 | K | 1 |  |  |  | ROZPOCET | 0 | 0 | 0 | 0 | 0 | 1 | 0
|  |  | Mechanizace, plošiny, stavební lešení | [19 empty] | PP | 1
104 | K | Pol461.2 | Přesun hmot |  |  | t | 3 |  |  | 0 |  |  |  |  | základní |  |  | 0 | 0 | 0 | 0 | 512 | K | 1 |  |  |  | ROZPOCET | 0 | 0 | 0 | 0 | 0 | 1 | 0
|  |  | Přesun hmot | [19 empty] | PP | 1

## 1.4 e) - Zařízení silnop...
| List obsahuje: |  | 1) Krycí list soupisu |  | 2) Rekapitulace |  |  | 3) Soupis prací |  |  | Zpět na list: |  | Rekapitulace stavby
optimalizováno pro tisk sestav ve formátu A4 - na výšku | [22 empty] | {98E285AD-79C4-49BE-A49C-D1E9951D9224}
2
KRYCÍ LIST SOUPISU | [13 empty] | v --- níže se nacházejí doplnkové a pomocné údaje k sestavám --- v | [8 empty] | False
| Stavba: |  | 2017-16-15-DPS - ADAPTACE OBJEKTU č.p.16 V NMNM PRO POTŘEBY ZUŠ
| Objekt: |  | SO-01 - BUDOVA ŠKOLY
| Soupis: |  | 1.4 e) - Zařízení silnoproudé elektrotechniky, bleskosvod
KSO:
| Místo: |  | Nové Město na Moravě | [5 empty] | Datum: |  | 02.10.2017
| Zadavatel: | [7 empty] | IČ:
|  | Město Nové Město na Moravě | [6 empty] | DIČ:
| Uchazeč: | [7 empty] | IČ:
|  | Dle výběrového řízení | [6 empty] | DIČ:
| Projektant: | [7 empty] | IČ:
|  | SANTIS a.s. | [6 empty] | DIČ:
Poznámka:
| Cena bez DPH | [7 empty] | 0
| DPH | základní | 21% | ze | 0 |  |  |  | 0
|  | snížená | 15% | ze | 0 |  |  |  | 0
|  | zákl. přenesená | 21% | ze | 0 |  |  |  | 0
|  | sníž. přenesená | 15% | ze | 0 |  |  |  | 0
|  | nulová | 0% | ze | 0 |  |  |  | 0
| Cena s DPH |  |  | v | CZK |  |  | 0
REKAPITULACE ČLENĚNÍ SOUPISU PRACÍ
Stavba: |  |  | 2017-16-15-DPS - ADAPTACE OBJEKTU č.p.16 V NMNM PRO POTŘEBY ZUŠ
Objekt: |  |  | SO-01 - BUDOVA ŠKOLY
Soupis: |  |  | 1.4 e) - Zařízení silnoproudé elektrotechniky, bleskosvod
Místo: |  |  | Nové Město na Moravě |  |  |  | Datum: |  | 02.10.2017
Zadavatel: |  |  | Město Nové Město na Moravě |  |  |  | Projektant: |  | SANTIS a.s.
Uchazeč: |  |  | Dle výběrového řízení
Kód dílu - Popis | [9 empty] | Cena celkem [CZK]
Náklady soupisu celkem | [9 empty] | 0 | [13 empty] | -1
| M21 - Elektromontáže D+M - viz Seznam referenčních standardů | [8 empty] | 0
| 0 - Všeobecné konstrukce a práce D+M | [8 empty] | 0
SOUPIS PRACÍ
Stavba: |  |  | 2017-16-15-DPS - ADAPTACE OBJEKTU č.p.16 V NMNM PRO POTŘEBY ZUŠ
Objekt: |  |  | SO-01 - BUDOVA ŠKOLY
Soupis: |  |  | 1.4 e) - Zařízení silnoproudé elektrotechniky, bleskosvod
Místo: |  |  | Nové Město na Moravě |  |  |  | Datum: |  | 02.10.2017
Zadavatel: |  |  | Město Nové Město na Moravě |  |  |  | Projektant: |  | SANTIS a.s.
Uchazeč: |  |  | Dle výběrového řízení
PČ | Typ | Kód | Popis |  |  | MJ | Množství | J.cena [CZK] |  | Cena celkem [CZK] |  | Cenová soustava |  | Poznámka | DPH | J. Nh [h] | Nh celkem [h] | J. hmotnost [t] | Hmotnost celkem [t] | J. suť [t] | Suť Celkem [t]
Náklady soupisu celkem | [9 empty] | 0 | [6 empty] | 0 |  | 0 |  | 125 |  | D | -1 | [7 empty] | 0
| M21 - Elektromontáže D+M - viz Seznam referenčních standardů | [8 empty] | 0 | [6 empty] | 0 |  | 0 |  | 0 | 3 | D | 0 | ROZPOCET | [6 empty] | 0
1 | K | 3.2 | Demontáž a likvidace původní instalace. Včetně likvidace vybouraného a demontovaného materiálu. |  |  | hod | 140 |  |  | 0 |  |  |  |  | základní |  |  | 0 | 0 | 0 | 0 | 64 | K | 1 | ROZPOCET | 0 | 0 | 0 | 0 | 0 | 1 | 0
|  |  | Demontáž a likvidace původní instalace. Včetně likvidace vybouraného a demontovaného materiálu. | [19 empty] | PP | 1
|  |  | Poznámka k položce: Počet hodin je předpoklad. Pokud shledá uchazeč tento předpoklad za nedostatečný, musí ho zohlednit v jednotkové ceně. | [19 empty] | P | 1
2 | K | 4 | Doplnění rozváděče RH1 - výměna hl. jističe |  |  | ks | 1 |  |  | 0 |  |  |  |  | základní |  |  | 0 | 0 | 0 | 0 | 64 | K | 1 | ROZPOCET | 0 | 0 | 0 | 0 | 0 | 1 | 0
|  |  | Doplnění rozváděče RH1 - výměna hl. jističe | [19 empty] | PP | 1
3 | K | 3.3 | Úprava a kontrola stávající instalace, která bude ponechána v provozu |  |  | hod | 80 |  |  | 0 |  |  |  |  | základní |  |  | 0 | 0 | 0 | 0 | 64 | K | 1 | ROZPOCET | 0 | 0 | 0 | 0 | 0 | 1 | 0
|  |  | Úprava a kontrola stávající instalace, která bude ponechána v provozu | [19 empty] | PP | 1
|  |  | Poznámka k položce: Počet hodin je předpoklad. Pokud shledá uchazeč tento předpoklad za nedostatečný, musí ho zohlednit v jednotkové ceně. | [19 empty] | P | 1
4 | K | 5 | Nové přístrojové vybavení stáv. skříně R01 |  |  | ks | 1 |  |  | 0 |  |  |  |  | základní |  |  | 0 | 0 | 0 | 0 | 64 | K | 1 | ROZPOCET | 0 | 0 | 0 | 0 | 0 | 1 | 0
|  |  | Nové přístrojové vybavení stáv. skříně R01 | [19 empty] | PP | 1
5 | K | 6 | Rozváděč R02 |  |  | ks | 1 |  |  | 0 |  |  |  |  | základní |  |  | 0 | 0 | 0 | 0 | 64 | K | 1 | ROZPOCET | 0 | 0 | 0 | 0 | 0 | 1 | 0
|  |  | Rozváděč R02 | [19 empty] | PP | 1
6 | K | 7 | Rozváděč R1.1 |  |  | ks | 1 |  |  | 0 |  |  |  |  | základní |  |  | 0 | 0 | 0 | 0 | 64 | K | 1 | ROZPOCET | 0 | 0 | 0 | 0 | 0 | 1 | 0
|  |  | Rozváděč R1.1 | [19 empty] | PP | 1
7 | K | 7.1 | Rozváděč R1.2 |  |  | ks | 1 |  |  | 0 |  |  |  |  | základní |  |  | 0 | 0 | 0 | 0 | 64 | K | 1 | ROZPOCET | 0 | 0 | 0 | 0 | 0 | 1 | 0
|  |  | Rozváděč R1.2 | [19 empty] | PP | 1
8 | K | 7.2 | Rozváděč R2.1 |  |  | ks | 1 |  |  | 0 |  |  |  |  | základní |  |  | 0 | 0 | 0 | 0 | 64 | K | 1 | ROZPOCET | 0 | 0 | 0 | 0 | 0 | 1 | 0
|  |  | Rozváděč R2.1 | [19 empty] | PP | 1
9 | K | 7.3 | Rozváděč R2.2 |  |  | ks | 1 |  |  | 0 |  |  |  |  | základní |  |  | 0 | 0 | 0 | 0 | 64 | K | 1 | ROZPOCET | 0 | 0 | 0 | 0 | 0 | 1 | 0
|  |  | Rozváděč R2.2 | [19 empty] | PP | 1
10 | K | 7.4 | Rozváděč R3.1 |  |  | ks | 1 |  |  | 0 |  |  |  |  | základní |  |  | 0 | 0 | 0 | 0 | 64 | K | 1 | ROZPOCET | 0 | 0 | 0 | 0 | 0 | 1 | 0
|  |  | Rozváděč R3.1 | [19 empty] | PP | 1
11 | K | 7.5 | Rozváděč R3.2 |  |  | ks | 1 |  |  | 0 |  |  |  |  | základní |  |  | 0 | 0 | 0 | 0 | 64 | K | 1 | ROZPOCET | 0 | 0 | 0 | 0 | 0 | 1 | 0
|  |  | Rozváděč R3.2 | [19 empty] | PP | 1
12 | K | 7.6 | Demontáž a opětovná montáž skříně MS1 vč. přepojení a prodloužení kabelů. Včetně likvidace vybouraného a demontovaného materiálu. |  |  | ks | 1 |  |  | 0 |  |  |  |  | základní |  |  | 0 | 0 | 0 | 0 | 64 | K | 1 | ROZPOCET | 0 | 0 | 0 | 0 | 0 | 1 | 0
|  |  | Demontáž a opětovná montáž skříně MS1 vč. přepojení a prodloužení kabelů. Včetně likvidace vybouraného a demontovaného materiálu. | [19 empty] | PP | 1
13 | K | 7.60 | Demontáž a likvidace stáv. rozvaděče pro kotelnu. Včetně likvidace vybouraného a demontovaného materiálu. |  |  | ks | 1 |  |  | 0 |  |  |  |  | základní |  |  | 0 | 0 | 0 | 0 | 64 | K | 1 | ROZPOCET | 0 | 0 | 0 | 0 | 0 | 1 | 0
|  |  | Demontáž a likvidace stáv. rozvaděče pro kotelnu. Včetně likvidace vybouraného a demontovaného materiálu. | [19 empty] | PP | 1
14 | K | 7.7 | Indukční smyčka pro neslyšící |  |  | ks | 1 |  |  | 0 |  |  |  |  | základní |  |  | 0 | 0 | 0 | 0 | 64 | K | 1 | ROZPOCET | 0 | 0 | 0 | 0 | 0 | 1 | 0
|  |  | Indukční smyčka pro neslyšící | [19 empty] | PP | 1
15 | K | 210 19-0003.R00 | Montáž celoplechových rozvodnic do váhy 100 kg |  |  | kus | 8 |  |  | 0 |  |  |  |  | základní |  |  | 0 | 0 | 0 | 0 | 64 | K | 1 | ROZPOCET | 0 | 0 | 0 | 0 | 0 | 1 | 0
|  |  | Montáž celoplechových rozvodnic do váhy 100 kg | [19 empty] | PP | 1
16 | K | 8 | Přisazené LED sv. 1200x80mm 120°, 51W, 4000K, CRI min 80, IP65, 6450 m |  |  | ks | 3 |  |  | 0 |  |  |  |  | základní |  |  | 0 | 0 | 0 | 0 | 64 | K | 1 | ROZPOCET | 0 | 0 | 0 | 0 | 0 | 1 | 0
|  |  | Přisazené LED sv. 1200x80mm 120°, 51W, 4000K, CRI min 80, IP65, 6450 m | [19 empty] | PP | 1
17 | K | 9 | Přisazené svítidlo 60x60cm asymetrické LED 55°, 45W, 4000K, CRI min 80, IP40, 3250 lm |  |  | ks | 2 |  |  | 0 |  |  |  |  | základní |  |  | 0 | 0 | 0 | 0 | 64 | K | 1 | ROZPOCET | 0 | 0 | 0 | 0 | 0 | 1 | 0
|  |  | Přisazené svítidlo 60x60cm asymetrické LED 55°, 45W, 4000K, CRI min 80, IP40, 3250 lm | [19 empty] | PP | 1
18 | K | 10 | Zapuštěné svítidlo 60x60cm LED 120°, 45W, 4000K, CRI min 80, IP65, 5690 lm |  |  | ks | 9 |  |  | 0 |  |  |  |  | základní |  |  | 0 | 0 | 0 | 0 | 64 | K | 1 | ROZPOCET | 0 | 0 | 0 | 0 | 0 | 1 | 0
|  |  | Zapuštěné svítidlo 60x60cm LED 120°, 45W, 4000K, CRI min 80, IP65, 5690 lm | [19 empty] | PP | 1
19 | K | 11 | Zapuštěné sv. 60x60cm LED 120°, 39W, 4000K, CRI min 80, IP65, 4930 lm |  |  | ks | 146 |  |  | 0 |  |  |  |  | základní |  |  | 0 | 0 | 0 | 0 | 64 | K | 1 | ROZPOCET | 0 | 0 | 0 | 0 | 0 | 1 | 0
|  |  | Zapuštěné sv. 60x60cm LED 120°, 39W, 4000K, CRI min 80, IP65, 4930 lm | [19 empty] | PP | 1
20 | K | 11.1 | Zapuštěné sv. 60x60cm LED 120°, 52W, 4000K, CRI min 80, IP65, 6570 lm |  |  | ks | 20 |  |  | 0 |  |  |  |  | základní |  |  | 0 | 0 | 0 | 0 | 64 | K | 1 | ROZPOCET | 0 | 0 | 0 | 0 | 0 | 1 | 0
|  |  | Zapuštěné sv. 60x60cm LED 120°, 52W, 4000K, CRI min 80, IP65, 6570 lm | [19 empty] | PP | 1
21 | K | 11.2 | Zapuštěné sv. 60x60cm LED 120°, 52W, 4000K, CRI min 80, IP20, 6570 lm |  |  | ks | 26 |  |  | 0 |  |  |  |  | základní |  |  | 0 | 0 | 0 | 0 | 64 | K | 1 | ROZPOCET | 0 | 0 | 0 | 0 | 0 | 1 | 0
|  |  | Zapuštěné sv. 60x60cm LED 120°, 52W, 4000K, CRI min 80, IP20, 6570 lm | [19 empty] | PP | 1
22 | K | 11.3 | Zapuštěné sv. 60x60cm LED 120°, 45W, 4000K, CRI min 80, IP20, 5690 lm |  |  | ks | 6 |  |  | 0 |  |  |  |  | základní |  |  | 0 | 0 | 0 | 0 | 64 | K | 1 | ROZPOCET | 0 | 0 | 0 | 0 | 0 | 1 | 0
|  |  | Zapuštěné sv. 60x60cm LED 120°, 45W, 4000K, CRI min 80, IP20, 5690 lm | [19 empty] | PP | 1
23 | K | 11.4 | Zapuštěné sv. 60x60cm LED 120°, 39W, 4000K, CRI min 80, IP20, 4930 lm |  |  | ks | 38 |  |  | 0 |  |  |  |  | základní |  |  | 0 | 0 | 0 | 0 | 64 | K | 1 | ROZPOCET | 0 | 0 | 0 | 0 | 0 | 1 | 0
|  |  | Zapuštěné sv. 60x60cm LED 120°, 39W, 4000K, CRI min 80, IP20, 4930 lm | [19 empty] | PP | 1
24 | K | 11.5 | LED downlight 90°, 20W, 40000K, CRI min 90, IP20, 2000 lm |  |  | ks | 86 |  |  | 0 |  |  |  |  | základní |  |  | 0 | 0 | 0 | 0 | 64 | K | 1 | ROZPOCET | 0 | 0 | 0 | 0 | 0 | 1 | 0
|  |  | LED downlight 90°, 20W, 40000K, CRI min 90, IP20, 2000 lm | [19 empty] | PP | 1
25 | K | 11.6 | LED přisazené sv. 1000x86x65mm 120°, 40W, 4000K, CRI min 80, IP62, 4450 lm |  |  | ks | 4 |  |  | 0 |  |  |  |  | základní |  |  | 0 | 0 | 0 | 0 | 64 | K | 1 | ROZPOCET | 0 | 0 | 0 | 0 | 0 | 1 | 0
|  |  | LED přisazené sv. 1000x86x65mm 120°, 40W, 4000K, CRI min 80, IP62, 4450 lm | [19 empty] | PP | 1
26 | K | 11.7 | LED reflektor (39xčervená,39xzelená,51modrá,51,ž) 14°/23°, 36W, RGB dmx, 1,241 lux x 3m |  |  | ks | 20 |  |  | 0 |  |  |  |  | základní |  |  | 0 | 0 | 0 | 0 | 64 | K | 1 | ROZPOCET | 0 | 0 | 0 | 0 | 0 | 1 | 0
|  |  | LED reflektor (39xčervená,39xzelená,51modrá,51,ž) 14°/23°, 36W, RGB dmx, 1,241 lux x 3m | [19 empty] | PP | 1
27 | K | 11.8 | LED reflektor (39xčervená,39xzelená,51modrá,51,ž) světelný kontroler - míchání barev |  |  | ks | 5 |  |  | 0 |  |  |  |  | základní |  |  | 0 | 0 | 0 | 0 | 64 | K | 1 | ROZPOCET | 0 | 0 | 0 | 0 | 0 | 1 | 0
|  |  | LED reflektor (39xčervená,39xzelená,51modrá,51,ž) světelný kontroler - míchání barev | [19 empty] | PP | 1
28 | K | 11.9 | světelná rampa 1ks = 3m komplet vč. kotvení a spojek |  |  | ks | 5 |  |  | 0 |  |  |  |  | základní |  |  | 0 | 0 | 0 | 0 | 64 | K | 1 | ROZPOCET | 0 | 0 | 0 | 0 | 0 | 1 | 0
|  |  | světelná rampa 1ks = 3m komplet vč. kotvení a spojek | [19 empty] | PP | 1
29 | K | 12 | Montáž LED svítidel |  |  | ks | 365 |  |  | 0 |  |  |  |  | základní |  |  | 0 | 0 | 0 | 0 | 64 | K | 1 | ROZPOCET | 0 | 0 | 0 | 0 | 0 | 1 | 0
|  |  | Montáž LED svítidel | [19 empty] | PP | 1
30 | K | 12.1 | Montáž LED rampy |  |  | m | 15 |  |  | 0 |  |  |  |  | základní |  |  | 0 | 0 | 0 | 0 | 64 | K | 1 | ROZPOCET | 0 | 0 | 0 | 0 | 0 | 1 | 0
|  |  | Montáž LED rampy | [19 empty] | PP | 1
31 | K | 13 | Nouzové svítidlo 11W/230V IP44, záloha 1.hod vč. montáže |  |  | ks | 164 |  |  | 0 |  |  |  |  | základní |  |  | 0 | 0 | 0 | 0 | 64 | K | 1 | ROZPOCET | 0 | 0 | 0 | 0 | 0 | 1 | 0
|  |  | Nouzové svítidlo 11W/230V IP44, záloha 1.hod vč. montáže | [19 empty] | PP | 1
32 | K | 22 | Dekorativní přisazené LED svítidlo do baru 20W, 3000K, IP20 |  |  | ks | 5 |  |  | 0 |  |  |  |  | základní |  |  | 0 | 0 | 0 | 0 | 64 | K | 1 | ROZPOCET | 0 | 0 | 0 | 0 | 0 | 1 | 0
|  |  | Dekorativní přisazené LED svítidlo do baru 20W, 3000K, IP20 | [19 empty] | PP | 1
33 | K | 14 | LED pásek 60cm do kuch. linky |  |  | ks | 3 |  |  | 0 |  |  |  |  | základní |  |  | 0 | 0 | 0 | 0 | 64 | K | 1 | ROZPOCET | 0 | 0 | 0 | 0 | 0 | 1 | 0
|  |  | LED pásek 60cm do kuch. linky | [19 empty] | PP | 1
34 | K | 15 | el. osoušeč rukou 2kW IP44, tř. II bílý |  |  | ks | 8 |  |  | 0 |  |  |  |  | základní |  |  | 0 | 0 | 0 | 0 | 64 | K | 1 | ROZPOCET | 0 | 0 | 0 | 0 | 0 | 1 | 0
|  |  | el. osoušeč rukou 2kW IP44, tř. II bílý | [19 empty] | PP | 1
35 | K | 16 | signalizace wc imobolní zdroj 12V, blikač se sirénou 2x tlačítko |  |  | ks | 4 |  |  | 0 |  |  |  |  | základní |  |  | 0 | 0 | 0 | 0 | 64 | K | 1 | ROZPOCET | 0 | 0 | 0 | 0 | 0 | 1 | 0
|  |  | signalizace wc imobolní zdroj 12V, blikač se sirénou 2x tlačítko | [19 empty] | PP | 1
36 | K | 17 | Pohybový spínač LED zdojů, stropní |  |  | ks | 16 |  |  | 0 |  |  |  |  | základní |  |  | 0 | 0 | 0 | 0 | 64 | K | 1 | ROZPOCET | 0 | 0 | 0 | 0 | 0 | 1 | 0
|  |  | Pohybový spínač LED zdojů, stropní | [19 empty] | PP | 1
37 | K | 210 11-0001.RT1 | Spínač nástěnný jednopól.- řaz. 1, obyč.prostředí včetně dodávky spínače |  |  | kus | 32 |  |  | 0 |  |  |  |  | základní |  |  | 0 | 0 | 0 | 0 | 64 | K | 1 | ROZPOCET | 0 | 0 | 0 | 0 | 0 | 1 | 0
|  |  | Spínač nástěnný jednopól.- řaz. 1, obyč.prostředí včetně dodávky spínače | [19 empty] | PP | 1
38 | K | 210 11-0003.RT1 | Spínač nástěnný seriový - řaz. 5, obyč.prostředí včetně dodávky spínače |  |  | kus | 40 |  |  | 0 |  |  |  |  | základní |  |  | 0 | 0 | 0 | 0 | 64 | K | 1 | ROZPOCET | 0 | 0 | 0 | 0 | 0 | 1 | 0
|  |  | Spínač nástěnný seriový - řaz. 5, obyč.prostředí včetně dodávky spínače | [19 empty] | PP | 1
39 | K | 210 11-0004.RT1 | Spínač nástěnný střídavý - řaz. 6, obyč.prostředí včetně dodávky spínače |  |  | kus | 20 |  |  | 0 |  |  |  |  | základní |  |  | 0 | 0 | 0 | 0 | 64 | K | 1 | ROZPOCET | 0 | 0 | 0 | 0 | 0 | 1 | 0
|  |  | Spínač nástěnný střídavý - řaz. 6, obyč.prostředí včetně dodávky spínače | [19 empty] | PP | 1
40 | K | 18 | Spínač nástěnný střídavý - řaz. 6+6, ob.prostředí včetně dodávky spínače |  |  | kus | 30 |  |  | 0 |  |  |  |  | základní |  |  | 0 | 0 | 0 | 0 | 64 | K | 1 | ROZPOCET | 0 | 0 | 0 | 0 | 0 | 1 | 0
|  |  | Spínač nástěnný střídavý - řaz. 6+6, ob.prostředí včetně dodávky spínače | [19 empty] | PP | 1
41 | K | 210 11-0005.RT1 | Spínač nástěnný křížový - řaz. 7, obyč.prostředí včetně dodávky spínače |  |  | kus | 18 |  |  | 0 |  |  |  |  | základní |  |  | 0 | 0 | 0 | 0 | 64 | K | 1 | ROZPOCET | 0 | 0 | 0 | 0 | 0 | 1 | 0
|  |  | Spínač nástěnný křížový - řaz. 7, obyč.prostředí včetně dodávky spínače | [19 empty] | PP | 1
42 | K | 19 | Zásuvka domovní vestavná - provedení 2P+Z včetně zásuvky 230V/16A IP20 |  |  | kus | 396 |  |  | 0 |  |  |  |  | základní |  |  | 0 | 0 | 0 | 0 | 64 | K | 1 | ROZPOCET | 0 | 0 | 0 | 0 | 0 | 1 | 0
|  |  | Zásuvka domovní vestavná - provedení 2P+Z včetně zásuvky 230V/16A IP20 | [19 empty] | PP | 1
43 | K | 19.1 | Zásuvka domovní vestavná - provedení 2P+Z včetně zásuvky 230V/16A IP20 + SPD tř.D. |  |  | kus | 56 |  |  | 0 |  |  |  |  | základní |  |  | 0 | 0 | 0 | 0 | 64 | K | 1 | ROZPOCET | 0 | 0 | 0 | 0 | 0 | 1 | 0
|  |  | Zásuvka domovní vestavná - provedení 2P+Z včetně zásuvky 230V/16A IP20 + SPD tř.D. | [19 empty] | PP | 1
44 | K | 19.2 | Zásuvka domovní vestavná - provedení 2P+Z včetně dvojzásuvky 230V/16A IP20 |  |  | kus | 142 |  |  | 0 |  |  |  |  | základní |  |  | 0 | 0 | 0 | 0 | 64 | K | 1 | ROZPOCET | 0 | 0 | 0 | 0 | 0 | 1 | 0
|  |  | Zásuvka domovní vestavná - provedení 2P+Z včetně dvojzásuvky 230V/16A IP20 | [19 empty] | PP | 1
45 | K | 19.3 | Zásuvka domovní vestavná - provedení 2P+Z včetně dvojásuvky 230V/16A IP20 + SPD tř.D. |  |  | kus | 48 |  |  | 0 |  |  |  |  | základní |  |  | 0 | 0 | 0 | 0 | 64 | K | 1 | ROZPOCET | 0 | 0 | 0 | 0 | 0 | 1 | 0
|  |  | Zásuvka domovní vestavná - provedení 2P+Z včetně dvojásuvky 230V/16A IP20 + SPD tř.D. | [19 empty] | PP | 1
46 | K | 24 | Podlahová krabice do betonu vč. víka, rámečků a přástrojů 8x zás. 230V + SPD tř.D |  |  | ks | 2 |  |  | 0 |  |  |  |  | základní |  |  | 0 | 0 | 0 | 0 | 64 | K | 1 | ROZPOCET | 0 | 0 | 0 | 0 | 0 | 1 | 0
|  |  | Podlahová krabice do betonu vč. víka, rámečků a přástrojů 8x zás. 230V + SPD tř.D | [19 empty] | PP | 1
47 | K | 23 | Vypínač 25A/3p včetně dodávky spínače |  |  | kus | 5 |  |  | 0 |  |  |  |  | základní |  |  | 0 | 0 | 0 | 0 | 64 | K | 1 | ROZPOCET | 0 | 0 | 0 | 0 | 0 | 1 | 0
|  |  | Vypínač 25A/3p včetně dodávky spínače | [19 empty] | PP | 1
48 | K | 210 11-1104.RT1 | Zásuvka průmyslová včetně dodávky zásuvky 32A/400V 5p IP44 |  |  | kus | 1 |  |  | 0 |  |  |  |  | základní |  |  | 0 | 0 | 0 | 0 | 64 | K | 1 | ROZPOCET | 0 | 0 | 0 | 0 | 0 | 1 | 0
|  |  | Zásuvka průmyslová včetně dodávky zásuvky 32A/400V 5p IP44 | [19 empty] | PP | 1
49 | K | 20 | Tlačítko CENTRAL a TOTAL STOP v uzam. skříňce |  |  | ks | 2 |  |  | 0 |  |  |  |  | základní |  |  | 0 | 0 | 0 | 0 | 64 | K | 1 | ROZPOCET | 0 | 0 | 0 | 0 | 0 | 1 | 0
|  |  | Tlačítko CENTRAL a TOTAL STOP v uzam. skříňce | [19 empty] | PP | 1
50 | K | 21 | Kabelová spojka pro CYKY4x25 |  |  | ks | 8 |  |  | 0 |  |  |  |  | základní |  |  | 0 | 0 | 0 | 0 | 64 | K | 1 | ROZPOCET | 0 | 0 | 0 | 0 | 0 | 1 | 0
|  |  | Kabelová spojka pro CYKY4x25 | [19 empty] | PP | 1
51 | K | 21.1 | Kabelová spojka pro CYKY4x16 |  |  | ks | 2 |  |  | 0 |  |  |  |  | základní |  |  | 0 | 0 | 0 | 0 | 64 | K | 1 | ROZPOCET | 0 | 0 | 0 | 0 | 0 | 1 | 0
|  |  | Kabelová spojka pro CYKY4x16 | [19 empty] | PP | 1
52 | K | 210 01-0002.RT1 | Trubka ohebná pod omítku, typ 23.. 16 mm včetně dodávky trubky PVC 16mm |  |  | m | 100 |  |  | 0 |  |  |  |  | základní |  |  | 0 | 0 | 0 | 0 | 64 | K | 1 | ROZPOCET | 0 | 0 | 0 | 0 | 0 | 1 | 0
|  |  | Trubka ohebná pod omítku, typ 23.. 16 mm včetně dodávky trubky PVC 16mm | [19 empty] | PP | 1
53 | K | 210 01-0004.RT1 | Trubka ohebná pod omítku, typ 23.. 29 mm včetně dodávky trubky PVC 29mm |  |  | m | 60 |  |  | 0 |  |  |  |  | základní |  |  | 0 | 0 | 0 | 0 | 64 | K | 1 | ROZPOCET | 0 | 0 | 0 | 0 | 0 | 1 | 0
|  |  | Trubka ohebná pod omítku, typ 23.. 29 mm včetně dodávky trubky PVC 29mm | [19 empty] | PP | 1
54 | K | 210 01-0301.RT1 | Krabice přístrojová KP 68, KZ 3, bez zapojení vč.dodávky KP 68/2, KU 1901+2xšroub |  |  | kus | 1255 |  |  | 0 |  |  |  |  | základní |  |  | 0 | 0 | 0 | 0 | 64 | K | 1 | ROZPOCET | 0 | 0 | 0 | 0 | 0 | 1 | 0
|  |  | Krabice přístrojová KP 68, KZ 3, bez zapojení vč.dodávky KP 68/2, KU 1901+2xšroub | [19 empty] | PP | 1
55 | K | 210 01-0321.RT1 | Krabice odbočná KR 68, se zapojením-kruhová vč.dodávky krabice 1903+svork+víčko |  |  | kus | 600 |  |  | 0 |  |  |  |  | základní |  |  | 0 | 0 | 0 | 0 | 64 | K | 1 | ROZPOCET | 0 | 0 | 0 | 0 | 0 | 1 | 0
|  |  | Krabice odbočná KR 68, se zapojením-kruhová vč.dodávky krabice 1903+svork+víčko | [19 empty] | PP | 1
56 | K | 210 01-0322.RT1 | Krabice odbočná KR 97, se zapojením-kruhová včetně dodávky KR 97 |  |  | kus | 720 |  |  | 0 |  |  |  |  | základní |  |  | 0 | 0 | 0 | 0 | 64 | K | 1 | ROZPOCET | 0 | 0 | 0 | 0 | 0 | 1 | 0
|  |  | Krabice odbočná KR 97, se zapojením-kruhová včetně dodávky KR 97 | [19 empty] | PP | 1
57 | K | 210 01-0323.RT1 | Krabice odbočná KR 125, se zapojením-čtvercová včetně dodávky KR 125/1 |  |  | kus | 60 |  |  | 0 |  |  |  |  | základní |  |  | 0 | 0 | 0 | 0 | 64 | K | 1 | ROZPOCET | 0 | 0 | 0 | 0 | 0 | 1 | 0
|  |  | Krabice odbočná KR 125, se zapojením-čtvercová včetně dodávky KR 125/1 | [19 empty] | PP | 1
58 | K | 210 01-0323.RT2 | Krabice odbočná KR 125, se zapojením-čtvercová včetně dodávky KT 250x10 + víčko |  |  | kus | 25 |  |  | 0 |  |  |  |  | základní |  |  | 0 | 0 | 0 | 0 | 64 | K | 1 | ROZPOCET | 0 | 0 | 0 | 0 | 0 | 1 | 0
|  |  | Krabice odbočná KR 125, se zapojením-čtvercová včetně dodávky KT 250x10 + víčko | [19 empty] | PP | 1
59 | K | 25 | Kabel CHKE-V 3x1,5 |  |  | m | 120 |  |  | 0 |  |  |  |  | základní |  |  | 0 | 0 | 0 | 0 | 64 | K | 1 | ROZPOCET | 0 | 0 | 0 | 0 | 0 | 1 | 0
|  |  | Kabel CHKE-V 3x1,5 | [19 empty] | PP | 1
60 | K | 210 80-0101.RT1 | Kabel CYKY 750 V 2x1,5 mm2 uložený pod omítkou včetně dodávky kabelu 2Ax1,5 |  |  | m | 2450 |  |  | 0 |  |  |  |  | základní |  |  | 0 | 0 | 0 | 0 | 64 | K | 1 | ROZPOCET | 0 | 0 | 0 | 0 | 0 | 1 | 0
|  |  | Kabel CYKY 750 V 2x1,5 mm2 uložený pod omítkou včetně dodávky kabelu 2Ax1,5 | [19 empty] | PP | 1
61 | K | 210 80-0105.RT1 | Kabel CYKY 750 V 3x1,5 mm2 uložený pod omítkou včetně dodávky kabelu 3Ax1,5 |  |  | m | 1576 |  |  | 0 |  |  |  |  | základní |  |  | 0 | 0 | 0 | 0 | 64 | K | 1 | ROZPOCET | 0 | 0 | 0 | 0 | 0 | 1 | 0
|  |  | Kabel CYKY 750 V 3x1,5 mm2 uložený pod omítkou včetně dodávky kabelu 3Ax1,5 | [19 empty] | PP | 1
62 | K | 210 80-0105.RT2 | Kabel CYKY 750 V 3x1,5 mm2 uložený pod omítkou včetně dodávky kabelu 3Bx1,5 |  |  | m | 120 |  |  | 0 |  |  |  |  | základní |  |  | 0 | 0 | 0 | 0 | 64 | K | 1 | ROZPOCET | 0 | 0 | 0 | 0 | 0 | 1 | 0
|  |  | Kabel CYKY 750 V 3x1,5 mm2 uložený pod omítkou včetně dodávky kabelu 3Bx1,5 | [19 empty] | PP | 1
63 | K | 210 80-0105.RT3 | Kabel CYKY 750 V 3x1,5 mm2 uložený pod omítkou včetně dodávky kabelu 3Cx1,5 |  |  | m | 5230 |  |  | 0 |  |  |  |  | základní |  |  | 0 | 0 | 0 | 0 | 64 | K | 1 | ROZPOCET | 0 | 0 | 0 | 0 | 0 | 1 | 0
|  |  | Kabel CYKY 750 V 3x1,5 mm2 uložený pod omítkou včetně dodávky kabelu 3Cx1,5 | [19 empty] | PP | 1
64 | K | 210 80-0106.RT3 | Kabel CYKY 750 V 3x2,5 mm2 uložený pod omítkou včetně dodávky kabelu 3Cx2,5 |  |  | m | 7865 |  |  | 0 |  |  |  |  | základní |  |  | 0 | 0 | 0 | 0 | 64 | K | 1 | ROZPOCET | 0 | 0 | 0 | 0 | 0 | 1 | 0
|  |  | Kabel CYKY 750 V 3x2,5 mm2 uložený pod omítkou včetně dodávky kabelu 3Cx2,5 | [19 empty] | PP | 1
65 | K | 210 80-0114.RT1 | Kabel CYKY 750 V 4x16/25 mm2 uložený pod omítkou včetně dodávky kabelu 4Bx16 |  |  | m | 650 |  |  | 0 |  |  |  |  | základní |  |  | 0 | 0 | 0 | 0 | 64 | K | 1 | ROZPOCET | 0 | 0 | 0 | 0 | 0 | 1 | 0
|  |  | Kabel CYKY 750 V 4x16/25 mm2 uložený pod omítkou včetně dodávky kabelu 4Bx16 | [19 empty] | PP | 1
66 | K | 210 80-0116.RT1 | Kabel CYKY 750 V 5x2,5 mm2 uložený pod omítkou včetně dodávky kabelu 5Cx2,5 |  |  | m | 106 |  |  | 0 |  |  |  |  | základní |  |  | 0 | 0 | 0 | 0 | 64 | K | 1 | ROZPOCET | 0 | 0 | 0 | 0 | 0 | 1 | 0
|  |  | Kabel CYKY 750 V 5x2,5 mm2 uložený pod omítkou včetně dodávky kabelu 5Cx2,5 | [19 empty] | PP | 1
67 | K | 210 80-0114.RT2 | Kabel CYKY 750 V 4x16/25 mm2 uložený pod omítkou včetně dodávky kabelu 4Bx25 |  |  | m | 620 |  |  | 0 |  |  |  |  | základní |  |  | 0 | 0 | 0 | 0 | 64 | K | 1 | ROZPOCET | 0 | 0 | 0 | 0 | 0 | 1 | 0
|  |  | Kabel CYKY 750 V 4x16/25 mm2 uložený pod omítkou včetně dodávky kabelu 4Bx25 | [19 empty] | PP | 1
68 | K | 26 | Kabel CYKY 750 V 5x10 mm2 uložený pod omítkou včetně dodávky kabelu 5x10 |  |  | m | 60 |  |  | 0 |  |  |  |  | základní |  |  | 0 | 0 | 0 | 0 | 64 | K | 1 | ROZPOCET | 0 | 0 | 0 | 0 | 0 | 1 | 0
|  |  | Kabel CYKY 750 V 5x10 mm2 uložený pod omítkou včetně dodávky kabelu 5x10 | [19 empty] | PP | 1
69 | K | 210 80-0116.RT1 | Kabel CYKY 750 V 5x2,5 mm2 uložený pod omítkou včetně dodávky kabelu 5Cx2,5 |  |  | m | 50 |  |  | 0 |  |  |  |  | základní |  |  | 0 | 0 | 0 | 0 | 64 | K | 1 | ROZPOCET | 0 | 0 | 0 | 0 | 0 | 1 | 0
|  |  | Kabel CYKY 750 V 5x2,5 mm2 uložený pod omítkou včetně dodávky kabelu 5Cx2,5 | [19 empty] | PP | 1
70 | K | 210 80-0117.RT1 | Kabel CYKY 750 V 5x4 mm2 uložený pod omítkou včetně dodávky kabelu 5Cx4 |  |  | m | 120 |  |  | 0 |  |  |  |  | základní |  |  | 0 | 0 | 0 | 0 | 64 | K | 1 | ROZPOCET | 0 | 0 | 0 | 0 | 0 | 1 | 0
|  |  | Kabel CYKY 750 V 5x4 mm2 uložený pod omítkou včetně dodávky kabelu 5Cx4 | [19 empty] | PP | 1
71 | K | 210 80-0118.RT1 | Kabel CYKY 750 V 5x6 mm2 uložený pod omítkou včetně dodávky kabelu 5Cx6 |  |  | m | 130 |  |  | 0 |  |  |  |  | základní |  |  | 0 | 0 | 0 | 0 | 64 | K | 1 | ROZPOCET | 0 | 0 | 0 | 0 | 0 | 1 | 0
|  |  | Kabel CYKY 750 V 5x6 mm2 uložený pod omítkou včetně dodávky kabelu 5Cx6 | [19 empty] | PP | 1
72 | K | 210 80-0605.RT1 | Vodič nn a vn CYA 4 mm2 včetně dodávky vodiče CYA 4 |  |  | m | 100 |  |  | 0 |  |  |  |  | základní |  |  | 0 | 0 | 0 | 0 | 64 | K | 1 | ROZPOCET | 0 | 0 | 0 | 0 | 0 | 1 | 0
|  |  | Vodič nn a vn CYA 4 mm2 včetně dodávky vodiče CYA 4 | [19 empty] | PP | 1
73 | K | 210 80-0608.RT1 | Vodič nn a vn CYA 16 mm2 včetně dodávky vodiče CYA 16 |  |  | m | 70 |  |  | 0 |  |  |  |  | základní |  |  | 0 | 0 | 0 | 0 | 64 | K | 1 | ROZPOCET | 0 | 0 | 0 | 0 | 0 | 1 | 0
|  |  | Vodič nn a vn CYA 16 mm2 včetně dodávky vodiče CYA 16 | [19 empty] | PP | 1
74 | K | 210 80-0647.RT1 | Vodič nn a vn CYA 10 mm2 uložený pevně včetně dodávky vodiče CYA 10 |  |  | m | 106 |  |  | 0 |  |  |  |  | základní |  |  | 0 | 0 | 0 | 0 | 64 | K | 1 | ROZPOCET | 0 | 0 | 0 | 0 | 0 | 1 | 0
|  |  | Vodič nn a vn CYA 10 mm2 uložený pevně včetně dodávky vodiče CYA 10 | [19 empty] | PP | 1
75 | K | 210 80-0609.RT1 | Vodič nn a vn CYA 25 mm2 včetně dodávky vodiče CYA 25 |  |  | m | 812 |  |  | 0 |  |  |  |  | základní |  |  | 0 | 0 | 0 | 0 | 64 | K | 1 | ROZPOCET | 0 | 0 | 0 | 0 | 0 | 1 | 0
|  |  | Vodič nn a vn CYA 25 mm2 včetně dodávky vodiče CYA 25 | [19 empty] | PP | 1
76 | K | 210 10-0001.R00 | Ukončení vodičů v rozvaděči + zapojení do 2,5 mm2 |  |  | kus | 40 |  |  | 0 |  |  |  |  | základní |  |  | 0 | 0 | 0 | 0 | 64 | K | 1 | ROZPOCET | 0 | 0 | 0 | 0 | 0 | 1 | 0
|  |  | Ukončení vodičů v rozvaděči + zapojení do 2,5 mm2 | [19 empty] | PP | 1
77 | K | 210 10-0002.R00 | Ukončení vodičů v rozvaděči + zapojení do 6 mm2 |  |  | kus | 50 |  |  | 0 |  |  |  |  | základní |  |  | 0 | 0 | 0 | 0 | 64 | K | 1 | ROZPOCET | 0 | 0 | 0 | 0 | 0 | 1 | 0
|  |  | Ukončení vodičů v rozvaděči + zapojení do 6 mm2 | [19 empty] | PP | 1
78 | K | 210 10-0003.R00 | Ukončení vodičů v rozvaděči + zapojení do 16 mm2 |  |  | kus | 38 |  |  | 0 |  |  |  |  | základní |  |  | 0 | 0 | 0 | 0 | 64 | K | 1 | ROZPOCET | 0 | 0 | 0 | 0 | 0 | 1 | 0
|  |  | Ukončení vodičů v rozvaděči + zapojení do 16 mm2 | [19 empty] | PP | 1
79 | K | 210 10-0004.R00 | Ukončení vodičů v rozvaděči + zapojení do 25 mm2 |  |  | kus | 46 |  |  | 0 |  |  |  |  | základní |  |  | 0 | 0 | 0 | 0 | 64 | K | 1 | ROZPOCET | 0 | 0 | 0 | 0 | 0 | 1 | 0
|  |  | Ukončení vodičů v rozvaděči + zapojení do 25 mm2 | [19 empty] | PP | 1
80 | K | 210 22-0101.RT4 | Vodiče svodové FeZn D do 10,Al 10,Cu 8 +podpěry včetně dodávky drátu FeZn 8 mm + PV 21 |  |  | m | 40 |  |  | 0 |  |  |  |  | základní |  |  | 0 | 0 | 0 | 0 | 64 | K | 1 | ROZPOCET | 0 | 0 | 0 | 0 | 0 | 1 | 0
|  |  | Vodiče svodové FeZn D do 10,Al 10,Cu 8 +podpěry včetně dodávky drátu FeZn 8 mm + PV 21 | [19 empty] | PP | 1
81 | K | 210 22-0212.RT1 | Tyč jímací do 3 m, včetně dodávky jímací tyče JT 1.5, stříšky a kotvy |  |  | kus | 5 |  |  | 0 |  |  |  |  | základní |  |  | 0 | 0 | 0 | 0 | 64 | K | 1 | ROZPOCET | 0 | 0 | 0 | 0 | 0 | 1 | 0
|  |  | Tyč jímací do 3 m, včetně dodávky jímací tyče JT 1.5, stříšky a kotvy | [19 empty] | PP | 1
82 | K | 210 22-0301.RT2 | Svorka hromosvodová do 2 šroubů /SS, SZ, SO/ včetně dodávky svorky SS |  |  | kus | 35 |  |  | 0 |  |  |  |  | základní |  |  | 0 | 0 | 0 | 0 | 64 | K | 1 | ROZPOCET | 0 | 0 | 0 | 0 | 0 | 1 | 0
|  |  | Svorka hromosvodová do 2 šroubů /SS, SZ, SO/ včetně dodávky svorky SS | [19 empty] | PP | 1
83 | K | 210 22-0421.R00 | Jiskřiště - sestavení a montáž |  |  | kus | 4 |  |  | 0 |  |  |  |  | základní |  |  | 0 | 0 | 0 | 0 | 64 | K | 1 | ROZPOCET | 0 | 0 | 0 | 0 | 0 | 1 | 0
|  |  | Jiskřiště - sestavení a montáž | [19 empty] | PP | 1
84 | K | 27 | Bráce bourací, sekání drážek, kapes, průrazů. Včetně likvidace vybouraného a demontovaného materiálu. |  |  | hod | 140 |  |  | 0 |  |  |  |  | základní |  |  | 0 | 0 | 0 | 0 | 64 | K | 1 | ROZPOCET | 0 | 0 | 0 | 0 | 0 | 1 | 0
|  |  | Bráce bourací, sekání drážek, kapes, průrazů. Včetně likvidace vybouraného a demontovaného materiálu. | [19 empty] | PP | 1
|  |  | Poznámka k položce: Počet hodin je předpoklad. Pokud shledá uchazeč tento předpoklad za nedostatečný, musí ho zohlednit v jednotkové ceně. | [19 empty] | P | 1
85 | K | 270 | Žlab kabelový drátěný 125 x 50 mm vč. spojek, podpěr, montáže |  |  | m | 250 |  |  | 0 |  |  |  |  | základní |  |  | 0 | 0 | 0 | 0 | 64 | K | 1 | ROZPOCET | 0 | 0 | 0 | 0 | 0 | 1 | 0
|  |  | Žlab kabelový drátěný 125 x 50 mm vč. spojek, podpěr, montáže | [19 empty] | PP | 1
86 | K | 1 | Výchozí revize elektro vč. 6x revizních zpráv |  |  | ks | 1 |  |  | 0 |  |  |  |  | základní |  |  | 0 | 0 | 0 | 0 | 64 | K | 1 | ROZPOCET | 0 | 0 | 0 | 0 | 0 | 1 | 0
|  |  | Výchozí revize elektro vč. 6x revizních zpráv | [19 empty] | PP | 1
87 | K | 2 | Revize bleskosvodu vč.6x revizních zpráv |  |  | ks | 1 |  |  | 0 |  |  |  |  | základní |  |  | 0 | 0 | 0 | 0 | 64 | K | 1 | ROZPOCET | 0 | 0 | 0 | 0 | 0 | 1 | 0
|  |  | Revize bleskosvodu vč.6x revizních zpráv | [19 empty] | PP | 1
88 | K | 3 | Dokumentace skutečného stavu 6x paré |  |  | ks | 1 |  |  | 0 |  |  |  |  | základní |  |  | 0 | 0 | 0 | 0 | 64 | K | 1 | ROZPOCET | 0 | 0 | 0 | 0 | 0 | 1 | 0
|  |  | Dokumentace skutečného stavu 6x paré | [19 empty] | PP | 1
89 | K | 3.1 | Dokumentace výrobní 6x paré |  |  | ks | 1 |  |  | 0 |  |  |  |  | základní |  |  | 0 | 0 | 0 | 0 | 64 | K | 1 | ROZPOCET | 0 | 0 | 0 | 0 | 0 | 1 | 0
|  |  | Dokumentace výrobní 6x paré | [19 empty] | PP | 1
90 | K | Pol18a12 | Revizní technik |  |  | hod | 40 |  |  | 0 |  |  |  |  | základní |  |  | 0 | 0 | 0 | 0 | 262144 | K | 1 | ROZPOCET | 0 | 0 | 0 | 0 | 0 | 1 | 0
|  |  | Revizní technik | [19 empty] | PP | 1
|  |  | Poznámka k položce: Počet hodin je předpoklad. Pokud shledá uchazeč tento předpoklad za nedostatečný, musí ho zohlednit v jednotkové ceně. | [19 empty] | P | 1
91 | K | 2.1.1 | Spolupráce s rev. technikem |  |  | hod | 40 |  |  | 0 |  |  |  |  | základní |  |  | 0 | 0 | 0 | 0 | 64 | K | 1 | ROZPOCET | 0 | 0 | 0 | 0 | 0 | 1 | 0
|  |  | Spolupráce s rev. technikem | [19 empty] | PP | 1
|  |  | Poznámka k položce: Počet hodin je předpoklad. Pokud shledá uchazeč tento předpoklad za nedostatečný, musí ho zohlednit v jednotkové ceně. | [19 empty] | P | 1
| 0 - Všeobecné konstrukce a práce D+M | [8 empty] | 0 | [6 empty] | 0 |  | 0 |  | 125 | 1 | D | 0 | ROZPOCET | [6 empty] | 0
92 | K | 96 CD02 0925101R1516 | Prověření stávajících kabelových vedení určených k využití. |  |  | HZS | 100 |  |  | 0 |  |  |  |  | základní |  |  | 0 | 0 | 1 | 100 | 4 | K | 1 | ROZPOCET | 0 | 0 | 0 | 0 | 0 | 1 | 0
|  |  | Prověření stávajících kabelových vedení určených k využití. | [19 empty] | PP | 1
|  |  | Poznámka k položce: Počet hodin je předpoklad. Pokud shledá uchazeč tento předpoklad za nedostatečný, musí ho zohlednit v jednotkové ceně. | [19 empty] | P | 1
93 | K | 96 CD02 0925100R1516 | Ověření stávajícícho stavu a rozměrů jednotlivých prvků, zařízení a konstrukcí |  |  | HZS | 25 |  |  | 0 |  |  |  |  | základní |  |  | 0 | 0 | 1 | 25 | 4 | K | 1 | ROZPOCET | 0 | 0 | 0 | 0 | 0 | 1 | 0
|  |  | Ověření stávajícícho stavu a rozměrů jednotlivých prvků, zařízení a konstrukcí | [19 empty] | PP | 1
|  |  | Poznámka k položce: Počet hodin je předpoklad. Pokud shledá uchazeč tento předpoklad za nedostatečný, musí ho zohlednit v jednotkové ceně. | [19 empty] | P | 1
94 | K | Pol1297 | Zabezpečení staveniště |  |  | kus | 1 |  |  | 0 |  |  |  |  | základní |  |  | 0 | 0 | 0 | 0 | 262144 | K | 1 | ROZPOCET | 0 | 0 | 0 | 0 | 0 | 1 | 0
|  |  | Zabezpečení staveniště | [19 empty] | PP | 1
95 | K | Pol30 | Požární ucpávky akusticky neprůzvučné |  |  | ks | 50 |  |  | 0 |  |  |  |  | základní |  |  | 0 | 0 | 0 | 0 | 262144 | K | 1 | ROZPOCET | 0 | 0 | 0 | 0 | 0 | 1 | 0
|  |  | Požární ucpávky akusticky neprůzvučné | [19 empty] | PP | 1
96 | K | Pol97 | Montážní, těsnící a spojovací materiál |  |  | kg | 250 |  |  | 0 |  |  |  |  | základní |  |  | 0 | 0 | 0 | 0 | 262144 | K | 1 | ROZPOCET | 0 | 0 | 0 | 0 | 0 | 1 | 0
|  |  | Montážní, těsnící a spojovací materiál | [19 empty] | PP | 1
|  |  | Poznámka k položce: Hmotnost materiálu je předpoklad. Pokud shledá uchazeč tento předpoklad za nedostatečný, musí ho zohlednit v jednotkové ceně. | [19 empty] | P | 1
97 | K | Pol1491.1 | D+M Stavební výpomoci a úpravy. Např. drážky, průrazy, prostupy, zazdívky, zapravení, přeložení, atd. ... Včetně veškerého příslušenství, doplňků, kotevních a spojovacích prvků, povrchové úpravy, atd. Včetně naložení vybouraných hmot na dopravní pros |  |  | HZS | 100 |  |  | 0 |  |  |  |  | základní |  |  | 0 | 0 | 0 | 0 | 262144 | K | 1 | ROZPOCET | 0 | 0 | 0 | 0 | 0 | 1 | 0
|  |  | D+M Stavební výpomoci a úpravy. Např. drážky, průrazy, prostupy, zazdívky, zapravení, přeložení, atd. ... Včetně veškerého příslušenství, doplňků, kotevních a spojovacích prvků, povrchové úpravy, atd. Včetně naložení vybouraných hmot na dopravní prostředek, vodorovné přepravy (počet km dle nabídky zhotovitele stavby), složení a předání vybouraných hmot osobě oprávněné s nakládání s odpady. Včetně poplatku. | [19 empty] | PP | 1
|  |  | Poznámka k položce: D+M Stavební výpomoci a úpravy. Např. drážky, průrazy, prostupy, zazdívky, zapravení, přeložení, atd. ... Včetně veškerého příslušenství, doplňků, kotevních a spojovacích prvků, povrchové úpravy, atd. Včetně naložení vybouraných hmot na dopravní prostředek, vodorovné přepravy (počet km dle nabídky zhotovitele stavby), složení a předání vybouraných hmot osobě oprávněné s nakládání s odpady. Včetně poplatku. Počet hodin je předpoklad. Pokud shledá uchazeč tento předpoklad za nedostatečný, musí ho zohlednit v jednotkové ceně. | [19 empty] | P | 1
98 | K | Pol32 | Uvedení do provozu, vyzkoušení, seřízení, vyregulování |  |  | HZS | 20 |  |  | 0 |  |  |  |  | základní |  |  | 0 | 0 | 0 | 0 | 262144 | K | 1 | ROZPOCET | 0 | 0 | 0 | 0 | 0 | 1 | 0
|  |  | Uvedení do provozu, vyzkoušení, seřízení, vyregulování | [19 empty] | PP | 1
|  |  | Poznámka k položce: Počet hodin je předpoklad. Pokud shledá uchazeč tento předpoklad za nedostatečný, musí ho zohlednit v jednotkové ceně. | [19 empty] | P | 1
99 | K | Pol97.1.2 | Mechanizace, plošiny, stavební lešení |  |  | soubor | 1 |  |  | 0 |  |  |  |  | základní |  |  | 0 | 0 | 0 | 0 | 262144 | K | 1 | ROZPOCET | 0 | 0 | 0 | 0 | 0 | 1 | 0
|  |  | Mechanizace, plošiny, stavební lešení | [19 empty] | PP | 1
100 | K | Pol461.2 | Přesun hmot |  |  | t | 3 |  |  | 0 |  |  |  |  | základní |  |  | 0 | 0 | 0 | 0 | 512 | K | 1 | ROZPOCET | 0 | 0 | 0 | 0 | 0 | 1 | 0
|  |  | Přesun hmot | [19 empty] | PP | 1

## 1.4 f) - Zařízení slabop...
| List obsahuje: |  | 1) Krycí list soupisu |  | 2) Rekapitulace |  |  | 3) Soupis prací |  |  | Zpět na list: |  | Rekapitulace stavby
optimalizováno pro tisk sestav ve formátu A4 - na výšku | [22 empty] | {4EF3FFD4-18DC-4C10-BE1B-716F6B1A1D74}
2
KRYCÍ LIST SOUPISU | [13 empty] | v --- níže se nacházejí doplnkové a pomocné údaje k sestavám --- v | [8 empty] | False
| Stavba: |  | 2017-16-15-DPS - ADAPTACE OBJEKTU č.p.16 V NMNM PRO POTŘEBY ZUŠ
| Objekt: |  | SO-01 - BUDOVA ŠKOLY
| Soupis: |  | 1.4 f) - Zařízení slaboproudé elektrotechniky
KSO:
| Místo: |  | Nové Město na Moravě | [5 empty] | Datum: |  | 02.10.2017
| Zadavatel: | [7 empty] | IČ:
|  | Město Nové Město na Moravě | [6 empty] | DIČ:
| Uchazeč: | [7 empty] | IČ:
|  | Dle výběrového řízení | [6 empty] | DIČ:
| Projektant: | [7 empty] | IČ:
|  | SANTIS a.s. | [6 empty] | DIČ:
Poznámka:
| Cena bez DPH | [7 empty] | 0
| DPH | základní | 21% | ze | 0 |  |  |  | 0
|  | snížená | 15% | ze | 0 |  |  |  | 0
|  | zákl. přenesená | 21% | ze | 0 |  |  |  | 0
|  | sníž. přenesená | 15% | ze | 0 |  |  |  | 0
|  | nulová | 0% | ze | 0 |  |  |  | 0
| Cena s DPH |  |  | v | CZK |  |  | 0
REKAPITULACE ČLENĚNÍ SOUPISU PRACÍ
Stavba: |  |  | 2017-16-15-DPS - ADAPTACE OBJEKTU č.p.16 V NMNM PRO POTŘEBY ZUŠ
Objekt: |  |  | SO-01 - BUDOVA ŠKOLY
Soupis: |  |  | 1.4 f) - Zařízení slaboproudé elektrotechniky
Místo: |  |  | Nové Město na Moravě |  |  |  | Datum: |  | 02.10.2017
Zadavatel: |  |  | Město Nové Město na Moravě |  |  |  | Projektant: |  | SANTIS a.s.
Uchazeč: |  |  | Dle výběrového řízení
Kód dílu - Popis | [9 empty] | Cena celkem [CZK]
Náklady soupisu celkem | [9 empty] | 0 | [13 empty] | -1
| D.1.4.1 - Strukturovaná kabeláž D+M viz Seznam referenčních standardů | [8 empty] | 0
| D1 - Multimedia D+M viz Seznam referenčních standardů | [8 empty] | 0
| D.1.4.3 - Elektronická zabezpečovací signalizace D+M viz Seznam referenčních standardů | [8 empty] | 0
| D2 - Přístupový systém D+M viz Seznam referenčních standardů | [8 empty] | 0
| D3 - Kabeláže D+M viz Seznam referenčních standardů | [8 empty] | 0
| 0 - Všeobecné konstrukce a práce D+M | [8 empty] | 0
SOUPIS PRACÍ
Stavba: |  |  | 2017-16-15-DPS - ADAPTACE OBJEKTU č.p.16 V NMNM PRO POTŘEBY ZUŠ
Objekt: |  |  | SO-01 - BUDOVA ŠKOLY
Soupis: |  |  | 1.4 f) - Zařízení slaboproudé elektrotechniky
Místo: |  |  | Nové Město na Moravě |  |  |  | Datum: |  | 02.10.2017
Zadavatel: |  |  | Město Nové Město na Moravě |  |  |  | Projektant: |  | SANTIS a.s.
Uchazeč: |  |  | Dle výběrového řízení
PČ | Typ | Kód | Popis |  |  | MJ | Množství | J.cena [CZK] |  | Cena celkem [CZK] |  | Cenová soustava |  | Poznámka | DPH | J. Nh [h] | Nh celkem [h] | J. hmotnost [t] | Hmotnost celkem [t] | J. suť [t] | Suť Celkem [t]
Náklady soupisu celkem | [9 empty] | 0 | [6 empty] | 0 |  | 0 |  | 25 |  | D | -1 | [7 empty] | 0
| D.1.4.1 - Strukturovaná kabeláž D+M viz Seznam referenčních standardů | [8 empty] | 0 | [6 empty] | 0 |  | 0 |  | 0 | 2 | D | 0 | ROZPOCET | [6 empty] | 0
1 | K | 001 | Vertikální vyvazovací žlab 42U kovový pozink 120x50mm |  |  | ks | 1 |  |  | 0 |  |  |  |  | základní |  |  | 0 | 0 | 0 | 0 | 16 | K | 1 | ROZPOCET | 0 | 0 | 0 | 0 | 0 | 1 | 0
|  |  | Vertikální vyvazovací žlab 42U kovový pozink 120x50mm | [19 empty] | PP | 1
2 | K | 002 | Rozvaděč LC-30 42U, 800x1000 |  |  | ks | 1 |  |  | 0 |  |  |  |  | základní |  |  | 0 | 0 | 0 | 0 | 16 | K | 1 | ROZPOCET | 0 | 0 | 0 | 0 | 0 | 1 | 0
|  |  | Rozvaděč LC-30 42U, 800x1000 | [19 empty] | PP | 1
3 | K | 003 | RACK nástěnný LC-12, 21U, 600x600 |  |  | ks | 1 |  |  | 0 |  |  |  |  | základní |  |  | 0 | 0 | 0 | 0 | 16 | K | 1 | ROZPOCET | 0 | 0 | 0 | 0 | 0 | 1 | 0
|  |  | RACK nástěnný LC-12, 21U, 600x600 | [19 empty] | PP | 1
4 | K | 004 | Ventilační jednotka univerzální 2 ventilátorů s termostatem |  |  | ks | 1 |  |  | 0 |  |  |  |  | základní |  |  | 0 | 0 | 0 | 0 | 16 | K | 1 | ROZPOCET | 0 | 0 | 0 | 0 | 0 | 1 | 0
|  |  | Ventilační jednotka univerzální 2 ventilátorů s termostatem | [19 empty] | PP | 1
5 | K | 005 | Ventilační jednotka univerzální 4 ventilátorů s termostatem |  |  | ks | 1 |  |  | 0 |  |  |  |  | základní |  |  | 0 | 0 | 0 | 0 | 16 | K | 1 | ROZPOCET | 0 | 0 | 0 | 0 | 0 | 1 | 0
|  |  | Ventilační jednotka univerzální 4 ventilátorů s termostatem | [19 empty] | PP | 1
6 | K | 006 | Napajeci panel ACAR A-504, 3 m, 5 pozic, s přepěťovou ochranou včetně vany |  |  | ks | 3 |  |  | 0 |  |  |  |  | základní |  |  | 0 | 0 | 0 | 0 | 16 | K | 1 | ROZPOCET | 0 | 0 | 0 | 0 | 0 | 1 | 0
|  |  | Napajeci panel ACAR A-504, 3 m, 5 pozic, s přepěťovou ochranou včetně vany | [19 empty] | PP | 1
7 | K | 007 | Osvětlovací jednotka LED diodová, LU-LED-ALU |  |  | ks | 2 |  |  | 0 |  |  |  |  | základní |  |  | 0 | 0 | 0 | 0 | 16 | K | 1 | ROZPOCET | 0 | 0 | 0 | 0 | 0 | 1 | 0
|  |  | Osvětlovací jednotka LED diodová, LU-LED-ALU | [19 empty] | PP | 1
8 | K | 008 | montážní sada RACK, matice,šroub, podložka |  |  | ks | 20 |  |  | 0 |  |  |  |  | základní |  |  | 0 | 0 | 0 | 0 | 16 | K | 1 | ROZPOCET | 0 | 0 | 0 | 0 | 0 | 1 | 0
|  |  | montážní sada RACK, matice,šroub, podložka | [19 empty] | PP | 1
9 | K | 009 | Police 19" 1U 450mm pevná RAL 7035 úchyt na přední i zadní lišty UP-14-G |  |  | ks | 2 |  |  | 0 |  |  |  |  | základní |  |  | 0 | 0 | 0 | 0 | 16 | K | 1 | ROZPOCET | 0 | 0 | 0 | 0 | 0 | 1 | 0
|  |  | Police 19" 1U 450mm pevná RAL 7035 úchyt na přední i zadní lišty UP-14-G | [19 empty] | PP | 1
10 | K | 010 | Lišta CU horizontální zemnící s uchycení na 19" lišty |  |  | ks | 2 |  |  | 0 |  |  |  |  | základní |  |  | 0 | 0 | 0 | 0 | 16 | K | 1 | ROZPOCET | 0 | 0 | 0 | 0 | 0 | 1 | 0
|  |  | Lišta CU horizontální zemnící s uchycení na 19" lišty | [19 empty] | PP | 1
11 | K | 011 | Patch panel 24 x RJ45 CAT5E UTP s vyvaz. lištou černý 1U |  |  | ks | 13 |  |  | 0 |  |  |  |  | základní |  |  | 0 | 0 | 0 | 0 | 16 | K | 1 | ROZPOCET | 0 | 0 | 0 | 0 | 0 | 1 | 0
|  |  | Patch panel 24 x RJ45 CAT5E UTP s vyvaz. lištou černý 1U | [19 empty] | PP | 1
12 | K | 012 | Vyvazovací panel 19" 2U BK ocelový |  |  | ks | 1 |  |  | 0 |  |  |  |  | základní |  |  | 0 | 0 | 0 | 0 | 16 | K | 1 | ROZPOCET | 0 | 0 | 0 | 0 | 0 | 1 | 0
|  |  | Vyvazovací panel 19" 2U BK ocelový | [19 empty] | PP | 1
13 | K | 013 | Vyvazovací panel 19" 1U BK ocelový |  |  | ks | 11 |  |  | 0 |  |  |  |  | základní |  |  | 0 | 0 | 0 | 0 | 16 | K | 1 | ROZPOCET | 0 | 0 | 0 | 0 | 0 | 1 | 0
|  |  | Vyvazovací panel 19" 1U BK ocelový | [19 empty] | PP | 1
14 | K | 014 | Instalační kabel CAT5E UTP LSOH |  |  | m | 8400 |  |  | 0 |  |  |  |  | základní |  |  | 0 | 0 | 0 | 0 | 16 | K | 1 | ROZPOCET | 0 | 0 | 0 | 0 | 0 | 1 | 0
|  |  | Instalační kabel CAT5E UTP LSOH | [19 empty] | PP | 1
15 | K | 015 | CYKY-J 3x2,5 |  |  | m | 30 |  |  | 0 |  |  |  |  | základní |  |  | 0 | 0 | 0 | 0 | 16 | K | 1 | ROZPOCET | 0 | 0 | 0 | 0 | 0 | 1 | 0
|  |  | CYKY-J 3x2,5 | [19 empty] | PP | 1
16 | K | 016 | Optická vana s výsuvnou policí uzavíratelná klapkami |  |  | ks | 3 |  |  | 0 |  |  |  |  | základní |  |  | 0 | 0 | 0 | 0 | 16 | K | 1 | ROZPOCET | 0 | 0 | 0 | 0 | 0 | 1 | 0
|  |  | Optická vana s výsuvnou policí uzavíratelná klapkami | [19 empty] | PP | 1
17 | K | 017 | Čelo optické vany 1U pro 12 SC simplex BK s montážními otvory v2 |  |  | ks | 3 |  |  | 0 |  |  |  |  | základní |  |  | 0 | 0 | 0 | 0 | 16 | K | 1 | ROZPOCET | 0 | 0 | 0 | 0 | 0 | 1 | 0
|  |  | Čelo optické vany 1U pro 12 SC simplex BK s montážními otvory v2 | [19 empty] | PP | 1
18 | K | 018 | Optická kazeta pro 24 svárů |  |  | ks | 3 |  |  | 0 |  |  |  |  | základní |  |  | 0 | 0 | 0 | 0 | 16 | K | 1 | ROZPOCET | 0 | 0 | 0 | 0 | 0 | 1 | 0
|  |  | Optická kazeta pro 24 svárů | [19 empty] | PP | 1
19 | K | 019 | Pigtail 9/125 SCapc SM OS 1,5m |  |  | ks | 16 |  |  | 0 |  |  |  |  | základní |  |  | 0 | 0 | 0 | 0 | 16 | K | 1 | ROZPOCET | 0 | 0 | 0 | 0 | 0 | 1 | 0
|  |  | Pigtail 9/125 SCapc SM OS 1,5m | [19 empty] | PP | 1
20 | K | 020 | Adaptér SCapc SM OS simplex |  |  | ks | 16 |  |  | 0 |  |  |  |  | základní |  |  | 0 | 0 | 0 | 0 | 16 | K | 1 | ROZPOCET | 0 | 0 | 0 | 0 | 0 | 1 | 0
|  |  | Adaptér SCapc SM OS simplex | [19 empty] | PP | 1
21 | K | 021 | Ochrana sváru smrštitelná teplem, 60mm |  |  | ks | 16 |  |  | 0 |  |  |  |  | základní |  |  | 0 | 0 | 0 | 0 | 16 | K | 1 | ROZPOCET | 0 | 0 | 0 | 0 | 0 | 1 | 0
|  |  | Ochrana sváru smrštitelná teplem, 60mm | [19 empty] | PP | 1
22 | K | 022 | Univerzální kabel CLT 12vl 9/125 |  |  | m | 50 |  |  | 0 |  |  |  |  | základní |  |  | 0 | 0 | 0 | 0 | 16 | K | 1 | ROZPOCET | 0 | 0 | 0 | 0 | 0 | 1 | 0
|  |  | Univerzální kabel CLT 12vl 9/125 | [19 empty] | PP | 1
23 | K | 023 | Patch kabel 9/125 SCapc/SCapc SM |  |  | ks | 8 |  |  | 0 |  |  |  |  | základní |  |  | 0 | 0 | 0 | 0 | 16 | K | 1 | ROZPOCET | 0 | 0 | 0 | 0 | 0 | 1 | 0
|  |  | Patch kabel 9/125 SCapc/SCapc SM | [19 empty] | PP | 1
24 | K | 024 | Patch kabel CAT5E UTP PVC 2m |  |  | ks | 240 |  |  | 0 |  |  |  |  | základní |  |  | 0 | 0 | 0 | 0 | 16 | K | 1 | ROZPOCET | 0 | 0 | 0 | 0 | 0 | 1 | 0
|  |  | Patch kabel CAT5E UTP PVC 2m | [19 empty] | PP | 1
25 | K | 025 | ISDN panel 25 x RJ45 černý 1U |  |  | ks | 2 |  |  | 0 |  |  |  |  | základní |  |  | 0 | 0 | 0 | 0 | 16 | K | 1 | ROZPOCET | 0 | 0 | 0 | 0 | 0 | 1 | 0
|  |  | ISDN panel 25 x RJ45 černý 1U | [19 empty] | PP | 1
26 | K | 026 | Audio panel IP, 3x2 tlač., kamera, klávesnice, včetně PoE napáječe, zápustná instalace, |  |  | ks | 1 |  |  | 0 |  |  |  |  | základní |  |  | 0 | 0 | 0 | 0 | 16 | K | 1 | ROZPOCET | 0 | 0 | 0 | 0 | 0 | 1 | 0
|  |  | Audio panel IP, 3x2 tlač., kamera, klávesnice, včetně PoE napáječe, zápustná instalace, | [19 empty] | PP | 1
27 | K | 027 | KRABICE KU 68 |  |  | ks | 113 |  |  | 0 |  |  |  |  | základní |  |  | 0 | 0 | 0 | 0 | 16 | K | 1 | ROZPOCET | 0 | 0 | 0 | 0 | 0 | 1 | 0
|  |  | KRABICE KU 68 | [19 empty] | PP | 1
28 | K | 028 | KO LIŠTA PLAST EKE 100X60 2M/8M |  |  | m | 15 |  |  | 0 |  |  |  |  | základní |  |  | 0 | 0 | 0 | 0 | 16 | K | 1 | ROZPOCET | 0 | 0 | 0 | 0 | 0 | 1 | 0
|  |  | KO LIŠTA PLAST EKE 100X60 2M/8M | [19 empty] | PP | 1
29 | K | 029 | Datová zásuvka 2xRJ45 komplet |  |  | ks | 113 |  |  | 0 |  |  |  |  | základní |  |  | 0 | 0 | 0 | 0 | 16 | K | 1 | ROZPOCET | 0 | 0 | 0 | 0 | 0 | 1 | 0
|  |  | Datová zásuvka 2xRJ45 komplet | [19 empty] | PP | 1
30 | K | 030 | KO LIŠTA PLAST EKE 100X60 2M/8M |  |  | m | 14 |  |  | 0 |  |  |  |  | základní |  |  | 0 | 0 | 0 | 0 | 16 | K | 1 | ROZPOCET | 0 | 0 | 0 | 0 | 0 | 1 | 0
|  |  | KO LIŠTA PLAST EKE 100X60 2M/8M | [19 empty] | PP | 1
31 | K | 031 | KO PODLOŽKA PŘÍSTROJ 8550-11 1-NÁS PRO EKE100X60 |  |  | ks | 4 |  |  | 0 |  |  |  |  | základní |  |  | 0 | 0 | 0 | 0 | 16 | K | 1 | ROZPOCET | 0 | 0 | 0 | 0 | 0 | 1 | 0
|  |  | KO PODLOŽKA PŘÍSTROJ 8550-11 1-NÁS PRO EKE100X60 | [19 empty] | PP | 1
32 | K | 032 | KO KANÁL PLECH STÍNICÍ SK 40X20 2M |  |  | m | 14 |  |  | 0 |  |  |  |  | základní |  |  | 0 | 0 | 0 | 0 | 16 | K | 1 | ROZPOCET | 0 | 0 | 0 | 0 | 0 | 1 | 0
|  |  | KO KANÁL PLECH STÍNICÍ SK 40X20 2M | [19 empty] | PP | 1
33 | K | 033 | KO KRABICE KP EKE PRO EKE 75X71X55MM |  |  | ks | 14 |  |  | 0 |  |  |  |  | základní |  |  | 0 | 0 | 0 | 0 | 16 | K | 1 | ROZPOCET | 0 | 0 | 0 | 0 | 0 | 1 | 0
|  |  | KO KRABICE KP EKE PRO EKE 75X71X55MM | [19 empty] | PP | 1
34 | K | 034 | KO KRYT 8551 KONCOVÝ K EKE100X60 |  |  | ks | 2 |  |  | 0 |  |  |  |  | základní |  |  | 0 | 0 | 0 | 0 | 16 | K | 1 | ROZPOCET | 0 | 0 | 0 | 0 | 0 | 1 | 0
|  |  | KO KRYT 8551 KONCOVÝ K EKE100X60 | [19 empty] | PP | 1
35 | K | 035 | KO KRYT 8552 SPOJOVACÍ K EKE100X60 |  |  | ks | 3 |  |  | 0 |  |  |  |  | základní |  |  | 0 | 0 | 0 | 0 | 16 | K | 1 | ROZPOCET | 0 | 0 | 0 | 0 | 0 | 1 | 0
|  |  | KO KRYT 8552 SPOJOVACÍ K EKE100X60 | [19 empty] | PP | 1
36 | K | 036 | ŽLAB PLECH KZI 60X50X0.75 S INTEGR SPOJ |  |  | m | 380 |  |  | 0 |  |  |  |  | základní |  |  | 0 | 0 | 0 | 0 | 16 | K | 1 | ROZPOCET | 0 | 0 | 0 | 0 | 0 | 1 | 0
|  |  | ŽLAB PLECH KZI 60X50X0.75 S INTEGR SPOJ | [19 empty] | PP | 1
37 | K | 037 | KO ŽLAB PLECH KZI 60X100X0.75 F INTEGR SPOJ 3M |  |  | m | 25 |  |  | 0 |  |  |  |  | základní |  |  | 0 | 0 | 0 | 0 | 16 | K | 1 | ROZPOCET | 0 | 0 | 0 | 0 | 0 | 1 | 0
|  |  | KO ŽLAB PLECH KZI 60X100X0.75 F INTEGR SPOJ 3M | [19 empty] | PP | 1
38 | K | 038 | KO OBLOUK 90° O 90X60X50 S |  |  | ks | 8 |  |  | 0 |  |  |  |  | základní |  |  | 0 | 0 | 0 | 0 | 16 | K | 1 | ROZPOCET | 0 | 0 | 0 | 0 | 0 | 1 | 0
|  |  | KO OBLOUK 90° O 90X60X50 S | [19 empty] | PP | 1
39 | K | 039 | KO ODBOČKA HORIZONTÁL OH 60X50 S |  |  | ks | 8 |  |  | 0 |  |  |  |  | základní |  |  | 0 | 0 | 0 | 0 | 16 | K | 1 | ROZPOCET | 0 | 0 | 0 | 0 | 0 | 1 | 0
|  |  | KO ODBOČKA HORIZONTÁL OH 60X50 S | [19 empty] | PP | 1
40 | K | 040 | KO OBLOUK 90° O 90X60X100 S |  |  | ks | 2 |  |  | 0 |  |  |  |  | základní |  |  | 0 | 0 | 0 | 0 | 16 | K | 1 | ROZPOCET | 0 | 0 | 0 | 0 | 0 | 1 | 0
|  |  | KO OBLOUK 90° O 90X60X100 S | [19 empty] | PP | 1
41 | K | 041 | KO TŘMEN ZÁVĚSNÝ CTS 200 S |  |  | ks | 165 |  |  | 0 |  |  |  |  | základní |  |  | 0 | 0 | 0 | 0 | 16 | K | 1 | ROZPOCET | 0 | 0 | 0 | 0 | 0 | 1 | 0
|  |  | KO TŘMEN ZÁVĚSNÝ CTS 200 S | [19 empty] | PP | 1
42 | K | 042 | KO DRŽÁK LTS 150 S |  |  | ks | 140 |  |  | 0 |  |  |  |  | základní |  |  | 0 | 0 | 0 | 0 | 16 | K | 1 | ROZPOCET | 0 | 0 | 0 | 0 | 0 | 1 | 0
|  |  | KO DRŽÁK LTS 150 S | [19 empty] | PP | 1
43 | K | 043 | KO ŠROUB VRATOVÝ NSM 6X10 ZNCR + MATICE |  |  | ks | 270 |  |  | 0 |  |  |  |  | základní |  |  | 0 | 0 | 0 | 0 | 16 | K | 1 | ROZPOCET | 0 | 0 | 0 | 0 | 0 | 1 | 0
|  |  | KO ŠROUB VRATOVÝ NSM 6X10 ZNCR + MATICE | [19 empty] | PP | 1
44 | K | 044 | KO KOTVA POŽÁRNĚ ODOLNÁ KPO 10X95 PO |  |  | ks | 810 |  |  | 0 |  |  |  |  | základní |  |  | 0 | 0 | 0 | 0 | 16 | K | 1 | ROZPOCET | 0 | 0 | 0 | 0 | 0 | 1 | 0
|  |  | KO KOTVA POŽÁRNĚ ODOLNÁ KPO 10X95 PO | [19 empty] | PP | 1
45 | K | 045 | HMOŽDINKA HM 8 |  |  | m | 150 |  |  | 0 |  |  |  |  | základní |  |  | 0 | 0 | 0 | 0 | 16 | K | 1 | ROZPOCET | 0 | 0 | 0 | 0 | 0 | 1 | 0
|  |  | HMOŽDINKA HM 8 | [19 empty] | PP | 1
46 | K | 046 | Univerzální vrut 4.5/50 |  |  | ks | 700 |  |  | 0 |  |  |  |  | základní |  |  | 0 | 0 | 0 | 0 | 16 | K | 1 | ROZPOCET | 0 | 0 | 0 | 0 | 0 | 1 | 0
|  |  | Univerzální vrut 4.5/50 | [19 empty] | PP | 1
47 | K | 047 | Příchytka CL 25 sv.šedá,šedá,černá,bílá |  |  | m | 200 |  |  | 0 |  |  |  |  | základní |  |  | 0 | 0 | 0 | 0 | 16 | K | 1 | ROZPOCET | 0 | 0 | 0 | 0 | 0 | 1 | 0
|  |  | Příchytka CL 25 sv.šedá,šedá,černá,bílá | [19 empty] | PP | 1
48 | K | 048 | TRUBKA OHEB 1416 320N |  |  | ks | 200 |  |  | 0 |  |  |  |  | základní |  |  | 0 | 0 | 0 | 0 | 16 | K | 1 | ROZPOCET | 0 | 0 | 0 | 0 | 0 | 1 | 0
|  |  | TRUBKA OHEB 1416 320N | [19 empty] | PP | 1
49 | K | 049 | TRUBKA OHEB 1432 320N |  |  | m | 200 |  |  | 0 |  |  |  |  | základní |  |  | 0 | 0 | 0 | 0 | 16 | K | 1 | ROZPOCET | 0 | 0 | 0 | 0 | 0 | 1 | 0
|  |  | TRUBKA OHEB 1432 320N | [19 empty] | PP | 1
50 | K | 050 | TRUBKA OHEB 1425 320N |  |  | m | 100 |  |  | 0 |  |  |  |  | základní |  |  | 0 | 0 | 0 | 0 | 16 | K | 1 | ROZPOCET | 0 | 0 | 0 | 0 | 0 | 1 | 0
|  |  | TRUBKA OHEB 1425 320N | [19 empty] | PP | 1
51 | K | 051 | CHRÁNIČKA DVOUPLÁŠŤOVÁ KORUGOVANÁ 50 |  |  | m | 20 |  |  | 0 |  |  |  |  | základní |  |  | 0 | 0 | 0 | 0 | 16 | K | 1 | ROZPOCET | 0 | 0 | 0 | 0 | 0 | 1 | 0
|  |  | CHRÁNIČKA DVOUPLÁŠŤOVÁ KORUGOVANÁ 50 | [19 empty] | PP | 1
52 | K | 052 | Bateriový hlásič CO2 včetně baterie 9V-DC a akustickou signalizací |  |  | ks | 18 |  |  | 0 |  |  |  |  | základní |  |  | 0 | 0 | 0 | 0 | 16 | K | 1 | ROZPOCET | 0 | 0 | 0 | 0 | 0 | 1 | 0
|  |  | Bateriový hlásič CO2 včetně baterie 9V-DC a akustickou signalizací | [19 empty] | PP | 1
53 | K | 053 | Rozvodnice SL |  |  | ks | 1 |  |  | 0 |  |  |  |  | základní |  |  | 0 | 0 | 0 | 0 | 16 | K | 1 | ROZPOCET | 0 | 0 | 0 | 0 | 0 | 1 | 0
|  |  | Rozvodnice SL | [19 empty] | PP | 1
54 | K | 054 | Sekání ve zdivu cihelném |  |  | hod | 40 |  |  | 0 |  |  |  |  | základní |  |  | 0 | 0 | 0 | 0 | 16 | K | 1 | ROZPOCET | 0 | 0 | 0 | 0 | 0 | 1 | 0
|  |  | Sekání ve zdivu cihelném | [19 empty] | PP | 1
|  |  | Poznámka k položce: Počet hodin je předpoklad. Pokud shledá uchazeč tento předpoklad za nedostatečný, musí ho zohlednit v jednotkové ceně. | [19 empty] | P | 1
55 | K | 055 | Drobný elektroinstalační materiál |  |  | ks | 1 |  |  | 0 |  |  |  |  | základní |  |  | 0 | 0 | 0 | 0 | 16 | K | 1 | ROZPOCET | 0 | 0 | 0 | 0 | 0 | 1 | 0
|  |  | Drobný elektroinstalační materiál | [19 empty] | PP | 1
56 | K | 056 | Protipožární ucpávky akusticky neprůzvučné |  |  | ks | 60 |  |  | 0 |  |  |  |  | základní |  |  | 0 | 0 | 0 | 0 | 16 | K | 1 | ROZPOCET | 0 | 0 | 0 | 0 | 0 | 1 | 0
|  |  | Protipožární ucpávky akusticky neprůzvučné | [19 empty] | PP | 1
57 | K | 057 | Měření strukturované kabeláže (certifikační) včetně protokolu |  |  | hod | 20 |  |  | 0 |  |  |  |  | základní |  |  | 0 | 0 | 0 | 0 | 16 | K | 1 | ROZPOCET | 0 | 0 | 0 | 0 | 0 | 1 | 0
|  |  | Měření strukturované kabeláže (certifikační) včetně protokolu | [19 empty] | PP | 1
|  |  | Poznámka k položce: Počet hodin je předpoklad. Pokud shledá uchazeč tento předpoklad za nedostatečný, musí ho zohlednit v jednotkové ceně. | [19 empty] | P | 1
58 | K | 058 | Měření optické kabeláže přímou metodou |  |  | hod | 10 |  |  | 0 |  |  |  |  | základní |  |  | 0 | 0 | 0 | 0 | 16 | K | 1 | ROZPOCET | 0 | 0 | 0 | 0 | 0 | 1 | 0
|  |  | Měření optické kabeláže přímou metodou | [19 empty] | PP | 1
|  |  | Poznámka k položce: Počet hodin je předpoklad. Pokud shledá uchazeč tento předpoklad za nedostatečný, musí ho zohlednit v jednotkové ceně. | [19 empty] | P | 1
59 | K | 059 | Výkresová dokumentace - skutečné provedení |  |  | hod | 16 |  |  | 0 |  |  |  |  | základní |  |  | 0 | 0 | 0 | 0 | 16 | K | 1 | ROZPOCET | 0 | 0 | 0 | 0 | 0 | 1 | 0
|  |  | Výkresová dokumentace - skutečné provedení | [19 empty] | PP | 1
|  |  | Poznámka k položce: Počet hodin je předpoklad. Pokud shledá uchazeč tento předpoklad za nedostatečný, musí ho zohlednit v jednotkové ceně. | [19 empty] | P | 1
60 | K | 060 | zaškolení obsluhy |  |  | hod | 15 |  |  | 0 |  |  |  |  | základní |  |  | 0 | 0 | 0 | 0 | 16 | K | 1 | ROZPOCET | 0 | 0 | 0 | 0 | 0 | 1 | 0
|  |  | zaškolení obsluhy | [19 empty] | PP | 1
|  |  | Poznámka k položce: Počet hodin je předpoklad. Pokud shledá uchazeč tento předpoklad za nedostatečný, musí ho zohlednit v jednotkové ceně. | [19 empty] | P | 1
61 | K | 061 | oživení, odzkoušení, nastavení zařízení |  |  | hod | 8 |  |  | 0 |  |  |  |  | základní |  |  | 0 | 0 | 0 | 0 | 16 | K | 1 | ROZPOCET | 0 | 0 | 0 | 0 | 0 | 1 | 0
|  |  | oživení, odzkoušení, nastavení zařízení | [19 empty] | PP | 1
|  |  | Poznámka k položce: Počet hodin je předpoklad. Pokud shledá uchazeč tento předpoklad za nedostatečný, musí ho zohlednit v jednotkové ceně. | [19 empty] | P | 1
| D1 - Multimedia D+M viz Seznam referenčních standardů | [8 empty] | 0 | [6 empty] | 0 |  | 0 |  | 0 | 2 | D | 0 | ROZPOCET | [6 empty] | 0
62 | K | 062 | Kabel HDMI 10m |  |  | ks | 3 |  |  | 0 |  |  |  |  | základní |  |  | 0 | 0 | 0 | 0 | 16 | K | 1 | ROZPOCET | 0 | 0 | 0 | 0 | 0 | 1 | 0
|  |  | Kabel HDMI 10m | [19 empty] | PP | 1
63 | K | 063 | KO PODLOŽKA PŘÍSTROJ PP 80/3 PRO PODLAH KRAB 250X81MM |  |  | ks | 3 |  |  | 0 |  |  |  |  | základní |  |  | 0 | 0 | 0 | 0 | 16 | K | 1 | ROZPOCET | 0 | 0 | 0 | 0 | 0 | 1 | 0
|  |  | KO PODLOŽKA PŘÍSTROJ PP 80/3 PRO PODLAH KRAB 250X81MM | [19 empty] | PP | 1
64 | K | 064 | KO KRABICE DO BETONU PROTAH PP 80/K-5 330X260X62MM BEZHALOG |  |  | ks | 1 |  |  | 0 |  |  |  |  | základní |  |  | 0 | 0 | 0 | 0 | 16 | K | 1 | ROZPOCET | 0 | 0 | 0 | 0 | 0 | 1 | 0
|  |  | KO KRABICE DO BETONU PROTAH PP 80/K-5 330X260X62MM BEZHALOG | [19 empty] | PP | 1
65 | K | 065 | KO KRABICE DO BETONU KUP 80 332X250X80MM BEZHALOG |  |  | ks | 1 |  |  | 0 |  |  |  |  | základní |  |  | 0 | 0 | 0 | 0 | 16 | K | 1 | ROZPOCET | 0 | 0 | 0 | 0 | 0 | 1 | 0
|  |  | KO KRABICE DO BETONU KUP 80 332X250X80MM BEZHALOG | [19 empty] | PP | 1
66 | K | 066 | KO SADA NIVELAČNÍ SN (4KS) |  |  | ks | 1 |  |  | 0 |  |  |  |  | základní |  |  | 0 | 0 | 0 | 0 | 16 | K | 1 | ROZPOCET | 0 | 0 | 0 | 0 | 0 | 1 | 0
|  |  | KO SADA NIVELAČNÍ SN (4KS) | [19 empty] | PP | 1
67 | K | 067 | KO KRABICE DO BETONU KPP 80 249X71X41MM BEZHALOG |  |  | ks | 3 |  |  | 0 |  |  |  |  | základní |  |  | 0 | 0 | 0 | 0 | 16 | K | 1 | ROZPOCET | 0 | 0 | 0 | 0 | 0 | 1 | 0
|  |  | KO KRABICE DO BETONU KPP 80 249X71X41MM BEZHALOG | [19 empty] | PP | 1
68 | K | 068 | KO TRUBKA OHEB 2316/LPE-2 H100 125N 21,2/16MM pro instalaci v betonových prefabrikátech |  |  | m | 30 |  |  | 0 |  |  |  |  | základní |  |  | 0 | 0 | 0 | 0 | 16 | K | 1 | ROZPOCET | 0 | 0 | 0 | 0 | 0 | 1 | 0
|  |  | KO TRUBKA OHEB 2316/LPE-2 H100 125N 21,2/16MM pro instalaci v betonových prefabrikátech | [19 empty] | PP | 1
69 | K | 069 | Krabice IP30, pod omítku, 200x130x60mm |  |  | ks | 2 |  |  | 0 |  |  |  |  | základní |  |  | 0 | 0 | 0 | 0 | 16 | K | 1 | ROZPOCET | 0 | 0 | 0 | 0 | 0 | 1 | 0
|  |  | Krabice IP30, pod omítku, 200x130x60mm | [19 empty] | PP | 1
70 | K | 070 | Krabice IP30, pod omítku, 250x250x65mm |  |  | ks | 1 |  |  | 0 |  |  |  |  | základní |  |  | 0 | 0 | 0 | 0 | 16 | K | 1 | ROZPOCET | 0 | 0 | 0 | 0 | 0 | 1 | 0
|  |  | Krabice IP30, pod omítku, 250x250x65mm | [19 empty] | PP | 1
71 | K | 071 | Krabice IP30, pod omítku, 160x100x50mm |  |  | ks | 6 |  |  | 0 |  |  |  |  | základní |  |  | 0 | 0 | 0 | 0 | 16 | K | 1 | ROZPOCET | 0 | 0 | 0 | 0 | 0 | 1 | 0
|  |  | Krabice IP30, pod omítku, 160x100x50mm | [19 empty] | PP | 1
72 | K | 072 | KRABICE KPR 68 73X66MM |  |  | ks | 4 |  |  | 0 |  |  |  |  | základní |  |  | 0 | 0 | 0 | 0 | 16 | K | 1 | ROZPOCET | 0 | 0 | 0 | 0 | 0 | 1 | 0
|  |  | KRABICE KPR 68 73X66MM | [19 empty] | PP | 1
73 | K | 073 | Technologická skříň TS.01 |  |  | ks | 1 |  |  | 0 |  |  |  |  | základní |  |  | 0 | 0 | 0 | 0 | 16 | K | 1 | ROZPOCET | 0 | 0 | 0 | 0 | 0 | 1 | 0
|  |  | Technologická skříň TS.01 | [19 empty] | PP | 1
74 | K | 074 | Instalační kabel CAT5E FTP |  |  | m | 450 |  |  | 0 |  |  |  |  | základní |  |  | 0 | 0 | 0 | 0 | 16 | K | 1 | ROZPOCET | 0 | 0 | 0 | 0 | 0 | 1 | 0
|  |  | Instalační kabel CAT5E FTP | [19 empty] | PP | 1
75 | K | 075 | SC 100-0101-16 MISTRAL MCF-16 |  |  | m | 25 |  |  | 0 |  |  |  |  | základní |  |  | 0 | 0 | 0 | 0 | 16 | K | 1 | ROZPOCET | 0 | 0 | 0 | 0 | 0 | 1 | 0
|  |  | SC 100-0101-16 MISTRAL MCF-16 | [19 empty] | PP | 1
76 | K | 076 | SC 520-0101 SEMICOLON 2 AES-EBU |  |  | m | 35 |  |  | 0 |  |  |  |  | základní |  |  | 0 | 0 | 0 | 0 | 16 | K | 1 | ROZPOCET | 0 | 0 | 0 | 0 | 0 | 1 | 0
|  |  | SC 520-0101 SEMICOLON 2 AES-EBU | [19 empty] | PP | 1
77 | K | 077 | SC 420-0150 NYFAZ-SW |  |  | m | 60 |  |  | 0 |  |  |  |  | základní |  |  | 0 | 0 | 0 | 0 | 16 | K | 1 | ROZPOCET | 0 | 0 | 0 | 0 | 0 | 1 | 0
|  |  | SC 420-0150 NYFAZ-SW | [19 empty] | PP | 1
78 | K | 078 | TRUBKA OHEB 1432 320N |  |  | m | 200 |  |  | 0 |  |  |  |  | základní |  |  | 0 | 0 | 0 | 0 | 16 | K | 1 | ROZPOCET | 0 | 0 | 0 | 0 | 0 | 1 | 0
|  |  | TRUBKA OHEB 1432 320N | [19 empty] | PP | 1
79 | K | 079 | TRUBKA OHEB 1425 320N |  |  | m | 100 |  |  | 0 |  |  |  |  | základní |  |  | 0 | 0 | 0 | 0 | 16 | K | 1 | ROZPOCET | 0 | 0 | 0 | 0 | 0 | 1 | 0
|  |  | TRUBKA OHEB 1425 320N | [19 empty] | PP | 1
80 | K | 080 | CYKY-J 3x2,5 |  |  | m | 1000 |  |  | 0 |  |  |  |  | základní |  |  | 0 | 0 | 0 | 0 | 16 | K | 1 | ROZPOCET | 0 | 0 | 0 | 0 | 0 | 1 | 0
|  |  | CYKY-J 3x2,5 | [19 empty] | PP | 1
81 | K | 081 | LEG 080251 DESKA MONTÁŽNÍ MOSAIC+CÉLIANE, 2M |  |  | ks | 10 |  |  | 0 |  |  |  |  | základní |  |  | 0 | 0 | 0 | 0 | 16 | K | 1 | ROZPOCET | 0 | 0 | 0 | 0 | 0 | 1 | 0
|  |  | LEG 080251 DESKA MONTÁŽNÍ MOSAIC+CÉLIANE, 2M | [19 empty] | PP | 1
82 | K | 082 | LEG 078768 ZÁSUVKA HDMI MOSAIC |  |  | ks | 10 |  |  | 0 |  |  |  |  | základní |  |  | 0 | 0 | 0 | 0 | 16 | K | 1 | ROZPOCET | 0 | 0 | 0 | 0 | 0 | 1 | 0
|  |  | LEG 078768 ZÁSUVKA HDMI MOSAIC | [19 empty] | PP | 1
83 | K | 083 | Sekání ve zdivu cihelném |  |  | hod | 25 |  |  | 0 |  |  |  |  | základní |  |  | 0 | 0 | 0 | 0 | 16 | K | 1 | ROZPOCET | 0 | 0 | 0 | 0 | 0 | 1 | 0
|  |  | Sekání ve zdivu cihelném | [19 empty] | PP | 1
|  |  | Poznámka k položce: Počet hodin je předpoklad. Pokud shledá uchazeč tento předpoklad za nedostatečný, musí ho zohlednit v jednotkové ceně. | [19 empty] | P | 1
84 | K | 084 | Výkresová dokumentace - skutečné provedení |  |  | ks | 20 |  |  | 0 |  |  |  |  | základní |  |  | 0 | 0 | 0 | 0 | 16 | K | 1 | ROZPOCET | 0 | 0 | 0 | 0 | 0 | 1 | 0
|  |  | Výkresová dokumentace - skutečné provedení | [19 empty] | PP | 1
85 | K | 085 | zaškolení obsluhy |  |  | hod | 1 |  |  | 0 |  |  |  |  | základní |  |  | 0 | 0 | 0 | 0 | 16 | K | 1 | ROZPOCET | 0 | 0 | 0 | 0 | 0 | 1 | 0
|  |  | zaškolení obsluhy | [19 empty] | PP | 1
|  |  | Poznámka k položce: Počet hodin je předpoklad. Pokud shledá uchazeč tento předpoklad za nedostatečný, musí ho zohlednit v jednotkové ceně. | [19 empty] | P | 1
| D.1.4.3 - Elektronická zabezpečovací signalizace D+M viz Seznam referenčních standardů | [8 empty] | 0 | [6 empty] | 0 |  | 0 |  | 0 | 2 | D | 0 | ROZPOCET | [6 empty] | 0
86 | K | 001.1 | Zabezpečovací ústředna 8-192 smyček, 8 podsystémů |  |  | ks | 1 |  |  | 0 |  |  |  |  | základní |  |  | 0 | 0 | 0 | 0 | 16 | K | 1 | ROZPOCET | 0 | 0 | 0 | 0 | 0 | 1 | 0
|  |  | Zabezpečovací ústředna 8-192 smyček, 8 podsystémů | [19 empty] | PP | 1
87 | K | 002.1 | Rozšiřující modul 8 smyček pro ústředny |  |  | ks | 2 |  |  | 0 |  |  |  |  | základní |  |  | 0 | 0 | 0 | 0 | 16 | K | 1 | ROZPOCET | 0 | 0 | 0 | 0 | 0 | 1 | 0
|  |  | Rozšiřující modul 8 smyček pro ústředny | [19 empty] | PP | 1
88 | K | 003.1 | GSM komunikátor pro ústředny |  |  | ks | 1 |  |  | 0 |  |  |  |  | základní |  |  | 0 | 0 | 0 | 0 | 16 | K | 1 | ROZPOCET | 0 | 0 | 0 | 0 | 0 | 1 | 0
|  |  | GSM komunikátor pro ústředny | [19 empty] | PP | 1
89 | K | 004.1 | Interface pro spojení ústředen po LAN síti |  |  | ks | 1 |  |  | 0 |  |  |  |  | základní |  |  | 0 | 0 | 0 | 0 | 16 | K | 1 | ROZPOCET | 0 | 0 | 0 | 0 | 0 | 1 | 0
|  |  | Interface pro spojení ústředen po LAN síti | [19 empty] | PP | 1
90 | K | 005.1 | Ovládací klávesnice s LCD displejem |  |  | ks | 1 |  |  | 0 |  |  |  |  | základní |  |  | 0 | 0 | 0 | 0 | 16 | K | 1 | ROZPOCET | 0 | 0 | 0 | 0 | 0 | 1 | 0
|  |  | Ovládací klávesnice s LCD displejem | [19 empty] | PP | 1
91 | K | 006.1 | Napájecí transformátor 50VA pro ústředny EZS |  |  | ks | 1 |  |  | 0 |  |  |  |  | základní |  |  | 0 | 0 | 0 | 0 | 16 | K | 1 | ROZPOCET | 0 | 0 | 0 | 0 | 0 | 1 | 0
|  |  | Napájecí transformátor 50VA pro ústředny EZS | [19 empty] | PP | 1
92 | K | 007.1 | Audiodetektor rozbití skla, adresné provedení |  |  | ks | 5 |  |  | 0 |  |  |  |  | základní |  |  | 0 | 0 | 0 | 0 | 16 | K | 1 | ROZPOCET | 0 | 0 | 0 | 0 | 0 | 1 | 0
|  |  | Audiodetektor rozbití skla, adresné provedení | [19 empty] | PP | 1
93 | K | 008.1 | Vnitřní dvojitý infradetektor pohybu, dosah 11m vějíř |  |  | ks | 1 |  |  | 0 |  |  |  |  | základní |  |  | 0 | 0 | 0 | 0 | 16 | K | 1 | ROZPOCET | 0 | 0 | 0 | 0 | 0 | 1 | 0
|  |  | Vnitřní dvojitý infradetektor pohybu, dosah 11m vějíř | [19 empty] | PP | 1
94 | K | 009.1 | MG kontakt čtyřdrátový s pracovní mezerou 25mm |  |  | ks | 6 |  |  | 0 |  |  |  |  | základní |  |  | 0 | 0 | 0 | 0 | 16 | K | 1 | ROZPOCET | 0 | 0 | 0 | 0 | 0 | 1 | 0
|  |  | MG kontakt čtyřdrátový s pracovní mezerou 25mm | [19 empty] | PP | 1
95 | K | 010.1 | Zálohovaná plastová siréna venkovní 115dB/1m s majákem a akumulátorem |  |  | ks | 1 |  |  | 0 |  |  |  |  | základní |  |  | 0 | 0 | 0 | 0 | 16 | K | 1 | ROZPOCET | 0 | 0 | 0 | 0 | 0 | 1 | 0
|  |  | Zálohovaná plastová siréna venkovní 115dB/1m s majákem a akumulátorem | [19 empty] | PP | 1
| D2 - Přístupový systém D+M viz Seznam referenčních standardů | [8 empty] | 0 | [6 empty] | 0 |  | 0 |  | 0 | 2 | D | 1 | ROZPOCET | [6 empty] | 0
96 | K | 011.1 | Komponenty přístupového syst. - přístupový snímač |  |  | ks | 5 |  |  | 0 |  |  |  |  | základní |  |  | 0 | 0 | 0 | 0 | 16 | K | 2 | ROZPOCET | 0 | 0 | 0 | 0 | 0 | 1 | 0
|  |  | Komponenty přístupového syst. - přístupový snímač | [19 empty] | PP | 2
97 | K | 012.1 | Identifikační karty |  |  | ks | 20 |  |  | 0 |  |  |  |  | základní |  |  | 0 | 0 | 0 | 0 | 16 | K | 2 | ROZPOCET | 0 | 0 | 0 | 0 | 0 | 1 | 0
|  |  | Identifikační karty | [19 empty] | PP | 2
98 | K | 013.1 | Zdroje 12V/5A pro docházku a přístup včetně AKU 17Ah |  |  | ks | 1 |  |  | 0 |  |  |  |  | základní |  |  | 0 | 0 | 0 | 0 | 16 | K | 2 | ROZPOCET | 0 | 0 | 0 | 0 | 0 | 1 | 0
|  |  | Zdroje 12V/5A pro docházku a přístup včetně AKU 17Ah | [19 empty] | PP | 2
99 | K | 014.1 | Převodník - router RSLAN - ELVIS |  |  | ks | 1 |  |  | 0 |  |  |  |  | základní |  |  | 0 | 0 | 0 | 0 | 16 | K | 2 | ROZPOCET | 0 | 0 | 0 | 0 | 0 | 1 | 0
|  |  | Převodník - router RSLAN - ELVIS | [19 empty] | PP | 2
100 | K | 015.1 | Elektromechanický samozamykací panikový zámek - dodává stavba - pouze připojení |  |  | ks | 2 |  |  | 0 |  |  |  |  | základní |  |  | 0 | 0 | 0 | 0 | 16 | K | 2 | ROZPOCET | 0 | 0 | 0 | 0 | 0 | 1 | 0
|  |  | Elektromechanický samozamykací panikový zámek - dodává stavba - pouze připojení | [19 empty] | PP | 2
101 | K | 016.1 | Zelené tlačítko, dvojitý NC/NO výstup, povrchová montáž, prolamovací plast |  |  | ks | 1 |  |  | 0 |  |  |  |  | základní |  |  | 0 | 0 | 0 | 0 | 16 | K | 2 | ROZPOCET | 0 | 0 | 0 | 0 | 0 | 1 | 0
|  |  | Zelené tlačítko, dvojitý NC/NO výstup, povrchová montáž, prolamovací plast | [19 empty] | PP | 2
102 | K | 018.1 | Propojovací krabice,16+2 šroubovací svorky do krabice KU68 |  |  | ks | 6 |  |  | 0 |  |  |  |  | základní |  |  | 0 | 0 | 0 | 0 | 16 | K | 2 | ROZPOCET | 0 | 0 | 0 | 0 | 0 | 1 | 0
|  |  | Propojovací krabice,16+2 šroubovací svorky do krabice KU68 | [19 empty] | PP | 2
103 | K | 019.1 | Elektromagnetický otvírač - Befo reverzní- dodává stavba - pouze připojení |  |  | ks | 1 |  |  | 0 |  |  |  |  | základní |  |  | 0 | 0 | 0 | 0 | 16 | K | 2 | ROZPOCET | 0 | 0 | 0 | 0 | 0 | 1 | 0
|  |  | Elektromagnetický otvírač - Befo reverzní- dodává stavba - pouze připojení | [19 empty] | PP | 2
104 | K | 020.1 | konfigurace databází a uživatelů systému |  |  | ks | 1 |  |  | 0 |  |  |  |  | základní |  |  | 0 | 0 | 0 | 0 | 16 | K | 2 | ROZPOCET | 0 | 0 | 0 | 0 | 0 | 1 | 0
|  |  | konfigurace databází a uživatelů systému | [19 empty] | PP | 2
| D3 - Kabeláže D+M viz Seznam referenčních standardů | [8 empty] | 0 | [6 empty] | 0 |  | 0 |  | 0 | 2 | D | 1 | ROZPOCET | [6 empty] | 0
105 | K | 021.1 | J-Y/ST/Y 4x2x0,8 |  |  | m | 40 |  |  | 0 |  |  |  |  | základní |  |  | 0 | 0 | 0 | 0 | 16 | K | 2 | ROZPOCET | 0 | 0 | 0 | 0 | 0 | 1 | 0
|  |  | J-Y/ST/Y 4x2x0,8 | [19 empty] | PP | 2
106 | K | 022.1 | Instalační kabel CAT5E UTP LSOH |  |  | m | 890 |  |  | 0 |  |  |  |  | základní |  |  | 0 | 0 | 0 | 0 | 16 | K | 2 | ROZPOCET | 0 | 0 | 0 | 0 | 0 | 1 | 0
|  |  | Instalační kabel CAT5E UTP LSOH | [19 empty] | PP | 2
107 | K | 023.1 | J-Y/ST/Y 2X2X0,8 - prvky |  |  | m | 700 |  |  | 0 |  |  |  |  | základní |  |  | 0 | 0 | 0 | 0 | 16 | K | 2 | ROZPOCET | 0 | 0 | 0 | 0 | 0 | 1 | 0
|  |  | J-Y/ST/Y 2X2X0,8 - prvky | [19 empty] | PP | 2
108 | K | 024.1 | CYKY-J 3x2,5 |  |  | m | 50 |  |  | 0 |  |  |  |  | základní |  |  | 0 | 0 | 0 | 0 | 16 | K | 2 | ROZPOCET | 0 | 0 | 0 | 0 | 0 | 1 | 0
|  |  | CYKY-J 3x2,5 | [19 empty] | PP | 2
109 | K | 025.1 | CYKY-J 3x1,5 |  |  | m | 50 |  |  | 0 |  |  |  |  | základní |  |  | 0 | 0 | 0 | 0 | 16 | K | 2 | ROZPOCET | 0 | 0 | 0 | 0 | 0 | 1 | 0
|  |  | CYKY-J 3x1,5 | [19 empty] | PP | 2
110 | K | 026.1 | Napájecí kabel CYKY-O 2x1,5 |  |  | m | 100 |  |  | 0 |  |  |  |  | základní |  |  | 0 | 0 | 0 | 0 | 16 | K | 2 | ROZPOCET | 0 | 0 | 0 | 0 | 0 | 1 | 0
|  |  | Napájecí kabel CYKY-O 2x1,5 | [19 empty] | PP | 2
111 | K | 027.1 | Sekání ve zdivu cihelném |  |  | hod | 20 |  |  | 0 |  |  |  |  | základní |  |  | 0 | 0 | 0 | 0 | 16 | K | 2 | ROZPOCET | 0 | 0 | 0 | 0 | 0 | 1 | 0
|  |  | Sekání ve zdivu cihelném | [19 empty] | PP | 2
|  |  | Poznámka k položce: Počet hodin je předpoklad. Pokud shledá uchazeč tento předpoklad za nedostatečný, musí ho zohlednit v jednotkové ceně. | [19 empty] | P | 2
112 | K | 028.1 | Demontáže stávajících kabeláží a prvků |  |  | hod | 25 |  |  | 0 |  |  |  |  | základní |  |  | 0 | 0 | 0 | 0 | 16 | K | 2 | ROZPOCET | 0 | 0 | 0 | 0 | 0 | 1 | 0
|  |  | Demontáže stávajících kabeláží a prvků | [19 empty] | PP | 2
|  |  | Poznámka k položce: Počet hodin je předpoklad. Pokud shledá uchazeč tento předpoklad za nedostatečný, musí ho zohlednit v jednotkové ceně. | [19 empty] | P | 2
113 | K | 029.1 | Drobný elektroinstalační materiál |  |  | ks | 1 |  |  | 0 |  |  |  |  | základní |  |  | 0 | 0 | 0 | 0 | 16 | K | 2 | ROZPOCET | 0 | 0 | 0 | 0 | 0 | 1 | 0
|  |  | Drobný elektroinstalační materiál | [19 empty] | PP | 2
114 | K | 030.1 | Protipožární ucpávky akusticky neprůzvučné |  |  | ks | 60 |  |  | 0 |  |  |  |  | základní |  |  | 0 | 0 | 0 | 0 | 16 | K | 2 | ROZPOCET | 0 | 0 | 0 | 0 | 0 | 1 | 0
|  |  | Protipožární ucpávky akusticky neprůzvučné | [19 empty] | PP | 2
115 | K | 031.1 | revize zařízení |  |  | hod | 15 |  |  | 0 |  |  |  |  | základní |  |  | 0 | 0 | 0 | 0 | 16 | K | 2 | ROZPOCET | 0 | 0 | 0 | 0 | 0 | 1 | 0
|  |  | revize zařízení | [19 empty] | PP | 2
|  |  | Poznámka k položce: Počet hodin je předpoklad. Pokud shledá uchazeč tento předpoklad za nedostatečný, musí ho zohlednit v jednotkové ceně. | [19 empty] | P | 2
116 | K | 032.1 | Výkresová dokumentace - skutečné provedení |  |  | hod | 15 |  |  | 0 |  |  |  |  | základní |  |  | 0 | 0 | 0 | 0 | 16 | K | 2 | ROZPOCET | 0 | 0 | 0 | 0 | 0 | 1 | 0
|  |  | Výkresová dokumentace - skutečné provedení | [19 empty] | PP | 2
|  |  | Poznámka k položce: Počet hodin je předpoklad. Pokud shledá uchazeč tento předpoklad za nedostatečný, musí ho zohlednit v jednotkové ceně. | [19 empty] | P | 2
117 | K | 033.1 | zaškolení obsluhy |  |  | hod | 1 |  |  | 0 |  |  |  |  | základní |  |  | 0 | 0 | 0 | 0 | 16 | K | 2 | ROZPOCET | 0 | 0 | 0 | 0 | 0 | 1 | 0
|  |  | zaškolení obsluhy | [19 empty] | PP | 2
|  |  | Poznámka k položce: Počet hodin je předpoklad. Pokud shledá uchazeč tento předpoklad za nedostatečný, musí ho zohlednit v jednotkové ceně. | [19 empty] | P | 2
118 | K | 034.1 | uživatelské programování |  |  | hod | 30 |  |  | 0 |  |  |  |  | základní |  |  | 0 | 0 | 0 | 0 | 16 | K | 2 | ROZPOCET | 0 | 0 | 0 | 0 | 0 | 1 | 0
|  |  | uživatelské programování | [19 empty] | PP | 2
|  |  | Poznámka k položce: Počet hodin je předpoklad. Pokud shledá uchazeč tento předpoklad za nedostatečný, musí ho zohlednit v jednotkové ceně. | [19 empty] | P | 2
119 | K | 035.1 | nastavení databáze - konfigurace přístupoů |  |  | hod | 10 |  |  | 0 |  |  |  |  | základní |  |  | 0 | 0 | 0 | 0 | 16 | K | 2 | ROZPOCET | 0 | 0 | 0 | 0 | 0 | 1 | 0
|  |  | nastavení databáze - konfigurace přístupoů | [19 empty] | PP | 2
|  |  | Poznámka k položce: Počet hodin je předpoklad. Pokud shledá uchazeč tento předpoklad za nedostatečný, musí ho zohlednit v jednotkové ceně. | [19 empty] | P | 2
120 | K | 036.1 | oživení, odzkoušení, nastavení zařízení |  |  | hod | 30 |  |  | 0 |  |  |  |  | základní |  |  | 0 | 0 | 0 | 0 | 16 | K | 2 | ROZPOCET | 0 | 0 | 0 | 0 | 0 | 1 | 0
|  |  | oživení, odzkoušení, nastavení zařízení | [19 empty] | PP | 2
|  |  | Poznámka k položce: Počet hodin je předpoklad. Pokud shledá uchazeč tento předpoklad za nedostatečný, musí ho zohlednit v jednotkové ceně. | [19 empty] | P | 2
| 0 - Všeobecné konstrukce a práce D+M | [8 empty] | 0 | [6 empty] | 0 |  | 0 |  | 25 | 1 | D | 0 | ROZPOCET | [6 empty] | 0
121 | K | 96 CD02 0925100R1516 | Ověření stávajícícho stavu a rozměrů jednotlivých prvků, zařízení a konstrukcí |  |  | HZS | 25 |  |  | 0 |  |  |  |  | základní |  |  | 0 | 0 | 1 | 25 | 4 | K | 1 | ROZPOCET | 0 | 0 | 0 | 0 | 0 | 1 | 0
|  |  | Ověření stávajícícho stavu a rozměrů jednotlivých prvků, zařízení a konstrukcí | [19 empty] | PP | 1
|  |  | Poznámka k položce: Počet hodin je předpoklad. Pokud shledá uchazeč tento předpoklad za nedostatečný, musí ho zohlednit v jednotkové ceně. | [19 empty] | P | 1
122 | K | Pol12901 | Zabezpečení staveniště |  |  | kus | 1 |  |  | 0 |  |  |  |  | základní |  |  | 0 | 0 | 0 | 0 | 4 | K | 1 | ROZPOCET | 0 | 0 | 0 | 0 | 0 | 1 | 0
|  |  | Zabezpečení staveniště | [19 empty] | PP | 1
123 | K | Pol1290 | Revize, kontrola, posouzení a schválení provozu TIČR |  |  | kus | 1 |  |  | 0 |  |  |  |  | základní |  |  | 0 | 0 | 0 | 0 | 4 | K | 1 | ROZPOCET | 0 | 0 | 0 | 0 | 0 | 1 | 0
|  |  | Revize, kontrola, posouzení a schválení provozu TIČR | [19 empty] | PP | 1
|  |  | Poznámka k položce: Pozn.: V případě požadavku předpisu. | [19 empty] | P | 1
124 | K | Pol97 | Montážní, těsnící a spojovací materiál |  |  | kg | 250 |  |  | 0 |  |  |  |  | základní |  |  | 0 | 0 | 0 | 0 | 262144 | K | 1 | ROZPOCET | 0 | 0 | 0 | 0 | 0 | 1 | 0
|  |  | Montážní, těsnící a spojovací materiál | [19 empty] | PP | 1
|  |  | Poznámka k položce: Hmotnost materiálu je předpoklad. Pokud shledá uchazeč tento předpoklad za nedostatečný, musí ho zohlednit v jednotkové ceně. | [19 empty] | P | 1
125 | K | Pol1491.1 | D+M Stavební výpomoci a úpravy. Např. drážky, průrazy, prostupy, zazdívky, zapravení, přeložení, atd. ... Včetně veškerého příslušenství, doplňků, kotevních a spojovacích prvků, povrchové úpravy, atd. Včetně naložení vybouraných hmot na dopravní pros |  |  | HZS | 100 |  |  | 0 |  |  |  |  | základní |  |  | 0 | 0 | 0 | 0 | 262144 | K | 1 | ROZPOCET | 0 | 0 | 0 | 0 | 0 | 1 | 0
|  |  | D+M Stavební výpomoci a úpravy. Např. drážky, průrazy, prostupy, zazdívky, zapravení, přeložení, atd. ... Včetně veškerého příslušenství, doplňků, kotevních a spojovacích prvků, povrchové úpravy, atd. Včetně naložení vybouraných hmot na dopravní prostředek, vodorovné přepravy (počet km dle nabídky zhotovitele stavby), složení a předání vybouraných hmot osobě oprávněné s nakládání s odpady. Včetně poplatku. | [19 empty] | PP | 1
|  |  | Poznámka k položce: D+M Stavební výpomoci a úpravy. Např. drážky, průrazy, prostupy, zazdívky, zapravení, přeložení, atd. ... Včetně veškerého příslušenství, doplňků, kotevních a spojovacích prvků, povrchové úpravy, atd. Včetně naložení vybouraných hmot na dopravní prostředek, vodorovné přepravy (počet km dle nabídky zhotovitele stavby), složení a předání vybouraných hmot osobě oprávněné s nakládání s odpady. Včetně poplatku. Počet hodin je předpoklad. Pokud shledá uchazeč tento předpoklad za nedostatečný, musí ho zohlednit v jednotkové ceně. | [19 empty] | P | 1
126 | K | Pol97.1.2 | Mechanizace, plošiny, stavební lešení |  |  | soubor | 1 |  |  | 0 |  |  |  |  | základní |  |  | 0 | 0 | 0 | 0 | 262144 | K | 1 | ROZPOCET | 0 | 0 | 0 | 0 | 0 | 1 | 0
|  |  | Mechanizace, plošiny, stavební lešení | [19 empty] | PP | 1
127 | K | Pol461.2 | Přesun hmot |  |  | t | 3 |  |  | 0 |  |  |  |  | základní |  |  | 0 | 0 | 0 | 0 | 512 | K | 1 | ROZPOCET | 0 | 0 | 0 | 0 | 0 | 1 | 0
|  |  | Přesun hmot | [19 empty] | PP | 1

## IO-01 - PŘÍPRAVA ÚZEMÍ
| List obsahuje: |  | 1) Krycí list soupisu |  | 2) Rekapitulace |  |  | 3) Soupis prací |  |  | Zpět na list: |  | Rekapitulace stavby
optimalizováno pro tisk sestav ve formátu A4 - na výšku | [22 empty] | {EAF33EE9-958C-4E4C-A0D6-8C192EC4F039}
2
KRYCÍ LIST SOUPISU | [13 empty] | v --- níže se nacházejí doplnkové a pomocné údaje k sestavám --- v | [8 empty] | False
| Stavba: |  | 2017-16-15-DPS - ADAPTACE OBJEKTU č.p.16 V NMNM PRO POTŘEBY ZUŠ
| Objekt: |  | IO-01 - PŘÍPRAVA ÚZEMÍ
KSO:
| Místo: |  | Nové Město na Moravě | [5 empty] | Datum: |  | 02.10.2017
| Zadavatel: | [7 empty] | IČ:
|  | Město Nové Město na Moravě | [6 empty] | DIČ:
| Uchazeč: | [7 empty] | IČ:
|  | Dle výběrového řízení | [6 empty] | DIČ:
| Projektant: | [7 empty] | IČ:
|  | SANTIS a.s. | [6 empty] | DIČ:
Poznámka:
| Cena bez DPH | [7 empty] | 0
| DPH | základní | 21% | ze | 0 |  |  |  | 0
|  | snížená | 15% | ze | 0 |  |  |  | 0
|  | zákl. přenesená | 21% | ze | 0 |  |  |  | 0
|  | sníž. přenesená | 15% | ze | 0 |  |  |  | 0
|  | nulová | 0% | ze | 0 |  |  |  | 0
| Cena s DPH |  |  | v | CZK |  |  | 0
REKAPITULACE ČLENĚNÍ SOUPISU PRACÍ
Stavba: |  |  | 2017-16-15-DPS - ADAPTACE OBJEKTU č.p.16 V NMNM PRO POTŘEBY ZUŠ
Objekt: |  |  | IO-01 - PŘÍPRAVA ÚZEMÍ
Místo: |  |  | Nové Město na Moravě |  |  |  | Datum: |  | 02.10.2017
Zadavatel: |  |  | Město Nové Město na Moravě |  |  |  | Projektant: |  | SANTIS a.s.
Uchazeč: |  |  | Dle výběrového řízení
Kód dílu - Popis | [9 empty] | Cena celkem [CZK]
Náklady soupisu celkem | [9 empty] | 0 | [13 empty] | -1
| OST - Ostatní D+M | [8 empty] | 0
SOUPIS PRACÍ
Stavba: |  |  | 2017-16-15-DPS - ADAPTACE OBJEKTU č.p.16 V NMNM PRO POTŘEBY ZUŠ
Objekt: |  |  | IO-01 - PŘÍPRAVA ÚZEMÍ
Místo: |  |  | Nové Město na Moravě |  |  |  | Datum: |  | 02.10.2017
Zadavatel: |  |  | Město Nové Město na Moravě |  |  |  | Projektant: |  | SANTIS a.s.
Uchazeč: |  |  | Dle výběrového řízení
PČ | Typ | Kód | Popis |  |  | MJ | Množství | J.cena [CZK] |  | Cena celkem [CZK] |  | Cenová soustava |  | Poznámka | DPH | J. Nh [h] | Nh celkem [h] | J. hmotnost [t] | Hmotnost celkem [t] | J. suť [t] | Suť Celkem [t]
Náklady soupisu celkem | [9 empty] | 0 | [6 empty] | 0 |  | 0 |  | 0 |  | D | -1 | [7 empty] | 0
| OST - Ostatní D+M | [8 empty] | 0 | [6 empty] | 0 |  | 0 |  | 0 | 4 | D | 0 | ROZPOCET | [6 empty] | 0
1 | K | DIO CD015965.R1516 | Pasportizace staveniště, okolí a sousedních objektů (staveb, pozemků, komunikací a komunikací užívaných pro pojezd vozidel stavby) - pro případ uplatnění škod ze stavební činnosti. |  |  | soubor | 1 |  |  | 0 |  |  |  |  | základní |  |  | 0 | 0 | 0 | 0 | 512 | K | 1 | ROZPOCET | 0 | 0 | 0 | 0 | 0 | 1 | 0
|  |  | Pasportizace staveniště, okolí a sousedních objektů (staveb, pozemků, komunikací a komunikací užívaných pro pojezd vozidel stavby) - pro případ uplatnění škod ze stavební činnosti. | [19 empty] | PP | 1
|  |  | Poznámka k položce: Pozn.: Před zahájením prací je vhodné dohodnout způsob řešení škod, způsobených stavební činností - např. odpovědnost objednatele při provádění stavebních prací, při přepravě nadměrných nákladů a poškození komunikací, atd. | [19 empty] | P | 1

## IO-09.1 - PŘÍPOJKA DATOVÉ...
| List obsahuje: |  | 1) Krycí list soupisu |  | 2) Rekapitulace |  |  | 3) Soupis prací |  |  | Zpět na list: |  | Rekapitulace stavby
optimalizováno pro tisk sestav ve formátu A4 - na výšku | [22 empty] | {ECC0425D-21E9-4F6B-81B3-EE8E2089004A}
2
KRYCÍ LIST SOUPISU | [13 empty] | v --- níže se nacházejí doplnkové a pomocné údaje k sestavám --- v | [8 empty] | False
| Stavba: |  | 2017-16-15-DPS - ADAPTACE OBJEKTU č.p.16 V NMNM PRO POTŘEBY ZUŠ
| Objekt: |  | IO-09 - SDĚLOVACÍ VEDENÍ
| Soupis: |  | IO-09.1 - PŘÍPOJKA DATOVÉ SÍTĚ
KSO:
| Místo: |  | Nové Město na Moravě | [5 empty] | Datum: |  | 02.10.2017
| Zadavatel: | [7 empty] | IČ:
|  | Město Nové Město na Moravě | [6 empty] | DIČ:
| Uchazeč: | [7 empty] | IČ:
|  | Dle výběrového řízení | [6 empty] | DIČ:
| Projektant: | [7 empty] | IČ:
|  | SANTIS a.s. | [6 empty] | DIČ:
Poznámka:
| Cena bez DPH | [7 empty] | 0
| DPH | základní | 21% | ze | 0 |  |  |  | 0
|  | snížená | 15% | ze | 0 |  |  |  | 0
|  | zákl. přenesená | 21% | ze | 0 |  |  |  | 0
|  | sníž. přenesená | 15% | ze | 0 |  |  |  | 0
|  | nulová | 0% | ze | 0 |  |  |  | 0
| Cena s DPH |  |  | v | CZK |  |  | 0
REKAPITULACE ČLENĚNÍ SOUPISU PRACÍ
Stavba: |  |  | 2017-16-15-DPS - ADAPTACE OBJEKTU č.p.16 V NMNM PRO POTŘEBY ZUŠ
Objekt: |  |  | IO-09 - SDĚLOVACÍ VEDENÍ
Soupis: |  |  | IO-09.1 - PŘÍPOJKA DATOVÉ SÍTĚ
Místo: |  |  | Nové Město na Moravě |  |  |  | Datum: |  | 02.10.2017
Zadavatel: |  |  | Město Nové Město na Moravě |  |  |  | Projektant: |  | SANTIS a.s.
Uchazeč: |  |  | Dle výběrového řízení
Kód dílu - Popis | [9 empty] | Cena celkem [CZK]
Náklady soupisu celkem | [9 empty] | 0 | [13 empty] | -1
| HSV - Práce a dodávky HSV | [8 empty] | 0
| 1 - Zemní práce | [8 empty] | 0
| M21 - Elektromontáže D+M | [8 empty] | 0
| M46 - Zemní práce při montážích D+M | [8 empty] | 0
| 0 - Všeobecné konstrukce a práce D+M | [8 empty] | 0
SOUPIS PRACÍ
Stavba: |  |  | 2017-16-15-DPS - ADAPTACE OBJEKTU č.p.16 V NMNM PRO POTŘEBY ZUŠ
Objekt: |  |  | IO-09 - SDĚLOVACÍ VEDENÍ
Soupis: |  |  | IO-09.1 - PŘÍPOJKA DATOVÉ SÍTĚ
Místo: |  |  | Nové Město na Moravě |  |  |  | Datum: |  | 02.10.2017
Zadavatel: |  |  | Město Nové Město na Moravě |  |  |  | Projektant: |  | SANTIS a.s.
Uchazeč: |  |  | Dle výběrového řízení
PČ | Typ | Kód | Popis |  |  | MJ | Množství | J.cena [CZK] |  | Cena celkem [CZK] |  | Cenová soustava |  | Poznámka | DPH | J. Nh [h] | Nh celkem [h] | J. hmotnost [t] | Hmotnost celkem [t] | J. suť [t] | Suť Celkem [t]
Náklady soupisu celkem | [9 empty] | 0 | [6 empty] | 0 |  | 0.102 |  | 0 |  | D | -1 | [7 empty] | 0
| HSV - Práce a dodávky HSV | [8 empty] | 0 | [6 empty] | 0 |  | 0 |  | 0 | 1 | D | 0 | ROZPOCET | [6 empty] | 0
| 1 - Zemní práce | [8 empty] | 0 | [6 empty] | 0 |  | 0 |  | 0 | 1 | D | 1 | ROZPOCET | [6 empty] | 0
1 | K | Pol10210516 | Odstranění stávajícího zatravnění včetně podkladních vrstev (předpoklad tl. a popis skladby viz TZ - dle stávající). Včetně naložení vybouraných hmot na dopravní prostředek, vodorovné přepravy vybouraných hmot na skládku, vč. předání vybouraných hmot oprá |  |  | m2 | 35 |  |  | 0 |  |  |  |  | základní |  |  | 0 | 0 | 0 | 0 | 4 | K | 2 | ROZPOCET | 0 | 0 | 0 | 0 | 0 | 1 | 0
|  |  | Odstranění stávajícího zatravnění včetně podkladních vrstev (předpoklad tl. a popis skladby viz TZ - dle stávající). Včetně naložení vybouraných hmot na dopravní prostředek, vodorovné přepravy vybouraných hmot na skládku, vč. předání vybouraných hmot oprávněné osobě a poplatku na skládce. | [19 empty] | PP | 2
|  |  | Poznámka k položce: Odstranění stávajícího zatravnění včetně podkladních vrstev (předpoklad tl. a popis skladby viz TZ - dle stávající). Včetně naložení vybouraných hmot na dopravní prostředek, vodorovné přepravy vybouraných hmot na skládku, vč. předání vybouraných hmot oprávněné osobě a poplatku na skládce. | [19 empty] | P | 2
2 | K | Pol10301516 | D+M Doplnění povrchu - zatravnění (předpoklad tl. a popis skladby viz PD - dle stávající) včetně podkladních vrstev. Popis skladby viz TZ. |  |  | m2 | 35 |  |  | 0 |  |  |  |  | základní |  |  | 0 | 0 | 0 | 0 | 4 | K | 2 | ROZPOCET | 0 | 0 | 0 | 0 | 0 | 1 | 0
|  |  | D+M Doplnění povrchu - zatravnění (předpoklad tl. a popis skladby viz PD - dle stávající) včetně podkladních vrstev. Popis skladby viz TZ. | [19 empty] | PP | 2
|  |  | Poznámka k položce: | [19 empty] | P | 2
3 | K | Pol1021516 | Odstranění stávajících zpevněných ploch včetně podkladních vrstev - betonová dlažba (předpoklad tl. a popis skladby viz TZ - dle stávající), včetně řezání spár. Včetně naložení vybouraných hmot na dopravní prostředek, vodorovné přepravy vybouraných hmot n |  |  | m2 | 5 |  |  | 0 |  |  |  |  | základní |  |  | 0 | 0 | 0 | 0 | 4 | K | 2 | ROZPOCET | 0 | 0 | 0 | 0 | 0 | 1 | 0
|  |  | Odstranění stávajících zpevněných ploch včetně podkladních vrstev - betonová dlažba (předpoklad tl. a popis skladby viz TZ - dle stávající), včetně řezání spár. Včetně naložení vybouraných hmot na dopravní prostředek, vodorovné přepravy vybouraných hmot na skládku, vč. předání vybouraných hmot oprávněné osobě a poplatku na skládce. | [19 empty] | PP | 2
|  |  | Poznámka k položce: Odstranění stávajících zpevněných ploch včetně podkladních vrstev - betonová dlažba (předpoklad tl. a popis skladby viz TZ - dle stávající), včetně řezání spár. Včetně naložení vybouraných hmot na dopravní prostředek, vodorovné přepravy vybouraných hmot na skládku, vč. předání vybouraných hmot oprávněné osobě a poplatku na skládce. | [19 empty] | P | 2
4 | K | Pol1031516 | D+M Doplnění povrchu v prostoru zpevněné plochy - betonová dlažba (předpoklad tl. a popis skladby viz PD - dle stávající) včetně podkladních vrstev. Popis skladby viz TZ. Včetně napojení na stávající povrchy (ošetření spár, atd.). |  |  | m2 | 5 |  |  | 0 |  |  |  |  | základní |  |  | 0 | 0 | 0 | 0 | 4 | K | 2 | ROZPOCET | 0 | 0 | 0 | 0 | 0 | 1 | 0
|  |  | D+M Doplnění povrchu v prostoru zpevněné plochy - betonová dlažba (předpoklad tl. a popis skladby viz PD - dle stávající) včetně podkladních vrstev. Popis skladby viz TZ. Včetně napojení na stávající povrchy (ošetření spár, atd.). | [19 empty] | PP | 2
|  |  | Poznámka k položce: | [19 empty] | P | 2
| M21 - Elektromontáže D+M | [8 empty] | 0 | [6 empty] | 0 |  | 0 |  | 0 | 3 | D | 0 | ROZPOCET | [6 empty] | 0
5 | K | 2 | trubka HDPE 90 vč. pokládky |  |  | m | 55 |  |  | 0 |  |  |  |  | základní |  |  | 0 | 0 | 0 | 0 | 64 | K | 1 | ROZPOCET | 0 | 0 | 0 | 0 | 0 | 1 | 0
|  |  | trubka HDPE 90 vč. pokládky | [19 empty] | PP | 1
|  |  | Poznámka k položce: Viz Seznam referenčních standardů | [19 empty] | P | 1
6 | K | 3 | zátka trubky |  |  | ks | 2 |  |  | 0 |  |  |  |  | základní |  |  | 0 | 0 | 0 | 0 | 64 | K | 1 | ROZPOCET | 0 | 0 | 0 | 0 | 0 | 1 | 0
|  |  | zátka trubky | [19 empty] | PP | 1
|  |  | Poznámka k položce: Viz Seznam referenčních standardů | [19 empty] | P | 1
7 | K | 1 | Dokumentace skut. stavu vč. geodet zaměření 6x paré + CD |  |  | ks | 1 |  |  | 0 |  |  |  |  | základní |  |  | 0 | 0 | 0 | 0 | 64 | K | 1 | ROZPOCET | 0 | 0 | 0 | 0 | 0 | 1 | 0
|  |  | Dokumentace skut. stavu vč. geodet zaměření 6x paré + CD | [19 empty] | PP | 1
8 | K | 3.1 | Výchozí revize NN |  |  | ks | 1 |  |  | 0 |  |  |  |  | základní |  |  | 0 | 0 | 0 | 0 | 64 | K | 1 | ROZPOCET | 0 | 0 | 0 | 0 | 0 | 1 | 0
|  |  | Výchozí revize NN | [19 empty] | PP | 1
9 | K | 20.2 | Spolupráce s rev. technikem |  |  | hod | 8 |  |  | 0 |  |  |  |  | základní |  |  | 0 | 0 | 0 | 0 | 64 | K | 1 | ROZPOCET | 0 | 0 | 0 | 0 | 0 | 1 | 0
|  |  | Spolupráce s rev. technikem | [19 empty] | PP | 1
|  |  | Poznámka k položce: Počet hodin je předpoklad. Pokud shledá uchazeč tento předpoklad za nedostatečný, musí ho zohlednit v jednotkové ceně. | [19 empty] | P | 1
10 | K | Pol18a12 | Revizní technik |  |  | hod | 8 |  |  | 0 |  |  |  |  | základní |  |  | 0 | 0 | 0 | 0 | 262144 | K | 1 | ROZPOCET | 0 | 0 | 0 | 0 | 0 | 1 | 0
|  |  | Revizní technik | [19 empty] | PP | 1
|  |  | Poznámka k položce: Počet hodin je předpoklad. Pokud shledá uchazeč tento předpoklad za nedostatečný, musí ho zohlednit v jednotkové ceně. | [19 empty] | P | 1
| M46 - Zemní práce při montážích D+M | [8 empty] | 0 | [6 empty] | 0 |  | 0.102 |  | 0 | 1 | D | 0 | ROZPOCET | [6 empty] | 0
11 | K | 460 01-0022.R00 | Vytýčení kabelové trasy podél silnice |  |  | km | 0.2 |  |  | 0 |  |  |  |  | základní |  |  | 0 | 0 | 0 | 0 | 4 | K | 1 | ROZPOCET | 0 | 0 | 0 | 0 | 0 | 1 | 0
|  |  | Vytýčení kabelové trasy podél silnice | [19 empty] | PP | 1
12 | K | 5 | Folie PVC červená - výstražná, zemní |  |  | m | 55 |  |  | 0 |  |  |  |  | základní |  |  | 0 | 0 | 0 | 0 | 4 | K | 1 | ROZPOCET | 0 | 0 | 0 | 0 | 0 | 1 | 0
|  |  | Folie PVC červená - výstražná, zemní | [19 empty] | PP | 1
13 | K | Pol30023516 | Hloubení zapažených rýh šířky 500 mm (500/1200 mm) s urovnáním dna do předepsaného profilu a spádu v hornině tř. 3 do 100 m3. Včetně naložení výkopku na dopravní prostředek. Včetně příplatku za lepivost. Včetně příplatku za ztížení vykopávky v blízkosti |  |  | m3 | 15 |  |  | 0 |  |  |  |  | základní |  |  | 0 | 0 | 0 | 0 | 4 | K | 1 | ROZPOCET | 0 | 0 | 0 | 0 | 0 | 1 | 0
|  |  | Hloubení zapažených rýh šířky 500 mm (500/1200 mm) s urovnáním dna do předepsaného profilu a spádu v hornině tř. 3 do 100 m3. Včetně naložení výkopku na dopravní prostředek. Včetně příplatku za lepivost. Včetně příplatku za ztížení vykopávky v blízkosti podzemního vedení. Včetně vodorovného přemístění výkopku nebo sypaniny po suchu na obvyklém dopravním prostředku, bez naložení výkopku, avšak se složením bez rozhrnutí z horniny tř. 1 až 6 na skládku, na vzdálenost - počet km dle nabídky zhotovitele stavby. Včetně předání osobě oprávněné k nakládání s odpady - např. uložení na skládku včetně poplatku za skládku (dle nabídky zhotovitele stavby). | [19 empty] | PP | 1
|  |  | Poznámka k položce: Hloubení zapažených rýh šířky 500 mm (500/1200 mm) s urovnáním dna do předepsaného profilu a spádu v hornině tř. 3 do 100 m3. Včetně naložení výkopku na dopravní prostředek. Včetně příplatku za lepivost. Včetně příplatku za ztížení vykopávky v blízkosti podzemního vedení. Včetně vodorovného přemístění výkopku nebo sypaniny po suchu na obvyklém dopravním prostředku, bez naložení výkopku, avšak se složením bez rozhrnutí z horniny tř. 1 až 6 na skládku, na vzdálenost - počet km dle nabídky zhotovitele stavby. Včetně předání osobě oprávněné k nakládání s odpady - např. uložení na skládku včetně poplatku za skládku (dle nabídky zhotovitele stavby). | [19 empty] | P | 1
14 | K | Pol30024516 | Hloubení zapažených rýh šířky 500 mm (500/1200 mm) s urovnáním dna do předepsaného profilu a spádu v hornině tř. 4 do 100 m3. Včetně naložení výkopku na dopravní prostředek. Včetně příplatku za lepivost. Včetně příplatku za ztížení vykopávky v blízkosti |  |  | m3 | 13.5 |  |  | 0 |  |  |  |  | základní |  |  | 0 | 0 | 0 | 0 | 4 | K | 1 | ROZPOCET | 0 | 0 | 0 | 0 | 0 | 1 | 0
|  |  | Hloubení zapažených rýh šířky 500 mm (500/1200 mm) s urovnáním dna do předepsaného profilu a spádu v hornině tř. 4 do 100 m3. Včetně naložení výkopku na dopravní prostředek. Včetně příplatku za lepivost. Včetně příplatku za ztížení vykopávky v blízkosti podzemního vedení. Včetně vodorovného přemístění výkopku nebo sypaniny po suchu na obvyklém dopravním prostředku, bez naložení výkopku, avšak se složením bez rozhrnutí z horniny tř. 1 až 6 na skládku, na vzdálenost - počet km dle nabídky zhotovitele stavby. Včetně předání osobě oprávněné k nakládání s odpady - např. uložení na skládku včetně poplatku za skládku (dle nabídky zhotovitele stavby). | [19 empty] | PP | 1
|  |  | Poznámka k položce: Hloubení zapažených rýh šířky 500 mm (500/1200 mm) s urovnáním dna do předepsaného profilu a spádu v hornině tř. 4 do 100 m3. Včetně naložení výkopku na dopravní prostředek. Včetně příplatku za lepivost. Včetně příplatku za ztížení vykopávky v blízkosti podzemního vedení. Včetně vodorovného přemístění výkopku nebo sypaniny po suchu na obvyklém dopravním prostředku, bez naložení výkopku, avšak se složením bez rozhrnutí z horniny tř. 1 až 6 na skládku, na vzdálenost - počet km dle nabídky zhotovitele stavby. Včetně předání osobě oprávněné k nakládání s odpady - např. uložení na skládku včetně poplatku za skládku (dle nabídky zhotovitele stavby). | [19 empty] | P | 1
15 | K | Pol30021516 | Hloubení zapažených rýh šířky 500 mm (500/1200 mm) s urovnáním dna do předepsaného profilu a spádu v hornině tř. 5 do 100 m3. Včetně naložení výkopku na dopravní prostředek. Včetně příplatku za ztížení vykopávky v blízkosti podzemního vedení. Včetně vo |  |  | m3 | 1.5 |  |  | 0 |  |  |  |  | základní |  |  | 0 | 0 | 0 | 0 | 16 | K | 1 | ROZPOCET | 0 | 0 | 0 | 0 | 0 | 1 | 0
|  |  | Hloubení zapažených rýh šířky 500 mm (500/1200 mm) s urovnáním dna do předepsaného profilu a spádu v hornině tř. 5 do 100 m3. Včetně naložení výkopku na dopravní prostředek. Včetně příplatku za ztížení vykopávky v blízkosti podzemního vedení. Včetně vodorovného přemístění výkopku nebo sypaniny po suchu na obvyklém dopravním prostředku, bez naložení výkopku, avšak se složením bez rozhrnutí z horniny tř. 1 až 6 na skládku, na vzdálenost - počet km dle nabídky zhotovitele stavby. Včetně předání osobě oprávněné k nakládání s odpady - např. uložení na skládku včetně poplatku za skládku (dle nabídky zhotovitele stavby). | [19 empty] | PP | 1
|  |  | Poznámka k položce: Hloubení zapažených rýh šířky 500 mm (500/1200 mm) s urovnáním dna do předepsaného profilu a spádu v hornině tř. 5 do 100 m3. Včetně naložení výkopku na dopravní prostředek. Včetně příplatku za ztížení vykopávky v blízkosti podzemního vedení. Včetně vodorovného přemístění výkopku nebo sypaniny po suchu na obvyklém dopravním prostředku, bez naložení výkopku, avšak se složením bez rozhrnutí z horniny tř. 1 až 6 na skládku, na vzdálenost - počet km dle nabídky zhotovitele stavby. Včetně předání osobě oprávněné k nakládání s odpady - např. uložení na skládku včetně poplatku za skládku (dle nabídky zhotovitele stavby). | [19 empty] | P | 1
16 | K | 460 42-0321.RT1 | Zakrytí kabelu beton. deskou 50/15/4, podélně lože a zásyp z prosáté zeminy |  |  | m | 40 |  |  | 0 |  |  |  |  | základní |  |  | 0 | 0 | 0 | 0 | 4 | K | 1 | ROZPOCET | 0 | 0 | 0 | 0 | 0 | 1 | 0
|  |  | Zakrytí kabelu beton. deskou 50/15/4, podélně lože a zásyp z prosáté zeminy | [19 empty] | PP | 1
17 | K | 17410210099859961516 | D+M Dovoz zeminy pro zásypy, obsypy a podsypy. Zásypy - velmi vhodná zemina - kamenitopísčitý materiál frakce 0-64 mm o vhodné vlhkosti. Obysypy + podsypy/lože - písek F 0-4 mm, tl. 100+100 mm. Včetně dodávky materiálu - počet km dle nabídky zhotovit |  |  | m3 | 30 |  |  | 0 |  |  |  |  | základní |  |  | 0 | 0 | 0 | 0 | 4 | K | 1 | ROZPOCET | 0 | 0 | 0 | 0 | 0 | 1 | 0
|  |  | D+M Dovoz zeminy pro zásypy, obsypy a podsypy. Zásypy - velmi vhodná zemina - kamenitopísčitý materiál frakce 0-64 mm o vhodné vlhkosti. Obysypy + podsypy/lože - písek F 0-4 mm, tl. 100+100 mm. Včetně dodávky materiálu - počet km dle nabídky zhotovitele stavby. Včetně postupného provádění jednotlivých vrstev (v tloušťce dle PD a TZ), včetně uložení a rozhrnutí zeminy, tvarování jednotlivých vrstev a zhutnění po vrstvách dle požadavků PD. | [19 empty] | PP | 1
|  |  | Poznámka k položce: D+M Dovoz zeminy pro zásypy, obsypy a podsypy. Zásypy - velmi vhodná zemina - kamenitopísčitý materiál frakce 0-64 mm o vhodné vlhkosti. Obysypy + podsypy/lože - písek F 0-4 mm, tl. 100+100 mm. Včetně dodávky materiálu - počet km dle nabídky zhotovitele stavby. Včetně postupného provádění jednotlivých vrstev (v tloušťce dle PD a TZ), včetně uložení a rozhrnutí zeminy, tvarování jednotlivých vrstev a zhutnění po vrstvách dle požadavků PD. Pozn.: V době zpracování projektu nebyl znám zdroj zeminy - je věcí uchazeče v rámci nabídkového řízení, včetně kalkulace přemístění. | [19 empty] | P | 1
18 | K | 15111203980292034895 | Zřízení pažení a rozepření stěn rýh pro podzemní vedení pro všechny šířky rýhy příložné pro jakoukoliv mezerovitost, hloubky do 4 m. Včetně následného odstranění pažení a rozepření stěn rýh s uložením materiálu na vzdálenost do 3 m od kraje výkopu. |  |  | m2 | 120 |  |  | 0 |  |  |  |  | základní |  |  | 0.00085 | 0.102 | 0 | 0 | 4 | K | 1 | ROZPOCET | 0 | 0 | 0 | 0 | 0 | 1 | 0
|  |  | Zřízení pažení a rozepření stěn rýh pro podzemní vedení pro všechny šířky rýhy příložné pro jakoukoliv mezerovitost, hloubky do 4 m. Včetně následného odstranění pažení a rozepření stěn rýh s uložením materiálu na vzdálenost do 3 m od kraje výkopu. | [19 empty] | PP | 1
| 0 - Všeobecné konstrukce a práce D+M | [8 empty] | 0 | [6 empty] | 0 |  | 0 |  | 0 | 1 | D | 0 | ROZPOCET | [6 empty] | 0
19 | K | Pol1297 | Zabezpečení staveniště |  |  | kus | 1 |  |  | 0 |  |  |  |  | základní |  |  | 0 | 0 | 0 | 0 | 262144 | K | 1 | ROZPOCET | 0 | 0 | 0 | 0 | 0 | 1 | 0
|  |  | Zabezpečení staveniště | [19 empty] | PP | 1
20 | K | Pol97 | Montážní, těsnící a spojovací materiál |  |  | kg | 50 |  |  | 0 |  |  |  |  | základní |  |  | 0 | 0 | 0 | 0 | 262144 | K | 1 | ROZPOCET | 0 | 0 | 0 | 0 | 0 | 1 | 0
|  |  | Montážní, těsnící a spojovací materiál | [19 empty] | PP | 1
|  |  | Poznámka k položce: Hmotnost materiálu je předpoklad. Pokud shledá uchazeč tento předpoklad za nedostatečný, musí ho zohlednit v jednotkové ceně. | [19 empty] | P | 1
21 | K | Pol18a1 | Uvedení do provozu, vyzkoušení, seřízení, vyregulování |  |  | hod | 8 |  |  | 0 |  |  |  |  | základní |  |  | 0 | 0 | 0 | 0 | 262144 | K | 1 | ROZPOCET | 0 | 0 | 0 | 0 | 0 | 1 | 0
|  |  | Uvedení do provozu, vyzkoušení, seřízení, vyregulování | [19 empty] | PP | 1
|  |  | Poznámka k položce: Počet hodin je předpoklad. Pokud shledá uchazeč tento předpoklad za nedostatečný, musí ho zohlednit v jednotkové ceně. | [19 empty] | P | 1
22 | K | Pol1491.1 | D+M Stavební výpomoci a úpravy. Např. drážky, průrazy, prostupy, zazdívky, zapravení, přeložení, atd. ... Včetně veškerého příslušenství, doplňků, kotevních a spojovacích prvků, povrchové úpravy, atd. Včetně naložení vybouraných hmot na dopravní pros |  |  | HZS | 8 |  |  | 0 |  |  |  |  | základní |  |  | 0 | 0 | 0 | 0 | 262144 | K | 1 | ROZPOCET | 0 | 0 | 0 | 0 | 0 | 1 | 0
|  |  | D+M Stavební výpomoci a úpravy. Např. drážky, průrazy, prostupy, zazdívky, zapravení, přeložení, atd. ... Včetně veškerého příslušenství, doplňků, kotevních a spojovacích prvků, povrchové úpravy, atd. Včetně naložení vybouraných hmot na dopravní prostředek, vodorovné přepravy (počet km dle nabídky zhotovitele stavby), složení a předání vybouraných hmot osobě oprávněné s nakládání s odpady. Včetně poplatku. | [19 empty] | PP | 1
|  |  | Poznámka k položce: D+M Stavební výpomoci a úpravy. Např. drážky, průrazy, prostupy, zazdívky, zapravení, přeložení, atd. ... Včetně veškerého příslušenství, doplňků, kotevních a spojovacích prvků, povrchové úpravy, atd. Včetně naložení vybouraných hmot na dopravní prostředek, vodorovné přepravy (počet km dle nabídky zhotovitele stavby), složení a předání vybouraných hmot osobě oprávněné s nakládání s odpady. Včetně poplatku. Počet hodin je předpoklad. Pokud shledá uchazeč tento předpoklad za nedostatečný, musí ho zohlednit v jednotkové ceně. | [19 empty] | P | 1
23 | K | Pol97.1.2 | Mechanizace, plošiny, stavební lešení |  |  | soubor | 1 |  |  | 0 |  |  |  |  | základní |  |  | 0 | 0 | 0 | 0 | 262144 | K | 1 | ROZPOCET | 0 | 0 | 0 | 0 | 0 | 1 | 0
|  |  | Mechanizace, plošiny, stavební lešení | [19 empty] | PP | 1
24 | K | Pol461.2 | Přesun hmot |  |  | t | 1 |  |  | 0 |  |  |  |  | základní |  |  | 0 | 0 | 0 | 0 | 512 | K | 1 | ROZPOCET | 0 | 0 | 0 | 0 | 0 | 1 | 0
|  |  | Přesun hmot | [19 empty] | PP | 1

## PS-NT01-V1 - VÝTAH
| List obsahuje: |  | 1) Krycí list soupisu |  | 2) Rekapitulace |  |  | 3) Soupis prací |  |  | Zpět na list: |  | Rekapitulace stavby
optimalizováno pro tisk sestav ve formátu A4 - na výšku | [22 empty] | {A3F7B0D0-4675-4916-8D93-77450F06A886}
2
KRYCÍ LIST SOUPISU | [13 empty] | v --- níže se nacházejí doplnkové a pomocné údaje k sestavám --- v | [8 empty] | False
| Stavba: |  | 2017-16-15-DPS - ADAPTACE OBJEKTU č.p.16 V NMNM PRO POTŘEBY ZUŠ
| Objekt: |  | PS-NT01-V1 - VÝTAH
KSO:
| Místo: |  | Nové Město na Moravě | [5 empty] | Datum: |  | 02.10.2017
| Zadavatel: | [7 empty] | IČ:
|  | Město Nové Město na Moravě | [6 empty] | DIČ:
| Uchazeč: | [7 empty] | IČ:
|  | Dle výběrového řízení | [6 empty] | DIČ:
| Projektant: | [7 empty] | IČ:
|  | SANTIS a.s. | [6 empty] | DIČ:
Poznámka:
| Cena bez DPH | [7 empty] | 0
| DPH | základní | 21% | ze | 0 |  |  |  | 0
|  | snížená | 15% | ze | 0 |  |  |  | 0
|  | zákl. přenesená | 21% | ze | 0 |  |  |  | 0
|  | sníž. přenesená | 15% | ze | 0 |  |  |  | 0
|  | nulová | 0% | ze | 0 |  |  |  | 0
| Cena s DPH |  |  | v | CZK |  |  | 0
REKAPITULACE ČLENĚNÍ SOUPISU PRACÍ
Stavba: |  |  | 2017-16-15-DPS - ADAPTACE OBJEKTU č.p.16 V NMNM PRO POTŘEBY ZUŠ
Objekt: |  |  | PS-NT01-V1 - VÝTAH
Místo: |  |  | Nové Město na Moravě |  |  |  | Datum: |  | 02.10.2017
Zadavatel: |  |  | Město Nové Město na Moravě |  |  |  | Projektant: |  | SANTIS a.s.
Uchazeč: |  |  | Dle výběrového řízení
Kód dílu - Popis | [9 empty] | Cena celkem [CZK]
Náklady soupisu celkem | [9 empty] | 0 | [13 empty] | -1
| HSV - Práce a dodávky HSV | [8 empty] | 0
| 9 - Ostatní konstrukce a práce-bourání | [8 empty] | 0
| PSV - Práce a dodávky PSV | [8 empty] | 0
| 798 - Osobní výtah D+M | [8 empty] | 0
| 0 - Všeobecné konstrukce a práce D+M | [8 empty] | 0
SOUPIS PRACÍ
Stavba: |  |  | 2017-16-15-DPS - ADAPTACE OBJEKTU č.p.16 V NMNM PRO POTŘEBY ZUŠ
Objekt: |  |  | PS-NT01-V1 - VÝTAH
Místo: |  |  | Nové Město na Moravě |  |  |  | Datum: |  | 02.10.2017
Zadavatel: |  |  | Město Nové Město na Moravě |  |  |  | Projektant: |  | SANTIS a.s.
Uchazeč: |  |  | Dle výběrového řízení
PČ | Typ | Kód | Popis |  |  | MJ | Množství | J.cena [CZK] |  | Cena celkem [CZK] |  | Cenová soustava |  | Poznámka | DPH | J. Nh [h] | Nh celkem [h] | J. hmotnost [t] | Hmotnost celkem [t] | J. suť [t] | Suť Celkem [t]
Náklady soupisu celkem | [9 empty] | 0 | [6 empty] | 0 |  | 0.0147 |  | 1 |  | D | -1 | [7 empty] | 0
| HSV - Práce a dodávky HSV | [8 empty] | 0 | [6 empty] | 0 |  | 0.0147 |  | 1 | 1 | D | 0 | ROZPOCET | [6 empty] | 0
| 9 - Ostatní konstrukce a práce-bourání | [8 empty] | 0 | [6 empty] | 0 |  | 0.0147 |  | 1 | 1 | D | 1 | ROZPOCET | [6 empty] | 0
1 | K | 96 B011aa9295R1516b | B.0.1 Demontáž a odstranění výtahu, včetně šachetních dveří. Včetně bourání a odstranění veškerého příslušenství, technologie, vybavení, doplňků, kotevních prvků, atd. Včetně naložení vybouraných hmot na dopravní prostředek, vodorovné přepravy, likvid |  |  | kus | 1 |  |  | 0 |  |  |  |  | základní |  |  | 0 | 0 | 1 | 1 | 4 | K | 2 | ROZPOCET | 0 | 0 | 0 | 0 | 0 | 1 | 0
|  |  | B.0.1 Demontáž a odstranění výtahu, včetně šachetních dveří. Včetně bourání a odstranění veškerého příslušenství, technologie, vybavení, doplňků, kotevních prvků, atd. Včetně naložení vybouraných hmot na dopravní prostředek, vodorovné přepravy, likvidace a poplatku za skládku (předání oprávněné osobě k nakládání s odpady). | [19 empty] | PP | 2
|  |  | Poznámka k položce: B.0.1 Demontáž a odstranění výtahu, včetně šachetních dveří. Včetně bourání a odstranění veškerého příslušenství, technologie, vybavení, doplňků, kotevních prvků, atd. Včetně naložení vybouraných hmot na dopravní prostředek, vodorovné přepravy, likvidace a poplatku za skládku (předání oprávněné osobě k nakládání s odpady). Pozn.: Demontáž výtahu vč. šachtetních dveří, mimo konzol a vodítek kabiny. Pozn.: Zásady provádění bouracích prací - viz TZ a PD. Viz odkaz č. B.0.1 na výkr. č. 02 - Půdorys 1PP - bourací práce + TZ - soupis bouracích prací. Viz PS-NT01 Výtah. Viz výkresová dokumentace, TZ a PBŘ stavby. | [19 empty] | P | 2
2 | K | 6123019A410999R1516b | D+M Stavební úpravy výtahové šachty a strojovny. Oprava podlahy strojovny a prohlubně výtahové šachty (celková plocha 8,3 m2; oprava v rozsahu cca 50%). Nátěr prohlubně výtahové šachty v protiprašném provedení (17,0 m2). Oprava omítek ve výtahové šach |  |  | kus | 1 |  |  | 0 |  |  |  |  | základní |  |  | 0.0147 | 0.0147 | 0 | 0 | 4 | K | 2 | ROZPOCET | 0 | 0 | 0 | 0 | 0 | 1 | 0
|  |  | D+M Stavební úpravy výtahové šachty a strojovny. Oprava podlahy strojovny a prohlubně výtahové šachty (celková plocha 8,3 m2; oprava v rozsahu cca 50%). Nátěr prohlubně výtahové šachty v protiprašném provedení (17,0 m2). Oprava omítek ve výtahové šachtě a ve strojovně (celková plocha 150,0 m2; oprava v rozsahu cca 50%). Provedení vhodnou technologií. Včetně veškerého příslušenství a systémových doplňků. | [19 empty] | PP | 2
|  |  | Poznámka k položce: D+M Stavební úpravy výtahové šachty a strojovny. Oprava podlahy strojovny a prohlubně výtahové šachty (celková plocha 8,3 m2; oprava v rozsahu cca 50%). Nátěr prohlubně výtahové šachty v protiprašném provedení (17,0 m2). Oprava omítek ve výtahové šachtě a ve strojovně (celková plocha 150,0 m2; oprava v rozsahu cca 50%). Provedení vhodnou technologií. Včetně veškerého příslušenství a systémových doplňků. Požadavky a vlastnosti - viz TZ. Viz PS-NT01 Výtah. Viz výkresová dokumentace, TZ a PBŘ stavby. | [19 empty] | P | 2
| PSV - Práce a dodávky PSV | [8 empty] | 0 | [6 empty] | 0 |  | 0 |  | 0 | 2 | D | 0 | ROZPOCET | [6 empty] | 0
| 798 - Osobní výtah D+M | [8 empty] | 0 | [6 empty] | 0 |  | 0 |  | 0 | 2 | D | 1 | ROZPOCET | [6 empty] | 0
3 | K | PS03919134719R1516 | D+M PS-NT01 Osobní výtah V1 pro přepravu osob s nosností 1000 kg. Vlastnosti, popis, parametry, technické řešení, rozměry apod. - viz PD + TZ PS-NT01. Včetně veškerého příslušenství výtahu, technologie, vybavení a doplňků (např. montážní, kotevní a s |  |  | kus | 1 |  |  | 0 |  |  |  |  | základní |  |  | 0 | 0 | 0 | 0 | 1 | K | 2 | ROZPOCET | 0 | 0 | 0 | 0 | 0 | 1 | 0
|  |  | D+M PS-NT01 Osobní výtah V1 pro přepravu osob s nosností 1000 kg. Vlastnosti, popis, parametry, technické řešení, rozměry apod. - viz PD + TZ PS-NT01. Včetně veškerého příslušenství výtahu, technologie, vybavení a doplňků (např. montážní, kotevní a spojovací prvky, pomocné konstrukce, nosné prostředky, řízení, signální a řídící moduly, pohon, náhradní zdroj vč. propojení a kabeláže, komunikační prvky, zdvihový mechanismus, vybavení kabiny, vybavení strojovny, žebříku do prohlubně, ovládání a signalizace, bezpečnostní prvky, rozvaděč vč. vybavení a kabeláže, povrchová úprava, osvětlení, větrání, propojovací kabeláž, hasící přístroj, revizní otvory, šachetní a kabinové dveře, atd.). | [19 empty] | PP | 2
|  |  | Poznámka k položce: D+M PS-NT01 Osobní výtah V1 pro přepravu osob s nosností 1000 kg. Vlastnosti, popis, parametry, technické řešení, rozměry apod. - viz PD + TZ PS-NT01. Včetně veškerého příslušenství výtahu, technologie, vybavení a doplňků (např. montážní, kotevní a spojovací prvky, pomocné konstrukce, nosné prostředky, řízení, signální a řídící moduly, pohon, náhradní zdroj vč. propojení a kabeláže, komunikační prvky, zdvihový mechanismus, vybavení kabiny, vybavení strojovny, žebříku do prohlubně, ovládání a signalizace, bezpečnostní prvky, rozvaděč vč. vybavení a kabeláže, povrchová úprava, osvětlení, větrání, propojovací kabeláž, hasící přístroj, revizní otvory, šachetní a kabinové dveře, atd.). Pozn.: Stávající rozvaděč RV v 1PP v místnosti strojovna výtahu (FJ04.0.07.04) je možné použít (profese elektro jej napojí na el. energii). Pozn.: Signální a řídící moduly: BID - nepřetržitý monitoring stavu ocelových vláken plochého lana DZI - indikace dveří v nástupišti EAR - náhradní zdroj pro automatické sjetí výtahu v případě výpadku proudu - neslouží pro napájení výtahu v případě evakuace. Pozn.: Elektrické zařízení rekuperace výtahu bude vybaveno zpětným odporovým vybíjením, aby nedodávalo zpětný proud do zdroje UPS. Viz výkresová dokumentace, TZ a PBŘ stavby. Viz PS-NT01 Výtah. Viz Seznam referenčních standardů | [19 empty] | P | 2
4 | K | PS03l97.10 | Očištění a srovnání stávajících konzol a vodítek kabiny |  |  | hod | 8 |  |  | 0 |  |  |  |  | základní |  |  | 0 | 0 | 0 | 0 | 262144 | K | 2 | ROZPOCET | 0 | 0 | 0 | 0 | 0 | 1 | 0
|  |  | Očištění a srovnání stávajících konzol a vodítek kabiny | [19 empty] | PP | 2
|  |  | Poznámka k položce: Pozn.: U stávajícího výtahu budou ponechány konzoly a vodítka kabiny. Počet hodin je předpoklad. Pokud shledá uchazeč tento předpoklad za nedostatečný, musí ho zohlednit v jednotkové ceně. Viz výkresová dokumentace, TZ a PBŘ stavby. Viz PS-NT01 Výtah. | [19 empty] | P | 2
| 0 - Všeobecné konstrukce a práce D+M | [8 empty] | 0 | [6 empty] | 0 |  | 0 |  | 0 | 4 | D | 0 | ROZPOCET | [6 empty] | 0
5 | K | Pol97.10 | Zaměření stávající výtahové šachty a strojovny výtahu |  |  | hod | 8 |  |  | 0 |  |  |  |  | základní |  |  | 0 | 0 | 0 | 0 | 262144 | K | 1 | ROZPOCET | 0 | 0 | 0 | 0 | 0 | 1 | 0
|  |  | Zaměření stávající výtahové šachty a strojovny výtahu | [19 empty] | PP | 1
|  |  | Poznámka k položce: Počet hodin je předpoklad. Pokud shledá uchazeč tento předpoklad za nedostatečný, musí ho zohlednit v jednotkové ceně. Viz výkresová dokumentace, TZ a PBŘ stavby. Viz PS-NT01 Výtah. | [19 empty] | P | 1
6 | K | Pol97.101 | Vypracování projektové dokumentace nového výtahu a její schválení autorizovanou osobou. |  |  | kus | 1 |  |  | 0 |  |  |  |  | základní |  |  | 0 | 0 | 0 | 0 | 262144 | K | 1 | ROZPOCET | 0 | 0 | 0 | 0 | 0 | 1 | 0
|  |  | Vypracování projektové dokumentace nového výtahu a její schválení autorizovanou osobou. | [19 empty] | PP | 1
|  |  | Poznámka k položce: Viz výkresová dokumentace, TZ a PBŘ stavby. Viz PS-NT01 Výtah. | [19 empty] | P | 1
7 | K | Pol1491.010916 | D+M Stavební výpomoci a úpravy související s instalací osobního výtahu. Např. drážky, průrazy, prostupy, zazdívky, zapravení, přeložení, atd. ... Včetně veškerého příslušenství, doplňků, kotevních a spojovacích prvků, povrchové úpravy, atd. Včetně na |  |  | HZS | 20 |  |  | 0 |  |  |  |  | základní |  |  | 0 | 0 | 0 | 0 | 262144 | K | 1 | ROZPOCET | 0 | 0 | 0 | 0 | 0 | 1 | 0
|  |  | D+M Stavební výpomoci a úpravy související s instalací osobního výtahu. Např. drážky, průrazy, prostupy, zazdívky, zapravení, přeložení, atd. ... Včetně veškerého příslušenství, doplňků, kotevních a spojovacích prvků, povrchové úpravy, atd. Včetně naložení vybouraných hmot na dopravní prostředek, vodorovné přepravy (počet km dle nabídky zhotovitele stavby), složení a předání vybouraných hmot osobě oprávněné s nakládání s odpady. Včetně poplatku. | [19 empty] | PP | 1
|  |  | Poznámka k položce: D+M Stavební výpomoci a úpravy související s instalací osobního výtahu. Např. drážky, průrazy, prostupy, zazdívky, zapravení, přeložení, atd. ... Včetně veškerého příslušenství, doplňků, kotevních a spojovacích prvků, povrchové úpravy, atd. Včetně naložení vybouraných hmot na dopravní prostředek, vodorovné přepravy (počet km dle nabídky zhotovitele stavby), složení a předání vybouraných hmot osobě oprávněné s nakládání s odpady. Včetně poplatku. Počet hodin je předpoklad. Pokud shledá uchazeč tento předpoklad za nedostatečný, musí ho zohlednit v jednotkové ceně. Viz výkresová dokumentace, TZ a PBŘ stavby. Viz PS-NT01 Výtah. | [19 empty] | P | 1
8 | K | Pol18a1091 | Uvedení do provozu, vyzkoušení, seřízení, vyregulování |  |  | hod | 20 |  |  | 0 |  |  |  |  | základní |  |  | 0 | 0 | 0 | 0 | 262144 | K | 1 | ROZPOCET | 0 | 0 | 0 | 0 | 0 | 1 | 0
|  |  | Uvedení do provozu, vyzkoušení, seřízení, vyregulování | [19 empty] | PP | 1
|  |  | Poznámka k položce: Počet hodin je předpoklad. Pokud shledá uchazeč tento předpoklad za nedostatečný, musí ho zohlednit v jednotkové ceně. | [19 empty] | P | 1
9 | K | Pol97.1 | Mechanizace, plošiny, stavební lešení |  |  | soubor | 1 |  |  | 0 |  |  |  |  | základní |  |  | 0 | 0 | 0 | 0 | 262144 | K | 1 | ROZPOCET | 0 | 0 | 0 | 0 | 0 | 1 | 0
|  |  | Mechanizace, plošiny, stavební lešení | [19 empty] | PP | 1
10 | K | Pol461 | Přesun hmot |  |  | t | 3 |  |  | 0 |  |  |  |  | základní |  |  | 0 | 0 | 0 | 0 | 512 | K | 1 | ROZPOCET | 0 | 0 | 0 | 0 | 0 | 1 | 0
|  |  | Přesun hmot | [19 empty] | PP | 1

## ON, VN - OSTATNÍ A VEDLEJ...
| List obsahuje: |  | 1) Krycí list soupisu |  | 2) Rekapitulace |  |  | 3) Soupis prací |  |  | Zpět na list: |  | Rekapitulace stavby
optimalizováno pro tisk sestav ve formátu A4 - na výšku | [22 empty] | {1AFD334F-6025-4E32-9F07-BC926FB8C093}
2
KRYCÍ LIST SOUPISU | [13 empty] | v --- níže se nacházejí doplnkové a pomocné údaje k sestavám --- v | [8 empty] | False
| Stavba: |  | 2017-16-15-DPS - ADAPTACE OBJEKTU č.p.16 V NMNM PRO POTŘEBY ZUŠ
| Objekt: |  | ON, VN - OSTATNÍ A VEDLEJŠÍ NÁKLADY
KSO:
| Místo: |  | Nové Město na Moravě | [5 empty] | Datum: |  | 02.10.2017
| Zadavatel: | [7 empty] | IČ:
|  | Město Nové Město na Moravě | [6 empty] | DIČ:
| Uchazeč: | [7 empty] | IČ:
|  | Dle výběrového řízení | [6 empty] | DIČ:
| Projektant: | [7 empty] | IČ:
|  | SANTIS a.s. | [6 empty] | DIČ:
Poznámka:
| Cena bez DPH | [7 empty] | 0
| DPH | základní | 21% | ze | 0 |  |  |  | 0
|  | snížená | 15% | ze | 0 |  |  |  | 0
|  | zákl. přenesená | 21% | ze | 0 |  |  |  | 0
|  | sníž. přenesená | 15% | ze | 0 |  |  |  | 0
|  | nulová | 0% | ze | 0 |  |  |  | 0
| Cena s DPH |  |  | v | CZK |  |  | 0
REKAPITULACE ČLENĚNÍ SOUPISU PRACÍ
Stavba: |  |  | 2017-16-15-DPS - ADAPTACE OBJEKTU č.p.16 V NMNM PRO POTŘEBY ZUŠ
Objekt: |  |  | ON, VN - OSTATNÍ A VEDLEJŠÍ NÁKLADY
Místo: |  |  | Nové Město na Moravě |  |  |  | Datum: |  | 02.10.2017
Zadavatel: |  |  | Město Nové Město na Moravě |  |  |  | Projektant: |  | SANTIS a.s.
Uchazeč: |  |  | Dle výběrového řízení
Kód dílu - Popis | [9 empty] | Cena celkem [CZK]
Náklady soupisu celkem | [9 empty] | 0 | [13 empty] | -1
| OST - Ostatní D+M | [8 empty] | 0
SOUPIS PRACÍ
Stavba: |  |  | 2017-16-15-DPS - ADAPTACE OBJEKTU č.p.16 V NMNM PRO POTŘEBY ZUŠ
Objekt: |  |  | ON, VN - OSTATNÍ A VEDLEJŠÍ NÁKLADY
Místo: |  |  | Nové Město na Moravě |  |  |  | Datum: |  | 02.10.2017
Zadavatel: |  |  | Město Nové Město na Moravě |  |  |  | Projektant: |  | SANTIS a.s.
Uchazeč: |  |  | Dle výběrového řízení
PČ | Typ | Kód | Popis |  |  | MJ | Množství | J.cena [CZK] |  | Cena celkem [CZK] |  | Cenová soustava |  | Poznámka | DPH | J. Nh [h] | Nh celkem [h] | J. hmotnost [t] | Hmotnost celkem [t] | J. suť [t] | Suť Celkem [t]
Náklady soupisu celkem | [9 empty] | 0 | [6 empty] | 0 |  | 0 |  | 0 |  | D | -1 | [7 empty] | 0
| OST - Ostatní D+M | [8 empty] | 0 | [6 empty] | 0 |  | 0 |  | 0 | 4 | D | 0 | ROZPOCET | [6 empty] | 0
1 | K | DIO CD015965R1516 | Zpracování DIO - projekt dopravně inženýrského opatření, včetně realizace. Včetně zajištění provizorního dopravního značení. |  |  | kus | 1 |  |  | 0 |  |  |  |  | základní |  |  | 0 | 0 | 0 | 0 | 8192 | K | 1 | ROZPOCET | 0 | 0 | 0 | 0 | 0 | 1 | 0
|  |  | Zpracování DIO - projekt dopravně inženýrského opatření, včetně realizace. Včetně zajištění provizorního dopravního značení. | [19 empty] | PP | 1
2 | K | OST 1159652R1516 | D+M Oprava stávající komunikace, která se poruší v průběhu výstavby objektu (např. vyspravení obrubníků, krytu komunikací, atd.). |  |  | HZS | 40 |  |  | 0 |  |  |  |  | základní |  |  | 0 | 0 | 0 | 0 | 512 | K | 1 | ROZPOCET | 0 | 0 | 0 | 0 | 0 | 1 | 0
|  |  | D+M Oprava stávající komunikace, která se poruší v průběhu výstavby objektu (např. vyspravení obrubníků, krytu komunikací, atd.). | [19 empty] | PP | 1
|  |  | Poznámka k položce: Počet hodin je předpoklad. Pokud shledá uchazeč tento předpoklad za nedostatečný, musí ho zohlednit v jednotkové ceně. | [19 empty] | P | 1
3 | K | OST 129651516 | Čištění komunikací vodou v průběhu výstavby po staveništní dopravě. |  |  | HZS | 10 |  |  | 0 |  |  |  |  | základní |  |  | 0 | 0 | 0 | 0 | 512 | K | 1 | ROZPOCET | 0 | 0 | 0 | 0 | 0 | 1 | 0
|  |  | Čištění komunikací vodou v průběhu výstavby po staveništní dopravě. | [19 empty] | PP | 1
|  |  | Poznámka k položce: Počet hodin je předpoklad. Pokud shledá uchazeč tento předpoklad za nedostatečný, musí ho zohlednit v jednotkové ceně. | [19 empty] | P | 1
4 | K | OST 07.1915539R1516 | Demontáž, vystěhování a příprava stávajících řešených prostorů k provádění bouracích a stavebních prací. Včetně D+M případného zakrytí a zabezpečení stávajících konstrukcí, předmětů a prvků před znečištěním nebo porušením v průběhu stavbních úprav. Včet |  |  | HZS | 200 |  |  | 0 |  |  |  |  | základní |  |  | 0 | 0 | 0 | 0 | 512 | K | 1 | ROZPOCET | 0 | 0 | 0 | 0 | 0 | 1 | 0
|  |  | Demontáž, vystěhování a příprava stávajících řešených prostorů k provádění bouracích a stavebních prací. Včetně D+M případného zakrytí a zabezpečení stávajících konstrukcí, předmětů a prvků před znečištěním nebo porušením v průběhu stavbních úprav. Včetně naložení na dopravní prostředek, vodorovné přepravy a složení a uschování na meziskládce k opětovnému využití a následné opětovné montáži. | [19 empty] | PP | 1
|  |  | Poznámka k položce: Demontáž, vystěhování a příprava stávajících řešených prostorů k provádění bouracích a stavebních prací. Včetně D+M případného zakrytí a zabezpečení stávajících konstrukcí, předmětů a prvků před znečištěním nebo porušením v průběhu stavbních úprav. Včetně naložení na dopravní prostředek, vodorovné přepravy a složení a uschování na meziskládce k opětovnému využití a následné opětovné montáži. Počet hodin je předpoklad. Pokud shledá uchazeč tento předpoklad za nedostatečný, musí ho zohlednit v jednotkové ceně. | [19 empty] | P | 1
5 | K | OST 07.19155387R1516 | Zpětné nastěhování a montáž zařízení do stávajících řešených prostorů (např. nábytek, vybavení, zařízení, atd.). Včetně odkrytí stávajících konstrukcí, předmětů a prvků. Včetně naložení na dopravní prostředek, vodorovné přepravy a složení v řešeném pros |  |  | HZS | 200 |  |  | 0 |  |  |  |  | základní |  |  | 0 | 0 | 0 | 0 | 512 | K | 1 | ROZPOCET | 0 | 0 | 0 | 0 | 0 | 1 | 0
|  |  | Zpětné nastěhování a montáž zařízení do stávajících řešených prostorů (např. nábytek, vybavení, zařízení, atd.). Včetně odkrytí stávajících konstrukcí, předmětů a prvků. Včetně naložení na dopravní prostředek, vodorovné přepravy a složení v řešeném prostoru. | [19 empty] | PP | 1
|  |  | Poznámka k položce: Zpětné nastěhování a montáž zařízení do stávajících řešených prostorů (např. nábytek, vybavení, zařízení, atd.). Včetně odkrytí stávajících konstrukcí, předmětů a prvků. Včetně naložení na dopravní prostředek, vodorovné přepravy a složení v řešeném prostoru. Počet hodin je předpoklad. Pokud shledá uchazeč tento předpoklad za nedostatečný, musí ho zohlednit v jednotkové ceně. | [19 empty] | P | 1
6 | K | OST 07.1913998R1516 | Vymezení řešeného prostoru části stávajícícho stavebního objektu a vymezení transportních tras stavebního materiálu. Včetně opatření proti vstupu nepovolaných osob. |  |  | kus | 1 |  |  | 0 |  |  |  |  | základní |  |  | 0 | 0 | 0 | 0 | 512 | K | 1 | ROZPOCET | 0 | 0 | 0 | 0 | 0 | 1 | 0
|  |  | Vymezení řešeného prostoru části stávajícícho stavebního objektu a vymezení transportních tras stavebního materiálu. Včetně opatření proti vstupu nepovolaných osob. | [19 empty] | PP | 1
7 | K | OST CD-01 2300R1516 | Zajištění pravidelného denního úklidu všech řešených stávajících prostor včetně navazujících komunikačních prostor. |  |  | HZS | 350 |  |  | 0 |  |  |  |  | základní |  |  | 0 | 0 | 0 | 0 | 512 | K | 1 | ROZPOCET | 0 | 0 | 0 | 0 | 0 | 1 | 0
|  |  | Zajištění pravidelného denního úklidu všech řešených stávajících prostor včetně navazujících komunikačních prostor. | [19 empty] | PP | 1
|  |  | Poznámka k položce: Počet hodin je předpoklad. Pokud shledá uchazeč tento předpoklad za nedostatečný, musí ho zohlednit v jednotkové ceně. | [19 empty] | P | 1
8 | K | OST CD-0115 R1516 | Prověrka DPS, soupisu stavebních prací, dodávek a služeb a položkového rozpočtu dle obchodních podmínek. |  |  | kus | 1 |  |  | 0 |  |  |  |  | základní |  |  | 0 | 0 | 0 | 0 | 512 | K | 1 | ROZPOCET | 0 | 0 | 0 | 0 | 0 | 1 | 0
|  |  | Prověrka DPS, soupisu stavebních prací, dodávek a služeb a položkového rozpočtu dle obchodních podmínek. | [19 empty] | PP | 1
|  |  | Poznámka k položce: Pozn.: Za účelem zjištění případných vad a nesrovnalostí v projektové dokumentaci, soupisu stavebních prací, dodávek a služeb a položkovém rozpočtu, které nebyly do té doby zjištěny. Včetně vyčíslení objemových i finančních rozdílů. | [19 empty] | P | 1
9 | K | OST CD-01 105 R1516 | Systém pro kontrolu kvality a bezpečnost práce |  |  | kus | 1 |  |  | 0 |  |  |  |  | základní |  |  | 0 | 0 | 0 | 0 | 512 | K | 1 | ROZPOCET | 0 | 0 | 0 | 0 | 0 | 1 | 0
|  |  | Systém pro kontrolu kvality a bezpečnost práce | [19 empty] | PP | 1
10 | K | DIO CD01565.12R1516 | Zajištění projednání, povolení a provedení nutných uzavírek, zvláštního užívání veřejných ploch (překopy komunikací, zeleně, skládky, apod.) a příp. změny dopravního značení. |  |  | soubor | 1 |  |  | 0 |  |  |  |  | základní |  |  | 0 | 0 | 0 | 0 | 8192 | K | 1 | ROZPOCET | 0 | 0 | 0 | 0 | 0 | 1 | 0
|  |  | Zajištění projednání, povolení a provedení nutných uzavírek, zvláštního užívání veřejných ploch (překopy komunikací, zeleně, skládky, apod.) a příp. změny dopravního značení. | [19 empty] | PP | 1
11 | K | DIO CD015965.10R1516 | Zajištění bezpečného a nepřerušeného provozu v prostoru dotčeném stavbou (průchod pro pěší + průjezd vozidel) - vyznačení a zabezpečení cest, přejezdů a přechodů, osvětlení, atd. - po celou dobu provádění prací. |  |  | soubor | 1 |  |  | 0 |  |  |  |  | základní |  |  | 0 | 0 | 0 | 0 | 8192 | K | 1 | ROZPOCET | 0 | 0 | 0 | 0 | 0 | 1 | 0
|  |  | Zajištění bezpečného a nepřerušeného provozu v prostoru dotčeném stavbou (průchod pro pěší + průjezd vozidel) - vyznačení a zabezpečení cest, přejezdů a přechodů, osvětlení, atd. - po celou dobu provádění prací. | [19 empty] | PP | 1
12 | K | DIO CD00565.12R1516 | Přechodná opatření pro zajištění provozu a bezpečnosti práce - při omezení provozu na komunikacích |  |  | soubor | 1 |  |  | 0 |  |  |  |  | základní |  |  | 0 | 0 | 0 | 0 | 8192 | K | 1 | ROZPOCET | 0 | 0 | 0 | 0 | 0 | 1 | 0
|  |  | Přechodná opatření pro zajištění provozu a bezpečnosti práce - při omezení provozu na komunikacích | [19 empty] | PP | 1
13 | K | OST 3395R1516 | Zpracování technologického postupu jednotlivých prací + harmonogramu stavebních prací. Včetně průbežné aktualizace. Včetně odsouhlasení navrženého řešení. |  |  | kus | 1 |  |  | 0 |  |  |  |  | základní |  |  | 0 | 0 | 0 | 0 | 512 | K | 1 | ROZPOCET | 0 | 0 | 0 | 0 | 0 | 1 | 0
|  |  | Zpracování technologického postupu jednotlivých prací + harmonogramu stavebních prací. Včetně průbežné aktualizace. Včetně odsouhlasení navrženého řešení. | [19 empty] | PP | 1
|  |  | Poznámka k položce: Pozn.: Včetně práce ve výškách. Pozn.: Včetně práce v prostorách uzavřených a v prostorách s nebezpečím výbuchu. | [19 empty] | P | 1
14 | K | OST 339563 R1516 | Zpracování technologického postupu bouracích prací + podchycení + vymezení ohroženého prostoru. Včetně průběžné aktualizace. Včetně odsouhlasení navrženého řešení. |  |  | kus | 1 |  |  | 0 |  |  |  |  | základní |  |  | 0 | 0 | 0 | 0 | 512 | K | 1 | ROZPOCET | 0 | 0 | 0 | 0 | 0 | 1 | 0
|  |  | Zpracování technologického postupu bouracích prací + podchycení + vymezení ohroženého prostoru. Včetně průběžné aktualizace. Včetně odsouhlasení navrženého řešení. | [19 empty] | PP | 1
|  |  | Poznámka k položce: Pro zvlášť nebezpečné práce prováděné ručně bude před jejich zahájením zpracován speciální pracovní postup. Pozn.: Včetně práce ve výškách. Pozn.: Včetně práce v prostorách uzavřených a v prostorách s nebezpečím výbuchu. | [19 empty] | P | 1
15 | K | OST 339873R1516 | Zpracování plánu BOZP. Včetně jeho průběžné aktualizace. Včetně odspouhlasení navrženého řešení bezpečnostním technikem. |  |  | kus | 1 |  |  | 0 |  |  |  |  | základní |  |  | 0 | 0 | 0 | 0 | 512 | K | 1 | ROZPOCET | 0 | 0 | 0 | 0 | 0 | 1 | 0
|  |  | Zpracování plánu BOZP. Včetně jeho průběžné aktualizace. Včetně odspouhlasení navrženého řešení bezpečnostním technikem. | [19 empty] | PP | 1
16 | K | OST CD-01 R1516 | Zpracování výrobně technické dokumentace včetně zpracování koordinačních výkresů. Výrobní dokumentace veškerých konstrukcí, výrobků, řemesel, atd. - dle požadavků TZ a PD. |  |  | kus | 1 |  |  | 0 |  |  |  |  | základní |  |  | 0 | 0 | 0 | 0 | 1 | K | 1 | ROZPOCET | 0 | 0 | 0 | 0 | 0 | 1 | 0
|  |  | Zpracování výrobně technické dokumentace včetně zpracování koordinačních výkresů. Výrobní dokumentace veškerých konstrukcí, výrobků, řemesel, atd. - dle požadavků TZ a PD. | [19 empty] | PP | 1
17 | K | OST CD-01.1R01516 | Dokumentace skutečného provedení stavby. |  |  | kus | 1 |  |  | 0 |  |  |  |  | základní |  |  | 0 | 0 | 0 | 0 | 1 | K | 1 | ROZPOCET | 0 | 0 | 0 | 0 | 0 | 1 | 0
|  |  | Dokumentace skutečného provedení stavby. | [19 empty] | PP | 1
18 | K | OST CD-01 23.1R1516 | Zajištění odpovědnosti za škodu a pojištění stavby dle obchodních podmínek. |  |  | kus | 1 |  |  | 0 |  |  |  |  | základní |  |  | 0 | 0 | 0 | 0 | 512 | K | 1 | ROZPOCET | 0 | 0 | 0 | 0 | 0 | 1 | 0
|  |  | Zajištění odpovědnosti za škodu a pojištění stavby dle obchodních podmínek. | [19 empty] | PP | 1
19 | K | OST CD-01.R1516 | Zařízení staveniště - vybudování, provoz, údržba a odstranění zařízení staveniště. Včetně oplocení a zajištění ostrahy. Včetně zřízení a napojení na odběrná místa inženýrských sítí. Včetně případných nákladů spojených s užíváním veřejného prostranství. |  |  | soubor | 1 |  |  | 0 |  |  |  |  | základní |  |  | 0 | 0 | 0 | 0 | 1 | K | 1 | ROZPOCET | 0 | 0 | 0 | 0 | 0 | 1 | 0
|  |  | Zařízení staveniště - vybudování, provoz, údržba a odstranění zařízení staveniště. Včetně oplocení a zajištění ostrahy. Včetně zřízení a napojení na odběrná místa inženýrských sítí. Včetně případných nákladů spojených s užíváním veřejného prostranství. | [19 empty] | PP | 1
|  |  | Poznámka k položce: Minimální rozsah viz dokumentace v části DSP, DPS. | [19 empty] | P | 1
20 | K | OST CD-01 17163R1516 | Zpracování plánu organizace výstavby - úprava dle technologie a postupů zhotovitele (předání objednateli v listinné podobě). |  |  | kus | 1 |  |  | 0 |  |  |  |  | základní |  |  | 0 | 0 | 0 | 0 | 512 | K | 1 | ROZPOCET | 0 | 0 | 0 | 0 | 0 | 1 | 0
|  |  | Zpracování plánu organizace výstavby - úprava dle technologie a postupů zhotovitele (předání objednateli v listinné podobě). | [19 empty] | PP | 1
|  |  | Poznámka k položce: Minimální rozsah viz dokumentace v části DSP, DPS. | [19 empty] | P | 1
21 | K | OST CD-01017163R1516 | Příplatek za pronájem sousedních pozemků pro zařízení staveniště a ZOV. |  |  | soubor | 1 |  |  | 0 |  |  |  |  | základní |  |  | 0 | 0 | 0 | 0 | 512 | K | 1 | ROZPOCET | 0 | 0 | 0 | 0 | 0 | 1 | 0
|  |  | Příplatek za pronájem sousedních pozemků pro zařízení staveniště a ZOV. | [19 empty] | PP | 1
|  |  | Poznámka k položce: | [19 empty] | P | 1
22 | K | OST CD-01 103R1516 | Předání a převzetí staveniště |  |  | HZS | 8 |  |  | 0 |  |  |  |  | základní |  |  | 0 | 0 | 0 | 0 | 512 | K | 1 | ROZPOCET | 0 | 0 | 0 | 0 | 0 | 1 | 0
|  |  | Předání a převzetí staveniště | [19 empty] | PP | 1
|  |  | Poznámka k položce: Počet hodin je předpoklad. Pokud shledá uchazeč tento předpoklad za nedostatečný, musí ho zohlednit v jednotkové ceně. | [19 empty] | P | 1
23 | K | OST CD-01 3.193R1516 | Publicita po dobu provádění stavby - informační billboard stavby umístěný na staveništi po dobu stavby (celobarevná tabule či plachta). Rozměry: min. 2x1,5 m. Včetně předložení návrhu k odsouhlasení. |  |  | kus | 1 |  |  | 0 |  |  |  |  | základní |  |  | 0 | 0 | 0 | 0 | 512 | K | 1 | ROZPOCET | 0 | 0 | 0 | 0 | 0 | 1 | 0
|  |  | Publicita po dobu provádění stavby - informační billboard stavby umístěný na staveništi po dobu stavby (celobarevná tabule či plachta). Rozměry: min. 2x1,5 m. Včetně předložení návrhu k odsouhlasení. | [19 empty] | PP | 1
|  |  | Poznámka k položce: Povinné údaje o prováděné stavbě (min.) - vizualizace a název stavby, termíny realizace, informace o zhotoviteli, objednateli, projaktantovi, TDS, dotačním titulu, městu Nové Město na Moravě, atd. | [19 empty] | P | 1
24 | K | OSTCD-01 13.123R1516 | Publicita po dokončení stavby - dodání + osazení trvalé pamětní desky na objekt. Rozměry: min. 0,3x0,4 m. Včetně předložení návrhu k odsouhlasení |  |  | kus | 1 |  |  | 0 |  |  |  |  | základní |  |  | 0 | 0 | 0 | 0 | 512 | K | 1 | ROZPOCET | 0 | 0 | 0 | 0 | 0 | 1 | 0
|  |  | Publicita po dokončení stavby - dodání + osazení trvalé pamětní desky na objekt. Rozměry: min. 0,3x0,4 m. Včetně předložení návrhu k odsouhlasení. | [19 empty] | PP | 1
|  |  | Poznámka k položce: Povinné údaje o realizované stavbě (min.) - název stavby, termíny realizace, informace o investorovi, dotačním titulu, městu Nové Město na Moravě, atd. | [19 empty] | P | 1
25 | K | OST CD-01.12R1516 | Geodetické vytýčení stavby, konstrukcí, inženýrských sítí (vytýčení a ověření polohy dle podkladů správců) + zařízení, komunikací, stávajících objektů, stávajících inženýrských sítí, atd. ... |  |  | HZS | 100 |  |  | 0 |  |  |  |  | základní |  |  | 0 | 0 | 0 | 0 | 1 | K | 1 | ROZPOCET | 0 | 0 | 0 | 0 | 0 | 1 | 0
|  |  | Geodetické vytýčení stavby, konstrukcí, inženýrských sítí (vytýčení a ověření polohy dle podkladů správců) + zařízení, komunikací, stávajících objektů, stávajících inženýrských sítí, atd. ... | [19 empty] | PP | 1
|  |  | Poznámka k položce: Včetně vytyčovacích výkresů. Pozn.: Vytyčení inženýrských sítí bude potvrzeno správcem areálu, popř. vlastníkem sítí. Pozn.: Podklady jsou uvedeny v protokolu o existenci sítí s přílohami stanovisek správců (v tomto protokolu vlastník pozemku / správce areálu potvrdil úplnost údajů v něm uvedených - seznam veřejných správců v řešeném území a úplnost podkladů k vnitroareálovým sítím). GD je povinen na základě těchto podkladů IS vytýčit, popř. si podklad v případě ztráty platnosti vyžádat nově před započetím prací a to i v případě, že uvažované práce budou ve větší vzdálenosti od předpokládaného vedení IS. Počet hodin je předpoklad. Pokud shledá uchazeč tento předpoklad za nedostatečný, musí ho zohlednit v jednotkové ceně. | [19 empty] | P | 1
26 | K | OST CD-01.121R0817 | Geometrický plán, včetně jeho ověření na KÚ. |  |  | kus | 1 |  |  | 0 |  |  |  |  | základní |  |  | 0 | 0 | 0 | 0 | 1 | K | 1 | ROZPOCET | 0 | 0 | 0 | 0 | 0 | 1 | 0
|  |  | Geometrický plán, včetně jeho ověření na KÚ. | [19 empty] | PP | 1
27 | K | OST 3373.1R1516 | Činnost geologa, např. při kontrole a převzetí základových spar |  |  | HZS | 50 |  |  | 0 |  |  |  |  | základní |  |  | 0 | 0 | 0 | 0 | 512 | K | 1 | ROZPOCET | 0 | 0 | 0 | 0 | 0 | 1 | 0
|  |  | Činnost geologa, např. při kontrole a převzetí základových spar | [19 empty] | PP | 1
|  |  | Poznámka k položce: Počet hodin je předpoklad. Pokud shledá uchazeč tento předpoklad za nedostatečný, musí ho zohlednit v jednotkové ceně. | [19 empty] | P | 1
28 | K | OST CD-01 26.13R1516 | Činnost geotechnika, včetně geotechnických zkoušek, měření rovinnosti a měření paramětrů hutnění, včetně hutnících zkoušek, vyhotovení protokolů hutnění, výrobně technické dokumentace |  |  | HZS | 50 |  |  | 0 |  |  |  |  | základní |  |  | 0 | 0 | 0 | 0 | 512 | K | 1 | ROZPOCET | 0 | 0 | 0 | 0 | 0 | 1 | 0
|  |  | Činnost geotechnika, včetně geotechnických zkoušek, měření rovinnosti a měření paramětrů hutnění, včetně hutnících zkoušek, vyhotovení protokolů hutnění, výrobně technické dokumentace | [19 empty] | PP | 1
|  |  | Poznámka k položce: Počet hodin je předpoklad. Pokud shledá uchazeč tento předpoklad za nedostatečný, musí ho zohlednit v jednotkové ceně. | [19 empty] | P | 1
29 | K | OST CD-01.193.1R1516 | Náklady na zimní opatření. |  |  | soubor | 1 |  |  | 0 |  |  |  |  | základní |  |  | 0 | 0 | 0 | 0 | 1 | K | 1 | ROZPOCET | 0 | 0 | 0 | 0 | 0 | 1 | 0
|  |  | Náklady na zimní opatření. | [19 empty] | PP | 1
|  |  | Poznámka k položce: Opatření proti povětrnostním vlivům, např. zvýšení nákladů na energie, speciální technologické postupy prací v zimním období, ... | [19 empty] | P | 1
30 | K | OST CD-0193.1R1516 | Náklady na letní opatření. |  |  | soubor | 1 |  |  | 0 |  |  |  |  | základní |  |  | 0 | 0 | 0 | 0 | 1 | K | 1 | ROZPOCET | 0 | 0 | 0 | 0 | 0 | 1 | 0
|  |  | Náklady na letní opatření. | [19 empty] | PP | 1
|  |  | Poznámka k položce: Opatření proti povětrnostním vlivům, např. speciální technologické postupy prací v letním období, ... | [19 empty] | P | 1
31 | K | OST 07.1 91553R1516 | Pomocné konstrukce zajišťující ochranu osob, stavby, porostů, atd. |  |  | soubor | 1 |  |  | 0 |  |  |  |  | základní |  |  | 0 | 0 | 0 | 0 | 512 | K | 1 | ROZPOCET | 0 | 0 | 0 | 0 | 0 | 1 | 0
|  |  | Pomocné konstrukce zajišťující ochranu osob, stavby, porostů, atd. | [19 empty] | PP | 1
32 | K | OST CD-01 8.13R1516 | Koordinační činnost dodavatele v rámci stavby, včetně koordinační činnosti se subdodavateli. |  |  | HZS | 800 |  |  | 0 |  |  |  |  | základní |  |  | 0 | 0 | 0 | 0 | 512 | K | 1 | ROZPOCET | 0 | 0 | 0 | 0 | 0 | 1 | 0
|  |  | Koordinační činnost dodavatele v rámci stavby, včetně koordinační činnosti se subdodavateli. | [19 empty] | PP | 1
|  |  | Poznámka k položce: Počet hodin je předpoklad. Pokud shledá uchazeč tento předpoklad za nedostatečný, musí ho zohlednit v jednotkové ceně. | [19 empty] | P | 1
33 | K | OST CD-01 91332R0817 | Koordinační činnost dodavatele s ostatními zhotoviteli. |  |  | HZS | 500 |  |  | 0 |  |  |  |  | základní |  |  | 0 | 0 | 0 | 0 | 512 | K | 1 | ROZPOCET | 0 | 0 | 0 | 0 | 0 | 1 | 0
|  |  | Koordinační činnost dodavatele s ostatními zhotoviteli. | [19 empty] | PP | 1
|  |  | Poznámka k položce: Počet hodin je předpoklad. Pokud shledá uchazeč tento předpoklad za nedostatečný, musí ho zohlednit v jednotkové ceně. | [19 empty] | P | 1
34 | K | OST CD-01 11.11R1516 | Fotodokumentace postupu prací v průběhu stavby - 4x měsíčně. Včetně zprávy o postupu prací, doložené fotodokumentací (rozbor termínů, financí, atd.). |  |  | HZS | 200 |  |  | 0 |  |  |  |  | základní |  |  | 0 | 0 | 0 | 0 | 512 | K | 1 | ROZPOCET | 0 | 0 | 0 | 0 | 0 | 1 | 0
|  |  | Fotodokumentace postupu prací v průběhu stavby - 4x měsíčně. Včetně zprávy o postupu prací, doložené fotodokumentací (rozbor termínů, financí, atd.). | [19 empty] | PP | 1
|  |  | Poznámka k položce: Pozn.: Formát .jpg. Počet hodin je předpoklad. Pokud shledá uchazeč tento předpoklad za nedostatečný, musí ho zohlednit v jednotkové ceně. | [19 empty] | P | 1
35 | K | OST CD-01 183R1516 | Předložení vzorků rozhodujících materiálů pro konečné úpravy stavebního díla dle obchodních podmínek. |  |  | soubor | 1 |  |  | 0 |  |  |  |  | základní |  |  | 0 | 0 | 0 | 0 | 512 | K | 1 | ROZPOCET | 0 | 0 | 0 | 0 | 0 | 1 | 0
|  |  | Předložení vzorků rozhodujících materiálů pro konečné úpravy stavebního díla dle obchodních podmínek. | [19 empty] | PP | 1
36 | K | OST CD-01 21132R1516 | Náklady spojené se splněním podmínek DOSS + s požadavky správců sítí. Po dobu výstavby a ke kolaudaci. |  |  | soubor | 1 |  |  | 0 |  |  |  |  | základní |  |  | 0 | 0 | 0 | 0 | 512 | K | 1 | ROZPOCET | 0 | 0 | 0 | 0 | 0 | 1 | 0
|  |  | Náklady spojené se splněním podmínek DOSS + s požadavky správců sítí. Po dobu výstavby a ke kolaudaci. | [19 empty] | PP | 1
37 | K | OST CD-01223213R1516 | Inženýrská činnost pro uvedení celého díla do užívání (tj. zajištění pravomocných rozhodnutí, kolaudačních souhlasů, příp. jiných dokladů a řízení nutných pro uvedení díla do řádného provozu). |  |  | HZS | 300 |  |  | 0 |  |  |  |  | základní |  |  | 0 | 0 | 0 | 0 | 512 | K | 1 | ROZPOCET | 0 | 0 | 0 | 0 | 0 | 1 | 0
|  |  | Inženýrská činnost pro uvedení celého díla do užívání (tj. zajištění pravomocných rozhodnutí, kolaudačních souhlasů, příp. jiných dokladů a řízení nutných pro uvedení díla do řádného provozu). | [19 empty] | PP | 1
|  |  | Poznámka k položce: Počet hodin je předpoklad. Pokud shledá uchazeč tento předpoklad za nedostatečný, musí ho zohlednit v jednotkové ceně. | [19 empty] | P | 1
38 | K | OST CD-019.1.13R1516 | Účast na kolaudačních řízeních. Včetně odstranění vad a nedodělků zjištěných při předání děl, kolaudačních řízeních, dílčích předávkách jejich správcům, atd. |  |  | HZS | 40 |  |  | 0 |  |  |  |  | základní |  |  | 0 | 0 | 0 | 0 | 512 | K | 1 | ROZPOCET | 0 | 0 | 0 | 0 | 0 | 1 | 0
|  |  | Účast na kolaudačních řízeních. Včetně odstranění vad a nedodělků zjištěných při předání děl, kolaudačních řízeních, dílčích předávkách jejich správcům, atd. | [19 empty] | PP | 1
|  |  | Poznámka k položce: Počet hodin je předpoklad. Pokud shledá uchazeč tento předpoklad za nedostatečný, musí ho zohlednit v jednotkové ceně. | [19 empty] | P | 1
39 | K | OST CD-019251R1516 | Provedení všech předepsaných zkoušek, revizí, atestů, atd. Včetně doložení certifikátů, protokolů a dalších dokladů. Komplexní vyzkoušení všech částí díla. |  |  | soubor | 1 |  |  | 0 |  |  |  |  | základní |  |  | 0 | 0 | 0 | 0 | 512 | K | 1 | ROZPOCET | 0 | 0 | 0 | 0 | 0 | 1 | 0
|  |  | Provedení všech předepsaných zkoušek, revizí, atestů, atd. Včetně doložení certifikátů, protokolů a dalších dokladů. Komplexní vyzkoušení všech částí díla. | [19 empty] | PP | 1
|  |  | Poznámka k položce: Pozn.: Mimo revizí uvedených jinde. Pozn.: Pro stavební část. Např.: Zajištění požadovaných dokladů ze strany KHS (např. protokol o měření doby dozvuku, protokol o zaregulování VZT, protokol o měření hlučnosti, atd.). Včetně zajištění dalších dokladů, vyplývajících z vyjádření ostatních účastníků povolovacího řízení. | [19 empty] | P | 1
40 | K | OST CD-0192510R1516 | Vypracování podrobného provozního řádu stavby s uvedením pokynů a návodů k užívání, k obsluze veškerých zařízení, způsobu a intervalů údržby, požadavků na provádění kontrol, servisních prohlídek, revizí, apod. |  |  | kus | 1 |  |  | 0 |  |  |  |  | základní |  |  | 0 | 0 | 0 | 0 | 512 | K | 1 | ROZPOCET | 0 | 0 | 0 | 0 | 0 | 1 | 0
|  |  | Vypracování podrobného provozního řádu stavby s uvedením pokynů a návodů k užívání, k obsluze veškerých zařízení, způsobu a intervalů údržby, požadavků na provádění kontrol, servisních prohlídek, revizí, apod. | [19 empty] | PP | 1
41 | K | OST CD-01219547R1516 | Zaměření + zanesení skutečného provedení stavby do digitální technické mapy města dle platné vyhlášky města + pro všechny správce inženýrských sítí - stavba + ing. sítě. |  |  | HZS | 40 |  |  | 0 |  |  |  |  | základní |  |  | 0 | 0 | 0 | 0 | 512 | K | 1 | ROZPOCET | 0 | 0 | 0 | 0 | 0 | 1 | 0
|  |  | Zaměření + zanesení skutečného provedení stavby do digitální technické mapy města dle platné vyhlášky města + pro všechny správce inženýrských sítí - stavba + ing. sítě. | [19 empty] | PP | 1
|  |  | Poznámka k položce: Počet hodin je předpoklad. Pokud shledá uchazeč tento předpoklad za nedostatečný, musí ho zohlednit v jednotkové ceně. | [19 empty] | P | 1
42 | K | OST CD-01 24.13R0817 | Energetický štítek + PENB dle skutečného provedení stavby |  |  | kus | 1 |  |  | 0 |  |  |  |  | základní |  |  | 0 | 0 | 0 | 0 | 512 | K | 1 | ROZPOCET | 0 | 0 | 0 | 0 | 0 | 1 | 0
|  |  | Energetický štítek + PENB dle skutečného provedení stavby | [19 empty] | PP | 1
43 | K | OST CD-01 162R0817 | Předání a převzetí stavby. |  |  | HZS | 8 |  |  | 0 |  |  |  |  | základní |  |  | 0 | 0 | 0 | 0 | 512 | K | 1 | ROZPOCET | 0 | 0 | 0 | 0 | 0 | 1 | 0
|  |  | Předání a převzetí stavby. | [19 empty] | PP | 1
|  |  | Poznámka k položce: Počet hodin je předpoklad. Pokud shledá uchazeč tento předpoklad za nedostatečný, musí ho zohlednit v jednotkové ceně. | [19 empty] | P | 1
44 | K | OST CD-01 253.1R1516 | Zaučení obsluhy. Včetně dodání návodů na obsluhu, záručních listů, dokladů o zaškolení obsluhy, vypracování provozních řádů a další dokumentace. |  |  | HZS | 40 |  |  | 0 |  |  |  |  | základní |  |  | 0 | 0 | 0 | 0 | 512 | K | 1 | ROZPOCET | 0 | 0 | 0 | 0 | 0 | 1 | 0
|  |  | Zaučení obsluhy. Včetně dodání návodů na obsluhu, záručních listů, dokladů o zaškolení obsluhy, vypracování provozních řádů a další dokumentace. | [19 empty] | PP | 1
|  |  | Poznámka k položce: Počet hodin je předpoklad. Pokud shledá uchazeč tento předpoklad za nedostatečný, musí ho zohlednit v jednotkové ceně. | [19 empty] | P | 1
45 | K | OST CD-01 20.1.R0817 | Ekologická likvidace odpadů |  |  | t | 15 |  |  | 0 |  |  |  |  | základní |  |  | 0 | 0 | 0 | 0 | 512 | K | 1 | ROZPOCET | 0 | 0 | 0 | 0 | 0 | 1 | 0
|  |  | Ekologická likvidace odpadů | [19 empty] | PP | 1
46 | K | OST CD-01 253.19.1 | Přesun hmot |  |  | t | 15 |  |  | 0 |  |  |  |  | základní |  |  | 0 | 0 | 0 | 0 | 512 | K | 1 | ROZPOCET | 0 | 0 | 0 | 0 | 0 | 1 | 0
|  |  | Přesun hmot | [19 empty] | PP | 1

## Pokyny pro vyplnění
Struktura údajů, formát souboru a metodika pro zpracování
Struktura
Soubor je složen ze záložky Rekapitulace stavby a záložek s názvem soupisu prací pro jednotlivé objekty ve formátu XLS. Každá ze záložek přitom obsahuje
ještě samostatné sestavy vymezené orámovaním a nadpisem sestavy. Všechny sestavy jsou optimalizovány i pro tisk na formát A4 na výšku.
Rekapitulace stavby obsahuje sestavu Rekapitulace stavby a Rekapitulace objektů stavby a soupisů prací.
V sestavě Rekapitulace stavby jsou uvedeny informace identifikující předmět veřejné zakázky na stavební práce s rekapitulací celkové nabídkové ceny
uchazeče.
V sestavě Rekapitulace objektů stavby a soupisů prací je uvedena rekapitulace stavebních objektů, inženýrských objektů, provozních souborů,
vedlejších a ostatních nákladů a ostatních nákladů s rekapitulací nabídkové ceny za jednotlivé soupisy prací. Na základě údaje Typ je možné
identifikovat, zda se jedná o objekt nebo soupis prací pro daný objekt:
|  | STA | Stavební objekt pozemní
|  | ING | Stavební objekt inženýrský
|  | PRO | Provozní soubor
|  | VON | Vedlejší a ostatní náklady
|  | OST | Ostatní
|  | Soupis | Soupis prací pro daný typ objektu
Soupis prací pro jednotlivé objekty obsahuje sestavy Krycí list soupisu, Rekapitulace členění soupisu prací, Soupis prací.
Krycí list soupisu obsahuje rekapitulaci informací o předmětu veřejné zakázky ze sestavy Rekapitulace stavby, informaci o zařazení objektu do KSO
a rekapitulaci celkové nabídkové ceny uchazeče za aktuální soupis prací.
Rekapitulace členění soupisu prací obsahuje rekapitulaci soupisu prací ve všech úrovních členění soupisu tak, jak byla tato členění použita (např.
stavební díly, funkční díly, případně jiné členění) s rekapitulací nabídkové ceny.
Soupis prací obsahuje položky veškerých stavebních nebo montážních prací, dodávek materiálů a služeb nezbytných pro zhotovení stavebního objektu,
inženýrského objektu, provozního souboru, vedlejších a ostatních nákladů.
Pro položky soupisu prací se zobrazují následující informace:
|  | PČ |  | Pořadové číslo položky v aktuálním soupisu
|  | TYP |  | Typ položky: K - konstrukce, M - materiál
|  | Kód |  | Kód položky
|  | Popis |  | Zkrácený popis položky
|  | MJ |  | Měrná jednotka položky
|  | Množství |  | Množství v měrné jednotce
|  | J.cena |  | Jednotková cena položky. Zadaní může obsahovat namísto J.ceny sloupce J.materiál a J.montáž, jejichž součet definuje
J.cenu položky.
|  | Cena celkem |  | Celková cena položky daná jako součin množství a j.ceny
|  | Cenová soustava |  | Příslušnost položky do cenové soustavy
Ke každé položce soupisu prací se na samostatných řádcích může zobrazovat:
Plný popis položky
Poznámka k souboru cen a poznámka zadavatele
Výkaz výměr
Pokud je k řádku výkazu výměr evidovaný údaj ve sloupci Kód, jedná se o definovaný odkaz, na který se může odvolávat výkaz výměr z jiné položky.
Metodika pro zpracování
Jednotlivé sestavy jsou v souboru provázány. Editovatelné pole jsou zvýrazněny žlutým podbarvením, ostatní pole neslouží k editaci a nesmí být jakkoliv
modifikovány. Hodnoty jsou ve výpočtech zaokrouhlovány na počet desetinných míst viditelných v jednotlivých polích.
Uchazeč je pro podání nabídky povinen vyplnit žlutě podbarvená pole:
Pole Uchazeč v sestavě Rekapitulace stavby - zde uchazeč vyplní svůj název (název subjektu)
Pole IČ a DIČ v sestavě Rekapitulace stavby - zde uchazeč vyplní svoje IČ a DIČ
Datum v sestavě Rekapitulace stavby - zde uchazeč vyplní datum vytvoření nabídky
J.cena = jednotková cena v sestavě Soupis prací o maximálním počtu desetinných míst uvedených v poli
- pokud sestavy soupisů prací obsahují pole J.cena, musí být všechna tato pole vyplněna nenulovými kladnými číslicemi
Poznámka - nepovinný údaj pro položku soupisu
V případě, že sestavy soupisů prací neobsahují pole J.cena, potom ve všech soupisech prací obsahují pole:
- J.materiál - jednotková cena materiálu
- J.montáž - jednotková cena montáže
Uchazeč je v tomto případě povinen vyplnit všechna pole J.materiál a pole J.montáž nenulovými kladnými číslicemi. V případech, kdy položka
neobsahuje žádný materiál je přípustné, aby pole J.materiál bylo vyplněno nulou. V případech, kdy položka neobsahuje žádnou montáž je přípustné,
aby pole J.montáž bylo vyplněno nulou. Není však přípustné, aby obě pole - J.materiál, J.Montáž byly u jedné položky vyplněny nulou.
Rekapitulace stavby
Název |  |  | Povinný |  | Popis | Typ | Max. počet
atributu |  |  | (A/N) |  |  |  | znaků
Stavba |  |  | A |  | Kód a Název stavby spojený pomlčkou | String | 20 + 120
Místo |  |  | N |  | Místo stavby | String | 50
Datum |  |  | A |  | Datum vykonaného exportu | Date
Zadavatel |  |  | N |  | Zadavatel zadaní | String | 50
IČ |  |  | N |  | IČ zadavatele zadaní | String | 20
DIČ |  |  | N |  | DIČ zadavatele zadaní | String | 20
Uchazeč |  |  | N |  | Uchazeč veřejné zakázky | String | 50
Projektant |  |  | N |  | Projektant | String | 50
Poznámka |  |  | N |  | Poznámka k zadání | String | 255
Sazba DPH |  |  | A |  | Rekapitulace sazeb DPH u položek soupisů | eGSazbaDph
Základna DPH |  |  | A |  | Základna DPH určena součtem celkové ceny z položek soupisů | Double
Hodnota DPH |  |  | A |  | Hodnota DPH | Double
Cena bez DPH |  |  | A |  | Celková cena bez DPH za celou stavbu. Sčítává se ze všech listů. | Double
Cena s DPH |  |  | A |  | Celková cena s DPH za celou stavbu | Double
Rekapitulace objektů stavby a soupisů prací
Název |  |  | Povinný |  | Popis | Typ | Max. počet
atributu |  |  | (A/N) |  |  |  | znaků
Stavba |  |  | A |  | Přebírá se z Rekapitulace stavby | String | 20 + 120
Místo |  |  | N |  | Přebírá se z Rekapitulace stavby | String | 50
Datum |  |  | A |  | Přebírá se z Rekapitulace stavby | Date
Zadavatel |  |  | N |  | Přebírá se z Rekapitulace stavby | String | 50
Projektant |  |  | N |  | Přebírá se z Rekapitulace stavby | String | 50
Uchazeč |  |  | N |  | Přebírá se z Rekapitulace stavby | String | 50
Kód |  |  | A |  | Kód objektu | String | 20
Objektu, Soupis prací |  |  | A |  | Název objektu | String | 120
Cena bez DPH |  |  | A |  | Cena bez DPH za daný objekt | Double
Cena s DPH |  |  | A |  | Cena spolu s DPH za daný objekt | Double
Typ |  |  | A |  | Typ zakázky | eGTypZakazky
Krycí list soupisu
Název |  |  | Povinný |  | Popis | Typ | Max. počet
atributu |  |  | (A/N) |  |  |  | znaků
Stavba |  |  | A |  | Přebírá se z Rekapitulace stavby | String | 20 + 120
Objekt |  |  | A |  | Kód a název objektu | String | 20 + 120
Soupis |  |  | A |  | Kód a název soupisu | String | 20 + 120
KSO |  |  | N |  | Klasifikace stavebního objektu | String | 15
Místo |  |  | N |  | Přebírá se z Rekapitulace stavby | String | 50
Zadavatel |  |  | N |  | Přebírá se z Rekapitulace stavby | String | 50
Uchazeč |  |  | N |  | Přebírá se z Rekapitulace stavby | String | 50
Projektant |  |  | N |  | Přebírá se z Rekapitulace stavby | String | 50
Poznámka |  |  | N |  | Poznámka k soupisu prací | String | 255
Sazba DPH |  |  | A |  | Rekapitulace sazeb DPH na položkách aktuálního soupisu | eGSazbaDph
Základna DPH |  |  | A |  | Základna DPH určena součtem celkové ceny z položek aktuálního soupisu | Double
Hodnota DPH |  |  | A |  | Hodnota DPH | Double
Cena bez DPH |  |  | A |  | Cena bez DPH za daný soupis | Double
Cena s DPH |  |  | A |  | Cena s DPH za daný soupis | Double
Rekapitulace členění soupisu prací
Název |  |  | Povinný |  | Popis | Typ | Max. počet
atributu |  |  | (A/N) |  |  |  | znaků
Stavba |  |  | A |  | Přebírá se z Rekapitulace stavby | String | 20 + 120
Objekt |  |  | A |  | Kód a název objektu, přebírá se z Krycího listu soupisu | String | 20 + 120
Soupis |  |  | A |  | Kód a název objektu, přebírá se z Krycího listu soupisu | String | 20 + 120
Místo |  |  | N |  | Přebírá se z Rekapitulace stavby | String | 50
Datum |  |  | A |  | Přebírá se z Rekapitulace stavby | Date
Zadavatel |  |  | N |  | Přebírá se z Rekapitulace stavby | String | 50
Projektant |  |  | N |  | Přebírá se z Rekapitulace stavby | String | 50
Uchazeč |  |  | N |  | Přebírá se z Rekapitulace stavby | String | 50
Kód dílu - Popis |  |  | A |  | Kód a název dílu ze soupisu | String | 20 + 100
Cena celkem |  |  | A |  | Cena celkem za díl ze soupisu | Double
Soupis prací
Název |  |  | Povinný |  | Popis | Typ | Max. počet
atributu |  |  | (A/N) |  |  |  | znaků
Stavba |  |  | A |  | Přebírá se z Rekapitulace stavby | String | 20 + 120
Objekt |  |  | A |  | Kód a název objektu | String | 20 + 120
Soupis |  |  | A |  | Přebírá se z Krycího listu soupisu | String | 20 + 120
Místo |  |  | N |  | Přebírá se z Krycího listu soupisu | String | 50
Datum |  |  | A |  | Přebírá se z Krycího listu soupisu | Date
Zadavatel |  |  | N |  | Přebírá se z Krycího listu soupisu | String | 50
Projektant |  |  | N |  | Přebírá se z Krycího listu soupisu | String | 50
Uchazeč |  |  | N |  | Přebírá se z Krycího listu soupisu | String | 50
PČ |  |  | A |  | Pořadové číslo položky soupisu | Long
Typ |  |  | A |  | Typ položky soupisu | eGTypPolozky | 1
Kód |  |  | A |  | Kód položky ze soupisu | String | 20
Popis |  |  | A |  | Popis položky ze soupisu | String | 255
MJ |  |  | A |  | Měrná jednotka položky | String | 10
Množství |  |  | A |  | Množství položky soupisu | Double
J.Cena |  |  | A |  | Jednotková cena položky | Double
Cena celkem |  |  | A |  | Cena celkem vyčíslena jako J.Cena * Množství | Double
Cenová soustava |  |  | N |  | Zařazení položky do cenové soustavy | String | 50
Datová věta
Typ věty |  |  | Hodnota |  | Význam
eGSazbaDPH |  |  | 1 |  | Základní sazba DPH
|  |  | 2 |  | Snížená sazba DPH
|  |  | 3 |  | Nulová sazba DPH
|  |  | 4 |  | Základní sazba DPH přenesená
|  |  | 5 |  | Snížená sazba DPH přenesená
eGTypZakazky |  |  | 1 |  | Stavební objekt
|  |  | 2 |  | Provozní soubor
|  |  | 3 |  | Inženýrský objekt
|  |  | 4 |  | Vedlejší a ostatní náklady
|  |  | 5 |  | Ostatní náklady
eGTypPolozky |  |  | HSV |  | Položka typu HSV
|  |  | PSV |  | Položka typu PSV
|  |  | M |  | Položka typu M
|  |  | OST |  | Položka typu OST