## Pokyny pro vyplnění
Pokyny pro vyplnění
Ve všech listech tohoto souboru můžete měnit pouze buňky s modrým pozadím. Jedná se o tyto údaje : - údaje o firmě - jednotkové ceny položek zadané na maximálně dvě desetinná místa

## Stavba
#RTSROZP# | Soupis stavebních prací, dodávek a služeb
| Stavba: |  | 1722 | Zateplení BD Drobného 540, Nové Město na Moravě
| Zadavatel |  | MĚSTO NOVÉ MĚSTO NA MORAVĚ |  |  |  | IČO: | 00294900
|  |  | Vratislavovo náměstí 103 |  |  |  | DIČ: | CZ00294900
|  | 59231 | Nové Město na Moravě-Nové Město na Moravě
| Projektant: |  | Ing. Martin Šolc |  |  |  | IČO: | 72311215
|  |  | Smrková 1639 |  |  |  | DIČ:
|  | 59231 | Nové Město na Moravě-Nové Město na Moravě
| Zhotovitel: | [5 empty] | IČO:
DIČ:
Vypracoval:
| Rozpis ceny | [6 empty] | Celkem
HSV | HSV | [6 empty] | 0
PSV | PSV | [6 empty] | 0
MON | MON | [6 empty] | 0
VN | Vedlejší náklady | [6 empty] | 0
ON | Ostatní náklady | [6 empty] | 0
| Celkem | [6 empty] | 0
Rekapitulace daní
0 | Základ pro sníženou DPH |  |  | 15 | % | 0 |  |  | CZK
0 | Snížená DPH |  |  | 15 | % | 0 |  |  | CZK
0 | Základ pro základní DPH |  |  | 21 | % | 0 |  |  | CZK
0 | Základní DPH |  |  | 21 | % | 0 |  |  | CZK
0 | Zaokrouhlení |  |  |  |  | 0 |  |  | CZK
| Cena celkem bez DPH |  |  |  |  | 0 |  |  | CZK
0 | Cena celkem s DPH |  |  |  |  | 0 |  |  | CZK
|  | v |  |  | dne |  | 2026-07-29
|  |  | Za zhotovitele |  |  |  | Za objednatele
Rekapitulace dílčích částí
#CASTI>> | Číslo | Název |  |  | Základ pro sníženou DPH | Základ pro základní DPH | DPH celkem | Cena celkem | %
1 | Stavba |  |  |  | 0 | 0 | 0 | 0
2 | 00 | Vedlejší a ostatní náklady |  |  | 0 | 0 | 0 | 0
3 | 00 | Vedlejší a ostatní náklady |  |  | 0 | 0 | 0 | 0
2 | 01 | BD Drobného 540, Nové Město na Moravě |  |  | 0 | 0 | 0 | 0
3 | 01.1 | Zateplení BD |  |  | 0 | 0 | 0 | 0
3 | 01.2 | Oprava a zateplení střechy |  |  | 0 | 0 | 0 | 0
| Celkem za stavbu |  |  |  | 0 | 0 | 0 | 0 | 0
| 1. PODMÍNKY PRO ZPRACOVÁNÍ NABÍDKOVÉ CENY | [8 empty] | 1. PODMÍNKY PRO ZPRACOVÁNÍ NABÍDKOVÉ CENY
| Preambule | [8 empty] | Preambule
| Tento soupis stavebních prací, dodávek a služeb je sestaven jako podklad pro zpracování nabídek dodavatelů na veřejnou zakázku na stavební práce a obsahuje podmínky a požadavky zadavatele, za kterých má být zpracována nabídková cena dodavatelů. Účelem tohoto soupisu je zabezpečit obsahovou shodu všech nabídkových cen a usnadnit následné posouzení předložených cenových nabídek. | [8 empty] | Tento soupis stavebních prací, dodávek a služeb je sestaven jako podklad pro zpracování nabídek dodavatelů na veřejnou zakázku na stavební práce a obsahuje podmínky a požadavky zadavatele, za kterých má být zpracována nabídková cena dodavatelů. Účelem tohoto soupisu je zabezpečit obsahovou shodu všech nabídkových cen a usnadnit následné posouzení předložených cenových nabídek.
| Předpokládá se, že dodavatel před zpracováním cenové nabídky pečlivě prostuduje všechny pokyny a podmínky pro zpracování nabídkové ceny obsažené v zadávacích podmínkách a bude se jimi při zpracování nabídkové ceny řídit. Soupis stavebních prací, dodávek a služeb je sestaven v souladu s podmínkami vyhlášky Ministerstva pro místní rozvoj č.230/2012 Sb. | [8 empty] | Předpokládá se, že dodavatel před zpracováním cenové nabídky pečlivě prostuduje všechny pokyny a podmínky pro zpracování nabídkové ceny obsažené v zadávacích podmínkách a bude se jimi při zpracování nabídkové ceny řídit. Soupis stavebních prací, dodávek a služeb je sestaven v souladu s podmínkami vyhlášky Ministerstva pro místní rozvoj č.230/2012 Sb.
| Vymezení některých pojmů | [8 empty] | Vymezení některých pojmů
| Pro účely zpracování nabídkové ceny se jsou použity některé pojmy, pod kterými se rozumí: | [8 empty] | Pro účely zpracování nabídkové ceny se jsou použity některé pojmy, pod kterými se rozumí:
| Soupisem stavebních prací dodávek a služeb dokument, ve kterém jsou definovány zadavatelem požadované stavební práce, dodávky a služby v podrobnostech nezbytných pro zpracování cenové nabídky dodavatele. Soupis obsahuje i vymezení požadovaného množství stavebních prací, dodávek a služeb. | [8 empty] | Soupisem stavebních prací dodávek a služeb dokument, ve kterém jsou definovány zadavatelem požadované stavební práce, dodávky a služby v podrobnostech nezbytných pro zpracování cenové nabídky dodavatele. Soupis obsahuje i vymezení požadovaného množství stavebních prací, dodávek a služeb.
| Cenovou soustavou uspořádaný soubor informací o stavebních a montážních pracích, materiálech a výrobcích obsahující zatřídění položek, podrobný popis a měrnou jednotku, způsob měření a další technické a cenové podmínky pro možnost stanovení jednotkové ceny. | [8 empty] | Cenovou soustavou uspořádaný soubor informací o stavebních a montážních pracích, materiálech a výrobcích obsahující zatřídění položek, podrobný popis a měrnou jednotku, způsob měření a další technické a cenové podmínky pro možnost stanovení jednotkové ceny.
| Ostatními náklady náklady dodavatele spojené se splněním povinností dodavatele vyplývajících z obchodních či jiných podmínek zadávací dokumentace. Patří do nich zejména náklady na vyhotovení dokumentace skutečného provedení stavby, náklady na geodetické zaměření dokončeného díla, náklady spojené s podmínkami pro publicitu projektu, náklady na dílenskou či výrobní dokumentaci apod. | [8 empty] | Ostatními náklady náklady dodavatele spojené se splněním povinností dodavatele vyplývajících z obchodních či jiných podmínek zadávací dokumentace. Patří do nich zejména náklady na vyhotovení dokumentace skutečného provedení stavby, náklady na geodetické zaměření dokončeného díla, náklady spojené s podmínkami pro publicitu projektu, náklady na dílenskou či výrobní dokumentaci apod.
| Položkovým rozpočtem dokument odpovídající svým obsahem a strukturou soupisu stavebních prací, dodávek a služeb, předaného zadavatelem dodavateli ke zpracování nabídky, v němž dodavatel doplní k jednotlivým položkám stavebních prací, dodávek nebo služeb svoje nabídkové jednotkové ceny a stanoví i celkovou nabídkovou cenu příslušné položky a dále stanoví nabídkové ceny dle struktury soupisu až po celkovou nabídkovou cenu za veškeré stavební práce, dodávky nebo služby, které jsou obsahem soupisu stavebních prací, dodávek a služeb. | [8 empty] | Položkovým rozpočtem dokument odpovídající svým obsahem a strukturou soupisu stavebních prací, dodávek a služeb, předaného zadavatelem dodavateli ke zpracování nabídky, v němž dodavatel doplní k jednotlivým položkám stavebních prací, dodávek nebo služeb svoje nabídkové jednotkové ceny a stanoví i celkovou nabídkovou cenu příslušné položky a dále stanoví nabídkové ceny dle struktury soupisu až po celkovou nabídkovou cenu za veškeré stavební práce, dodávky nebo služby, které jsou obsahem soupisu stavebních prací, dodávek a služeb.
| Vedlejšími náklady náklady na činností zhotovitele, které nejsou zahrnuty v položkách soupisu stavebních prací, dodávek nebo služeb, ale se zhotovením stav-by souvisí a jsou pro realizaci stavby nezbytné. Někdy se definují jako vedlejší rozpočtové náklady a zahrnují zejména náklady na vybudování, provoz a odstranění zařízení staveniště. | [8 empty] | Vedlejšími náklady náklady na činností zhotovitele, které nejsou zahrnuty v položkách soupisu stavebních prací, dodávek nebo služeb, ale se zhotovením stav-by souvisí a jsou pro realizaci stavby nezbytné. Někdy se definují jako vedlejší rozpočtové náklady a zahrnují zejména náklady na vybudování, provoz a odstranění zařízení staveniště.
| Cenová soustava | [8 empty] | Cenová soustava
| Použitá cenová soustava | [8 empty] | Použitá cenová soustava
| Soupisy stavebních prací, dodávek a služeb jsou zpracovány s použitím cenové soustavy zpracované společností RTS, a.s.. Položky z cenové soustavy mají uveden odkaz na cenovou soustavu včetně označení příslušného ceníku. | [8 empty] | Soupisy stavebních prací, dodávek a služeb jsou zpracovány s použitím cenové soustavy zpracované společností RTS, a.s.. Položky z cenové soustavy mají uveden odkaz na cenovou soustavu včetně označení příslušného ceníku.
| Technické podmínky | [8 empty] | Technické podmínky
| Obsah jednotlivých položek, způsob měření a ostatní další podmínky definující obsah a použití jednotlivých položek jsou obsaženy v cenových a technických podmínkách příslušných ceníků (viz zařazení u položky), které jsou volně dostupné na elektronické adrese www.cenovasoustava.cz | [8 empty] | Obsah jednotlivých položek, způsob měření a ostatní další podmínky definující obsah a použití jednotlivých položek jsou obsaženy v cenových a technických podmínkách příslušných ceníků (viz zařazení u položky), které jsou volně dostupné na elektronické adrese www.cenovasoustava.cz
| Individuální položky | [8 empty] | Individuální položky
| Položky soupisu prací, které cenová soustava neobsahuje, jsou označeny popisem „vlastní“. Pro tyto položky jsou cenové a technické podmínky definovány jejich popisem, případně odkazem na konkrétní část příslušné dokumentace. | [8 empty] | Položky soupisu prací, které cenová soustava neobsahuje, jsou označeny popisem „vlastní“. Pro tyto položky jsou cenové a technické podmínky definovány jejich popisem, případně odkazem na konkrétní část příslušné dokumentace.
| Závaznost a změna soupisu | [8 empty] | Závaznost a změna soupisu
| Závaznost soupisu | [8 empty] | Závaznost soupisu
| Poskytnuté soupisy jsou pro zpracování nabídkové ceny závazné. Je vyloučeno jakékoliv vyřazení položek ze soupisu, doplnění položek do soupisu, slučování položek a jakýkoliv zásah do popisu položky, množství měrných jednotek nebo jakkoliv měnit či upravovat jakýkoliv jiný údaj v soupisu. | [8 empty] | Poskytnuté soupisy jsou pro zpracování nabídkové ceny závazné. Je vyloučeno jakékoliv vyřazení položek ze soupisu, doplnění položek do soupisu, slučování položek a jakýkoliv zásah do popisu položky, množství měrných jednotek nebo jakkoliv měnit či upravovat jakýkoliv jiný údaj v soupisu.
| Zvláštní podmínky pro stanovení nabídkové ceny | [8 empty] | Zvláštní podmínky pro stanovení nabídkové ceny
| Přeprava vybouraných hmot, suti a vytěžené zeminy | [8 empty] | Přeprava vybouraných hmot, suti a vytěžené zeminy
| Pokud soupis obsahuje i některé technologické položky vztahující se k uložení vytěžené zeminy nebo vybouraných hmot, vodorovné přesuny zeminy nebo vybouraných hmot pak v takových případech zpracovatel soupisu předpokládá určitou přepravní vzdálenost. Pokud z technologického postupu dodavatele vyplývá jiná přepravní vzdálenost, je povinností dodavatele stanovit takovou jednotkovou cenu, aby celková cena položky odpovídala jeho konkrétním technologickým podmínkám a konkrétní přepravní vzdálenosti, při soupisem vymezeném množství měrných jednotek. | [8 empty] | Pokud soupis obsahuje i některé technologické položky vztahující se k uložení vytěžené zeminy nebo vybouraných hmot, vodorovné přesuny zeminy nebo vybouraných hmot pak v takových případech zpracovatel soupisu předpokládá určitou přepravní vzdálenost. Pokud z technologického postupu dodavatele vyplývá jiná přepravní vzdálenost, je povinností dodavatele stanovit takovou jednotkovou cenu, aby celková cena položky odpovídala jeho konkrétním technologickým podmínkám a konkrétní přepravní vzdálenosti, při soupisem vymezeném množství měrných jednotek.
| Vnitrostaveništní přesun stavebního materiálu | [8 empty] | Vnitrostaveništní přesun stavebního materiálu
| Pokud soupis obsahuje i položky vztahující se ke vnitrostaveništnímu přesunu materiálů (položky označené jako přesun hmot), pak v takových případech je povinností dodavatele stanovit takovou jednotkovou cenu, aby celková cena položky odpovídala jeho konkrétním technologickým podmínkám a konkrétní přepravní vzdálenosti, při soupisem vymezeném množství měrných jednotek. | [8 empty] | Pokud soupis obsahuje i položky vztahující se ke vnitrostaveništnímu přesunu materiálů (položky označené jako přesun hmot), pak v takových případech je povinností dodavatele stanovit takovou jednotkovou cenu, aby celková cena položky odpovídala jeho konkrétním technologickým podmínkám a konkrétní přepravní vzdálenosti, při soupisem vymezeném množství měrných jednotek.
| Vnitrostaveništní přesun hmot prací PSV (pomocná stavební výroba) může být v soupisu stanoven procenticky z hodnoty ceny za provedení příslušných řemeslných prací, dodávek a služeb. V takovém případě není v soupisu uvedeno množství měrných jednotek. Dodavatel ocení celkovou cenu u takové položky přesunu hmot vždy konkrétní částkou v Kč, bez ohledu na to, jakým způsobem k jejímu výpočtu dospěl. | [8 empty] | Vnitrostaveništní přesun hmot prací PSV (pomocná stavební výroba) může být v soupisu stanoven procenticky z hodnoty ceny za provedení příslušných řemeslných prací, dodávek a služeb. V takovém případě není v soupisu uvedeno množství měrných jednotek. Dodavatel ocení celkovou cenu u takové položky přesunu hmot vždy konkrétní částkou v Kč, bez ohledu na to, jakým způsobem k jejímu výpočtu dospěl.
| Příplatky za ztížené podmínky prací | [8 empty] | Příplatky za ztížené podmínky prací
| Pokud soupis položku příplatku za ztížené podmínky obsahuje, je dodavatel povinen ji ocenit bez ohledu na to, že tento příplatek dodavatel standardně neuplatňuje. | [8 empty] | Pokud soupis položku příplatku za ztížené podmínky obsahuje, je dodavatel povinen ji ocenit bez ohledu na to, že tento příplatek dodavatel standardně neuplatňuje.
| Vedlejší a ostatní náklady | [8 empty] | Vedlejší a ostatní náklady
| Tyto náklady jsou popsány v samostatném soupisu stavebních prací, dodávek a služeb s tím, že dodavatel je povinen v rámci těchto nákladů ocenit všechny definované náklady souhrnně pro celou stavbu. | [8 empty] | Tyto náklady jsou popsány v samostatném soupisu stavebních prací, dodávek a služeb s tím, že dodavatel je povinen v rámci těchto nákladů ocenit všechny definované náklady souhrnně pro celou stavbu.
| 2. SPECIFICKÉ PODMÍNKY PRO ZPRACOVÁNÍ NABÍDKOVÉ CENY | [8 empty] | 2. SPECIFICKÉ PODMÍNKY PRO ZPRACOVÁNÍ NABÍDKOVÉ CENY
| Nedílnou součástí pro ocenění díla je technická zpráva a kompletní výkresová dokumentace včetně příloh. | [8 empty] | Nedílnou součástí pro ocenění díla je technická zpráva a kompletní výkresová dokumentace včetně příloh.
| Výkaz výměr / rozpočet slouží jako podklad pro výběrové řízení. Rozpočet je sestaven na základě katalogu stavebních prací RTS. Výkaz výměr / rozpočet neslouží ke stanovení skutečné ceny díla. Předpokládá se, že oslovené realizační firmy provedou vlastní ověření výkazu výměr a případně vlastní zaměření předmětných konstrukcí, na základě kterého stanoví skutečnou cenu díla. | [8 empty] | Výkaz výměr / rozpočet slouží jako podklad pro výběrové řízení. Rozpočet je sestaven na základě katalogu stavebních prací RTS. Výkaz výměr / rozpočet neslouží ke stanovení skutečné ceny díla. Předpokládá se, že oslovené realizační firmy provedou vlastní ověření výkazu výměr a případně vlastní zaměření předmětných konstrukcí, na základě kterého stanoví skutečnou cenu díla.
| Položka soupisu prací obsahuje popis položky jednoznačně vymezující druh a kvalitu prací, dodávky nebo služby, s případným odkazem na jiné dokumenty, jimiž jsou technické zprávy, výkresové části projektové dokumentace, technické podmínky a ostatní dokumenty dle vyhl. 499/2006 Sb. o dokumentaci staveb. | [8 empty] | Položka soupisu prací obsahuje popis položky jednoznačně vymezující druh a kvalitu prací, dodávky nebo služby, s případným odkazem na jiné dokumenty, jimiž jsou technické zprávy, výkresové části projektové dokumentace, technické podmínky a ostatní dokumenty dle vyhl. 499/2006 Sb. o dokumentaci staveb.
| Pokud jsou v položkách rozpočtu uvedeny názvy VÝROBCŮ a VÝROBKŮ, pak jde jen o stanovení standardu a mohou být použity i jiné technicky a kvalitativně srovnatelné výrobky. | [8 empty] | Pokud jsou v položkách rozpočtu uvedeny názvy VÝROBCŮ a VÝROBKŮ, pak jde jen o stanovení standardu a mohou být použity i jiné technicky a kvalitativně srovnatelné výrobky.
| 3. ELEKTRONICKÁ PODOBA SOUPISU | [8 empty] | 3. ELEKTRONICKÁ PODOBA SOUPISU
| Elektronická podoba soupisu | [8 empty] | Elektronická podoba soupisu
| V souladu se zákonem jsou předložené soupisy zpracovány i v elektronické podobě. Elektronickou podobou soupisu stavebních prací, dodávek a služeb je formát MS EXCEL. | [8 empty] | V souladu se zákonem jsou předložené soupisy zpracovány i v elektronické podobě. Elektronickou podobou soupisu stavebních prací, dodávek a služeb je formát MS EXCEL.
| Popis formátu soupisu odpovídá svou strukturou vzorovému soupisu volně dostupnému na internetové adrese: | [8 empty] | Popis formátu soupisu odpovídá svou strukturou vzorovému soupisu volně dostupnému na internetové adrese:
| www.stavebnionline.cz/soupis | [8 empty] | www.stavebnionline.cz/soupis
| Zpracování elektronické podoby soupisu | [8 empty] | Zpracování elektronické podoby soupisu
| Předaný formát MS EXCEL je nepřístupným (uzamčeným) souborem, do kterého dodavatel doplňuje pouze jednotkové ceny ke všem položkám. Ostatní cenové údaje, jako celková cena položky, mezisoučty za stavební či funkční díly nebo součty celkové ceny stavebního objektu, jakož i cena stavby jsou výsledkem vložených matematických vzorců v příslušných pozicích souboru. | [8 empty] | Předaný formát MS EXCEL je nepřístupným (uzamčeným) souborem, do kterého dodavatel doplňuje pouze jednotkové ceny ke všem položkám. Ostatní cenové údaje, jako celková cena položky, mezisoučty za stavební či funkční díly nebo součty celkové ceny stavebního objektu, jakož i cena stavby jsou výsledkem vložených matematických vzorců v příslušných pozicích souboru.
| Jiný formát soupisu | [8 empty] | Jiný formát soupisu
| Pokud by kterýkoliv dodavatel měl problémy s předaným formátem, lze na požádání poskytnout soupis stavebních prací také ve formátu *.xml, což je standardní formát používaný pro přenosy dat. Dokumentace tohoto formátu je volně přístupná na webových stránkách MMR. | [8 empty] | Pokud by kterýkoliv dodavatel měl problémy s předaným formátem, lze na požádání poskytnout soupis stavebních prací také ve formátu *.xml, což je standardní formát používaný pro přenosy dat. Dokumentace tohoto formátu je volně přístupná na webových stránkách MMR.
| Závěrečné ustanovení | [8 empty] | Závěrečné ustanovení
| Ostatní podmínky vztahující se ke zpracování nabídkové ceny jsou uvedeny v zadávací dokumentaci. | [8 empty] | Ostatní podmínky vztahující se ke zpracování nabídkové ceny jsou uvedeny v zadávací dokumentaci.
Rekapitulace dílů
| Číslo | Název |  |  | Typ dílu |  |  | Celkem | %
| 3 | Svislé a kompletní konstrukce |  |  | HSV |  |  | 0
| 61 | Upravy povrchů vnitřní |  |  | HSV |  |  | 0
| 62 | Úpravy povrchů vnější |  |  | HSV |  |  | 0
| 9 | Ostatní konstrukce, bourání |  |  | HSV |  |  | 0
| 94 | Lešení a stavební výtahy |  |  | HSV |  |  | 0
| 95 | Dokončovací konstrukce na pozemních stavbách |  |  | HSV |  |  | 0
| 96 | Bourání konstrukcí |  |  | HSV |  |  | 0
| 97 | Prorážení otvorů |  |  | HSV |  |  | 0
| 99 | Staveništní přesun hmot |  |  | HSV |  |  | 0
| 713 | Izolace tepelné |  |  | PSV |  |  | 0
| 762 | Konstrukce tesařské |  |  | PSV |  |  | 0
| 763 | Dřevostavby |  |  | PSV |  |  | 0
| 764 | Konstrukce klempířské |  |  | PSV |  |  | 0
| 765 | Krytiny tvrdé |  |  | PSV |  |  | 0
| 766 | Konstrukce truhlářské |  |  | PSV |  |  | 0
| 766c | Střešní okna |  |  | PSV |  |  | 0
| 767 | Konstrukce zámečnické |  |  | PSV |  |  | 0
| 769 | Otvorové prvky z plastu |  |  | PSV |  |  | 0
| 770 | Hliníkové výplně otvorů |  |  | PSV |  |  | 0
| 783 | Nátěry |  |  | PSV |  |  | 0
| 784 | Malby |  |  | PSV |  |  | 0
| M211 | Hromosvod |  |  | MON |  |  | 0
| D96 | Přesuny suti a vybouraných hmot |  |  | PSU |  |  | 0
| VN | Vedlejší náklady |  |  | VN |  |  | 0
| ON | Ostatní náklady |  |  | ON |  |  | 0
| Cena celkem | [6 empty] | 0 | 0
Note on C13: PSČ
Note on D11: Název
Note on D12: Ulice
Note on D13: Ulice
Note on I11: IČO
Note on I12: DIČ

## VzorPolozky (hidden)
Položkový rozpočet
S:
O:
R:

## 00 00 Naklady
Soupis vedlejších a ostatních nákladů | [25 empty] | #TypZaznamu#
S: | 1722 | Zateplení BD Drobného 540, Nové Město na Moravě | [23 empty] | STA
O: | 00 | Vedlejší a ostatní náklady | [20 empty] | NAK |  |  | OBJ
R: | 00 | Vedlejší a ostatní náklady | [23 empty] | ROZ
P.č. | Číslo položky | Název položky | MJ | množství | cena / MJ | Celkem | Dodávka | Dodávka celk. | Montáž | Montáž celk. | DPH | cena s DPH | hmotnost / MJ | hmotnost celk.(t) | dem. hmotnost / MJ | dem. hmotnost celk.(t) | Ceník | Cen. soustava / platnost | Cenová úroveň | Nhod / MJ | Nhod celk. | Dodavatel
Díl: | VN | Vedlejší náklady |  |  |  | 0 |  | 0 |  | 0 |  | 0 |  | 0 |  | 0 |  |  |  |  | 0 |  |  |  |  | DIL
1 | 0011T | Publicita po dobu realizace stavby | Soubor | 1 |  | 0 |  | 0 |  | 0 | 15 | 0 | 0 | 0 | 0 | 0 |  | Vlastní | Indiv | 0 | 0 |  |  |  |  | POL99_8
|  | zajištění publicity po dobu realizace stavby : | [23 empty] | VV | 0
|  | dodání a osazení na viditelném místě celobarevného plakátu o minimálním rozměru A3 : | [23 empty] | VV | 0
|  | splňující požadavky na publicitu Integrovaného regionálního operačního programu (IROP). : | [23 empty] | VV | 0
|  | Obsahovat musí m.j. název stavby (Zateplení bytového domu Drobného 540 NMnM) : | [23 empty] | VV | 0
|  | hlavní cíl projektu a větu „Projekt „Zateplení bytového domu Drobného 540 NMnM“ : | [23 empty] | VV | 0
|  | je spolufinancován Evropskou unií“. : | [23 empty] | VV | 0
|  | Návrh tohoto plakátu je zhotovitel povinen předložit objednateli v dostatečném předstihu k odsouhlasení : | [23 empty] | VV | 0
|  | 1,00 |  | 1 | [21 empty] | VV | 0
2 | 0012T | Trvalá pamětní deska - publicita po dokončení stavby | Soubor | 1 |  | 0 |  | 0 |  | 0 | 15 | 0 | 0 | 0 | 0 | 0 |  | Vlastní | Indiv | 0 | 0 |  |  |  |  | POL99_8
|  | zajištění publicity po dokončení stavby : | [23 empty] | VV | 0
|  | dodání a osazení na místě snadno viditelném pro veřejnost trvalé pamětní desky : | [23 empty] | VV | 0
|  | o rozměrech minimálně 300 x 400 mm : | [23 empty] | VV | 0
|  | která bude obsahovat minimálně název projektu a hlavní cíl projektu : | [23 empty] | VV | 0
|  | Návrh této trvalé pamětní desky je zhotovitel povinen předložit objednateli : | [23 empty] | VV | 0
|  | v dostatečném předstihu k odsouhlasení : | [23 empty] | VV | 0
|  | 1,00 |  | 1 | [21 empty] | VV | 0
3 | 005121010R | Vybudování zařízení staveniště | Soubor | 1 |  | 0 |  | 0 |  | 0 | 15 | 0 | 0 | 0 | 0 | 0 |  | RTS 17/ II | Indiv | 0 | 0 |  |  |  |  | POL99_2
|  | Náklady spojené se zřízením přípojek energií k objektům zařízení staveniště, vybudování případných měřících odběrných míst a zřízení, případná příprava území pro objekty zařízení staveniště a vlastní vybudování objektů zařízení staveniště. | [23 empty] | POP |  | Náklady spojené se zřízením přípojek energií k objektům zařízení staveniště, vybudování případných měřících odběrných míst a zřízení, případná příprava území pro objekty zařízení staveniště a vlastní vybudování objektů zařízení staveniště.
4 | 005121020R | Provoz zařízení staveniště | Soubor | 1 |  | 0 |  | 0 |  | 0 | 15 | 0 | 0 | 0 | 0 | 0 |  | RTS 17/ II | Indiv | 0 | 0 |  |  |  |  | POL99_2
|  | Náklady na vybavení objektů zařízení staveniště, ostraha staveniště, náklady na energie spotřebované dodavatelem v rámci provozu zařízení staveniště, náklady na potřebný úklid v prostorách zařízení staveniště, náklady na nutnou údržbu a opravy na objektech zařízení staveniště a na přípojkách energií. | [23 empty] | POP |  | Náklady na vybavení objektů zařízení staveniště, ostraha staveniště, náklady na energie spotřebované dodavatelem v rámci provozu zařízení staveniště, náklady na potřebný úklid v prostorách zařízení staveniště, náklady na nutnou údržbu a opravy na objektech zařízení staveniště a na přípojkách energií.
5 | 005121030R | Odstranění zařízení staveniště | Soubor | 1 |  | 0 |  | 0 |  | 0 | 15 | 0 | 0 | 0 | 0 | 0 |  | RTS 17/ II | Indiv | 0 | 0 |  |  |  |  | POL99_2
|  | Odstranění objektů zařízení staveniště včetně přípojek energií a jejich odvoz. Položka zahrnuje i náklady na úpravu povrchů po odstranění zařízení staveniště a úklid ploch, na kterých bylo zařízení staveniště provozováno. | [23 empty] | POP |  | Odstranění objektů zařízení staveniště včetně přípojek energií a jejich odvoz. Položka zahrnuje i náklady na úpravu povrchů po odstranění zařízení staveniště a úklid ploch, na kterých bylo zařízení staveniště provozováno.
6 | 005122 R | Provozní vlivy | Soubor | 1 |  | 0 |  | 0 |  | 0 | 15 | 0 | 0 | 0 | 0 | 0 |  | RTS 17/ II | Indiv | 0 | 0 |  |  |  |  | POL99_1
|  | Náklady na ztížené podmínky provádění tam, kde jsou stavební práce zcela nebo zčásti omezovány provozem jiných osob. Jde zejména o zvýšené náklady související s omezením provozem v areálu objednatele nebo o náklady v důsledku nezbytného respektování stávající dopravy ovlivňující stavební práce. | [23 empty] | POP |  | Náklady na ztížené podmínky provádění tam, kde jsou stavební práce zcela nebo zčásti omezovány provozem jiných osob. Jde zejména o zvýšené náklady související s omezením provozem v areálu objednatele nebo o náklady v důsledku nezbytného respektování stávající dopravy ovlivňující stavební práce.
7 | 005127 RT | Pronájem mobilního WC po dobu výstavby vč.dopravy | Soubor | 1 |  | 0 |  | 0 |  | 0 | 15 | 0 | 0 | 0 | 0 | 0 |  | Vlastní | Indiv | 0 | 0 |  |  |  |  | POL99_8
Díl: | ON | Ostatní náklady |  |  |  | 0 |  | 0 |  | 0 |  | 0 |  | 0 |  | 0 |  |  |  |  | 0 |  |  |  |  | DIL
8 | 005241010R | Dokumentace skutečného provedení | Soubor | 1 |  | 0 |  | 0 |  | 0 | 15 | 0 | 0 | 0 | 0 | 0 |  | RTS 17/ II | Indiv | 0 | 0 |  |  |  |  | POL99_8
|  | Náklady na vyhotovení dokumentace skutečného provedení stavby a její předání objednateli v požadované formě a požadovaném počtu. | [23 empty] | POP
9 | 00896T | Oplocení staveniště po celou dobu výstavby | Soubor | 1 |  | 0 |  | 0 |  | 0 | 15 | 0 | 0 | 0 | 0 | 0 |  | Vlastní | Indiv | 0 | 0 |  |  |  |  | POL99_8
[24 empty] | 15 | 21
| Celkem |  |  |  |  | 0 | [17 empty] | 0 | 0 | SUM
END

## 01 01.1 Pol
Položkový soupis prací a dodávek | [25 empty] | #TypZaznamu#
S: | 1722 | Zateplení BD Drobného 540, Nové Město na Moravě | [23 empty] | STA
O: | 01 | BD Drobného 540, Nové Město na Moravě | [20 empty] | STA |  |  | OBJ
R: | 01.1 | Zateplení BD | [23 empty] | ROZ
P.č. | Číslo položky | Název položky | MJ | množství | cena / MJ | Celkem | Dodávka | Dodávka celk. | Montáž | Montáž celk. | DPH | cena s DPH | hmotnost / MJ | hmotnost celk.(t) | dem. hmotnost / MJ | dem. hmotnost celk.(t) | Ceník | Cen. soustava / platnost | Cenová úroveň | Nhod / MJ | Nhod celk. | Dodavatel
Díl: | 3 | Svislé a kompletní konstrukce |  |  |  | 0 |  | 0 |  | 0 |  | 0 |  | 0.24 |  | 0 |  |  |  |  | 0.99 |  |  |  |  | DIL
1 | 310237261RT1 | Zazdívka otvorů o ploše přes 0,09 m2 do 0,25 m2 ve zdivu nadzákladovém cihlami pálenými o tloušťce zdi přes 450 do 600 mm | kus | 1 |  | 0 |  | 0 |  | 0 | 15 | 0 | 0.23816 | 0.24 | 0 | 0 | 801-4 | RTS 17/ II | RTS 15/ II | 0.9864 | 0.99 |  |  |  |  | POL1_1
|  | z pomocného pracovního lešení o výšce podlahy do 1900 mm a pro zatížení do 1,5 kPa, | [23 empty] | SPI
|  | dozdění okna v 1.PP : | [23 empty] | VV | 0
|  | pohled severozápadní : | [23 empty] | VV | 0
|  | 1,00 |  | 1 | [21 empty] | VV | 0
Díl: | 61 | Upravy povrchů vnitřní |  |  |  | 0 |  | 0 |  | 0 |  | 0 |  | 5.78 |  | 0 |  |  |  |  | 157.36 |  |  |  |  | DIL
2 | 601016191R00 | Omítky stropů a podhledů z hotových směsí Doplňkové práce pro omítky stropů z hotových směsí penetrační natěr stropů akrylátový | m2 | 298.67 |  | 0 |  | 0 |  | 0 | 15 | 0 | 0.00017 | 0.05 | 0 | 0 | 801-1 | RTS 17/ II | RTS 15/ II | 0.089 | 26.58 |  |  |  |  | POL1_1
|  | po jednotlivých vrstvách | [23 empty] | SPI
|  | zateplení stropu v 1.PP : | [23 empty] | VV | 0
|  | (3,15+1,00+2,40+7,70+4,60+8,00)*4,20 |  | 112.77 | [21 empty] | VV | 0
|  | (4,70+19,30+4,60)*2,40 |  | 68.64 | [21 empty] | VV | 0
|  | (19,20+2,80+6,60)*4,10 |  | 117.26 | [21 empty] | VV | 0
3 | 611471411R00 | Tenkovrstvá úprava stropů aktivovaným štukem tloušťky 2÷3 mm, maltou vápenocementovou | m2 | 298.67 |  | 0 |  | 0 |  | 0 | 15 | 0 | 0.00768 | 2.29 | 0 | 0 | 801-1 | RTS 17/ II | RTS 15/ II | 0.381 | 113.79 |  |  |  |  | POL1_1
|  | vodorovných, šikmých, žebrových a klenutých a schodišťových konstrukcí, s nejnutnějším obroušením podkladu (pemzou apod.) a oprášením, s pomocným lešením o výšce podlahy do 1900 mm a pro zatížení do 1,5 kPa, | [23 empty] | SPI |  | vodorovných, šikmých, žebrových a klenutých a schodišťových konstrukcí, s nejnutnějším obroušením podkladu (pemzou apod.) a oprášením, s pomocným lešením o výšce podlahy do 1900 mm a pro zatížení do 1,5 kPa,
|  | zateplení stropu v 1.PP : | [23 empty] | VV | 0
|  | (3,15+1,00+2,40+7,70+4,60+8,00)*4,20 |  | 112.77 | [21 empty] | VV | 0
|  | (4,70+19,30+4,60)*2,40 |  | 68.64 | [21 empty] | VV | 0
|  | (19,20+2,80+6,60)*4,10 |  | 117.26 | [21 empty] | VV | 0
4 | 612409991RT2 | Začištění omítek kolem oken, dveří a obkladů apod. s použitím suché maltové směsi | m | 55.2 |  | 0 |  | 0 |  | 0 | 15 | 0 | 0.00238 | 0.13 | 0 | 0 | 801-4 | RTS 17/ II | RTS 15/ II | 0.18233 | 10.06 |  |  |  |  | POL1_1
|  | kolem sklepních oken : | [23 empty] | VV | 0
|  | (2*0,45+2*0,90)*18 |  | 48.6 | [21 empty] | VV | 0
|  | kolem vstupních dveří : | [23 empty] | VV | 0
|  | 2*2,10+2,40 |  | 6.6 | [21 empty] | VV | 0
5 | 612425931RT2 | Omítka vápenná vnitřního ostění omítkou štukovou | m2 | 5.85 |  | 0 |  | 0 |  | 0 | 15 | 0 | 0.03371 | 0.2 | 0 | 0 | 801-4 | RTS 17/ II | RTS 15/ II | 1.1842 | 6.93 |  |  |  |  | POL1_1
|  | okenního nebo dveřního, z pomocného pracovního lešení o výšce podlahy do 1900 mm a pro zatížení do 1,5 kPa, | [23 empty] | SPI
|  | kolem sklepních oken : | [23 empty] | VV | 0
|  | Začátek provozního součtu | [23 empty] | VV
|  | (2*0,45+0,90)*18 |  | 32.4 | [21 empty] | VV | 2
|  | Konec provozního součtu | [23 empty] | VV
|  | 32,40*0,15 |  | 4.86 | [21 empty] | VV | 0
|  | kolem vstupních dveří : | [23 empty] | VV | 0
|  | Začátek provozního součtu | [23 empty] | VV
|  | 2*2,10+2,40 |  | 6.6 | [21 empty] | VV | 2
|  | Konec provozního součtu | [23 empty] | VV
|  | 6,60*0,15 |  | 0.99 | [21 empty] | VV | 0
6 | 612 32-1132.RV1 | Zateplovací systém ETICS, strop, EPS F tl. 100 mm, zakončený stěrkou s výztužnou tkaninou | m2 | 298.67 |  | 0 |  | 0 |  | 0 | 15 | 0 | 0.01042 | 3.11 | 0 | 0 |  | Vlastní | Indiv | 0 | 0 |  |  |  |  | POL12_1
|  | zateplení stropu v 1.PP : | [23 empty] | VV | 0
|  | (3,15+1,00+2,40+7,70+4,60+8,00)*4,20 |  | 112.77 | [21 empty] | VV | 0
|  | (4,70+19,30+4,60)*2,40 |  | 68.64 | [21 empty] | VV | 0
|  | (19,20+2,80+6,60)*4,10 |  | 117.26 | [21 empty] | VV | 0
Díl: | 62 | Úpravy povrchů vnější |  |  |  | 0 |  | 0 |  | 0 |  | 0 |  | 33.01 |  | 0 |  |  |  |  | 1454.93 |  |  |  |  | DIL
7 | 601011188RT6 | Omítky stropů a podhledů z hotových směsí vrchní tenkovrstvá, silikonová, zatíraná, tloušťka vrstvy 1,5 mm, probarvená | m2 | 4.59 |  | 0 |  | 0 |  | 0 | 15 | 0 | 0.00339 | 0.02 | 0 | 0 | 801-1 | RTS 17/ II | RTS 15/ II | 0.489 | 2.24 |  |  |  |  | POL1_1
|  | po jednotlivých vrstvách | [23 empty] | SPI
|  | stříšky nad vstupy : | [23 empty] | VV | 0
|  | pohled jihozápadní : | [23 empty] | VV | 0
|  | 2,10*0,90 |  | 1.89 | [21 empty] | VV | 0
|  | (2*0,90+2,10)*0,15 |  | 0.59 | [21 empty] | VV | 0
|  | pohled severovýchodní : | [23 empty] | VV | 0
|  | 2,70*0,60 |  | 1.62 | [21 empty] | VV | 0
|  | (0,60+2,70)*0,15 |  | 0.5 | [21 empty] | VV | 0
8 | 620991121R00 | Zakrývání výplní vnějších otvorů z postaveného lešení | m2 | 117.126 |  | 0 |  | 0 |  | 0 | 15 | 0 | 4e-05 | 0 | 0 | 0 | 801-1 | RTS 17/ II | RTS 15/ II | 0.078 | 9.14 |  |  |  |  | POL1_1
|  | s rámy a zárubněmi, zábradlí, předmětů oplechování apod., které se zřizují ještě před úpravami povrchu, před jejich znečištěním při úpravách povrchu nástřikem plastických (lepivých) maltovin | [23 empty] | SPI |  | s rámy a zárubněmi, zábradlí, předmětů oplechování apod., které se zřizují ještě před úpravami povrchu, před jejich znečištěním při úpravách povrchu nástřikem plastických (lepivých) maltovin
|  | 1.PP : | [23 empty] | VV | 0
|  | 18*(0,90*0,45) |  | 7.29 | [21 empty] | VV | 0
|  | 1.NP : | [23 empty] | VV | 0
|  | 2,38*2,10 |  | 5 | [21 empty] | VV | 0
|  | 16*(1,35*1,50) |  | 32.4 | [21 empty] | VV | 0
|  | 1,50*2,10 |  | 3.15 | [21 empty] | VV | 0
|  | 2.NP : | [23 empty] | VV | 0
|  | 16*(1,35*1,50) |  | 32.4 | [21 empty] | VV | 0
|  | 2,38*3,60 |  | 8.57 | [21 empty] | VV | 0
|  | 1,20*3,60 |  | 4.32 | [21 empty] | VV | 0
|  | podkroví : | [23 empty] | VV | 0
|  | 4*(4,00*1,50) |  | 24 | [21 empty] | VV | 0
9 | 621481211RU2 | Vyztužení vnějších omítek podhledů sklotextilní síťovinou s dodávkou výztužné sítě a stěrkového tmelu | m2 | 4.59 |  | 0 |  | 0 |  | 0 | 15 | 0 | 0.00491 | 0.02 | 0 | 0 | 801-1 | RTS 17/ II | RTS 15/ II | 0.554 | 2.54 |  |  |  |  | POL1_1
|  | stříšky nad vstupy : | [23 empty] | VV | 0
|  | pohled jihozápadní : | [23 empty] | VV | 0
|  | 2,10*0,90 |  | 1.89 | [21 empty] | VV | 0
|  | (2*0,90+2,10)*0,15 |  | 0.59 | [21 empty] | VV | 0
|  | pohled severovýchodní : | [23 empty] | VV | 0
|  | 2,70*0,60 |  | 1.62 | [21 empty] | VV | 0
|  | (0,60+2,70)*0,15 |  | 0.5 | [21 empty] | VV | 0
10 | 622300131R00 | Příprava podkladu vyrovnání podkladu tmelem tl. do 5 mm, včetně dodávky materiálu | m2 | 627.33 |  | 0 |  | 0 |  | 0 | 15 | 0 | 0.008 | 5.02 | 0 | 0 | 801-1 | RTS 17/ II | RTS 15/ II | 0.111 | 69.63 |  |  |  |  | POL1_1
|  | fasáda : | [23 empty] | VV | 0
|  | 12,84+542,49 |  | 555.33 | [21 empty] | VV | 0
|  | ostění : | [23 empty] | VV | 0
|  | 67,41 |  | 67.41 | [21 empty] | VV | 0
|  | stříšky nad vstupy : | [23 empty] | VV | 0
|  | pohled jihozápadní : | [23 empty] | VV | 0
|  | 2,10*0,90 |  | 1.89 | [21 empty] | VV | 0
|  | (2*0,90+2,10)*0,15 |  | 0.59 | [21 empty] | VV | 0
|  | pohled severovýchodní : | [23 empty] | VV | 0
|  | 2,70*0,60 |  | 1.62 | [21 empty] | VV | 0
|  | (0,60+2,70)*0,15 |  | 0.5 | [21 empty] | VV | 0
11 | 622323041R00 | Příprava podkladu penetrace | m2 | 627.33 |  | 0 |  | 0 |  | 0 | 15 | 0 | 0.00035 | 0.22 | 0 | 0 | 801-1 | RTS 17/ II | RTS 15/ II | 0.07 | 43.91 |  |  |  |  | POL1_1
|  | fasáda : | [23 empty] | VV | 0
|  | 12,84+542,49 |  | 555.33 | [21 empty] | VV | 0
|  | ostění : | [23 empty] | VV | 0
|  | 67,41 |  | 67.41 | [21 empty] | VV | 0
|  | stříšky nad vstupy : | [23 empty] | VV | 0
|  | pohled jihozápadní : | [23 empty] | VV | 0
|  | 2,10*0,90 |  | 1.89 | [21 empty] | VV | 0
|  | (2*0,90+2,10)*0,15 |  | 0.59 | [21 empty] | VV | 0
|  | pohled severovýchodní : | [23 empty] | VV | 0
|  | 2,70*0,60 |  | 1.62 | [21 empty] | VV | 0
|  | (0,60+2,70)*0,15 |  | 0.5 | [21 empty] | VV | 0
12 | 622321132RT3 | Zateplení fasády , expandovaným polystyrénem, tloušťky 100 mm, kontaktní nátěr a silikonová omítka, 3,1 kg/m2 | m2 | 12.84 |  | 0 |  | 0 |  | 0 | 15 | 0 | 0.01393 | 0.18 | 0 | 0 | 801-1 | RTS 17/ II | RTS 15/ II | 1.5748 | 20.22 |  |  |  |  | POL1_1
|  | nanesení lepicího tmelu na izolační desky, nalepení desek, zajištění talířovými hmoždinkami (6 ks/m2), přebroušení desek, natažení stěrky, vtlačení výztužné tkaniny (1,15 m2/m2), přehlazení stěrky. Další vrstvy podle popisu položky. | [23 empty] | SPI |  | nanesení lepicího tmelu na izolační desky, nalepení desek, zajištění talířovými hmoždinkami (6 ks/m2), přebroušení desek, natažení stěrky, vtlačení výztužné tkaniny (1,15 m2/m2), přehlazení stěrky. Další vrstvy podle popisu položky.
|  | K ochraně hran na rozích budovy je zahrnuto 0,14 m rohových lišt na m2. | [23 empty] | SPI
|  | pohled severozápadní : | [23 empty] | VV | 0
|  | 2,88+2,88 |  | 5.76 | [21 empty] | VV | 0
|  | pohled jihovýchodní : | [23 empty] | VV | 0
|  | 2,88+2,88 |  | 5.76 | [21 empty] | VV | 0
|  | pohled jihozápadní : | [23 empty] | VV | 0
|  | 0,33+0,33 |  | 0.66 | [21 empty] | VV | 0
|  | pohled severovýchodní : | [23 empty] | VV | 0
|  | 0,33+0,33 |  | 0.66 | [21 empty] | VV | 0
13 | 622321134RT3 | Zateplení fasády , expandovaným polystyrénem, tloušťky 140 mm, kontaktní nátěr a silikonová omítka, 3,1 kg/m2 | m2 | 542.49 |  | 0 |  | 0 |  | 0 | 15 | 0 | 0.01466 | 7.95 | 0 | 0 | 801-1 | RTS 17/ II | RTS 15/ II | 1.5748 | 854.31 |  |  |  |  | POL1_1
|  | nanesení lepicího tmelu na izolační desky, nalepení desek, zajištění talířovými hmoždinkami (6 ks/m2), přebroušení desek, natažení stěrky, vtlačení výztužné tkaniny (1,15 m2/m2), přehlazení stěrky. Další vrstvy podle popisu položky. | [23 empty] | SPI |  | nanesení lepicího tmelu na izolační desky, nalepení desek, zajištění talířovými hmoždinkami (6 ks/m2), přebroušení desek, natažení stěrky, vtlačení výztužné tkaniny (1,15 m2/m2), přehlazení stěrky. Další vrstvy podle popisu položky.
|  | K ochraně hran na rozích budovy je zahrnuto 0,14 m rohových lišt na m2. | [23 empty] | SPI
|  | pohled severozápadní : | [23 empty] | VV | 0
|  | 30,00*7,40 |  | 222 | [21 empty] | VV | 0
|  | odpočet otvorů : | [23 empty] | VV | 0
|  | -8*(0,90*0,45) |  | -3.24 | [21 empty] | VV | 0
|  | -16*(1,35*1,50) |  | -32.4 | [21 empty] | VV | 0
|  | pohled jihovýchodní : | [23 empty] | VV | 0
|  | 30,00*7,40 |  | 222 | [21 empty] | VV | 0
|  | odpočet otvorů : | [23 empty] | VV | 0
|  | -8*(0,90*0,45) |  | -3.24 | [21 empty] | VV | 0
|  | -16*(1,35*1,50) |  | -32.4 | [21 empty] | VV | 0
|  | pohled jihozápadní : | [23 empty] | VV | 0
|  | 12,90*7,40 |  | 95.46 | [21 empty] | VV | 0
|  | odpočet otvorů : | [23 empty] | VV | 0
|  | -1,50*2,10 |  | -3.15 | [21 empty] | VV | 0
|  | -1,20*3,60 |  | -4.32 | [21 empty] | VV | 0
|  | pohled severovýchodní : | [23 empty] | VV | 0
|  | 12,90*7,40 |  | 95.46 | [21 empty] | VV | 0
|  | odpočet otvorů : | [23 empty] | VV | 0
|  | -2,40*2,10 |  | -5.04 | [21 empty] | VV | 0
|  | -2,40*3,60 |  | -8.64 | [21 empty] | VV | 0
14 | 622321153RT3 | Zateplení ostění expandovaným polystyrénem, tloušťky 30 mm, kontaktní nátěr a silikonová omítka | m2 | 67.41 |  | 0 |  | 0 |  | 0 | 15 | 0 | 0.01368 | 0.92 | 0 | 0 | 801-1 | RTS 17/ II | RTS 15/ II | 1.662 | 112.04 |  |  |  |  | POL1_1
|  | nanesení lepicího tmelu na izolační desky, nalepení desek, přebroušení desek z polystyrénu, natažení stěrky, vtlačení výztužné tkaniny, přehlazení stěrky. Další vrstvy podle popisu položky. | [23 empty] | SPI |  | nanesení lepicího tmelu na izolační desky, nalepení desek, přebroušení desek z polystyrénu, natažení stěrky, vtlačení výztužné tkaniny, přehlazení stěrky. Další vrstvy podle popisu položky.
|  | V položkách je obsaženo 3,33 m rohových lišt, 1,67 m lišt s okapničkou, 5 m napojovacích lišt na m2 a 1,68 m2 výztužné tkaniny. | [23 empty] | SPI
|  | pohled severozápadní : | [23 empty] | VV | 0
|  | Začátek provozního součtu | [23 empty] | VV
|  | (2*0,45+0,90)*8 |  | 14.4 | [21 empty] | VV | 2
|  | (2*1,50+1,35)*16 |  | 69.6 | [21 empty] | VV | 2
|  | 4*0,90+4*2,40 |  | 13.2 | [21 empty] | VV | 2
|  | Konec provozního součtu | [23 empty] | VV
|  | 97,20*0,30 |  | 29.16 | [21 empty] | VV | 0
|  | pohled jihovýchodní : | [23 empty] | VV | 0
|  | Začátek provozního součtu | [23 empty] | VV
|  | (2*0,45+0,90)*8 |  | 14.4 | [21 empty] | VV | 2
|  | (2*1,50+1,35)*16 |  | 69.6 | [21 empty] | VV | 2
|  | 4*0,90+4*2,40 |  | 13.2 | [21 empty] | VV | 2
|  | Konec provozního součtu | [23 empty] | VV
|  | 97,20*0,30 |  | 29.16 | [21 empty] | VV | 0
|  | pohled jihozápadní : | [23 empty] | VV | 0
|  | Začátek provozního součtu | [23 empty] | VV
|  | 2*2,10+1,50 |  | 5.7 | [21 empty] | VV | 2
|  | 2*3,60+1,20 |  | 8.4 | [21 empty] | VV | 2
|  | Konec provozního součtu | [23 empty] | VV
|  | 14,10*0,30 |  | 4.23 | [21 empty] | VV | 0
|  | pohled severovýchodní : | [23 empty] | VV | 0
|  | Začátek provozního součtu | [23 empty] | VV
|  | 2*2,10+2,40 |  | 6.6 | [21 empty] | VV | 2
|  | 2*3,60+2,40 |  | 9.6 | [21 empty] | VV | 2
|  | Konec provozního součtu | [23 empty] | VV
|  | 16,20*0,30 |  | 4.86 | [21 empty] | VV | 0
15 | 622321163R00 | Zateplení parapetu expandovaným polystyrénem, tloušťky 30 mm | m2 | 23.16 |  | 0 |  | 0 |  | 0 | 15 | 0 | 0.00129 | 0.03 | 0 | 0 | 801-1 | RTS 17/ II | RTS 15/ II | 1.202 | 27.84 |  |  |  |  | POL1_1
|  | nanesení lepicího tmelu na izolační desky, nalepení desek, natažení stěrky, vtlačení výztužné tkaniny (1,15 m2/m2) a přehlazení stěrky. Položka obsahuje 5,0 m parapetních lišt na m2. | [23 empty] | SPI |  | nanesení lepicího tmelu na izolační desky, nalepení desek, natažení stěrky, vtlačení výztužné tkaniny (1,15 m2/m2) a přehlazení stěrky. Položka obsahuje 5,0 m parapetních lišt na m2.
|  | pohled severozápadní : | [23 empty] | VV | 0
|  | Začátek provozního součtu | [23 empty] | VV
|  | 8*0,90+16*1,35+2*4,00 |  | 36.8 | [21 empty] | VV | 2
|  | Konec provozního součtu | [23 empty] | VV
|  | 36,80*0,30 |  | 11.04 | [21 empty] | VV | 0
|  | pohled jihovýchodní : | [23 empty] | VV | 0
|  | Začátek provozního součtu | [23 empty] | VV
|  | 8*0,90+16*1,35+2*4,00 |  | 36.8 | [21 empty] | VV | 2
|  | Konec provozního součtu | [23 empty] | VV
|  | 36,80*0,30 |  | 11.04 | [21 empty] | VV | 0
|  | pohled jihozápadní : | [23 empty] | VV | 0
|  | Začátek provozního součtu | [23 empty] | VV
|  | 1,20 |  | 1.2 | [21 empty] | VV | 2
|  | Konec provozního součtu | [23 empty] | VV
|  | 1,20*0,30 |  | 0.36 | [21 empty] | VV | 0
|  | pohled severovýchodní : | [23 empty] | VV | 0
|  | Začátek provozního součtu | [23 empty] | VV
|  | 2,40 |  | 2.4 | [21 empty] | VV | 2
|  | Konec provozního součtu | [23 empty] | VV
|  | 2,40*0,30 |  | 0.72 | [21 empty] | VV | 0
16 | 622321014R00 | Profily zakládací hliníkové, pro izolaci tl. 140 mm | m | 81.92 |  | 0 |  | 0 |  | 0 | 15 | 0 | 0.00052 | 0.04 | 0 | 0 | 801-1 | RTS 17/ II | RTS 15/ II | 0.2136 | 17.5 |  |  |  |  | POL1_1
|  | zakládací lišta : | [23 empty] | VV | 0
|  | 2*30,00+2*12,90 |  | 85.8 | [21 empty] | VV | 0
|  | -1,50-2,38 |  | -3.88 | [21 empty] | VV | 0
17 | 622321111R00 | Profily dilatační průběžné E | m | 14.6 |  | 0 |  | 0 |  | 0 | 15 | 0 | 0.00051 | 0.01 | 0 | 0 | 801-1 | RTS 17/ I | RTS 15/ II | 0.16 | 2.34 |  |  |  |  | POL1_1
|  | 2*7,30 |  | 14.6 | [21 empty] | VV | 0
18 | 622321113R00 | Profily dilatační rohové V | m | 29.2 |  | 0 |  | 0 |  | 0 | 15 | 0 | 0.00051 | 0.01 | 0 | 0 | 801-1 | RTS 17/ I | RTS 15/ II | 0.16 | 4.67 |  |  |  |  | POL1_1
|  | 4*7,30 |  | 29.2 | [21 empty] | VV | 0
19 | 622422311R00 | Oprava vnějších omítek vápenných stupeň členitosti 1 a 2 v množství opravované plochy přes 20 do 30 % , hladkých | m2 | 542.49 |  | 0 |  | 0 |  | 0 | 15 | 0 | 0.0332 | 18.01 | 0 | 0 | 801-4 | RTS 17/ II | RTS 15/ II | 0.3166 | 171.75 |  |  |  |  | POL1_1
|  | a vápenocementových, bez otlučení vadných míst, | [23 empty] | SPI
|  | oprava omítek do 20% plochy : | [23 empty] | VV | 0
|  | pohled severozápadní : | [23 empty] | VV | 0
|  | 30,00*7,40 |  | 222 | [21 empty] | VV | 0
|  | odpočet otvorů : | [23 empty] | VV | 0
|  | -8*(0,90*0,45) |  | -3.24 | [21 empty] | VV | 0
|  | -16*(1,35*1,50) |  | -32.4 | [21 empty] | VV | 0
|  | pohled jihovýchodní : | [23 empty] | VV | 0
|  | 30,00*7,40 |  | 222 | [21 empty] | VV | 0
|  | odpočet otvorů : | [23 empty] | VV | 0
|  | -8*(0,90*0,45) |  | -3.24 | [21 empty] | VV | 0
|  | -16*(1,35*1,50) |  | -32.4 | [21 empty] | VV | 0
|  | pohled jihozápadní : | [23 empty] | VV | 0
|  | 12,90*7,40 |  | 95.46 | [21 empty] | VV | 0
|  | odpočet otvorů : | [23 empty] | VV | 0
|  | -1,50*2,10 |  | -3.15 | [21 empty] | VV | 0
|  | -1,20*3,60 |  | -4.32 | [21 empty] | VV | 0
|  | pohled severovýchodní : | [23 empty] | VV | 0
|  | 12,90*7,40 |  | 95.46 | [21 empty] | VV | 0
|  | odpočet otvorů : | [23 empty] | VV | 0
|  | -2,40*2,10 |  | -5.04 | [21 empty] | VV | 0
|  | -2,40*3,60 |  | -8.64 | [21 empty] | VV | 0
20 | 622421492R00 | Doplňky zateplovacích systémů okenní lišta | m | 224.7 |  | 0 |  | 0 |  | 0 | 15 | 0 | 0 | 0 | 0 | 0 | 801-1 | RTS 17/ II | RTS 15/ II | 0.16 | 35.95 |  |  |  |  | POL1_1
|  | pohled severozápadní : | [23 empty] | VV | 0
|  | (2*0,45+0,90)*8 |  | 14.4 | [21 empty] | VV | 0
|  | (2*1,50+1,35)*16 |  | 69.6 | [21 empty] | VV | 0
|  | (2*0,90+2*2,40)*2 |  | 13.2 | [21 empty] | VV | 0
|  | pohled jihovýchodní : | [23 empty] | VV | 0
|  | (2*0,45+0,90)*8 |  | 14.4 | [21 empty] | VV | 0
|  | (2*1,50+1,35)*16 |  | 69.6 | [21 empty] | VV | 0
|  | (2*0,90+2*2,40)*2 |  | 13.2 | [21 empty] | VV | 0
|  | pohled jihozápadní : | [23 empty] | VV | 0
|  | 2*2,10+1,50 |  | 5.7 | [21 empty] | VV | 0
|  | 2*3,60+1,20 |  | 8.4 | [21 empty] | VV | 0
|  | pohled severovýchodní : | [23 empty] | VV | 0
|  | 2*2,10+2,40 |  | 6.6 | [21 empty] | VV | 0
|  | 2*3,60+2,40 |  | 9.6 | [21 empty] | VV | 0
21 | 622421494R00 | Doplňky zateplovacích systémů podparapetní lišta s tkaninou | m | 77.2 |  | 0 |  | 0 |  | 0 | 15 | 0 | 0 | 0 | 0 | 0 | 801-1 | RTS 17/ II | RTS 15/ II | 0.16 | 12.35 |  |  |  |  | POL1_1
|  | pohled severozápadní : | [23 empty] | VV | 0
|  | 8*0,90+16*1,35+2*4,00 |  | 36.8 | [21 empty] | VV | 0
|  | pohled jihovýchodní : | [23 empty] | VV | 0
|  | 8*0,90+16*1,35+2*4,00 |  | 36.8 | [21 empty] | VV | 0
|  | pohled jihozápadní : | [23 empty] | VV | 0
|  | 1,20 |  | 1.2 | [21 empty] | VV | 0
|  | pohled severovýchodní : | [23 empty] | VV | 0
|  | 2,40 |  | 2.4 | [21 empty] | VV | 0
22 | 622904112R00 | Očištění fasád tlakovou vodou, složitost fasády 1 - 2 | m2 | 622.74 |  | 0 |  | 0 |  | 0 | 15 | 0 | 2e-05 | 0.01 | 0 | 0 | 801-1 | RTS 17/ II | RTS 15/ II | 0.11 | 68.5 |  |  |  |  | POL1_1
|  | fasáda : | [23 empty] | VV | 0
|  | 12,84+542,49 |  | 555.33 | [21 empty] | VV | 0
|  | ostění : | [23 empty] | VV | 0
|  | 67,41 |  | 67.41 | [21 empty] | VV | 0
23 | 620-001 | D+M začišťovací plastová lišta | m | 224.7 |  | 0 |  | 0 |  | 0 | 15 | 0 | 0 | 0 | 0 | 0 |  | Vlastní | Indiv | 0 | 0 |  |  |  |  | POL12_1
|  | pohled severozápadní : | [23 empty] | VV | 0
|  | (2*0,45+0,90)*8 |  | 14.4 | [21 empty] | VV | 0
|  | (2*1,50+1,35)*16 |  | 69.6 | [21 empty] | VV | 0
|  | (2*0,90+2*2,40)*2 |  | 13.2 | [21 empty] | VV | 0
|  | pohled jihovýchodní : | [23 empty] | VV | 0
|  | (2*0,45+0,90)*8 |  | 14.4 | [21 empty] | VV | 0
|  | (2*1,50+1,35)*16 |  | 69.6 | [21 empty] | VV | 0
|  | (2*0,90+2*2,40)*2 |  | 13.2 | [21 empty] | VV | 0
|  | pohled jihozápadní : | [23 empty] | VV | 0
|  | 2*2,10+2,40 |  | 6.6 | [21 empty] | VV | 0
|  | 2*3,60+1,20 |  | 8.4 | [21 empty] | VV | 0
|  | pohled severovýchodní : | [23 empty] | VV | 0
|  | 2*2,10+1,50 |  | 5.7 | [21 empty] | VV | 0
|  | 2*3,60+2,40 |  | 9.6 | [21 empty] | VV | 0
24 | 620-002 | Příplatek za úpravu kolem konzoly el.drátů | kus | 1 |  | 0 |  | 0 |  | 0 | 15 | 0 | 0 | 0 | 0 | 0 |  | Vlastní | Indiv | 0 | 0 |  |  |  |  | POL12_1
|  | pohled severovýchodní : | [23 empty] | VV | 0
|  | 1,00 |  | 1 | [21 empty] | VV | 0
25 | 620-003 | D+M odtrhové zkoušky podkladu fasády | kus | 3 |  | 0 |  | 0 |  | 0 | 15 | 0 | 0 | 0 | 0 | 0 |  | Vlastní | Indiv | 0 | 0 |  |  |  |  | POL12_1
|  | 3,00 |  | 3 | [21 empty] | VV | 0
26 | 620-004 | D+M výtažné zkoušky hmoždinek | kus | 3 |  | 0 |  | 0 |  | 0 | 15 | 0 | 0 | 0 | 0 | 0 |  | Vlastní | Indiv | 0 | 0 |  |  |  |  | POL12_1
|  | 3,00 |  | 3 | [21 empty] | VV | 0
27 | 622 32-1153.RX3 | Zateplovací systém ETICS,šambrány, EPS F tl. 20 mm, s omítkou silikonovou probarvenou | m2 | 41.6 |  | 0 |  | 0 |  | 0 | 15 | 0 | 0.01368 | 0.57 | 0 | 0 |  | Vlastní | Indiv | 0 | 0 |  |  |  |  | POL12_1
|  | šambrány kolem oken : | [23 empty] | VV | 0
|  | pohled severozápadní : | [23 empty] | VV | 0
|  | ((2*1,75+2*1,50)*0,20)*16 |  | 20.8 | [21 empty] | VV | 0
|  | pohled jihovýchodní : | [23 empty] | VV | 0
|  | ((2*1,75+2*1,50)*0,20)*16 |  | 20.8 | [21 empty] | VV | 0
Díl: | 9 | Ostatní konstrukce, bourání |  |  |  | 0 |  | 0 |  | 0 |  | 0 |  | 0 |  | 0 |  |  |  |  | 0 |  |  |  |  | DIL
28 | 900-001 | Demontáž stávajících větracích mřížek | kus | 1 |  | 0 |  | 0 |  | 0 | 15 | 0 | 0 | 0 | 0 | 0 |  | Vlastní | Indiv | 0 | 0 |  |  |  |  | POL12_1
29 | 900-002 | D+M nových větracích mřížek vč.prodloužení, trubkou | kus | 1 |  | 0 |  | 0 |  | 0 | 15 | 0 | 0 | 0 | 0 | 0 |  | Vlastní | Indiv | 0 | 0 |  |  |  |  | POL12_1
30 | 900-003 | Demontáž prvků na fasádě | kus | 23 |  | 0 |  | 0 |  | 0 | 15 | 0 | 0 | 0 | 0 | 0 |  | Vlastní | Indiv | 0 | 0 |  |  |  |  | POL12_1
|  | satelity : | [23 empty] | VV | 0
|  | 6,00 |  | 6 | [21 empty] | VV | 0
|  | konzole elektro : | [23 empty] | VV | 0
|  | 1,00 |  | 1 | [21 empty] | VV | 0
|  | cedulky s číslem popisným : | [23 empty] | VV | 0
|  | 1,00 |  | 1 | [21 empty] | VV | 0
|  | sušák na prádlo : | [23 empty] | VV | 0
|  | 3,00+2,00 |  | 5 | [21 empty] | VV | 0
|  | čidlo : | [23 empty] | VV | 0
|  | 1,00 |  | 1 | [21 empty] | VV | 0
|  | držák vlajek : | [23 empty] | VV | 0
|  | 1,00 |  | 1 | [21 empty] | VV | 0
|  | slaboproudý kabel : | [23 empty] | VV | 0
|  | 1,00 |  | 1 | [21 empty] | VV | 0
|  | cedule s označením ulice : | [23 empty] | VV | 0
|  | 1,00 |  | 1 | [21 empty] | VV | 0
|  | značka niveleta : | [23 empty] | VV | 0
|  | 4,00 |  | 4 | [21 empty] | VV | 0
|  | demontáž kabelu - ustřižení : | [23 empty] | VV | 0
|  | 1,00 |  | 1 | [21 empty] | VV | 0
|  | svítidlo nad vstupem : | [23 empty] | VV | 0
|  | 1,00 |  | 1 | [21 empty] | VV | 0
31 | 900-004 | Zpětná montáž prvků na fasádě, úprava, prodloužení kotvení | kus | 21 |  | 0 |  | 0 |  | 0 | 15 | 0 | 0 | 0 | 0 | 0 |  | Vlastní | Indiv | 0 | 0 |  |  |  |  | POL12_1
|  | satelity : | [23 empty] | VV | 0
|  | 6,00 |  | 6 | [21 empty] | VV | 0
|  | konzole elektro : | [23 empty] | VV | 0
|  | 1,00 |  | 1 | [21 empty] | VV | 0
|  | cedulky s číslem popisným : | [23 empty] | VV | 0
|  | 1,00 |  | 1 | [21 empty] | VV | 0
|  | sušák na prádlo : | [23 empty] | VV | 0
|  | 3,00+2,00 |  | 5 | [21 empty] | VV | 0
|  | čidlo : | [23 empty] | VV | 0
|  | 1,00 |  | 1 | [21 empty] | VV | 0
|  | držák vlajek : | [23 empty] | VV | 0
|  | 1,00 |  | 1 | [21 empty] | VV | 0
|  | cedule s označením ulice : | [23 empty] | VV | 0
|  | 1,00 |  | 1 | [21 empty] | VV | 0
|  | značka niveleta : | [23 empty] | VV | 0
|  | 4,00 |  | 4 | [21 empty] | VV | 0
|  | svítidlo nad vstupem : | [23 empty] | VV | 0
|  | 1,00 |  | 1 | [21 empty] | VV | 0
Díl: | 94 | Lešení a stavební výtahy |  |  |  | 0 |  | 0 |  | 0 |  | 0 |  | 14.99 |  | 0 |  |  |  |  | 284.29 |  |  |  |  | DIL
32 | 941941031R00 | Montáž lešení lehkého pracovního řadového s podlahami šířky od 0,80 do 1,00 m, výšky do 10 m | m2 | 720 |  | 0 |  | 0 |  | 0 | 15 | 0 | 0.01838 | 13.23 | 0 | 0 | 800-3 | RTS 17/ II | RTS 15/ II | 0.13 | 93.6 |  |  |  |  | POL1_1
|  | lešení pro fasádu : | [23 empty] | VV | 0
|  | (2*30,00+4*1,00+2*13,00)*8,00 |  | 720 | [21 empty] | VV | 0
33 | 941941191R00 | Montáž lešení lehkého pracovního řadového s podlahami příplatek za každý další i započatý měsíc použití lešení šířky šířky od 0,80 do 1,00 m a výšky do 10 m | m2 | 1440 |  | 0 |  | 0 |  | 0 | 15 | 0 | 0.00085 | 1.22 | 0 | 0 | 800-3 | RTS 17/ II | RTS 15/ II | 0.006 | 8.64 |  |  |  |  | POL1_1
|  | lešení pro fasádu : | [23 empty] | VV | 0
|  | Začátek provozního součtu | [23 empty] | VV
|  | (2*30,00+4*1,00+2*13,00)*8,00 |  | 720 | [21 empty] | VV | 2
|  | Konec provozního součtu | [23 empty] | VV
|  | 720,00*2 |  | 1440 | [21 empty] | VV | 0
34 | 941941831R00 | Demontáž lešení lehkého řadového s podlahami šířky od 0,8 do 1 m, výšky do 10 m | m2 | 720 |  | 0 |  | 0 |  | 0 | 15 | 0 | 0 | 0 | 0 | 0 | 800-3 | RTS 17/ II | RTS 15/ II | 0.112 | 80.64 |  |  |  |  | POL1_1
|  | lešení pro fasádu : | [23 empty] | VV | 0
|  | (2*30,00+4*1,00+2*13,00)*8,00 |  | 720 | [21 empty] | VV | 0
35 | 941955001R00 | Lešení lehké pracovní pomocné pomocné, o výšce lešeňové podlahy do 1,2 m | m2 | 298.67 |  | 0 |  | 0 |  | 0 | 15 | 0 | 0.00121 | 0.36 | 0 | 0 | 800-3 | RTS 17/ II | RTS 15/ II | 0.177 | 52.86 |  |  |  |  | POL1_1
|  | pro zateplení stropu v 1.PP : | [23 empty] | VV | 0
|  | (3,15+1,00+2,40+7,70+4,60+8,00)*4,20 |  | 112.77 | [21 empty] | VV | 0
|  | (4,70+19,30+4,60)*2,40 |  | 68.64 | [21 empty] | VV | 0
|  | (19,20+2,80+6,60)*4,10 |  | 117.26 | [21 empty] | VV | 0
36 | 944944011R00 | Montáž ochranné sítě z umělých vláken | m2 | 720 |  | 0 |  | 0 |  | 0 | 15 | 0 | 0 | 0 | 0 | 0 | 800-3 | RTS 17/ II | RTS 15/ II | 0.04 | 28.8 |  |  |  |  | POL1_1
|  | lešení pro fasádu : | [23 empty] | VV | 0
|  | (2*30,00+4*1,00+2*13,00)*8,00 |  | 720 | [21 empty] | VV | 0
37 | 944944031R00 | Montáž ochranné sítě příplatek k ceně za každý další i započatý měsíc použití ochranných sítí z umělých vláken | m2 | 1440 |  | 0 |  | 0 |  | 0 | 15 | 0 | 0 | 0 | 0 | 0 | 800-3 | RTS 17/ II | RTS 15/ II | 0 | 0 |  |  |  |  | POL1_1
|  | lešení pro fasádu : | [23 empty] | VV | 0
|  | Začátek provozního součtu | [23 empty] | VV
|  | (2*30,00+4*1,00+2*13,00)*8,00 |  | 720 | [21 empty] | VV | 2
|  | Konec provozního součtu | [23 empty] | VV
|  | 720,00*2 |  | 1440 | [21 empty] | VV | 0
38 | 944944081R00 | Demontáž ochranné sítě z umělých vláken | m2 | 720 |  | 0 |  | 0 |  | 0 | 15 | 0 | 0 | 0 | 0 | 0 | 800-3 | RTS 17/ II | RTS 15/ II | 0.024 | 17.28 |  |  |  |  | POL1_1
|  | lešení pro fasádu : | [23 empty] | VV | 0
|  | (2*30,00+4*1,00+2*13,00)*8,00 |  | 720 | [21 empty] | VV | 0
39 | 944945013R00 | Montáž záchytné stříšky šířky přes 2 m | m | 6 |  | 0 |  | 0 |  | 0 | 15 | 0 | 0.02482 | 0.15 | 0 | 0 | 800-3 | RTS 17/ II | RTS 15/ II | 0.239 | 1.43 |  |  |  |  | POL1_1
|  | 3,00+3,00 |  | 6 | [21 empty] | VV | 0
40 | 944945193R00 | Montáž záchytné stříšky příplatek k ceně za každý další i započatý měsíc použití záchytné stříšky šířky přes 2 m | m | 12 |  | 0 |  | 0 |  | 0 | 15 | 0 | 0.00225 | 0.03 | 0 | 0 | 800-3 | RTS 17/ II | RTS 15/ II | 0.01 | 0.12 |  |  |  |  | POL1_1
|  | Začátek provozního součtu | [23 empty] | VV
|  | 3,00+3,00 |  | 6 | [21 empty] | VV | 2
|  | Konec provozního součtu | [23 empty] | VV
|  | 6,00*2 |  | 12 | [21 empty] | VV | 0
41 | 944945813R00 | Demontáž záchytné stříšky šířky přes 2 m | m | 6 |  | 0 |  | 0 |  | 0 | 15 | 0 | 0 | 0 | 0 | 0 | 800-3 | RTS 17/ II | RTS 15/ II | 0.154 | 0.92 |  |  |  |  | POL1_1
|  | zřizované současně s lehkým nebo těžkým lešením, | [23 empty] | SPI
|  | 3,00+3,00 |  | 6 | [21 empty] | VV | 0
Díl: | 95 | Dokončovací konstrukce na pozemních stavbách |  |  |  | 0 |  | 0 |  | 0 |  | 0 |  | 0.01 |  | 0 |  |  |  |  | 91.99 |  |  |  |  | DIL
42 | 952901111R00 | Vyčištění budov a ostatních objektů budov bytové nebo občanské výstavby - zametení a umytí podlah, dlažeb, obkladů, schodů v místnostech, chodbách a schodištích, vyčištění a umytí oken, dveří s rámy, zárubněmi, umytí a vyčištění jiných zasklených a natíraných ploch a zařizovacích předmětů před předáním do užívání světlá výška podlaží do 4 m | m2 | 298.67 |  | 0 |  | 0 |  | 0 | 15 | 0 | 4e-05 | 0.01 | 0 | 0 | 801-1 | RTS 17/ II | RTS 15/ II | 0.308 | 91.99 |  |  |  |  | POL1_1
|  | po zateplení stropu v 1.PP : | [23 empty] | VV | 0
|  | (3,15+1,00+2,40+7,70+4,60+8,00)*4,20 |  | 112.77 | [21 empty] | VV | 0
|  | (4,70+19,30+4,60)*2,40 |  | 68.64 | [21 empty] | VV | 0
|  | (19,20+2,80+6,60)*4,10 |  | 117.26 | [21 empty] | VV | 0
Díl: | 96 | Bourání konstrukcí |  |  |  | 0 |  | 0 |  | 0 |  | 0 |  | 0.06 |  | 15.74 |  |  |  |  | 52.07 |  |  |  |  | DIL
43 | 967031732R00 | Přisekání plošné zdiva cihelného na jakoukoliv maltu vápennou nebo vépenocementovou, tloušťky do 100 mm | m2 | 81.26 |  | 0 |  | 0 |  | 0 | 15 | 0 | 0.00034 | 0.03 | 0.183 | 14.87 | 801-3 | RTS 17/ II | RTS 15/ II | 0.5 | 40.63 |  |  |  |  | POL1_1
|  | z jakýchkoliv cihel pálených, včetně pomocného lešení o výšce podlahy do 1900 mm a pro zatížení do 1,5 kPa (150 kg/m2), | [23 empty] | SPI
|  | osekání všech stávajících šambrán tl.30 mm : | [23 empty] | VV | 0
|  | pohled severozápadní : | [23 empty] | VV | 0
|  | ((2*1,75+2*1,50)*0,20)*16 |  | 20.8 | [21 empty] | VV | 0
|  | ((2*0,45+0,90)*0,20)*8 |  | 2.88 | [21 empty] | VV | 0
|  | pohled jihovýchodní : | [23 empty] | VV | 0
|  | ((2*1,75+2*1,50)*0,20)*16 |  | 20.8 | [21 empty] | VV | 0
|  | ((2*0,45+0,90)*0,20)*8 |  | 2.88 | [21 empty] | VV | 0
|  | přisekání všech ostění pro min.zateplení 30 mm : | [23 empty] | VV | 0
|  | pohled severozápadní : | [23 empty] | VV | 0
|  | ((2*1,50+1,35)*0,20)*16 |  | 13.92 | [21 empty] | VV | 0
|  | pohled jihovýchodní : | [23 empty] | VV | 0
|  | ((2*1,50+1,35)*0,20)*16 |  | 13.92 | [21 empty] | VV | 0
|  | pohled jihozápadní : | [23 empty] | VV | 0
|  | (2*2,10+2,40)*0,20 |  | 1.32 | [21 empty] | VV | 0
|  | (2*3,60+2,40)*0,20 |  | 1.92 | [21 empty] | VV | 0
|  | pohled severovýchodní : | [23 empty] | VV | 0
|  | (2*2,10+1,50)*0,20 |  | 1.14 | [21 empty] | VV | 0
|  | (2*3,60+1,20)*0,20 |  | 1.68 | [21 empty] | VV | 0
44 | 968061112R00 | Vyvěšení nebo zavěšení dřevěných křídel oken, plochy do 1,5 m2 | kus | 18 |  | 0 |  | 0 |  | 0 | 15 | 0 | 0 | 0 | 0 | 0 | 801-3 | RTS 17/ II | RTS 15/ II | 0.03 | 0.54 |  |  |  |  | POL1_1
|  | oken, dveří a vrat, s uložením a opětovným zavěšením po provedení stavebních změn, | [23 empty] | SPI
|  | sklepní okna : | [23 empty] | VV | 0
|  | 18,00 |  | 18 | [21 empty] | VV | 0
45 | 968062354R00 | Vybourání dřevěných rámů oken dvojitých nebo zdvojených, plochy do 1 m2 | m2 | 7.29 |  | 0 |  | 0 |  | 0 | 15 | 0 | 0.00219 | 0.02 | 0.075 | 0.55 | 801-3 | RTS 17/ II | RTS 15/ II | 0.955 | 6.96 |  |  |  |  | POL1_1
|  | včetně pomocného lešení o výšce podlahy do 1900 mm a pro zatížení do 1,5 kPa (150 kg/m2), | [23 empty] | SPI
|  | sklepní okna : | [23 empty] | VV | 0
|  | 18*(0,90*0,45) |  | 7.29 | [21 empty] | VV | 0
46 | 968071125R00 | Vyvěšení nebo zavěšení kovových křídel dveří, plochy do 2 m2 | kus | 4 |  | 0 |  | 0 |  | 0 | 15 | 0 | 0 | 0 | 0 | 0 | 801-3 | RTS 17/ II | RTS 15/ II | 0.08 | 0.32 |  |  |  |  | POL1_1
|  | s případným uložením a opětovným zavěšením po provedení stavebních změn, | [23 empty] | SPI
|  | vstupní dveře : | [23 empty] | VV | 0
|  | 4,00 |  | 4 | [21 empty] | VV | 0
47 | 968072456R00 | Vybourání a vyjmutí kovových rámů a rolet rámů, včetně pomocného lešení o výšce podlahy do 1900 mm a pro zatížení do 1,5 kPa (150 kg/m2) dveřních zárubní, plochy přes 2 m2 | m2 | 5.04 |  | 0 |  | 0 |  | 0 | 15 | 0 | 0.001 | 0.01 | 0.063 | 0.32 | 801-3 | RTS 17/ II | RTS 15/ II | 0.718 | 3.62 |  |  |  |  | POL1_1
|  | vstupní dveře : | [23 empty] | VV | 0
|  | 2,40*2,10 |  | 5.04 | [21 empty] | VV | 0
Díl: | 97 | Prorážení otvorů |  |  |  | 0 |  | 0 |  | 0 |  | 0 |  | 0 |  | 8.68 |  |  |  |  | 32.55 |  |  |  |  | DIL
48 | 978015241R00 | Otlučení omítek vápenných nebo vápenocementových vnějších s vyškrabáním spár, s očištěním zdiva 1. až 4. stupni složitosti, v rozsahu do 30 % | m2 | 542.49 |  | 0 |  | 0 |  | 0 | 15 | 0 | 0 | 0 | 0.016 | 8.68 | 801-3 | RTS 17/ II | RTS 15/ II | 0.06 | 32.55 |  |  |  |  | POL1_1
|  | oprava omítek do 20% plochy : | [23 empty] | VV | 0
|  | pohled severozápadní : | [23 empty] | VV | 0
|  | 30,00*7,40 |  | 222 | [21 empty] | VV | 0
|  | odpočet otvorů : | [23 empty] | VV | 0
|  | -8*(0,90*0,45) |  | -3.24 | [21 empty] | VV | 0
|  | -16*(1,35*1,50) |  | -32.4 | [21 empty] | VV | 0
|  | pohled jihovýchodní : | [23 empty] | VV | 0
|  | 30,00*7,40 |  | 222 | [21 empty] | VV | 0
|  | odpočet otvorů : | [23 empty] | VV | 0
|  | -8*(0,90*0,45) |  | -3.24 | [21 empty] | VV | 0
|  | -16*(1,35*1,50) |  | -32.4 | [21 empty] | VV | 0
|  | pohled jihozápadní : | [23 empty] | VV | 0
|  | 12,90*7,40 |  | 95.46 | [21 empty] | VV | 0
|  | odpočet otvorů : | [23 empty] | VV | 0
|  | -1,50*2,10 |  | -3.15 | [21 empty] | VV | 0
|  | -1,20*3,60 |  | -4.32 | [21 empty] | VV | 0
|  | pohled severovýchodní : | [23 empty] | VV | 0
|  | 12,90*7,40 |  | 95.46 | [21 empty] | VV | 0
|  | odpočet otvorů : | [23 empty] | VV | 0
|  | -2,40*2,10 |  | -5.04 | [21 empty] | VV | 0
|  | -2,40*3,60 |  | -8.64 | [21 empty] | VV | 0
Díl: | 99 | Staveništní přesun hmot |  |  |  | 0 |  | 0 |  | 0 |  | 0 |  | 0 |  | 0 |  |  |  |  | 101.28 |  |  |  |  | DIL
49 | 999281211R00 | Přesun hmot pro opravy a údržbu objektů pro opravy a údržbu vnějších plášťů dosavadních objektů výšky do 25 m | t | 54.1009 |  | 0 |  | 0 |  | 0 | 15 | 0 | 0 | 0 | 0 | 0 | 801-4 | RTS 17/ II | RTS 15/ II | 1.872 | 101.28 |  |  |  |  | POL7_1
|  | oborů 801, 803, 811 a 812 | [23 empty] | SPI
Díl: | 764 | Konstrukce klempířské |  |  |  | 0 |  | 0 |  | 0 |  | 0 |  | 0.26 |  | 0.15 |  |  |  |  | 82.51 |  |  |  |  | DIL
50 | 764311821R00 | Demontáž krytiny hladké střešní z tabulí 2 x 1 m, plochy do 25 m, sklonu do 30° | m2 | 6.24 |  | 0 |  | 0 |  | 0 | 15 | 0 | 0 | 0 | 0.00732 | 0.05 | 800-764 | RTS 17/ II | RTS 15/ II | 0.115 | 0.72 |  |  |  |  | POL1_7
|  | demontáž stávajícího oplechování stříšky : | [23 empty] | VV | 0
|  | pohled jihozápadní : | [23 empty] | VV | 0
|  | 2,90*1,20 |  | 3.48 | [21 empty] | VV | 0
|  | pohled severovýchodní : | [23 empty] | VV | 0
|  | 2,30*1,20 |  | 2.76 | [21 empty] | VV | 0
51 | 764410850R00 | Demontáž oplechování parapetů rš od 100 do 330 mm | m | 77.2 |  | 0 |  | 0 |  | 0 | 15 | 0 | 0 | 0 | 0.00135 | 0.1 | 800-764 | RTS 17/ II | RTS 15/ II | 0.092 | 7.1 |  |  |  |  | POL1_7
|  | odstranění starých parapetů : | [23 empty] | VV | 0
|  | pohled severozápadní : | [23 empty] | VV | 0
|  | 8*0,90+16*1,35+2*4,00 |  | 36.8 | [21 empty] | VV | 0
|  | pohled jihovýchodní : | [23 empty] | VV | 0
|  | 8*0,90+16*1,35+2*4,00 |  | 36.8 | [21 empty] | VV | 0
|  | pohled jihozápadní : | [23 empty] | VV | 0
|  | 1,20 |  | 1.2 | [21 empty] | VV | 0
|  | pohled severovýchodní : | [23 empty] | VV | 0
|  | 2,40 |  | 2.4 | [21 empty] | VV | 0
52 | 764904010RT4 | Klempířské prvky z plechu s povrchovou úpravou krytina střech z ocelových lakovaných rovinných plechů, včetně spojovacích prostředků hladký plech, tl. 0,6 mm, povrchová úprava polyester perforovaný, -, sklon do 30° | m2 | 6.24 |  | 0 |  | 0 |  | 0 | 15 | 0 | 0.00529 | 0.03 | 0 | 0 | 800-764 | RTS 17/ II | RTS 15/ II | 1.1145 | 6.95 |  |  |  |  | POL1_7
|  | nové oplechování stříšky : | [23 empty] | VV | 0
|  | pohled jihozápadní : | [23 empty] | VV | 0
|  | 2,90*1,20 |  | 3.48 | [21 empty] | VV | 0
|  | pohled severovýchodní : | [23 empty] | VV | 0
|  | 2,30*1,20 |  | 2.76 | [21 empty] | VV | 0
53 | 764908308RT1 | Klempířské prvky z plechu s povrchovou úpravou oplechování vnějších parapetů ocelový pozinkovaný plech s povrchovou úpravou polyester, tl. plechu 0,5 mm, RŠ 400 mm, lepené, v barvě hnědé a cihlově červené | m | 77.2 |  | 0 |  | 0 |  | 0 | 15 | 0 | 0.003 | 0.23 | 0 | 0 | 800-764 | RTS 17/ II | RTS 15/ II | 0.87745 | 67.74 |  |  |  |  | POL1_7
|  | nové parapety : | [23 empty] | VV | 0
|  | pohled severozápadní : | [23 empty] | VV | 0
|  | 8*0,90+16*1,35+2*4,00 |  | 36.8 | [21 empty] | VV | 0
|  | pohled jihovýchodní : | [23 empty] | VV | 0
|  | 8*0,90+16*1,35+2*4,00 |  | 36.8 | [21 empty] | VV | 0
|  | pohled jihozápadní : | [23 empty] | VV | 0
|  | 1,20 |  | 1.2 | [21 empty] | VV | 0
|  | pohled severovýchodní : | [23 empty] | VV | 0
|  | 2,40 |  | 2.4 | [21 empty] | VV | 0
54 | 764-001 | Demontáž, překotvení a zpětná montáž, stávajících svodů | m | 36 |  | 0 |  | 0 |  | 0 | 15 | 0 | 0 | 0 | 0 | 0 |  | Vlastní | Indiv | 0 | 0 |  |  |  |  | POL12_1
|  | pohled jihovýchodní : | [23 empty] | VV | 0
|  | 2*9,00 |  | 18 | [21 empty] | VV | 0
|  | pohled severozápadní : | [23 empty] | VV | 0
|  | 2*9,00 |  | 18 | [21 empty] | VV | 0
55 | 998764202R00 | Přesun hmot pro konstrukce klempířské v objektech výšky do 12 m | % |  |  | 0 |  | 0 |  | 0 | 15 | 0 | 0 | 0 | 0 | 0 | 800-764 | RTS 17/ II | RTS 15/ II | 0 | 0 |  |  |  |  | POL7_1002
|  | 50 m vodorovně | [23 empty] | SPI
Díl: | 766 | Konstrukce truhlářské |  |  |  | 0 |  | 0 |  | 0 |  | 0 |  | 0 |  | 0 |  |  |  |  | 10.37 |  |  |  |  | DIL
56 | 766601211RT2 | Těsnění připojovací spáry spára ostění, interiér - fólie parotěsná šířky 100 mm samolepicí, výplň PU pěnou, exteriér - páska paropropustná šířky 15 mm, tl. 6/30 mm expanzní, | m | 32.4 |  | 0 |  | 0 |  | 0 | 15 | 0 | 4e-05 | 0 | 0 | 0 | 800-766 | RTS 17/ II | RTS 15/ II | 0.32 | 10.37 |  |  |  |  | POL1_7
|  | kolem sklepních oken : | [23 empty] | VV | 0
|  | (2*0,45+0,90)*18 |  | 32.4 | [21 empty] | VV | 0
57 | 998766202R00 | Přesun hmot pro konstrukce truhlářské v objektech výšky do 12 m | % |  |  | 0 |  | 0 |  | 0 | 15 | 0 | 0 | 0 | 0 | 0 | 800-766 | RTS 17/ II | RTS 15/ II | 0 | 0 |  |  |  |  | POL7_1002
|  | 50 m vodorovně | [23 empty] | SPI
Díl: | 767 | Konstrukce zámečnické |  |  |  | 0 |  | 0 |  | 0 |  | 0 |  | 0 |  | 0 |  |  |  |  | 0 |  |  |  |  | DIL
58 | 767-001 | D+M úprava zábradlí, demontáž, zkrácení a zpětná montáž | kus | 2 |  | 0 |  | 0 |  | 0 | 15 | 0 | 0 | 0 | 0 | 0 |  | Vlastní | Indiv | 0 | 0 |  |  |  |  | POL12_1
|  | pohled jihozápadní : | [23 empty] | VV | 0
|  | 2,00 |  | 2 | [21 empty] | VV | 0
Díl: | 769 | Otvorové prvky z plastu |  |  |  | 0 |  | 0 |  | 0 |  | 0 |  | 0 |  | 0 |  |  |  |  | 0 |  |  |  |  | DIL
59 | 769-001 | D+M okno plastové sklepní 900x450 mm, barva bílá, izolační dvojsklo | kus | 18 |  | 0 |  | 0 |  | 0 | 15 | 0 | 0 | 0 | 0 | 0 |  | Vlastní | Indiv | 0 | 0 |  |  |  |  | POL12_1
|  | 1.PP : | [23 empty] | VV | 0
|  | 18,00 |  | 18 | [21 empty] | VV | 0
Díl: | 770 | Hliníkové výplně otvorů |  |  |  | 0 |  | 0 |  | 0 |  | 0 |  | 0 |  | 0 |  |  |  |  | 0 |  |  |  |  | DIL
60 | 770-001 | D+M vstupní hliníkové dveře 2400x2100 mm, s poštovními schránkami, vč.samozavírače | kus | 1 |  | 0 |  | 0 |  | 0 | 15 | 0 | 0 | 0 | 0 | 0 |  | Vlastní | Indiv | 0 | 0 |  |  |  |  | POL12_1
|  | viz pohledy a TZ : | [23 empty] | VV | 0
|  | pohled jihozápadní : | [23 empty] | VV | 0
|  | 1,00 |  | 1 | [21 empty] | VV | 0
Díl: | 783 | Nátěry |  |  |  | 0 |  | 0 |  | 0 |  | 0 |  | 0 |  | 0 |  |  |  |  | 0 |  |  |  |  | DIL
61 | 783-001 | D+M nátěr stávajících rozvaděčů, vč.očištění a odmaštění | kus | 2 |  | 0 |  | 0 |  | 0 | 15 | 0 | 0 | 0 | 0 | 0 |  | Vlastní | Indiv | 0 | 0 |  |  |  |  | POL12_1
|  | pohled jihozápadní : | [23 empty] | VV | 0
|  | 2,00 |  | 2 | [21 empty] | VV | 0
Díl: | 784 | Malby |  |  |  | 0 |  | 0 |  | 0 |  | 0 |  | 0.19 |  | 0 |  |  |  |  | 41.45 |  |  |  |  | DIL
62 | 784161401R00 | Příprava povrchu Penetrace (napouštění) podkladu disperzní, jednonásobná | m2 | 308.39 |  | 0 |  | 0 |  | 0 | 15 | 0 | 0.00017 | 0.05 | 0 | 0 | 800-784 | RTS 17/ II | RTS 15/ II | 0.03248 | 10.02 |  |  |  |  | POL1_7
|  | ostění kolem sklepních oken : | [23 empty] | VV | 0
|  | Začátek provozního součtu | [23 empty] | VV
|  | (2*0,45+0,90)*18 |  | 32.4 | [21 empty] | VV | 2
|  | Konec provozního součtu | [23 empty] | VV
|  | 32,40*0,30 |  | 9.72 | [21 empty] | VV | 0
|  | zateplení stropu v 1.PP : | [23 empty] | VV | 0
|  | (3,15+1,00+2,40+7,70+4,60+8,00)*4,20 |  | 112.77 | [21 empty] | VV | 0
|  | (4,70+19,30+4,60)*2,40 |  | 68.64 | [21 empty] | VV | 0
|  | (19,20+2,80+6,60)*4,10 |  | 117.26 | [21 empty] | VV | 0
63 | 784165512R00 | Malby z malířských směsí otěruvzdorné, , bělost 93 %, dvojnásobné | m2 | 308.39 |  | 0 |  | 0 |  | 0 | 15 | 0 | 0.00046 | 0.14 | 0 | 0 | 800-784 | RTS 17/ II | RTS 15/ II | 0.10191 | 31.43 |  |  |  |  | POL1_7
|  | ostění kolem sklepních oken : | [23 empty] | VV | 0
|  | Začátek provozního součtu | [23 empty] | VV
|  | (2*0,45+0,90)*18 |  | 32.4 | [21 empty] | VV | 2
|  | Konec provozního součtu | [23 empty] | VV
|  | 32,40*0,30 |  | 9.72 | [21 empty] | VV | 0
|  | zateplení stropu v 1.PP : | [23 empty] | VV | 0
|  | (3,15+1,00+2,40+7,70+4,60+8,00)*4,20 |  | 112.77 | [21 empty] | VV | 0
|  | (4,70+19,30+4,60)*2,40 |  | 68.64 | [21 empty] | VV | 0
|  | (19,20+2,80+6,60)*4,10 |  | 117.26 | [21 empty] | VV | 0
Díl: | M211 | Hromosvod |  |  |  | 0 |  | 0 |  | 0 |  | 0 |  | 0 |  | 0 |  |  |  |  | 0 |  |  |  |  | DIL
64 | 211-001 | D+M úprava hromosvodu (překotvení) | m | 32 |  | 0 |  | 0 |  | 0 | 15 | 0 | 0 | 0 | 0 | 0 |  | Vlastní | Indiv | 0 | 0 |  |  |  |  | POL12_1
|  | pohled jihovýchodní : | [23 empty] | VV | 0
|  | 2*8,00 |  | 16 | [21 empty] | VV | 0
|  | pohled severozápadní : | [23 empty] | VV | 0
|  | 2*8,00 |  | 16 | [21 empty] | VV | 0
65 | 211-002 | D+M revizní zpráva vč.protokolu | kus | 1 |  | 0 |  | 0 |  | 0 | 15 | 0 | 0 | 0 | 0 | 0 |  | Vlastní | Indiv | 0 | 0 |  |  |  |  | POL12_1
Díl: | D96 | Přesuny suti a vybouraných hmot |  |  |  | 0 |  | 0 |  | 0 |  | 0 |  | 0 |  | 0 |  |  |  |  | 107.59 |  |  |  |  | DIL
66 | 979-001 | Poplatek za skládku kompletní suti ze stavby | t | 24.5646 |  | 0 |  | 0 |  | 0 | 15 | 0 | 0 | 0 | 0 | 0 |  | Vlastní | Indiv | 0 | 0 |  |  |  |  | POL12_1
67 | 979011211R00 | Svislá doprava suti a vybouraných hmot nošením za prvé podlaží nad základním podlažím | t | 24.5646 |  | 0 |  | 0 |  | 0 | 15 | 0 | 0 | 0 | 0 | 0 | 801-3 | RTS 17/ II | RTS 15/ II | 2.009 | 49.35 |  |  |  |  | POL8_0
68 | 979081111R00 | Odvoz suti a vybouraných hmot na skládku do 1 km | t | 24.5646 |  | 0 |  | 0 |  | 0 | 15 | 0 | 0 | 0 | 0 | 0 | 801-3 | RTS 17/ II | RTS 15/ II | 0.49 | 12.04 |  |  |  |  | POL8_0
69 | 979081121R00 | Odvoz suti a vybouraných hmot na skládku příplatek za každý další 1 km | t | 466.7271 |  | 0 |  | 0 |  | 0 | 15 | 0 | 0 | 0 | 0 | 0 | 801-3 | RTS 17/ II | RTS 15/ II | 0 | 0 |  |  |  |  | POL8_0
70 | 979082111R00 | Vnitrostaveništní doprava suti a vybouraných hmot do 10 m | t | 24.5646 |  | 0 |  | 0 |  | 0 | 15 | 0 | 0 | 0 | 0 | 0 | 801-3 | RTS 17/ II | RTS 15/ II | 0.942 | 23.14 |  |  |  |  | POL8_0
71 | 979082121R00 | Vnitrostaveništní doprava suti a vybouraných hmot příplatek k ceně za každých dalších 5 m | t | 196.5167 |  | 0 |  | 0 |  | 0 | 15 | 0 | 0 | 0 | 0 | 0 | 801-3 | RTS 17/ II | RTS 15/ II | 0.105 | 20.63 |  |  |  |  | POL8_0
72 | 979088212R00 | Nakládání suti na dopravní prostředky | t | 24.5646 |  | 0 |  | 0 |  | 0 | 15 | 0 | 0 | 0 | 0 | 0 |  | RTS 17/ II | RTS 15/ II | 0.099 | 2.43 |  |  |  |  | POL8_0
[24 empty] | 15 | 21
| Celkem |  |  |  |  | 0 | [17 empty] | 0 | 0 | SUM
END

## 01 01.2 Pol
Položkový soupis prací a dodávek | [25 empty] | #TypZaznamu#
S: | 1722 | Zateplení BD Drobného 540, Nové Město na Moravě | [23 empty] | STA
O: | 01 | BD Drobného 540, Nové Město na Moravě | [20 empty] | STA |  |  | OBJ
R: | 01.2 | Oprava a zateplení střechy | [23 empty] | ROZ
P.č. | Číslo položky | Název položky | MJ | množství | cena / MJ | Celkem | Dodávka | Dodávka celk. | Montáž | Montáž celk. | DPH | cena s DPH | hmotnost / MJ | hmotnost celk.(t) | dem. hmotnost / MJ | dem. hmotnost celk.(t) | Ceník | Cen. soustava / platnost | Cenová úroveň | Nhod / MJ | Nhod celk. | Dodavatel
Díl: | 62 | Úpravy povrchů vnější |  |  |  | 0 |  | 0 |  | 0 |  | 0 |  | 2.26 |  | 0 |  |  |  |  | 190.48 |  |  |  |  | DIL
1 | 622321132RV1 | Zateplení fasády , expandovaným polystyrénem, tloušťky 100 mm, zakončené stěrkou s výztužnou tkaninou, | m2 | 163.36 |  | 0 |  | 0 |  | 0 | 15 | 0 | 0.01042 | 1.7 | 0 | 0 | 801-1 | RTS 17/ II | RTS 15/ II | 1.166 | 190.48 |  |  |  |  | POL1_1
|  | nanesení lepicího tmelu na izolační desky, nalepení desek, zajištění talířovými hmoždinkami (6 ks/m2), přebroušení desek, natažení stěrky, vtlačení výztužné tkaniny (1,15 m2/m2), přehlazení stěrky. Další vrstvy podle popisu položky. | [23 empty] | SPI |  | nanesení lepicího tmelu na izolační desky, nalepení desek, zajištění talířovými hmoždinkami (6 ks/m2), přebroušení desek, natažení stěrky, vtlačení výztužné tkaniny (1,15 m2/m2), přehlazení stěrky. Další vrstvy podle popisu položky.
|  | K ochraně hran na rozích budovy je zahrnuto 0,14 m rohových lišt na m2. | [23 empty] | SPI
|  | zateplení zdiva : | [23 empty] | VV | 0
|  | viz půdorys podkroví : | [23 empty] | VV | 0
|  | výměra převzata od projektanta : | [23 empty] | VV | 0
|  | 40,84+40,84+40,84+40,84 |  | 163.36 | [21 empty] | VV | 0
2 | 622 32-5154.RX3 | Zateplovací systém ETICS, římsa, EPS F tl. 50 mm, s omítkou silikonovou | m2 | 44.1 |  | 0 |  | 0 |  | 0 | 15 | 0 | 0.01259 | 0.56 | 0 | 0 |  | Vlastní | Indiv | 0 | 0 |  |  |  |  | POL12_1
|  | ukončení římsy : | [23 empty] | VV | 0
|  | (2*30,70+2*13,40)*0,50 |  | 44.1 | [21 empty] | VV | 0
Díl: | 9 | Ostatní konstrukce, bourání |  |  |  | 0 |  | 0 |  | 0 |  | 0 |  | 0 |  | 0 |  |  |  |  | 0 |  |  |  |  | DIL
3 | 900-001 | D+M zábrany proti holubům | m | 32 |  | 0 |  | 0 |  | 0 | 15 | 0 | 0 | 0 | 0 | 0 |  | Vlastní | Indiv | 0 | 0 |  |  |  |  | POL12_1
|  | pohled jihovýchodní : | [23 empty] | VV | 0
|  | 4,00+4,00+4*2,00 |  | 16 | [21 empty] | VV | 0
|  | pohled severozápadní : | [23 empty] | VV | 0
|  | 4,00+4,00+4*2,00 |  | 16 | [21 empty] | VV | 0
Díl: | 99 | Staveništní přesun hmot |  |  |  | 0 |  | 0 |  | 0 |  | 0 |  | 0 |  | 0 |  |  |  |  | 5.82 |  |  |  |  | DIL
4 | 999281111R00 | Přesun hmot pro opravy a údržbu objektů pro opravy a údržbu dosavadních objektů včetně vnějších plášťů výšky do 25 m | t | 2.2574 |  | 0 |  | 0 |  | 0 | 15 | 0 | 0 | 0 | 0 | 0 | 801-4 | RTS 17/ II | RTS 15/ II | 2.577 | 5.82 |  |  |  |  | POL7_1
|  | oborů 801, 803, 811 a 812 | [23 empty] | SPI
Díl: | 713 | Izolace tepelné |  |  |  | 0 |  | 0 |  | 0 |  | 0 |  | 1.6 |  | 0 |  |  |  |  | 66.91 |  |  |  |  | DIL
5 | 713121111RT1 | Montáž tepelné izolace podlah jednovrstvá, bez dodávky materiálu | m2 | 171.68 |  | 0 |  | 0 |  | 0 | 15 | 0 | 9e-05 | 0.02 | 0 | 0 | 800-713 | RTS 17/ II | RTS 15/ II | 0.06 | 10.3 |  |  |  |  | POL1_7
|  | izolace stropu mezi 2.NP a střechou tl.100 mm : | [23 empty] | VV | 0
|  | volně položeno : | [23 empty] | VV | 0
|  | viz půdorys podkroví : | [23 empty] | VV | 0
|  | výměra převzata od projektanta : | [23 empty] | VV | 0
|  | 42,92+42,92+42,92+42,92 |  | 171.68 | [21 empty] | VV | 0
6 | 713131131R00 | Montáž tepelné izolace stěn lepením | m2 | 267.04 |  | 0 |  | 0 |  | 0 | 15 | 0 | 0.003 | 0.8 | 0 | 0 | 800-713 | RTS 17/ II | RTS 15/ II | 0.212 | 56.61 |  |  |  |  | POL1_7
|  | zateplení stávající SDK konstrukce pod střechou : | [23 empty] | VV | 0
|  | viz půdorys podkroví : | [23 empty] | VV | 0
|  | výměra převzata od projektanta : | [23 empty] | VV | 0
|  | 66,76+66,76+66,76+66,76 |  | 267.04 | [21 empty] | VV | 0
7 | 28375764.A | deska izolační EPS 70 S; pěnový polystyren; povrch hladký; součinitel tepelné vodivosti 0,039 W/mK; obj. hmotnost 17,50 kg/m3 | m3 | 44.7494 |  | 0 |  | 0 |  | 0 | 15 | 0 | 0.0175 | 0.78 | 0 | 0 | SPCM | RTS 17/ II | RTS 15/ II | 0 | 0 |  |  |  |  | POL3_7
|  | zateplení stávající SDK konstrukce pod střechou : | [23 empty] | VV | 0
|  | viz půdorys podkroví : | [23 empty] | VV | 0
|  | výměra převzata od projektanta : | [23 empty] | VV | 0
|  | Začátek provozního součtu | [23 empty] | VV
|  | 66,76+66,76+66,76+66,76 |  | 267.04 | [21 empty] | VV | 2
|  | Konec provozního součtu | [23 empty] | VV
|  | 267,04*0,10*1,02 |  | 27.24 | [21 empty] | VV | 0
|  | izolace stropu mezi 2.NP a střechou tl.100 mm : | [23 empty] | VV | 0
|  | volně položeno : | [23 empty] | VV | 0
|  | viz půdorys podkroví : | [23 empty] | VV | 0
|  | výměra převzata od projektanta : | [23 empty] | VV | 0
|  | Začátek provozního součtu | [23 empty] | VV
|  | 42,92+42,92+42,92+42,92 |  | 171.68 | [21 empty] | VV | 2
|  | Konec provozního součtu | [23 empty] | VV
|  | 171,68*0,10*1,02 |  | 17.51 | [21 empty] | VV | 0
8 | 713-001 | Kontrola stavu tepelné izolace mezi krokvemi | m2 | 525.433 |  | 0 |  | 0 |  | 0 | 15 | 0 | 0 | 0 | 0 | 0 |  | Vlastní | Indiv | 0 | 0 |  |  |  |  | POL12_1
|  | nová skladba střechy : | [23 empty] | VV | 0
|  | pohled severozápadní : | [23 empty] | VV | 0
|  | (6,70*7,853)/2 |  | 26.31 | [21 empty] | VV | 0
|  | 17,10*7,853 |  | 134.29 | [21 empty] | VV | 0
|  | (6,70*7,853)/2 |  | 26.31 | [21 empty] | VV | 0
|  | odpočet plochy vikýřů : | [23 empty] | VV | 0
|  | -2*(5,60*2,00) |  | -22.4 | [21 empty] | VV | 0
|  | pohled jihovýchodní : | [23 empty] | VV | 0
|  | (6,70*7,853)/2 |  | 26.31 | [21 empty] | VV | 0
|  | 17,10*7,853 |  | 134.29 | [21 empty] | VV | 0
|  | (6,70*7,853)/2 |  | 26.31 | [21 empty] | VV | 0
|  | odpočet plochy vikýřů : | [23 empty] | VV | 0
|  | -2*(5,60*2,00) |  | -22.4 | [21 empty] | VV | 0
|  | pohled jihozápadní : | [23 empty] | VV | 0
|  | (13,40*7,853)/2 |  | 52.62 | [21 empty] | VV | 0
|  | (1,40*3,80)*4 |  | 21.28 | [21 empty] | VV | 0
|  | ((3,20*3,80)/2)*4 |  | 24.32 | [21 empty] | VV | 0
|  | pohled severovýchodní : | [23 empty] | VV | 0
|  | (13,40*7,853)/2 |  | 52.62 | [21 empty] | VV | 0
|  | (1,40*3,80)*4 |  | 21.28 | [21 empty] | VV | 0
|  | ((3,20*3,80)/2)*4 |  | 24.32 | [21 empty] | VV | 0
9 | 713-002 | D+M tepelná izolace tl.100 mm z tvrdé polyuretan., pěny s integrovanou pojistnou hydroizolací | m2 | 525.433 |  | 0 |  | 0 |  | 0 | 15 | 0 | 0 | 0 | 0 | 0 |  | Vlastní | Indiv | 0 | 0 |  |  |  |  | POL12_1
|  | nová skladba střechy : | [23 empty] | VV | 0
|  | pohled severozápadní : | [23 empty] | VV | 0
|  | (6,70*7,853)/2 |  | 26.31 | [21 empty] | VV | 0
|  | 17,10*7,853 |  | 134.29 | [21 empty] | VV | 0
|  | (6,70*7,853)/2 |  | 26.31 | [21 empty] | VV | 0
|  | odpočet plochy vikýřů : | [23 empty] | VV | 0
|  | -2*(5,60*2,00) |  | -22.4 | [21 empty] | VV | 0
|  | pohled jihovýchodní : | [23 empty] | VV | 0
|  | (6,70*7,853)/2 |  | 26.31 | [21 empty] | VV | 0
|  | 17,10*7,853 |  | 134.29 | [21 empty] | VV | 0
|  | (6,70*7,853)/2 |  | 26.31 | [21 empty] | VV | 0
|  | odpočet plochy vikýřů : | [23 empty] | VV | 0
|  | -2*(5,60*2,00) |  | -22.4 | [21 empty] | VV | 0
|  | pohled jihozápadní : | [23 empty] | VV | 0
|  | (13,40*7,853)/2 |  | 52.62 | [21 empty] | VV | 0
|  | (1,40*3,80)*4 |  | 21.28 | [21 empty] | VV | 0
|  | ((3,20*3,80)/2)*4 |  | 24.32 | [21 empty] | VV | 0
|  | pohled severovýchodní : | [23 empty] | VV | 0
|  | (13,40*7,853)/2 |  | 52.62 | [21 empty] | VV | 0
|  | (1,40*3,80)*4 |  | 21.28 | [21 empty] | VV | 0
|  | ((3,20*3,80)/2)*4 |  | 24.32 | [21 empty] | VV | 0
10 | 998713202R00 | Přesun hmot pro izolace tepelné v objektech výšky do 12 m | % |  |  | 0 |  | 0 |  | 0 | 15 | 0 | 0 | 0 | 0 | 0 | 800-713 | RTS 17/ II | RTS 15/ II | 0 | 0 |  |  |  |  | POL7_1002
|  | 50 m vodorovně | [23 empty] | SPI
Díl: | 762 | Konstrukce tesařské |  |  |  | 0 |  | 0 |  | 0 |  | 0 |  | 3.81 |  | 5.25 |  |  |  |  | 198.35 |  |  |  |  | DIL
11 | 762332120R00 | Vázané konstrukce krovů montáž střech pultových, sedlových, valbových, stanových čtvercového nebo obdélníkového půdorysu z řeziva, průřezové plochy přes 120 do 224 cm2 | m | 96.8 |  | 0 |  | 0 |  | 0 | 15 | 0 | 0.00099 | 0.1 | 0 | 0 | 800-762 | RTS 17/ II | RTS 15/ II | 0.361 | 34.94 |  |  |  |  | POL1_7
|  | ukončovací krokvičky k nadkrokevní tepelné izolaci - 120x120 mm : | [23 empty] | VV | 0
|  | 88*1,10 |  | 96.8 | [21 empty] | VV | 0
12 | 762342203RT4 | Bednění , laťování a rošty s dodávkou řeziva laťování střech o sklonu do 60° při vzdálenost latí přes 220 do 360 mm, vodorovné, včetně dodávky latí 40/60 mm | m2 | 525.433 |  | 0 |  | 0 |  | 0 | 15 | 0 | 0.00403 | 2.12 | 0 | 0 | 800-762 | RTS 17/ II | RTS 15/ II | 0.156 | 81.97 |  |  |  |  | POL1_7
|  | nové laťování : | [23 empty] | VV | 0
|  | nová skladba střechy : | [23 empty] | VV | 0
|  | pohled severozápadní : | [23 empty] | VV | 0
|  | (6,70*7,853)/2 |  | 26.31 | [21 empty] | VV | 0
|  | 17,10*7,853 |  | 134.29 | [21 empty] | VV | 0
|  | (6,70*7,853)/2 |  | 26.31 | [21 empty] | VV | 0
|  | odpočet plochy vikýřů : | [23 empty] | VV | 0
|  | -2*(5,60*2,00) |  | -22.4 | [21 empty] | VV | 0
|  | pohled jihovýchodní : | [23 empty] | VV | 0
|  | (6,70*7,853)/2 |  | 26.31 | [21 empty] | VV | 0
|  | 17,10*7,853 |  | 134.29 | [21 empty] | VV | 0
|  | (6,70*7,853)/2 |  | 26.31 | [21 empty] | VV | 0
|  | odpočet plochy vikýřů : | [23 empty] | VV | 0
|  | -2*(5,60*2,00) |  | -22.4 | [21 empty] | VV | 0
|  | pohled jihozápadní : | [23 empty] | VV | 0
|  | (13,40*7,853)/2 |  | 52.62 | [21 empty] | VV | 0
|  | (1,40*3,80)*4 |  | 21.28 | [21 empty] | VV | 0
|  | ((3,20*3,80)/2)*4 |  | 24.32 | [21 empty] | VV | 0
|  | pohled severovýchodní : | [23 empty] | VV | 0
|  | (13,40*7,853)/2 |  | 52.62 | [21 empty] | VV | 0
|  | (1,40*3,80)*4 |  | 21.28 | [21 empty] | VV | 0
|  | ((3,20*3,80)/2)*4 |  | 24.32 | [21 empty] | VV | 0
13 | 762342204RT4 | Bednění , laťování a rošty s dodávkou řeziva laťování střech o sklonu do 60° při vzdálenost latí 1000 mm, svislé, včetně dodávky latí 40/60 mm | m2 | 525.433 |  | 0 |  | 0 |  | 0 | 15 | 0 | 0.00145 | 0.76 | 0 | 0 | 800-762 | RTS 17/ II | RTS 15/ II | 0.055 | 28.9 |  |  |  |  | POL1_7
|  | nové kontralatě : | [23 empty] | VV | 0
|  | nová skladba střechy : | [23 empty] | VV | 0
|  | pohled severozápadní : | [23 empty] | VV | 0
|  | (6,70*7,853)/2 |  | 26.31 | [21 empty] | VV | 0
|  | 17,10*7,853 |  | 134.29 | [21 empty] | VV | 0
|  | (6,70*7,853)/2 |  | 26.31 | [21 empty] | VV | 0
|  | odpočet plochy vikýřů : | [23 empty] | VV | 0
|  | -2*(5,60*2,00) |  | -22.4 | [21 empty] | VV | 0
|  | pohled jihovýchodní : | [23 empty] | VV | 0
|  | (6,70*7,853)/2 |  | 26.31 | [21 empty] | VV | 0
|  | 17,10*7,853 |  | 134.29 | [21 empty] | VV | 0
|  | (6,70*7,853)/2 |  | 26.31 | [21 empty] | VV | 0
|  | odpočet plochy vikýřů : | [23 empty] | VV | 0
|  | -2*(5,60*2,00) |  | -22.4 | [21 empty] | VV | 0
|  | pohled jihozápadní : | [23 empty] | VV | 0
|  | (13,40*7,853)/2 |  | 52.62 | [21 empty] | VV | 0
|  | (1,40*3,80)*4 |  | 21.28 | [21 empty] | VV | 0
|  | ((3,20*3,80)/2)*4 |  | 24.32 | [21 empty] | VV | 0
|  | pohled severovýchodní : | [23 empty] | VV | 0
|  | (13,40*7,853)/2 |  | 52.62 | [21 empty] | VV | 0
|  | (1,40*3,80)*4 |  | 21.28 | [21 empty] | VV | 0
|  | ((3,20*3,80)/2)*4 |  | 24.32 | [21 empty] | VV | 0
14 | 762342812R00 | Demontáž bednění a laťování laťování střech o sklonu do 60 stupňů včetně všech nadstřešních konstrukcí rozteč latí přes 22 do 50 cm | m2 | 1050.866 |  | 0 |  | 0 |  | 0 | 15 | 0 | 0 | 0 | 0.005 | 5.25 | 800-762 | RTS 17/ II | RTS 15/ II | 0.05 | 52.54 |  |  |  |  | POL1_7
|  | demontáž latí střechy : | [23 empty] | VV | 0
|  | pohled severozápadní : | [23 empty] | VV | 0
|  | (6,70*7,853)/2 |  | 26.31 | [21 empty] | VV | 0
|  | 17,10*7,853 |  | 134.29 | [21 empty] | VV | 0
|  | (6,70*7,853)/2 |  | 26.31 | [21 empty] | VV | 0
|  | odpočet plochy vikýřů : | [23 empty] | VV | 0
|  | -2*(5,60*2,00) |  | -22.4 | [21 empty] | VV | 0
|  | pohled jihovýchodní : | [23 empty] | VV | 0
|  | (6,70*7,853)/2 |  | 26.31 | [21 empty] | VV | 0
|  | 17,10*7,853 |  | 134.29 | [21 empty] | VV | 0
|  | (6,70*7,853)/2 |  | 26.31 | [21 empty] | VV | 0
|  | odpočet plochy vikýřů : | [23 empty] | VV | 0
|  | -2*(5,60*2,00) |  | -22.4 | [21 empty] | VV | 0
|  | pohled jihozápadní : | [23 empty] | VV | 0
|  | (13,40*7,853)/2 |  | 52.62 | [21 empty] | VV | 0
|  | (1,40*3,80)*4 |  | 21.28 | [21 empty] | VV | 0
|  | ((3,20*3,80)/2)*4 |  | 24.32 | [21 empty] | VV | 0
|  | pohled severovýchodní : | [23 empty] | VV | 0
|  | (13,40*7,853)/2 |  | 52.62 | [21 empty] | VV | 0
|  | (1,40*3,80)*4 |  | 21.28 | [21 empty] | VV | 0
|  | ((3,20*3,80)/2)*4 |  | 24.32 | [21 empty] | VV | 0
|  | demontáž kontralatí střechy : | [23 empty] | VV | 0
|  | pohled severozápadní : | [23 empty] | VV | 0
|  | (6,70*7,853)/2 |  | 26.31 | [21 empty] | VV | 0
|  | 17,10*7,853 |  | 134.29 | [21 empty] | VV | 0
|  | (6,70*7,853)/2 |  | 26.31 | [21 empty] | VV | 0
|  | odpočet plochy vikýřů : | [23 empty] | VV | 0
|  | -2*(5,60*2,00) |  | -22.4 | [21 empty] | VV | 0
|  | pohled jihovýchodní : | [23 empty] | VV | 0
|  | (6,70*7,853)/2 |  | 26.31 | [21 empty] | VV | 0
|  | 17,10*7,853 |  | 134.29 | [21 empty] | VV | 0
|  | (6,70*7,853)/2 |  | 26.31 | [21 empty] | VV | 0
|  | odpočet plochy vikýřů : | [23 empty] | VV | 0
|  | -2*(5,60*2,00) |  | -22.4 | [21 empty] | VV | 0
|  | pohled jihozápadní : | [23 empty] | VV | 0
|  | (13,40*7,853)/2 |  | 52.62 | [21 empty] | VV | 0
|  | (1,40*3,80)*4 |  | 21.28 | [21 empty] | VV | 0
|  | ((3,20*3,80)/2)*4 |  | 24.32 | [21 empty] | VV | 0
|  | pohled severovýchodní : | [23 empty] | VV | 0
|  | (13,40*7,853)/2 |  | 52.62 | [21 empty] | VV | 0
|  | (1,40*3,80)*4 |  | 21.28 | [21 empty] | VV | 0
|  | ((3,20*3,80)/2)*4 |  | 24.32 | [21 empty] | VV | 0
15 | 762395000R00 | Spojovací a ochranné prostředky svory, prkna, hřebíky, pásová ocel, vruty, impregnace | m3 | 1.4636 |  | 0 |  | 0 |  | 0 | 15 | 0 | 0.02357 | 0.03 | 0 | 0 | 800-762 | RTS 17/ II | RTS 15/ II | 0 | 0 |  |  |  |  | POL1_7
|  | ukončovací krokvičky k nadkrokevní tepelné izolaci - 120x120 mm : | [23 empty] | VV | 0
|  | Začátek provozního součtu | [23 empty] | VV
|  | 88*1,10 |  | 96.8 | [21 empty] | VV | 2
|  | Konec provozního součtu | [23 empty] | VV
|  | 96,80*(0,12*0,12) |  | 1.39 | [21 empty] | VV | 0
|  | prořez : | [23 empty] | VV | 0
|  | 1,3939*0,05 |  | 0.07 | [21 empty] | VV | 0
16 | 60515510 | hranol SM/JD; tl = 120,0 mm; š = 120 mm; jakost I | m3 | 1.4636 |  | 0 |  | 0 |  | 0 | 15 | 0 | 0.55 | 0.8 | 0 | 0 | SPCM | RTS 17/ II | RTS 15/ II | 0 | 0 |  |  |  |  | POL3_7
|  | ukončovací krokvičky k nadkrokevní tepelné izolaci - 120x120 mm : | [23 empty] | VV | 0
|  | Začátek provozního součtu | [23 empty] | VV
|  | 88*1,10 |  | 96.8 | [21 empty] | VV | 2
|  | Konec provozního součtu | [23 empty] | VV
|  | 96,80*(0,12*0,12) |  | 1.39 | [21 empty] | VV | 0
|  | prořez : | [23 empty] | VV | 0
|  | 1,3939*0,05 |  | 0.07 | [21 empty] | VV | 0
17 | 998762202R00 | Přesun hmot pro konstrukce tesařské v objektech výšky do 12 m | % |  |  | 0 |  | 0 |  | 0 | 15 | 0 | 0 | 0 | 0 | 0 | 800-762 | RTS 17/ II | RTS 15/ II | 0 | 0 |  |  |  |  | POL7_1002
|  | 50 m vodorovně | [23 empty] | SPI
Díl: | 763 | Dřevostavby |  |  |  | 0 |  | 0 |  | 0 |  | 0 |  | 0.6 |  | 0 |  |  |  |  | 10.52 |  |  |  |  | DIL
18 | 763611222R00 | Opláštění z dřevoštěpkových desek bednění střech, z desek tl. nad 18 mm, na P+D, sponkované | m2 | 44.1 |  | 0 |  | 0 |  | 0 | 15 | 0 | 6e-05 | 0 | 0 | 0 | 800-763 | RTS 17/ II | RTS 15/ II | 0.23864 | 10.52 |  |  |  |  | POL1_7
|  | vč. dodávky a montáže spojovacího materiálu | [23 empty] | SPI
|  | ukončení římsy deskami : | [23 empty] | VV | 0
|  | (2*30,70+2*13,40)*0,50 |  | 44.1 | [21 empty] | VV | 0
19 | 60725035 | deska dřevoštěpková třívrstvá pro prostředí vlhké; strana nebroušená; hrana rovná; tl = 22,0 mm | m2 | 46.305 |  | 0 |  | 0 |  | 0 | 15 | 0 | 0.01298 | 0.6 | 0 | 0 | SPCM | RTS 17/ II | RTS 15/ II | 0 | 0 |  |  |  |  | POL3_7
|  | ukončení římsy deskami : | [23 empty] | VV | 0
|  | Začátek provozního součtu | [23 empty] | VV
|  | (2*30,70+2*13,40)*0,50 |  | 44.1 | [21 empty] | VV | 2
|  | Konec provozního součtu | [23 empty] | VV
|  | 44,10*1,05 |  | 46.3 | [21 empty] | VV | 0
20 | 763-001 | D+M dřevěný rošt pod obložení deskami | m2 | 44.1 |  | 0 |  | 0 |  | 0 | 15 | 0 | 0 | 0 | 0 | 0 |  | Vlastní | Indiv | 0 | 0 |  |  |  |  | POL12_1
|  | ukončení římsy deskami : | [23 empty] | VV | 0
|  | (2*30,70+2*13,40)*0,50 |  | 44.1 | [21 empty] | VV | 0
21 | 998763201R00 | Přesun hmot dřevostaveb v objektech výšky do 6 m | % |  |  | 0 |  | 0 |  | 0 | 15 | 0 | 0 | 0 | 0 | 0 | 800-763 | RTS 17/ II | RTS 15/ II | 0 | 0 |  |  |  |  | POL7_1002
|  | 50 m vodorovně | [23 empty] | SPI
Díl: | 764 | Konstrukce klempířské |  |  |  | 0 |  | 0 |  | 0 |  | 0 |  | 0.2 |  | 0.21 |  |  |  |  | 23.58 |  |  |  |  | DIL
22 | 764231430R00 | Lemování z titanzinkového plechu výroba a montáž lemování zdí na střechách s tvrdou krytinou včetně rohů a ukončení před požární zdí, rš 330 mm | m | 38.4 |  | 0 |  | 0 |  | 0 | 15 | 0 | 0.00187 | 0.07 | 0 | 0 | 800-764 | RTS 17/ II | RTS 15/ II | 0.2254 | 8.66 |  |  |  |  | POL1_7
|  | nové lemování kolem vikýřů : | [23 empty] | VV | 0
|  | (2,00+5,60+2,00)*4 |  | 38.4 | [21 empty] | VV | 0
23 | 764239410R00 | Lemování z titanzinkového plechu výroba a montáž lemování komínů, zděných ventilací a jiných střešních proniků, s lištami na vlnité krytině, v ploše | m2 | 0.96 |  | 0 |  | 0 |  | 0 | 15 | 0 | 0.00744 | 0.01 | 0 | 0 | 800-764 | RTS 17/ II | RTS 15/ II | 2.3391 | 2.25 |  |  |  |  | POL1_7
|  | nové lemování komínů : | [23 empty] | VV | 0
|  | (0,40*0,80)*3 |  | 0.96 | [21 empty] | VV | 0
24 | 764331831R00 | Demontáž lemování zdí na střechách s tvrdou krytinou, rš 250 a 330 mm, sklonu přes 30 do 45° | m | 38.4 |  | 0 |  | 0 |  | 0 | 15 | 0 | 0 | 0 | 0.00205 | 0.08 | 800-764 | RTS 17/ II | RTS 15/ II | 0.0529 | 2.03 |  |  |  |  | POL1_7
|  | stávající lemování kolem vikýřů : | [23 empty] | VV | 0
|  | (2,00+5,60+2,00)*4 |  | 38.4 | [21 empty] | VV | 0
25 | 764339831R00 | Demontáž lemování komínů, zděných ventilací a jiných střešních proniků na hladké krytině, v ploše, sklonu přes 30 do 45° | m2 | 0.96 |  | 0 |  | 0 |  | 0 | 15 | 0 | 0 | 0 | 0.00721 | 0.01 | 800-764 | RTS 17/ II | RTS 15/ II | 0.14605 | 0.14 |  |  |  |  | POL1_7
|  | stávající lemování komínů : | [23 empty] | VV | 0
|  | (0,40*0,80)*3 |  | 0.96 | [21 empty] | VV | 0
26 | 764392851R00 | Demontáž ostatních prvků střešních úžlabí, rš 660 mm, sklonu přes 30 do 45° | m | 32 |  | 0 |  | 0 |  | 0 | 15 | 0 | 0 | 0 | 0.00377 | 0.12 | 800-764 | RTS 17/ II | RTS 15/ II | 0.06555 | 2.1 |  |  |  |  | POL1_7
|  | stávající úžlabí : | [23 empty] | VV | 0
|  | 8*4,00 |  | 32 | [21 empty] | VV | 0
27 | 764292450R00 | Úžlabí z Ti Zn plechu, rš 660 mm | m | 32 |  | 0 |  | 0 |  | 0 | 15 | 0 | 0.00369 | 0.12 | 0 | 0 |  | RTS 14/ I | RTS 14/ I | 0.2625 | 8.4 |  |  |  |  | POL1_7
|  | nové úžlabí : | [23 empty] | VV | 0
|  | 8*4,00 |  | 32 | [21 empty] | VV | 0
28 | 998764202R00 | Přesun hmot pro konstrukce klempířské v objektech výšky do 12 m | % |  |  | 0 |  | 0 |  | 0 | 15 | 0 | 0 | 0 | 0 | 0 | 800-764 | RTS 17/ II | RTS 15/ II | 0 | 0 |  |  |  |  | POL7_1002
|  | 50 m vodorovně | [23 empty] | SPI
Díl: | 765 | Krytiny tvrdé |  |  |  | 0 |  | 0 |  | 0 |  | 0 |  | 0.01 |  | 11.88 |  |  |  |  | 328.84 |  |  |  |  | DIL
29 | 765312813R00 | Demontáž pálené krytiny z tašek drážkových nebo typu Holand, na sucho, k dalšímu použití | m2 | 525.433 |  | 0 |  | 0 |  | 0 | 15 | 0 | 0 | 0 | 0.021 | 11.03 | 800-765 | RTS 17/ II | RTS 15/ II | 0.108 | 56.75 |  |  |  |  | POL1_7
|  | demontáž stávající krytiny pro zpětnou montáž vč.větracích komínků : | [23 empty] | VV | 0
|  | pohled severozápadní : | [23 empty] | VV | 0
|  | (6,70*7,853)/2 |  | 26.31 | [21 empty] | VV | 0
|  | 17,10*7,853 |  | 134.29 | [21 empty] | VV | 0
|  | (6,70*7,853)/2 |  | 26.31 | [21 empty] | VV | 0
|  | odpočet plochy vikýřů : | [23 empty] | VV | 0
|  | -2*(5,60*2,00) |  | -22.4 | [21 empty] | VV | 0
|  | pohled jihovýchodní : | [23 empty] | VV | 0
|  | (6,70*7,853)/2 |  | 26.31 | [21 empty] | VV | 0
|  | 17,10*7,853 |  | 134.29 | [21 empty] | VV | 0
|  | (6,70*7,853)/2 |  | 26.31 | [21 empty] | VV | 0
|  | odpočet plochy vikýřů : | [23 empty] | VV | 0
|  | -2*(5,60*2,00) |  | -22.4 | [21 empty] | VV | 0
|  | pohled jihozápadní : | [23 empty] | VV | 0
|  | (13,40*7,853)/2 |  | 52.62 | [21 empty] | VV | 0
|  | (1,40*3,80)*4 |  | 21.28 | [21 empty] | VV | 0
|  | ((3,20*3,80)/2)*4 |  | 24.32 | [21 empty] | VV | 0
|  | pohled severovýchodní : | [23 empty] | VV | 0
|  | (13,40*7,853)/2 |  | 52.62 | [21 empty] | VV | 0
|  | (1,40*3,80)*4 |  | 21.28 | [21 empty] | VV | 0
|  | ((3,20*3,80)/2)*4 |  | 24.32 | [21 empty] | VV | 0
30 | 765318863R00 | Demontáž pálené krytiny hřebenů a nároží z hřebenáčů, se zvětralou maltou, k dalšímu použití | m | 69.408 |  | 0 |  | 0 |  | 0 | 15 | 0 | 0 | 0 | 0.011 | 0.76 | 800-765 | RTS 17/ II | RTS 15/ II | 0.069 | 4.79 |  |  |  |  | POL1_7
|  | demontáž stávajících hřebenáčů a nároží pro zpětnou montáž : | [23 empty] | VV | 0
|  | 17,10+4*8,50+4*4,577 |  | 69.41 | [21 empty] | VV | 0
31 | 765331631RT1 | Krytina betonová Doplňky pro zastřešení krytinou betonovou drážkovou, taška větrací | kus | 5 |  | 0 |  | 0 |  | 0 | 15 | 0 | 0.0028 | 0.01 | 0 | 0 | 800-765 | RTS 17/ II | RTS 15/ II | 0.25 | 1.25 |  |  |  |  | POL1_7
|  | nové komínky : | [23 empty] | VV | 0
|  | 5,00 |  | 5 | [21 empty] | VV | 0
32 | 765339221R00 | Krytina betonová Montáž zastřešení krytinou betonovou drážkovou, střech složitých | m2 | 525.433 |  | 0 |  | 0 |  | 0 | 15 | 0 | 0 | 0 | 0 | 0 | 800-765 | RTS 17/ II | RTS 15/ II | 0.423 | 222.26 |  |  |  |  | POL1_7
|  | zpětná montáž stávající krytiny : | [23 empty] | VV | 0
|  | pohled severozápadní : | [23 empty] | VV | 0
|  | (6,70*7,853)/2 |  | 26.31 | [21 empty] | VV | 0
|  | 17,10*7,853 |  | 134.29 | [21 empty] | VV | 0
|  | (6,70*7,853)/2 |  | 26.31 | [21 empty] | VV | 0
|  | odpočet plochy vikýřů : | [23 empty] | VV | 0
|  | -2*(5,60*2,00) |  | -22.4 | [21 empty] | VV | 0
|  | pohled jihovýchodní : | [23 empty] | VV | 0
|  | (6,70*7,853)/2 |  | 26.31 | [21 empty] | VV | 0
|  | 17,10*7,853 |  | 134.29 | [21 empty] | VV | 0
|  | (6,70*7,853)/2 |  | 26.31 | [21 empty] | VV | 0
|  | odpočet plochy vikýřů : | [23 empty] | VV | 0
|  | -2*(5,60*2,00) |  | -22.4 | [21 empty] | VV | 0
|  | pohled jihozápadní : | [23 empty] | VV | 0
|  | (13,40*7,853)/2 |  | 52.62 | [21 empty] | VV | 0
|  | (1,40*3,80)*4 |  | 21.28 | [21 empty] | VV | 0
|  | ((3,20*3,80)/2)*4 |  | 24.32 | [21 empty] | VV | 0
|  | pohled severovýchodní : | [23 empty] | VV | 0
|  | (13,40*7,853)/2 |  | 52.62 | [21 empty] | VV | 0
|  | (1,40*3,80)*4 |  | 21.28 | [21 empty] | VV | 0
|  | ((3,20*3,80)/2)*4 |  | 24.32 | [21 empty] | VV | 0
33 | 765339311R00 | Krytina betonová Montáž zastřešení krytinou betonovou , hřebenáč na sucho s podložkou | m | 35.408 |  | 0 |  | 0 |  | 0 | 15 | 0 | 0 | 0 | 0 | 0 | 800-765 | RTS 17/ II | RTS 15/ II | 0.35 | 12.39 |  |  |  |  | POL1_7
|  | zpětná montáž hřebene střechy : | [23 empty] | VV | 0
|  | 17,10+4*4,577 |  | 35.41 | [21 empty] | VV | 0
34 | 765339411R00 | Krytina betonová Montáž zastřešení krytinou betonovou , nároží z hřebenáčů na sucho s podložkou | m | 34 |  | 0 |  | 0 |  | 0 | 15 | 0 | 0 | 0 | 0 | 0 | 800-765 | RTS 17/ II | RTS 15/ II | 0.46 | 15.64 |  |  |  |  | POL1_7
|  | zpětná montáž nároží střechy : | [23 empty] | VV | 0
|  | 4*8,50 |  | 34 | [21 empty] | VV | 0
35 | 765799301R00 | Fólie parotěsné a difúzní demontáž | m2 | 525.433 |  | 0 |  | 0 |  | 0 | 15 | 0 | 0 | 0 | 0.00018 | 0.09 | 800-765 | RTS 17/ II | RTS 15/ II | 0.03 | 15.76 |  |  |  |  | POL1_7
|  | demontáž paropropustné fólie střechy : | [23 empty] | VV | 0
|  | pohled severozápadní : | [23 empty] | VV | 0
|  | (6,70*7,853)/2 |  | 26.31 | [21 empty] | VV | 0
|  | 17,10*7,853 |  | 134.29 | [21 empty] | VV | 0
|  | (6,70*7,853)/2 |  | 26.31 | [21 empty] | VV | 0
|  | odpočet plochy vikýřů : | [23 empty] | VV | 0
|  | -2*(5,60*2,00) |  | -22.4 | [21 empty] | VV | 0
|  | pohled jihovýchodní : | [23 empty] | VV | 0
|  | (6,70*7,853)/2 |  | 26.31 | [21 empty] | VV | 0
|  | 17,10*7,853 |  | 134.29 | [21 empty] | VV | 0
|  | (6,70*7,853)/2 |  | 26.31 | [21 empty] | VV | 0
|  | odpočet plochy vikýřů : | [23 empty] | VV | 0
|  | -2*(5,60*2,00) |  | -22.4 | [21 empty] | VV | 0
|  | pohled jihozápadní : | [23 empty] | VV | 0
|  | (13,40*7,853)/2 |  | 52.62 | [21 empty] | VV | 0
|  | (1,40*3,80)*4 |  | 21.28 | [21 empty] | VV | 0
|  | ((3,20*3,80)/2)*4 |  | 24.32 | [21 empty] | VV | 0
|  | pohled severovýchodní : | [23 empty] | VV | 0
|  | (13,40*7,853)/2 |  | 52.62 | [21 empty] | VV | 0
|  | (1,40*3,80)*4 |  | 21.28 | [21 empty] | VV | 0
|  | ((3,20*3,80)/2)*4 |  | 24.32 | [21 empty] | VV | 0
36 | 765-001 | Uložení krytiny na palety pro zpětnou montáž, vč.ochrany proti poškození | m2 | 525.433 |  | 0 |  | 0 |  | 0 | 15 | 0 | 0 | 0 | 0 | 0 |  | Vlastní | Indiv | 0 | 0 |  |  |  |  | POL12_1
|  | demontáž stávající krytiny pro zpětnou montáž : | [23 empty] | VV | 0
|  | pohled severozápadní : | [23 empty] | VV | 0
|  | (6,70*7,853)/2 |  | 26.31 | [21 empty] | VV | 0
|  | 17,10*7,853 |  | 134.29 | [21 empty] | VV | 0
|  | (6,70*7,853)/2 |  | 26.31 | [21 empty] | VV | 0
|  | odpočet plochy vikýřů : | [23 empty] | VV | 0
|  | -2*(5,60*2,00) |  | -22.4 | [21 empty] | VV | 0
|  | pohled jihovýchodní : | [23 empty] | VV | 0
|  | (6,70*7,853)/2 |  | 26.31 | [21 empty] | VV | 0
|  | 17,10*7,853 |  | 134.29 | [21 empty] | VV | 0
|  | (6,70*7,853)/2 |  | 26.31 | [21 empty] | VV | 0
|  | odpočet plochy vikýřů : | [23 empty] | VV | 0
|  | -2*(5,60*2,00) |  | -22.4 | [21 empty] | VV | 0
|  | pohled jihozápadní : | [23 empty] | VV | 0
|  | (13,40*7,853)/2 |  | 52.62 | [21 empty] | VV | 0
|  | (1,40*3,80)*4 |  | 21.28 | [21 empty] | VV | 0
|  | ((3,20*3,80)/2)*4 |  | 24.32 | [21 empty] | VV | 0
|  | pohled severovýchodní : | [23 empty] | VV | 0
|  | (13,40*7,853)/2 |  | 52.62 | [21 empty] | VV | 0
|  | (1,40*3,80)*4 |  | 21.28 | [21 empty] | VV | 0
|  | ((3,20*3,80)/2)*4 |  | 24.32 | [21 empty] | VV | 0
37 | 765-001 | Kontrola stavu podstřešní hydroizolace | m2 | 525.433 |  | 0 |  | 0 |  | 0 | 15 | 0 | 0 | 0 | 0 | 0 |  | Vlastní | Indiv | 0 | 0 |  |  |  |  | POL12_1
|  | nová skladba střechy : | [23 empty] | VV | 0
|  | pohled severozápadní : | [23 empty] | VV | 0
|  | (6,70*7,853)/2 |  | 26.31 | [21 empty] | VV | 0
|  | 17,10*7,853 |  | 134.29 | [21 empty] | VV | 0
|  | (6,70*7,853)/2 |  | 26.31 | [21 empty] | VV | 0
|  | odpočet plochy vikýřů : | [23 empty] | VV | 0
|  | -2*(5,60*2,00) |  | -22.4 | [21 empty] | VV | 0
|  | pohled jihovýchodní : | [23 empty] | VV | 0
|  | (6,70*7,853)/2 |  | 26.31 | [21 empty] | VV | 0
|  | 17,10*7,853 |  | 134.29 | [21 empty] | VV | 0
|  | (6,70*7,853)/2 |  | 26.31 | [21 empty] | VV | 0
|  | odpočet plochy vikýřů : | [23 empty] | VV | 0
|  | -2*(5,60*2,00) |  | -22.4 | [21 empty] | VV | 0
|  | pohled jihozápadní : | [23 empty] | VV | 0
|  | (13,40*7,853)/2 |  | 52.62 | [21 empty] | VV | 0
|  | (1,40*3,80)*4 |  | 21.28 | [21 empty] | VV | 0
|  | ((3,20*3,80)/2)*4 |  | 24.32 | [21 empty] | VV | 0
|  | pohled severovýchodní : | [23 empty] | VV | 0
|  | (13,40*7,853)/2 |  | 52.62 | [21 empty] | VV | 0
|  | (1,40*3,80)*4 |  | 21.28 | [21 empty] | VV | 0
|  | ((3,20*3,80)/2)*4 |  | 24.32 | [21 empty] | VV | 0
38 | 765-002 | Uložení hřebenáčů na palety pro zpětnou montáž, vč.ochrany proti poškození | m | 69.408 |  | 0 |  | 0 |  | 0 | 15 | 0 | 0 | 0 | 0 | 0 |  | Vlastní | Indiv | 0 | 0 |  |  |  |  | POL12_1
|  | demontáž stávajících hřebenáčů a nároží pro zpětnou montáž : | [23 empty] | VV | 0
|  | 17,10+4*8,50+4*4,577 |  | 69.41 | [21 empty] | VV | 0
39 | 998765202R00 | Přesun hmot pro krytiny tvrdé v objektech výšky do 12 m | % |  |  | 0 |  | 0 |  | 0 | 15 | 0 | 0 | 0 | 0 | 0 | 800-765 | RTS 17/ II | RTS 15/ II | 0.023 | 0 |  |  |  |  | POL7_1002
|  | 50 m vodorovně | [23 empty] | SPI
Díl: | 766c | Střešní okna |  |  |  | 0 |  | 0 |  | 0 |  | 0 |  | 0 |  | 0 |  |  |  |  | 0 |  |  |  |  | DIL
40 | 766-001 | Demontáž stávajících střešních oken, vč.přesunu a uložení proti poškození | kus | 24 |  | 0 |  | 0 |  | 0 | 15 | 0 | 0 | 0 | 0 | 0 |  | Vlastní | Indiv | 0 | 0 |  |  |  |  | POL12_1
|  | pohled severozápadní : | [23 empty] | VV | 0
|  | 8,00 |  | 8 | [21 empty] | VV | 0
|  | pohled jihovýchodní : | [23 empty] | VV | 0
|  | 8,00 |  | 8 | [21 empty] | VV | 0
|  | pohled jihozápadní : | [23 empty] | VV | 0
|  | 4,00 |  | 4 | [21 empty] | VV | 0
|  | pohled severovýchodní : | [23 empty] | VV | 0
|  | 4,00 |  | 4 | [21 empty] | VV | 0
41 | 766-002 | Zpětná montáž střešních oken | kus | 24 |  | 0 |  | 0 |  | 0 | 15 | 0 | 0 | 0 | 0 | 0 |  | Vlastní | Indiv | 0 | 0 |  |  |  |  | POL12_1
|  | pohled severozápadní : | [23 empty] | VV | 0
|  | 8,00 |  | 8 | [21 empty] | VV | 0
|  | pohled jihovýchodní : | [23 empty] | VV | 0
|  | 8,00 |  | 8 | [21 empty] | VV | 0
|  | pohled jihozápadní : | [23 empty] | VV | 0
|  | 4,00 |  | 4 | [21 empty] | VV | 0
|  | pohled severovýchodní : | [23 empty] | VV | 0
|  | 4,00 |  | 4 | [21 empty] | VV | 0
Díl: | 783 | Nátěry |  |  |  | 0 |  | 0 |  | 0 |  | 0 |  | 0.08 |  | 0 |  |  |  |  | 72.75 |  |  |  |  | DIL
42 | 783782205R00 | Nátěry tesařských konstrukcí ochranné fungicidní+ biocidní (proti plísním, houbám a hmyzu), dvojnásobné | m2 | 485.024 |  | 0 |  | 0 |  | 0 | 15 | 0 | 0.00016 | 0.08 | 0 | 0 | 800-783 | RTS 17/ II | RTS 15/ II | 0.15 | 72.75 |  |  |  |  | POL1_7
|  | protihnilobné, protiplísňové proti ohni a škůdcům | [23 empty] | SPI
|  | kontralatě : | [23 empty] | VV | 0
|  | (62*7,90)*(2*0,04+2*0,06) |  | 97.96 | [21 empty] | VV | 0
|  | latě : | [23 empty] | VV | 0
|  | 1703*(2*0,04+2*0,06) |  | 340.6 | [21 empty] | VV | 0
|  | ukončovací krokvičky k nadkrokevní tepelné izolaci - 120x120 mm : | [23 empty] | VV | 0
|  | Začátek provozního součtu | [23 empty] | VV
|  | 88*1,10 |  | 96.8 | [21 empty] | VV | 2
|  | Konec provozního součtu | [23 empty] | VV
|  | 96,80*(2*0,12+2*0,12) |  | 46.46 | [21 empty] | VV | 0
Díl: | M211 | Hromosvod |  |  |  | 0 |  | 0 |  | 0 |  | 0 |  | 0 |  | 0 |  |  |  |  | 0 |  |  |  |  | DIL
43 | 211-001 | Demontáž stávajícího hromosvodu na střeše | m | 67.1 |  | 0 |  | 0 |  | 0 | 15 | 0 | 0 | 0 | 0 | 0 |  | Vlastní | Indiv | 0 | 0 |  |  |  |  | POL12_1
|  | 17,10+2*8,50+2*8,50+2*8,00 |  | 67.1 | [21 empty] | VV | 0
44 | 211-002 | Zpětná montáž stávajícího hromosvodu na střeše | m | 67.1 |  | 0 |  | 0 |  | 0 | 15 | 0 | 0 | 0 | 0 | 0 |  | Vlastní | Indiv | 0 | 0 |  |  |  |  | POL12_1
|  | 17,10+2*8,50+2*8,50+2*8,00 |  | 67.1 | [21 empty] | VV | 0
45 | 211-003 | Demontáž a zpětná montáž antény | kus | 1 |  | 0 |  | 0 |  | 0 | 15 | 0 | 0 | 0 | 0 | 0 |  | Vlastní | Indiv | 0 | 0 |  |  |  |  | POL12_1
|  | 1,00 |  | 1 | [21 empty] | VV | 0
46 | 211-004 | D+M revize hromosvodu vč.revizní zprávy | kus | 1 |  | 0 |  | 0 |  | 0 | 15 | 0 | 0 | 0 | 0 | 0 |  | Vlastní | Indiv | 0 | 0 |  |  |  |  | POL12_1
|  | 1,00 |  | 1 | [21 empty] | VV | 0
Díl: | D96 | Přesuny suti a vybouraných hmot |  |  |  | 0 |  | 0 |  | 0 |  | 0 |  | 0 |  | 0 |  |  |  |  | 92.65 |  |  |  |  | DIL
47 | 979-001 | Poplatek za skládku kompletní suti ze stavby | t | 17.3528 |  | 0 |  | 0 |  | 0 | 15 | 0 | 0 | 0 | 0 | 0 |  | Vlastní | Indiv | 0 | 0 |  |  |  |  | POL12_1
48 | 979011211R00 | Svislá doprava suti a vybouraných hmot nošením za prvé podlaží nad základním podlažím | t | 17.3528 |  | 0 |  | 0 |  | 0 | 15 | 0 | 0 | 0 | 0 | 0 | 801-3 | RTS 17/ II | RTS 15/ II | 2.009 | 34.86 |  |  |  |  | POL8_0
49 | 979011219R00 | Svislá doprava suti a vybouraných hmot nošením příplatek zakaždé další podlaží nad prvním základním podlažím | t | 17.3528 |  | 0 |  | 0 |  | 0 | 15 | 0 | 0 | 0 | 0 | 0 | 801-3 | RTS 17/ II | RTS 15/ II | 0.959 | 16.64 |  |  |  |  | POL8_0
50 | 979081111R00 | Odvoz suti a vybouraných hmot na skládku do 1 km | t | 17.3528 |  | 0 |  | 0 |  | 0 | 15 | 0 | 0 | 0 | 0 | 0 | 801-3 | RTS 17/ II | RTS 15/ II | 0.49 | 8.5 |  |  |  |  | POL8_0
51 | 979081121R00 | Odvoz suti a vybouraných hmot na skládku příplatek za každý další 1 km | t | 329.7026 |  | 0 |  | 0 |  | 0 | 15 | 0 | 0 | 0 | 0 | 0 | 801-3 | RTS 17/ II | RTS 15/ II | 0 | 0 |  |  |  |  | POL8_0
52 | 979082111R00 | Vnitrostaveništní doprava suti a vybouraných hmot do 10 m | t | 17.3528 |  | 0 |  | 0 |  | 0 | 15 | 0 | 0 | 0 | 0 | 0 | 801-3 | RTS 17/ II | RTS 15/ II | 0.942 | 16.35 |  |  |  |  | POL8_0
53 | 979082121R00 | Vnitrostaveništní doprava suti a vybouraných hmot příplatek k ceně za každých dalších 5 m | t | 138.8222 |  | 0 |  | 0 |  | 0 | 15 | 0 | 0 | 0 | 0 | 0 | 801-3 | RTS 17/ II | RTS 15/ II | 0.105 | 14.58 |  |  |  |  | POL8_0
54 | 979088212R00 | Nakládání suti na dopravní prostředky | t | 17.3528 |  | 0 |  | 0 |  | 0 | 15 | 0 | 0 | 0 | 0 | 0 |  | RTS 17/ II | RTS 15/ II | 0.099 | 1.72 |  |  |  |  | POL8_0
[24 empty] | 15 | 21
| Celkem |  |  |  |  | 0 | [17 empty] | 0 | 0 | SUM
END