## Pokyny pro vyplnění
Pokyny pro vyplnění
Ve všech listech tohoto souboru můžete měnit pouze buňky s modrým pozadím. Jedná se o tyto údaje : - údaje o firmě - jednotkové ceny položek zadané na maximálně dvě desetinná místa

## Stavba
#RTSROZP# | Položkový rozpočet stavby
| Stavba: |  | 20210206 | Stavební úpravy a vybavení učeben 2.ZŠ
| Objednatel: |  | Město Nové Město na Moravě |  |  |  | IČO: | 00294900
|  |  | Vratislavovo náměstí 103 |  |  |  | DIČ: | CZ00294900
|  |  | 59231 | Nové Město na Moravě
| Projektant: |  | Ing. Martin Šolc |  |  |  | IČO: | 72311215
|  |  | Smrková 1639 |  |  |  | DIČ: | CZ6802081605
|  |  | 59231 | Nové Město na Moravě
| Zhotovitel: | [5 empty] | IČO:
DIČ:
Vypracoval:
| Rozpis ceny | [6 empty] | Celkem
HSV | HSV | [6 empty] | 0
PSV | PSV | [6 empty] | 0
MON | MON | [6 empty] | 0
VN | Vedlejší náklady | [6 empty] | 0
ON | Ostatní náklady | [6 empty] | 0
| Celkem | [6 empty] | 0
Rekapitulace daní
0 | Základ pro sníženou DPH |  |  | 15 | % | 0 |  |  | CZK
0 | Snížená DPH |  |  | 15 | % | 0 |  |  | CZK
0 | Základ pro základní DPH |  |  | 21 | % | 0 |  |  | CZK
0 | Základní DPH |  |  | 21 | % | 0 |  |  | CZK
0 | Zaokrouhlení |  |  |  |  | 0 |  |  | CZK
| Cena celkem bez DPH |  |  |  |  | 0 |  |  | CZK
0 | Cena celkem s DPH |  |  |  |  | 0 |  |  | CZK
|  | v |  |  | dne
|  |  | Za zhotovitele |  |  |  | Za objednatele
Rekapitulace dílčích částí
#CASTI>> | Číslo | Název |  |  | Základ pro sníženou DPH | Základ pro základní DPH | DPH celkem | Cena celkem | %
1 | Stavba |  |  |  | 0 | 0 | 0 | 0
2 | SO 01 | Učebna Technických prací |  |  | 0 | 0 | 0 | 0
3 | 001 | Stavební práce |  |  | 0 | 0 | 0 | 0
2 | SO 02 | Jazyková učebna |  |  | 0 | 0 | 0 | 0
3 | 001 | Stavební práce |  |  | 0 | 0 | 0 | 0
2 | SO 03 | Učebna Fyziky |  |  | 0 | 0 | 0 | 0
3 | 001 | Stavební práce |  |  | 0 | 0 | 0 | 0
| Celkem za stavbu |  |  |  | 0 | 0 | 0 | 0 | 0
#POPS | Popis stavby: 20210206 - Stavební úpravy a vybavení učeben 2.ZŠ
| 1. PODMÍNKY PRO ZPRACOVÁNÍ NABÍDKOVÉ CENY | [8 empty] | 1. PODMÍNKY PRO ZPRACOVÁNÍ NABÍDKOVÉ CENY
| Preambule | [8 empty] | Preambule
| Tento soupis stavebních prací, dodávek a služeb je sestaven jako podklad pro zpracování nabídek dodavatelů na veřejnou zakázku na stavební práce a obsahuje podmínky a požadavky zadavatele, za kterých má být zpracována nabídková cena dodavatelů. Účelem tohoto soupisu je zabezpečit obsahovou shodu všech nabídkových cen a usnadnit následné posouzení předložených cenových nabídek. | [8 empty] | Tento soupis stavebních prací, dodávek a služeb je sestaven jako podklad pro zpracování nabídek dodavatelů na veřejnou zakázku na stavební práce a obsahuje podmínky a požadavky zadavatele, za kterých má být zpracována nabídková cena dodavatelů. Účelem tohoto soupisu je zabezpečit obsahovou shodu všech nabídkových cen a usnadnit následné posouzení předložených cenových nabídek.
| Předpokládá se, že dodavatel před zpracováním cenové nabídky pečlivě prostuduje všechny pokyny a podmínky pro zpracování nabídkové ceny obsažené v zadávacích podmínkách a bude se jimi při zpracování nabídkové ceny řídit. Soupis stavebních prací, dodávek a služeb je sestaven v souladu s podmínkami vyhlášky Ministerstva pro místní rozvoj č.169/2016 Sb. | [8 empty] | Předpokládá se, že dodavatel před zpracováním cenové nabídky pečlivě prostuduje všechny pokyny a podmínky pro zpracování nabídkové ceny obsažené v zadávacích podmínkách a bude se jimi při zpracování nabídkové ceny řídit. Soupis stavebních prací, dodávek a služeb je sestaven v souladu s podmínkami vyhlášky Ministerstva pro místní rozvoj č.169/2016 Sb.
| Vymezení některých pojmů | [8 empty] | Vymezení některých pojmů
| Pro účely zpracování nabídkové ceny se jsou použity některé pojmy, pod kterými se rozumí: | [8 empty] | Pro účely zpracování nabídkové ceny se jsou použity některé pojmy, pod kterými se rozumí:
| Soupisem stavebních prací dodávek a služeb dokument, ve kterém jsou definovány zadavatelem požadované stavební práce, dodávky a služby v podrobnostech nezbytných pro zpracování cenové nabídky dodavatele. Soupis obsahuje i vymezení požadovaného množství stavebních prací, dodávek a služeb. | [8 empty] | Soupisem stavebních prací dodávek a služeb dokument, ve kterém jsou definovány zadavatelem požadované stavební práce, dodávky a služby v podrobnostech nezbytných pro zpracování cenové nabídky dodavatele. Soupis obsahuje i vymezení požadovaného množství stavebních prací, dodávek a služeb.
| Cenovou soustavou uspořádaný soubor informací o stavebních a montážních pracích, materiálech a výrobcích obsahující zatřídění položek, podrobný popis a měrnou jednotku, způsob měření a další technické a cenové podmínky pro možnost stanovení jednotkové ceny. | [8 empty] | Cenovou soustavou uspořádaný soubor informací o stavebních a montážních pracích, materiálech a výrobcích obsahující zatřídění položek, podrobný popis a měrnou jednotku, způsob měření a další technické a cenové podmínky pro možnost stanovení jednotkové ceny.
| Ostatními náklady náklady dodavatele spojené se splněním povinností dodavatele vyplývajících z obchodních či jiných podmínek zadávací dokumentace. Patří do nich zejména náklady na vyhotovení dokumentace skutečného provedení stavby, náklady na geodetické zaměření dokončeného díla, náklady spojené s podmínkami pro publicitu projektu, náklady na dílenskou či výrobní dokumentaci apod. | [8 empty] | Ostatními náklady náklady dodavatele spojené se splněním povinností dodavatele vyplývajících z obchodních či jiných podmínek zadávací dokumentace. Patří do nich zejména náklady na vyhotovení dokumentace skutečného provedení stavby, náklady na geodetické zaměření dokončeného díla, náklady spojené s podmínkami pro publicitu projektu, náklady na dílenskou či výrobní dokumentaci apod.
| Položkovým rozpočtem dokument odpovídající svým obsahem a strukturou soupisu stavebních prací, dodávek a služeb, předaného zadavatelem dodavateli ke zpracování nabídky, v němž dodavatel doplní k jednotlivým položkám stavebních prací, dodávek nebo služeb svoje nabídkové jednotkové ceny a stanoví i celkovou nabídkovou cenu příslušné položky a dále stanoví nabídkové ceny dle struktury soupisu až po celkovou nabídkovou cenu za veškeré stavební práce, dodávky nebo služby, které jsou obsahem soupisu stavebních prací, dodávek a služeb. | [8 empty] | Položkovým rozpočtem dokument odpovídající svým obsahem a strukturou soupisu stavebních prací, dodávek a služeb, předaného zadavatelem dodavateli ke zpracování nabídky, v němž dodavatel doplní k jednotlivým položkám stavebních prací, dodávek nebo služeb svoje nabídkové jednotkové ceny a stanoví i celkovou nabídkovou cenu příslušné položky a dále stanoví nabídkové ceny dle struktury soupisu až po celkovou nabídkovou cenu za veškeré stavební práce, dodávky nebo služby, které jsou obsahem soupisu stavebních prací, dodávek a služeb.
| Vedlejšími náklady náklady na činností zhotovitele, které nejsou zahrnuty v položkách soupisu stavebních prací, dodávek nebo služeb, ale se zhotovením stav-by souvisí a jsou pro realizaci stavby nezbytné. Někdy se definují jako vedlejší rozpočtové náklady a zahrnují zejména náklady na vybudování, provoz a odstranění zařízení staveniště. | [8 empty] | Vedlejšími náklady náklady na činností zhotovitele, které nejsou zahrnuty v položkách soupisu stavebních prací, dodávek nebo služeb, ale se zhotovením stav-by souvisí a jsou pro realizaci stavby nezbytné. Někdy se definují jako vedlejší rozpočtové náklady a zahrnují zejména náklady na vybudování, provoz a odstranění zařízení staveniště.
| Cenová soustava | [8 empty] | Cenová soustava
| Použitá cenová soustava | [8 empty] | Použitá cenová soustava
| Soupisy stavebních prací, dodávek a služeb jsou zpracovány s použitím cenové soustavy zpracované společností RTS, a.s.. Položky z cenové soustavy mají uveden odkaz na cenovou soustavu včetně označení příslušného ceníku. | [8 empty] | Soupisy stavebních prací, dodávek a služeb jsou zpracovány s použitím cenové soustavy zpracované společností RTS, a.s.. Položky z cenové soustavy mají uveden odkaz na cenovou soustavu včetně označení příslušného ceníku.
| Technické podmínky | [8 empty] | Technické podmínky
| Obsah jednotlivých položek, způsob měření a ostatní další podmínky definující obsah a použití jednotlivých položek jsou obsaženy v cenových a technických podmínkách příslušných ceníků (viz zařazení u položky), které jsou volně dostupné na elektronické adrese www.cenovasoustava.cz | [8 empty] | Obsah jednotlivých položek, způsob měření a ostatní další podmínky definující obsah a použití jednotlivých položek jsou obsaženy v cenových a technických podmínkách příslušných ceníků (viz zařazení u položky), které jsou volně dostupné na elektronické adrese www.cenovasoustava.cz
| Individuální položky | [8 empty] | Individuální položky
| Položky soupisu prací, které cenová soustava neobsahuje, jsou označeny popisem „vlastní“. Pro tyto položky jsou cenové a technické podmínky definovány jejich popisem, případně odkazem na konkrétní část příslušné dokumentace. | [8 empty] | Položky soupisu prací, které cenová soustava neobsahuje, jsou označeny popisem „vlastní“. Pro tyto položky jsou cenové a technické podmínky definovány jejich popisem, případně odkazem na konkrétní část příslušné dokumentace.
| Závaznost a změna soupisu | [8 empty] | Závaznost a změna soupisu
| Závaznost soupisu | [8 empty] | Závaznost soupisu
| Poskytnuté soupisy jsou pro zpracování nabídkové ceny závazné. Je vyloučeno jakékoliv vyřazení položek ze soupisu, doplnění položek do soupisu, slučování položek a jakýkoliv zásah do popisu položky, množství měrných jednotek nebo jakkoliv měnit či upravovat jakýkoliv jiný údaj v soupisu. | [8 empty] | Poskytnuté soupisy jsou pro zpracování nabídkové ceny závazné. Je vyloučeno jakékoliv vyřazení položek ze soupisu, doplnění položek do soupisu, slučování položek a jakýkoliv zásah do popisu položky, množství měrných jednotek nebo jakkoliv měnit či upravovat jakýkoliv jiný údaj v soupisu.
| Zvláštní podmínky pro stanovení nabídkové ceny | [8 empty] | Zvláštní podmínky pro stanovení nabídkové ceny
| Přeprava vybouraných hmot, suti a vytěžené zeminy | [8 empty] | Přeprava vybouraných hmot, suti a vytěžené zeminy
| Pokud soupis obsahuje i některé technologické položky vztahující se k uložení vytěžené zeminy nebo vybouraných hmot, vodorovné přesuny zeminy nebo vybouraných hmot pak v takových případech zpracovatel soupisu předpokládá určitou přepravní vzdálenost. Pokud z technologického postupu dodavatele vyplývá jiná přepravní vzdálenost, je povinností dodavatele stanovit takovou jednotkovou cenu, aby celková cena položky odpovídala jeho konkrétním technologickým podmínkám a konkrétní přepravní vzdálenosti, při soupisem vymezeném množství měrných jednotek. | [8 empty] | Pokud soupis obsahuje i některé technologické položky vztahující se k uložení vytěžené zeminy nebo vybouraných hmot, vodorovné přesuny zeminy nebo vybouraných hmot pak v takových případech zpracovatel soupisu předpokládá určitou přepravní vzdálenost. Pokud z technologického postupu dodavatele vyplývá jiná přepravní vzdálenost, je povinností dodavatele stanovit takovou jednotkovou cenu, aby celková cena položky odpovídala jeho konkrétním technologickým podmínkám a konkrétní přepravní vzdálenosti, při soupisem vymezeném množství měrných jednotek.
| Vnitrostaveništní přesun stavebního materiálu | [8 empty] | Vnitrostaveništní přesun stavebního materiálu
| Pokud soupis obsahuje i položky vztahující se ke vnitrostaveništnímu přesunu materiálů (položky označené jako přesun hmot), pak v takových případech je povinností dodavatele stanovit takovou jednotkovou cenu, aby celková cena položky odpovídala jeho konkrétním technologickým podmínkám a konkrétní přepravní vzdálenosti, při soupisem vymezeném množství měrných jednotek. | [8 empty] | Pokud soupis obsahuje i položky vztahující se ke vnitrostaveništnímu přesunu materiálů (položky označené jako přesun hmot), pak v takových případech je povinností dodavatele stanovit takovou jednotkovou cenu, aby celková cena položky odpovídala jeho konkrétním technologickým podmínkám a konkrétní přepravní vzdálenosti, při soupisem vymezeném množství měrných jednotek.
| Vnitrostaveništní přesun hmot prací PSV (pomocná stavební výroba) může být v soupisu stanoven procenticky z hodnoty ceny za provedení příslušných řemeslných prací, dodávek a služeb. V takovém případě není v soupisu uvedeno množství měrných jednotek. Dodavatel ocení celkovou cenu u takové položky přesunu hmot vždy konkrétní částkou v Kč, bez ohledu na to, jakým způsobem k jejímu výpočtu dospěl. | [8 empty] | Vnitrostaveništní přesun hmot prací PSV (pomocná stavební výroba) může být v soupisu stanoven procenticky z hodnoty ceny za provedení příslušných řemeslných prací, dodávek a služeb. V takovém případě není v soupisu uvedeno množství měrných jednotek. Dodavatel ocení celkovou cenu u takové položky přesunu hmot vždy konkrétní částkou v Kč, bez ohledu na to, jakým způsobem k jejímu výpočtu dospěl.
| Příplatky za ztížené podmínky prací | [8 empty] | Příplatky za ztížené podmínky prací
| Pokud soupis položku příplatku za ztížené podmínky obsahuje, je dodavatel povinen ji ocenit bez ohledu na to, že tento příplatek dodavatel standardně neuplatňuje. | [8 empty] | Pokud soupis položku příplatku za ztížené podmínky obsahuje, je dodavatel povinen ji ocenit bez ohledu na to, že tento příplatek dodavatel standardně neuplatňuje.
| Vedlejší a ostatní náklady | [8 empty] | Vedlejší a ostatní náklady
| Tyto náklady jsou popsány v samostatném soupisu stavebních prací, dodávek a služeb s tím, že dodavatel je povinen v rámci těchto nákladů ocenit všechny definované náklady souhrnně pro celou stavbu. | [8 empty] | Tyto náklady jsou popsány v samostatném soupisu stavebních prací, dodávek a služeb s tím, že dodavatel je povinen v rámci těchto nákladů ocenit všechny definované náklady souhrnně pro celou stavbu.
| 2. SPECIFICKÉ PODMÍNKY PRO ZPRACOVÁNÍ NABÍDKOVÉ CENY | [8 empty] | 2. SPECIFICKÉ PODMÍNKY PRO ZPRACOVÁNÍ NABÍDKOVÉ CENY
| Zde doplní zpracovatel soupisu případná specifika týkající se konkrétní zakázky. | [8 empty] | Zde doplní zpracovatel soupisu případná specifika týkající se konkrétní zakázky.
| 3. ELEKTRONICKÁ PODOBA SOUPISU | [8 empty] | 3. ELEKTRONICKÁ PODOBA SOUPISU
| Elektronická podoba soupisu | [8 empty] | Elektronická podoba soupisu
| V souladu se zákonem jsou předložené soupisy zpracovány i v elektronické podobě. Elektronickou podobou soupisu stavebních prací, dodávek a služeb je formát MS EXCEL. | [8 empty] | V souladu se zákonem jsou předložené soupisy zpracovány i v elektronické podobě. Elektronickou podobou soupisu stavebních prací, dodávek a služeb je formát MS EXCEL.
| Popis formátu soupisu odpovídá svou strukturou vzorovému soupisu volně dostupnému na internetové adrese: | [8 empty] | Popis formátu soupisu odpovídá svou strukturou vzorovému soupisu volně dostupnému na internetové adrese:
| www.stavebnionline.cz/soupis | [8 empty] | www.stavebnionline.cz/soupis
| Zpracování elektronické podoby soupisu | [8 empty] | Zpracování elektronické podoby soupisu
| Předaný formát MS EXCEL je nepřístupným (uzamčeným) souborem, do kterého dodavatel doplňuje pouze jednotkové ceny ke všem položkám. Ostatní cenové údaje, jako celková cena položky, mezisoučty za stavební či funkční díly nebo součty celkové ceny stavebního objektu, jakož i cena stavby jsou výsledkem vložených matematických vzorců v příslušných pozicích souboru. | [8 empty] | Předaný formát MS EXCEL je nepřístupným (uzamčeným) souborem, do kterého dodavatel doplňuje pouze jednotkové ceny ke všem položkám. Ostatní cenové údaje, jako celková cena položky, mezisoučty za stavební či funkční díly nebo součty celkové ceny stavebního objektu, jakož i cena stavby jsou výsledkem vložených matematických vzorců v příslušných pozicích souboru.
| Jiný formát soupisu | [8 empty] | Jiný formát soupisu
| Pokud by kterýkoliv dodavatel měl problémy s předaným formátem, lze na požádání poskytnout soupis stavebních prací také ve formátu *.xml, což je standardní formát používaný pro přenosy dat. Dokumentace tohoto formátu je volně přístupná na webových stránkách MMR. | [8 empty] | Pokud by kterýkoliv dodavatel měl problémy s předaným formátem, lze na požádání poskytnout soupis stavebních prací také ve formátu *.xml, což je standardní formát používaný pro přenosy dat. Dokumentace tohoto formátu je volně přístupná na webových stránkách MMR.
| Závěrečné ustanovení | [8 empty] | Závěrečné ustanovení
| Ostatní podmínky vztahující se ke zpracování nabídkové ceny jsou uvedeny v zadávací dokumentaci. | [8 empty] | Ostatní podmínky vztahující se ke zpracování nabídkové ceny jsou uvedeny v zadávací dokumentaci.
Rekapitulace dílů
| Číslo | Název |  |  | Typ dílu |  |  | Celkem | %
| 3 | Svislé a kompletní konstrukce |  |  | HSV |  |  | 0
| 61 | Úpravy povrchů vnitřní |  |  | HSV |  |  | 0
| 63 | Podlahy a podlahové konstrukce |  |  | HSV |  |  | 0
| 64 | Výplně otvorů |  |  | HSV |  |  | 0
| 901 | Stavební přípomoce |  |  | HSV |  |  | 0
| 94 | Lešení a stavební výtahy |  |  | HSV |  |  | 0
| 95 | Dokončovací konstrukce na pozemních stavbách |  |  | HSV |  |  | 0
| 96 | Bourání konstrukcí |  |  | HSV |  |  | 0
| 99 | Staveništní přesun hmot |  |  | HSV |  |  | 0
| 725 | Zařizovací předměty |  |  | PSV |  |  | 0
| 762 | Konstrukce tesařské |  |  | PSV |  |  | 0
| 763 | Dřevostavby |  |  | PSV |  |  | 0
| 764 | Konstrukce klempířské |  |  | PSV |  |  | 0
| 766 | Konstrukce truhlářské |  |  | PSV |  |  | 0
| 767 | Konstrukce zámečnické |  |  | PSV |  |  | 0
| 771 | Podlahy z dlaždic a obklady |  |  | PSV |  |  | 0
| 776 | Podlahy povlakové |  |  | PSV |  |  | 0
| 777 | Podlahy ze syntetických hmot |  |  | PSV |  |  | 0
| 781 | Obklady keramické |  |  | PSV |  |  | 0
| 783 | Nátěry |  |  | PSV |  |  | 0
| 784 | Malby |  |  | PSV |  |  | 0
| 786 | Zastiňující technika |  |  | PSV |  |  | 0
| M21 | Elektromontáže |  |  | MON |  |  | 0
| D96 | Přesuny suti a vybouraných hmot |  |  | PSU |  |  | 0
| VN | Vedlejší náklady |  |  | VN |  |  | 0
| Cena celkem | [6 empty] | 0 | 0
Note on D11: Název
Note on D12: Ulice
Note on D13: PSČ
Note on E13: Místo
Note on I11: IČO
Note on I12: DIČ

## VzorPolozky (hidden)
Položkový rozpočet
S:
O:
R:

## SO 01 001 Pol
Položkový rozpočet | [26 empty] | #TypZaznamu#
S: | 20210206 | Stavební úpravy a vybavení učeben 2.ZŠ | [24 empty] | STA
O: | SO 01 | Učebna Technických prací | [21 empty] | STA |  |  | OBJ
R: | 001 | Stavební práce | [24 empty] | ROZ
P.č. | Číslo položky | Název položky | MJ | Množství | Cena / MJ | Celkem | Dodávka | Dodávka celk. | Montáž | Montáž celk. | DPH | Cena s DPH | Hmotnost / MJ | Hmotnost celk.(t) | Dem. hmotnost / MJ | Dem. hmotnost celk.(t) | Ceník | Cen. soustava / platnost | Cenová úroveň | Nhod / MJ | Nhod celk. | Dodavatel | Typ položky
Díl: | 3 | Svislé a kompletní konstrukce |  |  |  | 0 |  | 0 |  | 0 |  | 0 |  | 0.25 |  | 0 |  |  |  |  | 3.63 | [5 empty] | DIL
1 | 319201319 | Vyrovnání zdiva pod omítku maltou ze SMS tl. 50 mm | m2 | 6.25 |  | 0 |  | 0 |  | 0 | 21 | 0 | 0.03985 | 0.25 | 0 | 0 |  | RTS 21/ I | RTS 21/ I | 0.58 | 3.63 |  | Práce |  |  |  | POL1_
|  | zapravení ostění otvoru pro plastové dveře : 2,5*0,5+1*0,5+1,5*0,5+2,1*0,5 |  | 3.55 | [22 empty] | VV | 0
|  | vyrovnání pro parapet : 1,2*0,5 |  | 0.6 | [22 empty] | VV | 0
|  | opravy výtluků po bourání příčky : 2*0,3*3,5 |  | 2.1 | [22 empty] | VV | 0
Díl: | 61 | Úpravy povrchů vnitřní |  |  |  | 0 |  | 0 |  | 0 |  | 0 |  | 1.03 |  | 0 |  |  |  |  | 31.99 | [5 empty] | DIL
2 | 612421231 | Oprava vápen.omítek stěn do 10 % pl. - štukových | m2 | 188.8368 |  | 0 |  | 0 |  | 0 | 21 | 0 | 0.00543 | 1.03 | 0 | 0 |  | RTS 21/ I | RTS 21/ I | 0.16942 | 31.99 |  | Práce |  |  |  | POL1_
|  | opravy omítek : 2*5,8*3,5 |  | 40.6 | [22 empty] | VV | 0
|  | 2*11,581*3,5 |  | 81.067 | [22 empty] | VV | 0
|  | strop : 5,8*11,581 |  | 67.1698 | [22 empty] | VV | 0
Díl: | 63 | Podlahy a podlahové konstrukce |  |  |  | 0 |  | 0 |  | 0 |  | 0 |  | 0.03 |  | 0.85 |  |  |  |  | 32.59 | [5 empty] | DIL
3 | 965048515 | Broušení betonových povrchů do tl. 5 mm | m2 | 67.1698 |  | 0 |  | 0 |  | 0 | 21 | 0 | 0 | 0 | 0.0126 | 0.85 |  | RTS 21/ I | RTS 21/ I | 0.33 | 22.17 |  | Práce |  |  |  | POL1_
|  | opravy betonových podlah, doplnění případných výtluků : 5,8*11,581 |  | 67.1698 | [22 empty] | VV | 0
4 | 952902110 | Čištění zametáním nebo vysáváním v místnostech a chodbách | m2 | 67.1698 |  | 0 |  | 0 |  | 0 | 21 | 0 | 0 | 0 | 0 | 0 |  | RTS 21/ I | RTS 21/ I | 0.015 | 1.01 |  | Práce |  |  |  | POL1_
|  | 5,8*11,581 |  | 67.1698 | [22 empty] | VV | 0
5 | 632411904 | Penetrace savých podkladů penetrace ve specifikaci | m2 | 67.1698 |  | 0 |  | 0 |  | 0 | 21 | 0 | 0.00026 | 0.02 | 0 | 0 |  | RTS 21/ I | Kalkul | 0.09 | 6.05 |  | Práce |  |  |  | POL1_
|  | 5,8*11,581 |  | 67.1698 | [22 empty] | VV | 0
6 | 632441491 | Broušení potěrů - odstranění šlemu po nivelaci podlah | m2 | 67.1698 |  | 0 |  | 0 |  | 0 | 21 | 0 | 0 | 0 | 0 | 0 |  | RTS 21/ I | RTS 21/ I | 0.05 | 3.36 |  | Práce |  |  |  | POL1_
|  | 5,8*11,581 |  | 67.1698 | [22 empty] | VV | 0
7 | 24696907.AR | Penetrace např.Mapei Eco PRIM T | kg | 10.0755 |  | 0 |  | 0 |  | 0 | 21 | 0 | 0.001 | 0.01 | 0 | 0 |  | Vlastní | Indiv | 0 | 0 |  | Specifikace |  |  |  | POL3_
|  | 0,15kg/m2, 1:2 : (5,8*11,581)*0,15 |  | 10.0755 | [22 empty] | VV | 0
Díl: | 64 | Výplně otvorů |  |  |  | 0 |  | 0 |  | 0 |  | 0 |  | 0.01 |  | 0 |  |  |  |  | 0.53 | [5 empty] | DIL
8 | 648991113 | Osazení parapet.desek plast. a lamin. š.nad 20cm včetně dodávky plastové parapetní desky š. 250 mm | m | 1.25 |  | 0 |  | 0 |  | 0 | 21 | 0 | 0.00551 | 0.01 | 0 | 0 |  | RTS 21/ I | RTS 21/ I | 0.425 | 0.53 |  | Práce |  |  |  | POL1_
Díl: | 901 | Stavební přípomoce |  |  |  | 0 |  | 0 |  | 0 |  | 0 |  | 0 |  | 0.05 |  |  |  |  | 47.6 | [5 empty] | DIL
9 | 974051413 | Frézování drážky do 3x3 cm, zdivo vč. vysekání pro elektromontáže | m | 80 |  | 0 |  | 0 |  | 0 | 21 | 0 | 0 | 0 | 0.00062 | 0.05 |  | RTS 21/ I | RTS 21/ I | 0.095 | 7.6 |  | Práce |  |  |  | POL1_
10 | 021X3T00 | Zednické zapravení - instalace, drážka do 5x5 cm | bm | 80 |  | 0 |  | 0 |  | 0 | 21 | 0 | 0 | 0 | 0 | 0 |  | Vlastní | Kalkul | 0.5 | 40 |  | Práce |  |  |  | POL1_
Díl: | 94 | Lešení a stavební výtahy |  |  |  | 0 |  | 0 |  | 0 |  | 0 |  | 0.11 |  | 0 |  |  |  |  | 14.37 | [5 empty] | DIL
11 | 941955002 | Lešení lehké pomocné, výška podlahy do 1,9 m | m2 | 67.1698 |  | 0 |  | 0 |  | 0 | 21 | 0 | 0.00158 | 0.11 | 0 | 0 |  | RTS 21/ I | RTS 21/ I | 0.214 | 14.37 |  | Práce |  |  |  | POL1_
|  | 5,8*11,581 |  | 67.1698 | [22 empty] | VV | 0
Díl: | 95 | Dokončovací konstrukce na pozemních stavbách |  |  |  | 0 |  | 0 |  | 0 |  | 0 |  | 0 |  | 0 |  |  |  |  | 23.78 | [5 empty] | DIL
12 | 952901114 | Vyčištění budov o výšce podlaží nad 4 m | m2 | 67.1698 |  | 0 |  | 0 |  | 0 | 21 | 0 | 4e-05 | 0 | 0 | 0 |  | RTS 21/ I | RTS 21/ I | 0.354 | 23.78 |  | Práce |  |  |  | POL1_
|  | 5,8*11,581 |  | 67.1698 | [22 empty] | VV | 0
Díl: | 96 | Bourání konstrukcí |  |  |  | 0 |  | 0 |  | 0 |  | 0 |  | 0.01 |  | 8.06 |  |  |  |  | 23.18 | [5 empty] | DIL
13 | 962032432 | Bourání zdiva z dutých cihel nebo tvárnic na MVC | m3 | 4.06 |  | 0 |  | 0 |  | 0 | 21 | 0 | 0.0011 | 0 | 1.175 | 4.77 |  | RTS 21/ I | RTS 21/ I | 1.283 | 5.21 |  | Práce |  |  |  | POL1_
|  | příčka tl.200mm : 5,8*3,5*0,2 |  | 4.06 | [22 empty] | VV | 0
14 | 962100012 | Bourání nadzákladového zdiva smíšeného | m3 | 1.125 |  | 0 |  | 0 |  | 0 | 21 | 0 | 0.00133 | 0 | 2.27 | 2.55 |  | RTS 21/ I | RTS 21/ I | 8.175 | 9.2 |  | Agregovaná položka |  |  |  | POL2_
|  | pro plastové dveře : 0,9*2,5*0,5 |  | 1.125 | [22 empty] | VV | 0
15 | 968062747 | Vybourání dřevěných stěn plochy nad 4 m2 | m2 | 20.135 |  | 0 |  | 0 |  | 0 | 21 | 0 | 0.00049 | 0.01 | 0.015 | 0.3 |  | RTS 21/ I | RTS 21/ I | 0.179 | 3.6 |  | Práce |  |  |  | POL1_
|  | 6,21*3,5 |  | 21.735 | [22 empty] | VV | 0
|  | -0,8*2 |  | -1.6 | [22 empty] | VV | 0
16 | 968061125 | Vyvěšení dřevěných dveřních křídel pl. do 2 m2 | kus | 1 |  | 0 |  | 0 |  | 0 | 21 | 0 | 0 | 0 | 0.025 | 0.03 |  | RTS 21/ I | RTS 21/ I | 0.05 | 0.05 |  | Práce |  |  |  | POL1_
17 | 968072455 | Vybourání kovových dveřních zárubní pl. do 2 m2 | m2 | 1.6 |  | 0 |  | 0 |  | 0 | 21 | 0 | 0.00117 | 0 | 0.076 | 0.12 |  | RTS 21/ I | RTS 21/ I | 0.939 | 1.5 |  | Práce |  |  |  | POL1_
|  | 0,8*2 |  | 1.6 | [22 empty] | VV | 0
18 | 968061112 | Vyvěšení dřevěných okenních křídel pl. do 1,5 m2 | kus | 3 |  | 0 |  | 0 |  | 0 | 21 | 0 | 0 | 0 | 0 | 0 |  | RTS 21/ I | RTS 21/ I | 0.03 | 0.09 |  | Práce |  |  |  | POL1_
19 | 968062245 | Vybourání dřevěných rámů oken jednoduch. pl. 2 m2 | m2 | 3.15 |  | 0 |  | 0 |  | 0 | 21 | 0 | 0.001 | 0 | 0.031 | 0.1 |  | RTS 21/ I | RTS 21/ I | 0.331 | 1.04 |  | Práce |  |  |  | POL1_
|  | 2,1*1,5 |  | 3.15 | [22 empty] | VV | 0
20 | 968072456 | Vybourání kovových dveřních zárubní pl. nad 2 m2 | m2 | 3.075 |  | 0 |  | 0 |  | 0 | 21 | 0 | 0.001 | 0 | 0.063 | 0.19 |  | RTS 21/ I | RTS 21/ I | 0.718 | 2.21 |  | Práce |  |  |  | POL1_
|  | stávající ocelová zárubeň : 1,5*2,05 |  | 3.075 | [22 empty] | VV | 0
21 | 968071126 | Vyvěšení, zavěšení kovových křídel dveří nad 2 m2 | kus | 2 |  | 0 |  | 0 |  | 0 | 21 | 0 | 0 | 0 | 0 | 0 |  | RTS 21/ I | RTS 21/ I | 0.14 | 0.28 |  | Práce |  |  |  | POL1_
Díl: | 99 | Staveništní přesun hmot |  |  |  | 0 |  | 0 |  | 0 |  | 0 |  | 0 |  | 0 |  |  |  |  | 1.23 | [5 empty] | DIL
22 | 998011001 | Přesun hmot pro budovy zděné výšky do 6 m | t | 1.4401 |  | 0 |  | 0 |  | 0 | 21 | 0 | 0 | 0 | 0 | 0 |  | RTS 21/ I | RTS 21/ I | 0.852 | 1.23 |  | Přesun hmot |  |  |  | POL7_
Díl: | 763 | Dřevostavby |  |  |  | 0 |  | 0 |  | 0 |  | 0 |  | 0.55 |  | 0 |  |  |  |  | 27.89 | [5 empty] | DIL
23 | 342261113 | Příčka sádrokarton. ocel.kce, 1x oplášť. tl.125 mm izolace 100 mm | m2 | 20.3 |  | 0 |  | 0 |  | 0 | 21 | 0 | 0.0258 | 0.52 | 0 | 0 |  | RTS 21/ I | RTS 21/ I | 1.252 | 25.42 |  | Práce |  |  |  | POL1_
|  | 5,8*3,5 |  | 20.3 | [22 empty] | VV | 0
24 | 553308230 | Zárubeň ocelová S 125 DV 900x1970x125 L zárubeň pro sádrokarton, s drážkou, těsněním, kapsové závěsy | kus | 1 |  | 0 |  | 0 |  | 0 | 21 | 0 | 0.0254 | 0.03 | 0 | 0 | SPCM | RTS 21/ I | RTS 21/ I | 0 | 0 |  | Specifikace |  |  |  | POL3_
25 | 342091131 | Výdřeva a úprava CW profilu odhad 2 ks | ks | 2 |  | 0 |  | 0 |  | 0 | 21 | 0 | 0.00108 | 0 | 0 | 0 |  | Vlastní | Kalkul | 0.85 | 1.7 |  | Práce |  |  |  | POL1_
26 | 998763101 | Přesun hmot pro dřevostavby, výšky do 12 m | t | 0.5513 |  | 0 |  | 0 |  | 0 | 21 | 0 | 0 | 0 | 0 | 0 |  | RTS 21/ I | RTS 21/ I | 1.156 | 0.64 |  | Přesun hmot |  |  |  | POL7_
27 | 998763194 | Příplatek zvětšený přesun, dřevostavby do 1 km | t | 0.5513 |  | 0 |  | 0 |  | 0 | 21 | 0 | 0 | 0 | 0 | 0 |  | RTS 21/ I | RTS 21/ I | 0.24 | 0.13 |  | Přesun hmot |  |  |  | POL7_
Díl: | 764 | Konstrukce klempířské |  |  |  | 0 |  | 0 |  | 0 |  | 0 |  | 0 |  | 0 |  |  |  |  | 0.37 | [5 empty] | DIL
28 | 764816124 | Oplechování parapetů, lakovaný Pz plech, rš 240 mm | m | 1.25 |  | 0 |  | 0 |  | 0 | 21 | 0 | 0.00181 | 0 | 0 | 0 |  | RTS 21/ I | RTS 21/ I | 0.28 | 0.35 |  | Práce |  |  |  | POL1_
29 | 998764101 | Přesun hmot pro klempířské konstr., výšky do 6 m | t | 0.00226 |  | 0 |  | 0 |  | 0 | 21 | 0 | 0 | 0 | 0 | 0 |  | RTS 21/ I | RTS 21/ I | 4.737 | 0.01 |  | Přesun hmot |  |  |  | POL7_
30 | 998764192 | Příplatek zvětš. přesun, klempíř. konstr. do 100 m | t | 0.00226 |  | 0 |  | 0 |  | 0 | 21 | 0 | 0 | 0 | 0 | 0 |  | RTS 21/ I | RTS 21/ I | 2.311 | 0.01 |  | Přesun hmot |  |  |  | POL7_
Díl: | 766 | Konstrukce truhlářské |  |  |  | 0 |  | 0 |  | 0 |  | 0 |  | 0.2 |  | 0 |  |  |  |  | 16.44 | [5 empty] | DIL
31 | 766661112 | Montáž dveří do zárubně,otevíravých 1kř.do 0,8 m | kus | 1 |  | 0 |  | 0 |  | 0 | 21 | 0 | 0 | 0 | 0 | 0 |  | RTS 21/ I | RTS 21/ I | 1.45 | 1.45 |  | Práce |  |  |  | POL1_
32 | 61165643 | Dveře plné 90x197 cm HPL 0,8 | kus | 1 |  | 0 |  | 0 |  | 0 | 21 | 0 | 0.027 | 0.03 | 0 | 0 | SPCM | RTS 21/ I | RTS 21/ I | 0 | 0 |  | Specifikace |  |  |  | POL3_
33 | 766670021 | Montáž kliky a štítku | kus | 2 |  | 0 |  | 0 |  | 0 | 21 | 0 | 0 | 0 | 0 | 0 |  | RTS 21/ I | RTS 21/ I | 0.775 | 1.55 |  | Práce |  |  |  | POL1_
34 | 54914585 | Kliky se štítem mezip 804 Cr | kus | 2 |  | 0 |  | 0 |  | 0 | 21 | 0 | 0.00075 | 0 | 0 | 0 | SPCM | RTS 21/ I | RTS 21/ I | 0 | 0 |  | Specifikace |  |  |  | POL3_
35 | 766665142 | Montáž dveří,rám. zárubeň,kyvné 2kř.nad 1,45 m | kus | 1 |  | 0 |  | 0 |  | 0 | 21 | 0 | 0 | 0 | 0 | 0 |  | RTS 21/ I | RTS 21/ I | 2.338 | 2.34 |  | Práce |  |  |  | POL1_
36 | 61165647 | Dveře plné dvoukřídlé 160x197 cm HPL 0,8 protihlukové 37 dB, vč.prahové lišty | kus | 1 |  | 0 |  | 0 |  | 0 | 21 | 0 | 0.049 | 0.05 | 0 | 0 | SPCM | RTS 21/ I | Indiv | 0 | 0 |  | Specifikace |  |  |  | POL3_
37 | 61181276.T1 | Zárubeň obložková š. 150 cm/stěna 40-50cm HPL Povrch | kus | 1 |  | 0 |  | 0 |  | 0 | 21 | 0 | 0.033 | 0.03 | 0 | 0 |  | Vlastní | Indiv | 0 | 0 |  | Specifikace |  |  |  | POL3_
38 | 766670032 | Dveře plastové jednokřídlé s nadsvětlíkem, bílé, 250x80 cm dle PD | kus | 1 |  | 0 |  | 0 |  | 0 | 21 | 0 | 0.03012 | 0.03 | 0 | 0 |  | Vlastní | Indiv | 2.7873 | 2.79 |  | Agregovaná položka |  |  |  | POL2_
39 | 766670022 | Okno plastové dvoukřídlové typové plochy 2,7 m2 bílé, 120 x 150 cm | kus | 1 |  | 0 |  | 0 |  | 0 | 21 | 0 | 0.06011 | 0.06 | 0 | 0 |  | RTS 21/ I | RTS 21/ I | 2.6727 | 2.67 |  | Agregovaná položka |  |  |  | POL2_
40 | 766629304 | Montáž dveří plastových | kus | 1 |  | 0 |  | 0 |  | 0 | 21 | 0 | 0.00168 | 0 | 0 | 0 |  | RTS 21/ I | RTS 21/ I | 3.1 | 3.1 |  | Práce |  |  |  | POL1_
41 | 766629301 | Montáž oken plastových plochy do 1,50 m2 | kus | 1 |  | 0 |  | 0 |  | 0 | 21 | 0 | 0.0009 | 0 | 0 | 0 |  | RTS 21/ I | RTS 21/ I | 2.29 | 2.29 |  | Práce |  |  |  | POL1_
42 | 998766101 | Přesun hmot pro truhlářské konstr., výšky do 6 m | t | 0.11308 |  | 0 |  | 0 |  | 0 | 21 | 0 | 0 | 0 | 0 | 0 |  | RTS 21/ I | RTS 21/ I | 2.255 | 0.25 |  | Přesun hmot |  |  |  | POL7_
43 | 998766192 | Příplatek zvětš. přesun, truhlář. konstr. do 100 m | t | 0.11308 |  | 0 |  | 0 |  | 0 | 21 | 0 | 0 | 0 | 0 | 0 |  | RTS 21/ I | RTS 21/ I | 0 | 0 |  | Přesun hmot |  |  |  | POL7_
Díl: | 767 | Konstrukce zámečnické |  |  |  | 0 |  | 0 |  | 0 |  | 0 |  | 0.04 |  | 0.03 |  |  |  |  | 6.98 | [5 empty] | DIL
44 | 767996801 | Demontáž atypických ocelových konstr. do 50 kg | kg | 27.6 |  | 0 |  | 0 |  | 0 | 21 | 0 | 5e-05 | 0 | 0.001 | 0.03 |  | RTS 21/ I | RTS 21/ I | 0.097 | 2.68 |  | Práce |  |  |  | POL1_
|  | ocel čtvercová 10x10, 0,8kg/bm : | [24 empty] | VV | 0
|  | 5*2,1*0,8 |  | 8.4 | [22 empty] | VV | 0
|  | 16*1,5*0,8 |  | 19.2 | [22 empty] | VV | 0
45 | 767990010 | Atypické ocelové konstrukce 10 - 50 kg/kus | kg | 41.68 |  | 0 |  | 0 |  | 0 | 21 | 0 | 0.00105 | 0.04 | 0 | 0 |  | RTS 21/ I | RTS 21/ I | 0.10316 | 4.3 |  | Agregovaná položka |  |  |  | POL2_
|  | nová mříž dveře, ocel čtvercová 10x10 mm, : | [24 empty] | VV | 0
|  | oka 250x100mm, rozměr 875x3000 mm : 9*3*0,8 |  | 21.6 | [22 empty] | VV | 0
|  | 14*0,9*0,8 |  | 10.08 | [22 empty] | VV | 0
|  | kotvení odhad : 10 |  | 10 | [22 empty] | VV | 0
46 | 998767101 | Přesun hmot pro zámečnické konstr., výšky do 6 m | t | 0.00138 |  | 0 |  | 0 |  | 0 | 21 | 0 | 0 | 0 | 0 | 0 |  | RTS 21/ I | RTS 21/ I | 3.327 | 0 |  | Přesun hmot |  |  |  | POL7_
47 | 998767192 | Příplatek zvětš. přesun, zámeč. konstr. do 100 m | t | 0.00138 |  | 0 |  | 0 |  | 0 | 21 | 0 | 0 | 0 | 0 | 0 |  | RTS 21/ I | RTS 21/ I | 0.95 | 0 |  | Přesun hmot |  |  |  | POL7_
Díl: | 771 | Podlahy z dlaždic a obklady |  |  |  | 0 |  | 0 |  | 0 |  | 0 |  | 3 |  | 0 |  |  |  |  | 120.99 | [5 empty] | DIL
48 | 771101101 | Vysávání podlah prům.vysavačem pro pokládku dlažby | m2 | 67.1698 |  | 0 |  | 0 |  | 0 | 21 | 0 | 0 | 0 | 0 | 0 |  | RTS 21/ I | RTS 21/ I | 0.016 | 1.07 |  | Práce |  |  |  | POL1_
|  | 5,8*11,581 |  | 67.1698 | [22 empty] | VV | 0
49 | 771100020 | Vyrovnání podkladu samoniv.hmotou např. Ultraplan MAXI nivelační hmota tl. 10 mm, penetrace | m2 | 67.1698 |  | 0 |  | 0 |  | 0 | 21 | 0 | 0.0161 | 1.08 | 0 | 0 |  | RTS 21/ I | RTS 21/ I | 0.41037 | 27.56 |  | Agregovaná položka |  |  |  | POL2_
50 | 771212113 | Kladení dlažby keramické do TM, vel. do 400x400 mm | m2 | 67.1698 |  | 0 |  | 0 |  | 0 | 21 | 0 | 0 | 0 | 0 | 0 |  | RTS 21/ I | RTS 21/ I | 0.978 | 65.69 |  | Práce |  |  |  | POL1_
51 | 771579790 | Příplatek za diagonální kladení keram.dlažby | m2 | 67.1698 |  | 0 |  | 0 |  | 0 | 21 | 0 | 0 | 0 | 0 | 0 |  | RTS 21/ I | RTS 21/ I | 0.15 | 10.08 |  | Práce |  |  |  | POL1_
52 | 58583196 | Malta k lepení dlažeb a obkladů např. Adesilex P9 šedý | kg | 250 |  | 0 |  | 0 |  | 0 | 21 | 0 | 0.001 | 0.25 | 0 | 0 | SPCM | RTS 21/ I | RTS 21/ I | 0 | 0 |  | Specifikace |  |  |  | POL3_
|  | Začátek provozního součtu | [24 empty] | VV
|  | spotřeba cca 3,5kg/m2 : (5,8*11,581)*3,5 |  | 235.0943 | [22 empty] | VV | 2
|  | Konec provozního součtu | [24 empty] | VV
|  | na balení : 25*10 |  | 250 | [22 empty] | VV | 0
53 | 59764203 | Dlažba 300x300x9 mm např.Taurus Granit matná Nordic | m2 | 80.6038 |  | 0 |  | 0 |  | 0 | 21 | 0 | 0.0192 | 1.55 | 0 | 0 | SPCM | RTS 21/ I | RTS 21/ I | 0 | 0 |  | Specifikace |  |  |  | POL3_
|  | 5,8*11,581 |  | 67.1698 | [22 empty] | VV | 0
|  | prořez diagonál 20% : 67,1698*0,2 |  | 13.434 | [22 empty] | VV | 0
54 | 59764241 | Sokl keramický 300x80x9 mm např. Taurus Granit Nordic | kus | 145 |  | 0 |  | 0 |  | 0 | 21 | 0 | 0.00045 | 0.07 | 0 | 0 | SPCM | RTS 21/ I | RTS 21/ I | 0 | 0 |  | Specifikace |  |  |  | POL3_
|  | Začátek provozního součtu | [24 empty] | VV
|  | 4*5,8+2*11,581 |  | 46.362 | [22 empty] | VV | 2
|  | -(1,5+0,8+0,9+0,9+0,875) |  | -4.975 | [22 empty] | VV | 2
|  | 41,387/0,3 |  | 137.9567 | [22 empty] | VV | 2
|  | 138*1,05 |  | 144.9 | [22 empty] | VV | 2
|  | Konec provozního součtu | [24 empty] | VV
|  | 145 |  | 145 | [22 empty] | VV | 0
55 | 771475014 | Obklad soklíků keram.rovných, tmel,výška 10 cm | m | 41.387 |  | 0 |  | 0 |  | 0 | 21 | 0 | 0.00051 | 0.02 | 0 | 0 |  | RTS 21/ I | RTS 21/ I | 0.236 | 9.77 |  | Práce |  |  |  | POL1_
56 | 771578011 | Spára podlaha - stěna, silikonem např. Mapesil AC | m | 41.387 |  | 0 |  | 0 |  | 0 | 21 | 0 | 4e-05 | 0 | 0 | 0 |  | RTS 21/ I | RTS 21/ I | 0.07 | 2.9 |  | Práce |  |  |  | POL1_
57 | 58583220.A | Spárovací hmota např. Mapei Ultracolor plus | kg | 25 |  | 0 |  | 0 |  | 0 | 21 | 0 | 0.001 | 0.03 | 0 | 0 | SPCM | RTS 21/ I | RTS 21/ I | 0 | 0 |  | Specifikace |  |  |  | POL3_
58 | 998771101 | Přesun hmot pro podlahy z dlaždic, výšky do 6 m | t | 1.9106 |  | 0 |  | 0 |  | 0 | 21 | 0 | 0 | 0 | 0 | 0 |  | RTS 21/ I | RTS 21/ I | 1.598 | 3.05 |  | Přesun hmot |  |  |  | POL7_
59 | 998771192 | Příplatek zvětš. přesun, podl. z dlaždic do 100 m | t | 1.9106 |  | 0 |  | 0 |  | 0 | 21 | 0 | 0 | 0 | 0 | 0 |  | RTS 21/ I | RTS 21/ I | 0.454 | 0.87 |  | Přesun hmot |  |  |  | POL7_
Díl: | 783 | Nátěry |  |  |  | 0 |  | 0 |  | 0 |  | 0 |  | 0 |  | 0 |  |  |  |  | 1.69 | [5 empty] | DIL
60 | 783220010 | Nátěr kovových doplňkových konstrukcí syntetický | m2 | 2.7 |  | 0 |  | 0 |  | 0 | 21 | 0 | 0.00032 | 0 | 0 | 0 |  | RTS 21/ I | RTS 21/ I | 0.43675 | 1.18 |  | Agregovaná položka |  |  |  | POL2_
|  | nová mříž - pletivo oka větší než 5cm = jedna plocha : 0,9*3 |  | 2.7 | [22 empty] | VV | 0
61 | 783226100 | Nátěr syntetický kovových konstrukcí základní zárubně | m2 | 1.1025 |  | 0 |  | 0 |  | 0 | 21 | 0 | 8e-05 | 0 | 0 | 0 |  | RTS 21/ I | RTS 21/ I | 0.156 | 0.17 |  | Práce |  |  |  | POL1_
|  | (2*2+0,9)*(0,125+2*0,05) |  | 1.1025 | [22 empty] | VV | 0
62 | 783225600 | Nátěr syntetický kovových konstrukcí 2x zárubně | m2 | 1.1025 |  | 0 |  | 0 |  | 0 | 21 | 0 | 0.00028 | 0 | 0 | 0 |  | RTS 21/ I | RTS 21/ I | 0.307 | 0.34 |  | Práce |  |  |  | POL1_
Díl: | 784 | Malby |  |  |  | 0 |  | 0 |  | 0 |  | 0 |  | 0.1 |  | 0 |  |  |  |  | 29.04 | [5 empty] | DIL
63 | 784161401 | Penetrace podkladu 1 x | m2 | 216.0668 |  | 0 |  | 0 |  | 0 | 21 | 0 | 0.00017 | 0.04 | 0 | 0 |  | RTS 21/ I | RTS 21/ I | 0.03248 | 7.02 |  | Práce |  |  |  | POL1_
|  | stěny : 2*5,8*3,5 |  | 40.6 | [22 empty] | VV | 0
|  | 2*11,581*3,5 |  | 81.067 | [22 empty] | VV | 0
|  | odečet dveře, okna : -2,05*1,5 |  | -3.075 | [22 empty] | VV | 0
|  | -1,2*1,5 |  | -1.8 | [22 empty] | VV | 0
|  | -0,8*2,5 |  | -2 | [22 empty] | VV | 0
|  | -0,875*3 |  | -2.625 | [22 empty] | VV | 0
|  | -3*0,9*0,1 |  | -0.27 | [22 empty] | VV | 0
|  | nová SDK příčka : 2*5,8*3,5 |  | 40.6 | [22 empty] | VV | 0
|  | -2*0,9*2 |  | -3.6 | [22 empty] | VV | 0
|  | strop : 5,8*11,581 |  | 67.1698 | [22 empty] | VV | 0
64 | 784165332 | Malba bílá, bez penetrace, 2x otěruvzdorná | m2 | 216.0668 |  | 0 |  | 0 |  | 0 | 21 | 0 | 0.00029 | 0.06 | 0 | 0 |  | RTS 21/ I | RTS 21/ I | 0.10191 | 22.02 |  | Práce |  |  |  | POL1_
Díl: | M21 | Elektromontáže |  |  |  | 0 |  | 0 |  | 0 |  | 0 |  | 0 |  | 0 |  |  |  |  | 0 | [5 empty] | DIL
65 | M21 A01 | Elektromontáže - viz samostatný rozpočet doplnit cenu za soubor | soubor | 1 |  | 0 |  | 0 |  | 0 | 21 | 0 | 0 | 0 | 0 | 0 |  | Vlastní | Indiv | 0 | 0 |  | Práce |  |  |  | POL1_
Díl: | D96 | Přesuny suti a vybouraných hmot |  |  |  | 0 |  | 0 |  | 0 |  | 0 |  | 0 |  | 0 |  |  |  |  | 21.24 | [5 empty] | DIL
66 | 979087311 | Vodorovné přemístění suti nošením do 10 m | t | 6.434 |  | 0 |  | 0 |  | 0 | 21 | 0 | 0 | 0 | 0 | 0 |  | RTS 21/ I | RTS 21/ I | 0.752 | 4.84 |  | Přesun suti |  |  |  | POL8_
67 | 979082313 | Vodorovná doprava suti a hmot po suchu do 1000 m | t | 6.434 |  | 0 |  | 0 |  | 0 | 21 | 0 | 0 | 0 | 0 | 0 |  | RTS 21/ I | RTS 21/ I | 0 | 0 |  | Přesun suti |  |  |  | POL8_
68 | 979087212 | Nakládání suti na dopravní prostředky - komunikace | t | 6.434 |  | 0 |  | 0 |  | 0 | 21 | 0 | 0 | 0 | 0 | 0 |  | RTS 21/ I | RTS 21/ I | 0.099 | 0.64 |  | Přesun suti |  |  |  | POL8_
69 | 979081111 | Odvoz suti a vybour. hmot na skládku do 1 km | t | 6.434 |  | 0 |  | 0 |  | 0 | 21 | 0 | 0 | 0 | 0 | 0 |  | RTS 21/ I | RTS 21/ I | 2.45 | 15.76 |  | Přesun suti |  |  |  | POL8_
70 | 979081121 | Příplatek k odvozu za každý další 1 km kontejnerem 4 t | t | 26.08 |  | 0 |  | 0 |  | 0 | 21 | 0 | 0 | 0 | 0 | 0 |  | RTS 21/ I | RTS 21/ I | 0 | 0 |  | Práce |  |  |  | POL1_
|  | 6,52*4 |  | 26.08 | [22 empty] | VV | 0
71 | 979097011 | Pronájem kontejneru 4 t | den | 10 |  | 0 |  | 0 |  | 0 | 21 | 0 | 0 | 0 | 0 | 0 |  | RTS 21/ I | RTS 21/ I | 0 | 0 |  | Práce |  |  |  | POL1_
72 | 979999997 | Poplatek za skládku čistá suť | t | 6.4027 |  | 0 |  | 0 |  | 0 | 21 | 0 | 0 | 0 | 0 | 0 |  | RTS 21/ I | RTS 21/ I | 0 | 0 |  | Práce |  |  |  | POL1_
73 | 979990162 | Poplatek za skládku suti - dřevo+sklo | t | 0.125 |  | 0 |  | 0 |  | 0 | 21 | 0 | 0 | 0 | 0 | 0 |  | RTS 21/ I | RTS 21/ I | 0 | 0 |  | Práce |  |  |  | POL1_
Díl: | VN | Vedlejší náklady |  |  |  | 0 |  | 0 |  | 0 |  | 0 |  | 0 |  | 0 |  |  |  |  | 20 | [5 empty] | DIL
74 | 00421T | Zpracování plánu BOZP | Soubor | 1 |  | 0 |  | 0 |  | 0 | 21 | 0 | 0 | 0 | 0 | 0 |  | Vlastní | Indiv | 0 | 0 |  | VRN |  |  |  | POL99_8
75 | 005124010R | Koordinační činnost - stavba | Soubor | 1 |  | 0 |  | 0 |  | 0 | 21 | 0 | 0 | 0 | 0 | 0 |  | RTS 21/ I | Indiv | 0 | 0 |  | VRN |  |  |  | POL99_2
76 | 005121020R | Provoz zařízení staveniště | Soubor | 1 |  | 0 |  | 0 |  | 0 | 21 | 0 | 0 | 0 | 0 | 0 |  | RTS 21/ I | Indiv | 0 | 0 |  | VRN |  |  |  | POL99_2
77 | 909 | Hzs-nezmeritelne stavebni prace | h | 20 |  | 0 |  | 0 |  | 0 | 21 | 0 | 0 | 0 | 0 | 0 | Prav.M | RTS 21/ I | Indiv | 1 | 20 |  | HZS |  |  |  | POL10_
|  | práce nepředvídatelné, vyplaceno po odsouhlasení investorem : 20 |  | 20 | [22 empty] | VV | 0
78 | 00523 R | Zaregulování profesí | Soubor | 1 |  | 0 |  | 0 |  | 0 | 21 | 0 | 0 | 0 | 0 | 0 |  | RTS 21/ I | Indiv | 0 | 0 |  | VRN |  |  |  | POL99_2
79 | 00524 R | Předání a převzetí díla vč. elektromontáže | Soubor | 1 |  | 0 |  | 0 |  | 0 | 21 | 0 | 0 | 0 | 0 | 0 |  | RTS 21/ I | Indiv | 0 | 0 |  | VRN |  |  |  | POL99_2
[25 empty] | 15 | 21 | DPH
| Celkem |  |  |  |  | 0 | [18 empty] | 0 | 0 | SUM
Poznámky uchazeče k zadání
POPUZIV
END
Note on S6: Jedná se o informaci, zda se jedná o položku, která je do rozpočtu zadána z cenové soustavy RTS, nebo vlastní.
Note on T6: Jedná se o název CÚ, která je zadána u položky rozpočtu

## SO 02 001 Pol
Položkový rozpočet | [26 empty] | #TypZaznamu#
S: | 20210206 | Stavební úpravy a vybavení učeben 2.ZŠ | [24 empty] | STA
O: | SO 02 | Jazyková učebna | [21 empty] | STA |  |  | OBJ
R: | 001 | Stavební práce | [24 empty] | ROZ
P.č. | Číslo položky | Název položky | MJ | Množství | Cena / MJ | Celkem | Dodávka | Dodávka celk. | Montáž | Montáž celk. | DPH | Cena s DPH | Hmotnost / MJ | Hmotnost celk.(t) | Dem. hmotnost / MJ | Dem. hmotnost celk.(t) | Ceník | Cen. soustava / platnost | Cenová úroveň | Nhod / MJ | Nhod celk. | Dodavatel | Typ položky
Díl: | 61 | Úpravy povrchů vnitřní |  |  |  | 0 |  | 0 |  | 0 |  | 0 |  | 0.41 |  | 0 |  |  |  |  | 13.5 | [5 empty] | DIL
1 | 612421131 | Oprava vápen.omítek stěn do 5 % pl. - štukových | m2 | 124.176 |  | 0 |  | 0 |  | 0 | 21 | 0 | 0.00328 | 0.41 | 0 | 0 |  | RTS 21/ I | RTS 21/ I | 0.10872 | 13.5 |  | Práce |  |  |  | POL1_
|  | zapravení po dmtž obkladů a obložení : 2*6,30*3,25 |  | 40.95 | [22 empty] | VV | 0
|  | opravy : 2*7,47*3,25 |  | 48.555 | [22 empty] | VV | 0
|  | 6,3*7,47 |  | 47.061 | [22 empty] | VV | 0
|  | -0,9*2 |  | -1.8 | [22 empty] | VV | 0
|  | -2*2,35*2 |  | -9.4 | [22 empty] | VV | 0
|  | -0,85*1,4 |  | -1.19 | [22 empty] | VV | 0
Díl: | 63 | Podlahy a podlahové konstrukce |  |  |  | 0 |  | 0 |  | 0 |  | 0 |  | 0.02 |  | 0.59 |  |  |  |  | 20.48 | [5 empty] | DIL
2 | 632411904 | Penetrace savých podkladů penetrace ve specifikaci | m2 | 47.061 |  | 0 |  | 0 |  | 0 | 21 | 0 | 0.00026 | 0.01 | 0 | 0 |  | RTS 21/ I | Indiv | 0.09 | 4.24 |  | Práce |  |  |  | POL1_
|  | 6,3*7,47 |  | 47.061 | [22 empty] | VV | 0
3 | 952902110 | Čištění zametáním nebo vysáváním v místnostech a chodbách | m2 | 47.061 |  | 0 |  | 0 |  | 0 | 21 | 0 | 0 | 0 | 0 | 0 |  | RTS 21/ I | RTS 21/ I | 0.015 | 0.71 |  | Práce |  |  |  | POL1_
4 | 965048515 | Broušení betonových povrchů do tl. 5 mm | m2 | 47.061 |  | 0 |  | 0 |  | 0 | 21 | 0 | 0 | 0 | 0.0126 | 0.59 |  | RTS 21/ I | RTS 21/ I | 0.33 | 15.53 |  | Práce |  |  |  | POL1_
5 | 24696907.AR | Penetrace např.Mapei Eco PRIM T | kg | 7.059 |  | 0 |  | 0 |  | 0 | 21 | 0 | 0.001 | 0.01 | 0 | 0 |  | Vlastní | Indiv | 0 | 0 |  | Specifikace |  |  |  | POL3_
|  | spotřeba 0,15kg/m2, poměr 1:2 : 47,06*0,15 |  | 7.059 | [22 empty] | VV | 0
Díl: | 64 | Výplně otvorů |  |  |  | 0 |  | 0 |  | 0 |  | 0 |  | 1.78 |  | 0.15 |  |  |  |  | 15.19 | [5 empty] | DIL
6 | 642103031 | Zazdění otvoru do 2,7 m2, omítky bez vybourání zárubně | kus | 1 |  | 0 |  | 0 |  | 0 | 21 | 0 | 1.7772 | 1.78 | 0.1458 | 0.15 |  | RTS 21/ I | RTS 21/ I | 15.1883 | 15.19 |  | Agregovaná položka |  |  |  | POL2_
Díl: | 901 | Stavební přípomoce |  |  |  | 0 |  | 0 |  | 0 |  | 0 |  | 0 |  | 0.02 |  |  |  |  | 14.88 | [5 empty] | DIL
7 | 974051413 | Frézování drážky do 3x3 cmm, zdivo pouze odhad, upřesnit dle profesí | m | 25 |  | 0 |  | 0 |  | 0 | 21 | 0 | 0 | 0 | 0.00062 | 0.02 |  | RTS 21/ I | RTS 21/ I | 0.095 | 2.38 |  | Práce |  |  |  | POL1_
8 | 021X3T00 | Zednické zapravení - instalace, drážka do 5x5 cm | bm | 25 |  | 0 |  | 0 |  | 0 | 21 | 0 | 0 | 0 | 0 | 0 |  | Vlastní | Indiv | 0.5 | 12.5 |  | Práce |  |  |  | POL1_
Díl: | 94 | Lešení a stavební výtahy |  |  |  | 0 |  | 0 |  | 0 |  | 0 |  | 0.07 |  | 0 |  |  |  |  | 10.07 | [5 empty] | DIL
9 | 941955002 | Lešení lehké pomocné, výška podlahy do 1,9 m | m2 | 47.061 |  | 0 |  | 0 |  | 0 | 21 | 0 | 0.00158 | 0.07 | 0 | 0 |  | RTS 21/ I | RTS 21/ I | 0.214 | 10.07 |  | Práce |  |  |  | POL1_
|  | 6,3*7,47 |  | 47.061 | [22 empty] | VV | 0
Díl: | 96 | Bourání konstrukcí |  |  |  | 0 |  | 0 |  | 0 |  | 0 |  | 0 |  | 0.27 |  |  |  |  | 3.04 | [5 empty] | DIL
10 | 978059521 | Odsekání vnitřních obkladů stěn do 2 m2 | m2 | 1.89 |  | 0 |  | 0 |  | 0 | 21 | 0 | 0 | 0 | 0.068 | 0.13 |  | RTS 21/ I | RTS 21/ I | 0.48 | 0.91 |  | Práce |  |  |  | POL1_
|  | 1,4*1,05 |  | 1.47 | [22 empty] | VV | 0
|  | 0,3*1,4 |  | 0.42 | [22 empty] | VV | 0
11 | 965081702 | Bourání soklíků z dlažeb keramických | m | 5.5 |  | 0 |  | 0 |  | 0 | 21 | 0 | 0 | 0 | 0.0004 | 0 |  | RTS 21/ I | RTS 21/ I | 0.07 | 0.39 |  | Práce |  |  |  | POL1_
12 | 968061125 | Vyvěšení dřevěných dveřních křídel pl. do 2 m2 | kus | 1 |  | 0 |  | 0 |  | 0 | 21 | 0 | 0 | 0 | 0 | 0 |  | RTS 21/ I | RTS 21/ I | 0.05 | 0.05 |  | Práce |  |  |  | POL1_
13 | 968072455 | Vybourání kovových dveřních zárubní pl. do 2 m2 | m2 | 1.8 |  | 0 |  | 0 |  | 0 | 21 | 0 | 0.00117 | 0 | 0.076 | 0.14 |  | RTS 21/ I | RTS 21/ I | 0.939 | 1.69 |  | Práce |  |  |  | POL1_
|  | 0,9*2 |  | 1.8 | [22 empty] | VV | 0
Díl: | 99 | Staveništní přesun hmot |  |  |  | 0 |  | 0 |  | 0 |  | 0 |  | 0 |  | 0 |  |  |  |  | 0.43 | [5 empty] | DIL
14 | 998011001 | Přesun hmot pro budovy zděné výšky do 6 m | t | 0.50305 |  | 0 |  | 0 |  | 0 | 21 | 0 | 0 | 0 | 0 | 0 |  | RTS 21/ I | RTS 21/ I | 0.852 | 0.43 |  | Přesun hmot |  |  |  | POL7_
Díl: | 766 | Konstrukce truhlářské |  |  |  | 0 |  | 0 |  | 0 |  | 0 |  | 0 |  | 0.51 |  |  |  |  | 10.53 | [5 empty] | DIL
15 | 766900010 | Demontáž obložení stěn | m2 | 7.303 |  | 0 |  | 0 |  | 0 | 21 | 0 | 0 | 0 | 0.03265 | 0.24 |  | RTS 21/ I | RTS 21/ I | 0.39893 | 2.91 |  | Agregovaná položka |  |  |  | POL2_
|  | obklad topení : (0,95+0,39)*5,45 |  | 7.303 | [22 empty] | VV | 0
16 | 766900040 | Demontáž dřevěných stěn stěny plné | m2 | 15.886 |  | 0 |  | 0 |  | 0 | 21 | 0 | 0 | 0 | 0.01695 | 0.27 |  | RTS 21/ I | RTS 21/ I | 0.21121 | 3.36 |  | Agregovaná položka |  |  |  | POL2_
|  | obklad stěn : (0,39+0,13+5,72)*1,3 |  | 8.112 | [22 empty] | VV | 0
|  | (0,5+0,19+0,18+4,15+0,28+0,4+0,28)*1,3 |  | 7.774 | [22 empty] | VV | 0
17 | 61581625 | Kryt radiátoru DTD Lamino obklad tělesa dle PD | m2 | 7.303 |  | 0 |  | 0 |  | 0 | 21 | 0 | 0 | 0 | 0 | 0 |  | Vlastní | Kalkul | 0 | 0 |  | Specifikace |  |  |  | POL3_
18 | 766414142 | Obložení stěn pl. do 5 m2, deskami do 1,5 m2 montáž obložení otop. těles | m2 | 7.303 |  | 0 |  | 0 |  | 0 | 21 | 0 | 0.00017 | 0 | 0 | 0 |  | RTS 21/ I | RTS 21/ I | 0.583 | 4.26 |  | Práce |  |  |  | POL1_
19 | 998766101 | Přesun hmot pro truhlářské konstr., výšky do 6 m | t | 0.00124 |  | 0 |  | 0 |  | 0 | 21 | 0 | 0 | 0 | 0 | 0 |  | RTS 21/ I | RTS 21/ I | 2.255 | 0 |  | Přesun hmot |  |  |  | POL7_
20 | 998766192 | Příplatek zvětš. přesun, truhlář. konstr. do 100 m | t | 0.00124 |  | 0 |  | 0 |  | 0 | 21 | 0 | 0 | 0 | 0 | 0 |  | RTS 21/ I | RTS 21/ I | 0 | 0 |  | Přesun hmot |  |  |  | POL7_
Díl: | 776 | Podlahy povlakové |  |  |  | 0 |  | 0 |  | 0 |  | 0 |  | 0.18 |  | 0.05 |  |  |  |  | 24.64 | [5 empty] | DIL
21 | 776401800 | Demontáž soklíků nebo lišt, pryžových nebo z PVC odstranění a uložení na hromady | m | 27.54 |  | 0 |  | 0 |  | 0 | 21 | 0 | 0 | 0 | 8e-05 | 0 |  | RTS 21/ I | RTS 21/ I | 0.035 | 0.96 |  | Práce |  |  |  | POL1_
|  | 2*7,47+2*6,3 |  | 27.54 | [22 empty] | VV | 0
22 | 776511820 | Odstranění PVC a koberců lepených s podložkou z ploch nad 20 m2 | m2 | 47.061 |  | 0 |  | 0 |  | 0 | 21 | 0 | 0 | 0 | 0.001 | 0.05 |  | RTS 21/ I | RTS 21/ I | 0.255 | 12 |  | Práce |  |  |  | POL1_
|  | 6,3*7,47 |  | 47.061 | [22 empty] | VV | 0
23 | 776421200 | Lepení podlahových soklíků k PVC podlahám,na lišty | m | 27.54 |  | 0 |  | 0 |  | 0 | 21 | 0 | 0.00019 | 0.01 | 0 | 0 |  | RTS 21/ I | RTS 20/ II | 0.088 | 2.42 |  | Práce |  |  |  | POL1_
24 | 776981102 | Montáž přechod.podlah.lišty na hmož.,povlak.podlah | m | 0.9 |  | 0 |  | 0 |  | 0 | 21 | 0 | 0 | 0 | 0 | 0 |  | RTS 21/ I | RTS 20/ II | 0.28 | 0.25 |  | Práce |  |  |  | POL1_
25 | 776521200 | Lepení povlakových podlah z PVC vč. lepidla | m2 | 47.061 |  | 0 |  | 0 |  | 0 | 21 | 0 | 0.00033 | 0.02 | 0 | 0 |  | Vlastní | Indiv | 0.15 | 7.06 |  | Práce |  |  |  | POL1_
26 | 28412307 | Podlahovina PVC dle výběru investora - Šedá např. PVC Tarkett Ruby, zát, tř. 34, protiskuz R10 | m2 | 52 |  | 0 |  | 0 |  | 0 | 21 | 0 | 0.0029 | 0.15 | 0 | 0 |  | Vlastní | Kalkul | 0 | 0 |  | Specifikace |  |  |  | POL3_
|  | návin 2m : 8*6,5 |  | 52 | [22 empty] | VV | 0
27 | 776994111 | Svařování povlakových podlah z pásů nebo čtverců včetně svařovací šňůry PVC 1179 | m | 18.9 |  | 0 |  | 0 |  | 0 | 21 | 0 | 4e-05 | 0 | 0 | 0 |  | RTS 21/ I | RTS 21/ I | 0.0782 | 1.48 |  | Práce |  |  |  | POL1_
|  | 3*6,3 |  | 18.9 | [22 empty] | VV | 0
28 | 28342400 | Lišta podlahová z měkčeného PVC např. lišta WLK 50-0110 | m | 29 |  | 0 |  | 0 |  | 0 | 21 | 0 | 0.00015 | 0 | 0 | 0 | SPCM | RTS 21/ I | Indiv | 0 | 0 |  | Specifikace |  |  |  | POL3_
29 | 776981113 | Lišta hliníková přechodová,různá výška povl.podlah profil 55/F, na hmoždinky, š. 35 mm, v. 8 mm | m | 1 |  | 0 |  | 0 |  | 0 | 21 | 0 | 0.00023 | 0 | 0 | 0 |  | RTS 21/ I | RTS 21/ I | 0.28 | 0.28 |  | Práce |  |  |  | POL1_
30 | 998776101 | Přesun hmot pro podlahy povlakové, výšky do 6 m | t | 0.1769 |  | 0 |  | 0 |  | 0 | 21 | 0 | 0 | 0 | 0 | 0 |  | RTS 21/ I | RTS 21/ I | 1.091 | 0.19 |  | Přesun hmot |  |  |  | POL7_
31 | 998776192 | Příplatek zvětš. přesun, podlahy povlak. do 100 m | t | 0.1769 |  | 0 |  | 0 |  | 0 | 21 | 0 | 0 | 0 | 0 | 0 |  | RTS 21/ I | RTS 21/ I | 0 | 0 |  | Přesun hmot |  |  |  | POL7_
Díl: | 777 | Podlahy ze syntetických hmot |  |  |  | 0 |  | 0 |  | 0 |  | 0 |  | 0.46 |  | 0 |  |  |  |  | 23.99 | [5 empty] | DIL
32 | 777531025 | Vyrovnání podlah, samonivel. hmota tl. 5mm např. Mapei Planitex Basic | m2 | 47.061 |  | 0 |  | 0 |  | 0 | 21 | 0 | 0.00971 | 0.46 | 0 | 0 |  | RTS 21/ I | Kalkul | 0.44 | 20.71 |  | Práce |  |  |  | POL1_
|  | 6,3*7,47 |  | 47.061 | [22 empty] | VV | 0
33 | 632441491 | Broušení potěrů - odstranění šlemu po nivelaci podlah | m2 | 47.061 |  | 0 |  | 0 |  | 0 | 21 | 0 | 0 | 0 | 0 | 0 |  | RTS 21/ I | RTS 21/ I | 0.05 | 2.35 |  | Práce |  |  |  | POL1_
34 | 998777101 | Přesun hmot pro podlahy syntetické, výšky do 6 m | t | 0.45696 |  | 0 |  | 0 |  | 0 | 21 | 0 | 0 | 0 | 0 | 0 |  | RTS 21/ I | RTS 21/ I | 1.499 | 0.68 |  | Přesun hmot |  |  |  | POL7_
35 | 998777192 | Příplatek zvětš. přesun, podlahy syntet. do 100 m | t | 0.45696 |  | 0 |  | 0 |  | 0 | 21 | 0 | 0 | 0 | 0 | 0 |  | RTS 21/ I | RTS 21/ I | 0.552 | 0.25 |  | Přesun hmot |  |  |  | POL7_
Díl: | 781 | Obklady keramické |  |  |  | 0 |  | 0 |  | 0 |  | 0 |  | 0.04 |  | 0 |  |  |  |  | 2.79 | [5 empty] | DIL
36 | 319201316 | Vyrovnání zdiva pod omítku maltou ze SMS tl. 20 mm | m2 | 1.68 |  | 0 |  | 0 |  | 0 | 21 | 0 | 0.01583 | 0.03 | 0 | 0 |  | RTS 21/ I | RTS 21/ I | 0.37 | 0.62 |  | Práce |  |  |  | POL1_
|  | pod obklad : 1,4*0,9 |  | 1.26 | [22 empty] | VV | 0
|  | 1,4*0,3 |  | 0.42 | [22 empty] | VV | 0
37 | 781475116 | Obklad vnitřní stěn keramický, do tmele, 30x30 cm | m2 | 1.68 |  | 0 |  | 0 |  | 0 | 21 | 0 | 0.00524 | 0.01 | 0 | 0 |  | RTS 21/ I | RTS 21/ I | 0.9584 | 1.61 |  | Práce |  |  |  | POL1_
38 | 597610003 | Obklad keramický dle výběru investora | m2 | 2 |  | 0 |  | 0 |  | 0 | 21 | 0 | 0.002 | 0 | 0 | 0 |  | Vlastní | Indiv | 0 | 0 |  | Specifikace |  |  |  | POL3_
39 | 781497111 | Lišta hliníková ukončovacích k obkladům profil RB, pro tloušťku obkladu 8 mm | m | 4 |  | 0 |  | 0 |  | 0 | 21 | 0 | 0.00013 | 0 | 0 | 0 |  | RTS 21/ I | RTS 21/ I | 0.12 | 0.48 |  | Práce |  |  |  | POL1_
|  | 1,4+0,9+0,3+1,4 |  | 4 | [22 empty] | VV | 0
40 | 998781101 | Přesun hmot pro obklady keramické, výšky do 6 m | t | 0.03992 |  | 0 |  | 0 |  | 0 | 21 | 0 | 0 | 0 | 0 | 0 |  | RTS 21/ I | RTS 21/ I | 1.598 | 0.06 |  | Přesun hmot |  |  |  | POL7_
41 | 998781192 | Příplatek zvětš. přesun, obkl. keramické do 100 m | t | 0.03992 |  | 0 |  | 0 |  | 0 | 21 | 0 | 0 | 0 | 0 | 0 |  | RTS 21/ I | RTS 21/ I | 0.454 | 0.02 |  | Přesun hmot |  |  |  | POL7_
Díl: | 783 | Nátěry |  |  |  | 0 |  | 0 |  | 0 |  | 0 |  | 0 |  | 0 |  |  |  |  | 0.35 | [5 empty] | DIL
42 | 783424140 | Nátěr syntetický potrubí do DN 50 mm Z + 2x | m | 4 |  | 0 |  | 0 |  | 0 | 21 | 0 | 7e-05 | 0 | 0 | 0 |  | RTS 21/ I | RTS 21/ I | 0.087 | 0.35 |  | Práce |  |  |  | POL1_
|  | 2*2 |  | 4 | [22 empty] | VV | 0
Díl: | 784 | Malby |  |  |  | 0 |  | 0 |  | 0 |  | 0 |  | 0.06 |  | 0 |  |  |  |  | 17.73 | [5 empty] | DIL
43 | 784161401 | Penetrace podkladu nátěrem 1 x | m2 | 125.976 |  | 0 |  | 0 |  | 0 | 21 | 0 | 0.00017 | 0.02 | 0 | 0 |  | RTS 21/ I | RTS 21/ I | 0.03248 | 4.09 |  | Práce |  |  |  | POL1_
|  | 2*6,3*3,25 |  | 40.95 | [22 empty] | VV | 0
|  | 2*7,47*3,25 |  | 48.555 | [22 empty] | VV | 0
|  | 6,3*7,47 |  | 47.061 | [22 empty] | VV | 0
|  | -2*2,35*2 |  | -9.4 | [22 empty] | VV | 0
|  | -0,85*1,4 |  | -1.19 | [22 empty] | VV | 0
44 | 784165432 | Malba, bílá, bez penet.,2x Např. Polomatná, vysoce omyvatelná, vhodné do učeben a školských zařízení | m2 | 31.968 |  | 0 |  | 0 |  | 0 | 21 | 0 | 0.00023 | 0.01 | 0 | 0 |  | RTS 21/ I | RTS 21/ I | 0.10191 | 3.26 |  | Práce |  |  |  | POL1_
|  | do v:1,2m : 2*6,3*1,2 |  | 15.12 | [22 empty] | VV | 0
|  | 2*7,47*1,2 |  | 17.928 | [22 empty] | VV | 0
|  | -0,9*1,2 |  | -1.08 | [22 empty] | VV | 0
|  | odečet topení ponechán na ostění : | [24 empty] | VV | 0
45 | 784165332 | Malba bílá, bez penetrace, 2x otěruvzdorná | m2 | 80.013 |  | 0 |  | 0 |  | 0 | 21 | 0 | 0.00029 | 0.02 | 0 | 0 |  | RTS 21/ I | RTS 21/ I | 0.10191 | 8.15 |  | Práce |  |  |  | POL1_
|  | 6,3*(3,25-1,2) |  | 12.915 | [22 empty] | VV | 0
|  | 2*7,47*(3,25-1,2) |  | 30.627 | [22 empty] | VV | 0
|  | 6,3*7,47 |  | 47.061 | [22 empty] | VV | 0
|  | -2*2,35*2 |  | -9.4 | [22 empty] | VV | 0
|  | -0,85*1,4 |  | -1.19 | [22 empty] | VV | 0
46 | 784165342 | Malba barva, bez penetrace 2x odstín Limeta | m2 | 20.475 |  | 0 |  | 0 |  | 0 | 21 | 0 | 0.00031 | 0.01 | 0 | 0 |  | RTS 21/ I | RTS 21/ I | 0.10902 | 2.23 |  | Práce |  |  |  | POL1_
|  | zadní strana : 6,3*3,25 |  | 20.475 | [22 empty] | VV | 0
Díl: | 786 | Zastiňující technika |  |  |  | 0 |  | 0 |  | 0 |  | 0 |  | 0.04 |  | 0 |  |  |  |  | 7.45 | [5 empty] | DIL
47 | 786612200 | Montáž rolet textilních | m2 | 10.59 |  | 0 |  | 0 |  | 0 | 21 | 0 | 0.0003 | 0 | 0 | 0 |  | RTS 21/ I | RTS 21/ I | 0.091 | 0.96 |  | Práce |  |  |  | POL1_
|  | 2*2,35*2 |  | 9.4 | [22 empty] | VV | 0
|  | 1*0,85*1,4 |  | 1.19 | [22 empty] | VV | 0
48 | 786611366 | Předokenní roleta,viditel.box,el.pohon, 235x200 cm 100% zastínění | kus | 2 |  | 0 |  | 0 |  | 0 | 21 | 0 | 0.0162 | 0.03 | 0 | 0 |  | RTS 21/ I | RTS 21/ I | 2.113 | 4.23 |  | Práce |  |  |  | POL1_
49 | 786611343 | Předokenní roleta,viditel.box,el.pohon, 85x140 cm 100% zastínění | kus | 1 |  | 0 |  | 0 |  | 0 | 21 | 0 | 0.0074 | 0.01 | 0 | 0 |  | RTS 21/ I | RTS 21/ I | 2.113 | 2.11 |  | Práce |  |  |  | POL1_
50 | 998786101 | Přesun hmot pro zastiň. techniku, výšky do 6 m | t | 0.04298 |  | 0 |  | 0 |  | 0 | 21 | 0 | 0 | 0 | 0 | 0 |  | RTS 21/ I | RTS 21/ I | 1.891 | 0.08 |  | Přesun hmot |  |  |  | POL7_
51 | 998786192 | Příplatek zvětš. přesun, zastiň.technika, do 100 m | t | 0.04298 |  | 0 |  | 0 |  | 0 | 21 | 0 | 0 | 0 | 0 | 0 |  | RTS 21/ I | RTS 21/ I | 1.55 | 0.07 |  | Přesun hmot |  |  |  | POL7_
Díl: | M21 | Elektromontáže |  |  |  | 0 |  | 0 |  | 0 |  | 0 |  | 0.02 |  | 0 |  |  |  |  | 15.84 | [5 empty] | DIL
52 | 35822001015 | jistič modulární jmen.proud 16,00 A; charakt. B; počet pólů 1; jmenovitá zkratová schopnost/230 V a.c. 10 kA; tepl.okolí -25 do + 55 °C; IP 20 | kus | 2 |  | 0 |  | 0 |  | 0 | 21 | 0 | 0.00018 | 0 | 0 | 0 | SPCM | RTS 21/ I | Indiv | 0 | 0 |  | Specifikace |  |  |  | POL3_0
53 | 35822001013 | jistič modulární jmen.proud 10,00 A; charakt. B; počet pólů 1; jmenovitá zkratová schopnost/230 V a.c. 10 kA; tepl.okolí -25 do + 55 °C; IP 20 | kus | 2 |  | 0 |  | 0 |  | 0 | 21 | 0 | 0.00018 | 0 | 0 | 0 | SPCM | RTS 21/ I | Indiv | 0 | 0 |  | Specifikace |  |  |  | POL3_0
54 | 210120421 | Montáž jističe jednopólového modulárního, do rozvodné skříně | kus | 4 |  | 0 |  | 0 |  | 0 | 21 | 0 | 0 | 0 | 0 | 0 |  | RTS 21/ I | Indiv | 0.42 | 1.68 |  | Práce |  |  |  | POL1_9
55 | 358891502 | chránič nadproudový; typ AC; jmen.proud 10,00 A; počet pólů 1+N; jmen.reziduální proud 30 mA; IP 20; charakt. B; tepl.okolí od -5 do+ 40 °C | kus | 1 |  | 0 |  | 0 |  | 0 | 21 | 0 | 0.00027 | 0 | 0 | 0 | SPCM | RTS 21/ I | Indiv | 0 | 0 |  | Specifikace |  |  |  | POL3_0
56 | 650063611 | Montáž chrániče proudového dvoupólového do 25 A | kus | 1 |  | 0 |  | 0 |  | 0 | 21 | 0 | 0 | 0 | 0 | 0 |  | RTS 21/ I | Indiv | 0.35 | 0.35 |  | Práce |  |  |  | POL1_9
57 | 358890406 | chránič proudový; typ AC; jmen.proud 40,00 A; počet pólů 4; jmen.reziduální proud 30 mA; IP 20; tepl.okolí -5 do + 40 °C | kus | 1 |  | 0 |  | 0 |  | 0 | 21 | 0 | 0.0005 | 0 | 0 | 0 | SPCM | RTS 21/ I | Indiv | 0 | 0 |  | Specifikace |  |  |  | POL3_0
58 | 650063632 | Montáž chrániče proudového čtyřpólového do 63 A | kus | 1 |  | 0 |  | 0 |  | 0 | 21 | 0 | 0 | 0 | 0 | 0 |  | RTS 21/ I | Indiv | 0.8 | 0.8 |  | Práce |  |  |  | POL1_9
59 | 210100001 | Ukončení vodičů v rozvaděči včetně zapojení a vodičové koncovky, , průřez do 2,5 mm2 | kus | 5 |  | 0 |  | 0 |  | 0 | 21 | 0 | 0 | 0 | 0 | 0 |  | RTS 21/ I | Indiv | 0.0505 | 0.25 |  | Práce |  |  |  | POL1_9
60 | 210100003 | Ukončení vodičů v rozvaděči včetně zapojení a vodičové koncovky, , průřez do 16 mm2 | kus | 1 |  | 0 |  | 0 |  | 0 | 21 | 0 | 0 | 0 | 0 | 0 |  | RTS 21/ I | Indiv | 0.08217 | 0.08 |  | Práce |  |  |  | POL1_9
61 | 34141302 | vodič CYY; silový, propojovací jednožilový; pevné uložení; jádro Cu plné holé; počet žil 1; jmen.průřez jádra 4,00 mm2; vnější průměr max 5,2 mm; izolace PVC; tl. izolace 1,2 mm; odolný proti | m | 2 |  | 0 |  | 0 |  | 0 | 21 | 0 | 5e-05 | 0 | 0 | 0 | SPCM | RTS 21/ I | Indiv | 0 | 0 |  | Specifikace |  |  |  | POL3_0
62 | 210800105 | Montáž kabelu CYKY 750 V, 3 x 1,5 mm2, uloženého pod omítkou, včetně dodávky kabelu | m | 6 |  | 0 |  | 0 |  | 0 | 21 | 0 | 0.00016 | 0 | 0 | 0 |  | RTS 21/ I | Indiv | 0.07 | 0.42 |  | Práce |  |  |  | POL1_9
63 | 210800115 | Montáž kabelu CYKY 750 V, 5 x 1,5 mm2, uloženého pod omítkou, včetně dodávky kabelu | m | 25 |  | 0 |  | 0 |  | 0 | 21 | 0 | 0.00022 | 0.01 | 0 | 0 |  | RTS 21/ I | Indiv | 0.07 | 1.75 |  | Práce |  |  |  | POL1_9
64 | 210800106 | Montáž kabelu CYKY 750 V, 3 x 2,5 mm2, uloženého pod omítkou, včetně dodávky kabelu | m | 30 |  | 0 |  | 0 |  | 0 | 21 | 0 | 0.00021 | 0.01 | 0 | 0 |  | RTS 21/ I | Indiv | 0.07 | 2.1 |  | Práce |  |  |  | POL1_9
65 | 210111011 | Montáž zásuvky domovní zapuštěné včetně zapojení včetně dodávky zásuvky kompletní jednonásobné s ochr.kolíkem 16A/250VAC a rámečkem, , provedení 2P+PE, | kus | 9 |  | 0 |  | 0 |  | 0 | 21 | 0 | 9e-05 | 0 | 0 | 0 |  | RTS 21/ I | Indiv | 0.2475 | 2.23 |  | Práce |  |  |  | POL1_9
66 | 210110041 | Montáž spínače zapuštěného a polozapuštěného včetně zapojení, dodávky spínače, krytu a rámečku, jednopólového, , řazení 1 | kus | 1 |  | 0 |  | 0 |  | 0 | 21 | 0 | 0 | 0 | 0 | 0 |  | RTS 21/ I | Indiv | 0.13 | 0.13 |  | Práce |  |  |  | POL1_9
67 | 210110043 | Montáž spínače zapuštěného a polozapuštěného včetně zapojení, dodávky spínače, krytu a rámečku, sériového, , řazení 5 | kus | 1 |  | 0 |  | 0 |  | 0 | 21 | 0 | 0 | 0 | 0 | 0 |  | RTS 21/ I | Indiv | 0.1562 | 0.16 |  | Práce |  |  |  | POL1_9
68 | R_3073386T | 6410-0-0378 PŘÍSTROJ ŽALUZ.SPÍN.- KRÁTKOCESTNÝ | ks | 3 |  | 0 |  | 0 |  | 0 | 21 | 0 | 0 | 0 | 0 | 0 |  | Vlastní | Indiv | 0 | 0 |  | Specifikace |  |  |  | POL3_0
69 | 650051371 | Montáž spínače zapuštěného, řaz. 1/0 | kus | 3 |  | 0 |  | 0 |  | 0 | 21 | 0 | 0 | 0 | 0 | 0 |  | RTS 21/ I | Indiv | 0.1475 | 0.44 |  | Práce |  |  |  | POL1_9
70 | 220260020 | Krabice KU 68 ve zdi včetně vysekání lůžka | kus | 14 |  | 0 |  | 0 |  | 0 | 21 | 0 | 0.00013 | 0 | 0 | 0 |  | RTS 21/ I | Indiv | 0.37 | 5.18 |  | Práce |  |  |  | POL1_9
71 | 8595057690745 | KUP 57_FB Krabice univerz.podlahová, KOPOS | ks | 1 |  | 0 |  | 0 |  | 0 | 21 | 0 | 0 | 0 | 0 | 0 |  | Vlastní | Indiv | 0 | 0 |  | Specifikace |  |  |  | POL3_0
72 | 8595057690721 | KOPOBOX 57_LB Rám podlahový, KOPOS | ks | 1 |  | 0 |  | 0 |  | 0 | 21 | 0 | 0 | 0 | 0 | 0 |  | Vlastní | Indiv | 0 | 0 |  | Specifikace |  |  |  | POL3_0
73 | 8595017267703 | 5525N-C02347 B Zásuvka 45x45 s ochranným kolíkem, bílá, ABB Profil 45, včetně dodávky zásuvky | ks | 4 |  | 0 |  | 0 |  | 0 | 21 | 0 | 0 | 0 | 0 | 0 |  | Vlastní | Indiv | 0 | 0 |  | Specifikace |  |  |  | POL3_0
74 | 210010535 | bezšroubové, včetně dodávky spojovací krabicové svorky pro 2 vodiče, pro průřez 0,5 - 2,5 mm2 | kus | 8 |  | 0 |  | 0 |  | 0 | 21 | 0 | 0 | 0 | 0 | 0 |  | RTS 21/ I | Indiv | 0.013 | 0.1 |  | Práce |  |  |  | POL1_9
75 | 210010535 | bezšroubové, včetně dodávky spojovací krabicové svorky pro 3 vodiče, pro průřez 0,5 - 2,5 mm2 | kus | 10 |  | 0 |  | 0 |  | 0 | 21 | 0 | 0 | 0 | 0 | 0 |  | RTS 21/ I | Indiv | 0.013 | 0.13 |  | Práce |  |  |  | POL1_9
76 | 210010535 | bezšroubové, včetně dodávky spojovací krabicové svorky pro 4 vodiče, pro průřez 0,5 - 2,5 mm2 | kus | 3 |  | 0 |  | 0 |  | 0 | 21 | 0 | 0 | 0 | 0 | 0 |  | RTS 21/ I | Indiv | 0.013 | 0.04 |  | Práce |  |  |  | POL1_9
77 | Pol__0029 | Doplňkový materiál (spojky, stahovací pásky, šrouby, …) | ks | 1 |  | 0 |  | 0 |  | 0 | 21 | 0 | 0 | 0 | 0 | 0 |  | Vlastní | Indiv | 0 | 0 |  | Práce |  |  |  | POL1_9
78 | Pol__0030 | Demontáž stávající elektroinstalace | h | 4 |  | 0 |  | 0 |  | 0 | 21 | 0 | 0 | 0 | 0 | 0 |  | Vlastní | Indiv | 0 | 0 |  | Práce |  |  |  | POL1_9
Díl: | D96 | Přesuny suti a vybouraných hmot |  |  |  | 0 |  | 0 |  | 0 |  | 0 |  | 0 |  | 0 |  |  |  |  | 3.06 | [5 empty] | DIL
79 | 979087311 | Vodorovné přemístění suti nošením do 10 m | t | 0.92525 |  | 0 |  | 0 |  | 0 | 21 | 0 | 0 | 0 | 0 | 0 |  | RTS 21/ I | RTS 21/ I | 0.752 | 0.7 |  | Přesun suti |  |  |  | POL8_
80 | 979082313 | Vodorovná doprava suti a hmot po suchu do 1000 m | t | 0.92525 |  | 0 |  | 0 |  | 0 | 21 | 0 | 0 | 0 | 0 | 0 |  | RTS 21/ I | RTS 21/ I | 0 | 0 |  | Přesun suti |  |  |  | POL8_
81 | 979087212 | Nakládání suti na dopravní prostředky - komunikace | t | 0.92525 |  | 0 |  | 0 |  | 0 | 21 | 0 | 0 | 0 | 0 | 0 |  | RTS 21/ I | RTS 21/ I | 0.099 | 0.09 |  | Přesun suti |  |  |  | POL8_
82 | 979081111 | Odvoz suti a vybour. hmot na skládku do 1 km | t | 0.92525 |  | 0 |  | 0 |  | 0 | 21 | 0 | 0 | 0 | 0 | 0 |  | RTS 21/ I | RTS 21/ I | 2.45 | 2.27 |  | Přesun suti |  |  |  | POL8_
83 | 979081121 | Příplatek k odvozu za každý další 1 km kontejnerem 4 t | t | 3.184 |  | 0 |  | 0 |  | 0 | 21 | 0 | 0 | 0 | 0 | 0 |  | RTS 21/ I | RTS 21/ I | 0 | 0 |  | Práce |  |  |  | POL1_
|  | 0,796*4 |  | 3.184 | [22 empty] | VV | 0
84 | 979097011 | Pronájem kontejneru 4 t | den | 5 |  | 0 |  | 0 |  | 0 | 21 | 0 | 0 | 0 | 0 | 0 |  | RTS 21/ I | RTS 21/ I | 0 | 0 |  | Práce |  |  |  | POL1_
85 | 979990122 | Poplatek za skládku suti - PVC | t | 0.065 |  | 0 |  | 0 |  | 0 | 21 | 0 | 0 | 0 | 0 | 0 |  | RTS 21/ I | RTS 21/ I | 0 | 0 |  | Práce |  |  |  | POL1_
86 | 979990161 | Poplatek za skládku suti - dřevo | t | 0.73173 |  | 0 |  | 0 |  | 0 | 21 | 0 | 0 | 0 | 0 | 0 |  | RTS 21/ I | RTS 21/ I | 0 | 0 |  | Práce |  |  |  | POL1_
Díl: | VN | Vedlejší náklady |  |  |  | 0 |  | 0 |  | 0 |  | 0 |  | 0 |  | 0 |  |  |  |  | 20 | [5 empty] | DIL
87 | 00421T | Zpracování plánu BOZP | Soubor | 1 |  | 0 |  | 0 |  | 0 | 21 | 0 | 0 | 0 | 0 | 0 |  | Vlastní | Indiv | 0 | 0 |  | VRN |  |  |  | POL99_8
88 | 909 | Hzs-nezmeritelne stavebni prace | h | 20 |  | 0 |  | 0 |  | 0 | 21 | 0 | 0 | 0 | 0 | 0 | Prav.M | RTS 21/ I | Indiv | 1 | 20 |  | HZS |  |  |  | POL10_
|  | práce nepředvídatelné, vyplaceno po odsouhlasení investorem : 20 |  | 20 | [22 empty] | VV | 0
89 | 005124010R | Koordinační činnost - stavba | Soubor | 1 |  | 0 |  | 0 |  | 0 | 21 | 0 | 0 | 0 | 0 | 0 |  | RTS 21/ I | Indiv | 0 | 0 |  | VRN |  |  |  | POL99_2
90 | 005121020R | Provoz zařízení staveniště | Soubor | 1 |  | 0 |  | 0 |  | 0 | 21 | 0 | 0 | 0 | 0 | 0 |  | RTS 21/ I | Indiv | 0 | 0 |  | VRN |  |  |  | POL99_2
91 | 00523 R | Zaregulování profesí | Soubor | 1 |  | 0 |  | 0 |  | 0 | 21 | 0 | 0 | 0 | 0 | 0 |  | RTS 21/ I | Indiv | 0 | 0 |  | VRN |  |  |  | POL99_2
92 | 00524 R | Předání a převzetí díla | Soubor | 1 |  | 0 |  | 0 |  | 0 | 21 | 0 | 0 | 0 | 0 | 0 |  | RTS 21/ I | Indiv | 0 | 0 |  | VRN |  |  |  | POL99_2
[25 empty] | 15 | 21 | DPH
| Celkem |  |  |  |  | 0 | [18 empty] | 0 | 0 | SUM
Poznámky uchazeče k zadání
POPUZIV
END
Note on S6: Jedná se o informaci, zda se jedná o položku, která je do rozpočtu zadána z cenové soustavy RTS, nebo vlastní.
Note on T6: Jedná se o název CÚ, která je zadána u položky rozpočtu

## SO 03 001 Pol
Položkový rozpočet | [26 empty] | #TypZaznamu#
S: | 20210206 | Stavební úpravy a vybavení učeben 2.ZŠ | [24 empty] | STA
O: | SO 03 | Učebna Fyziky | [21 empty] | STA |  |  | OBJ
R: | 001 | Stavební práce | [24 empty] | ROZ
P.č. | Číslo položky | Název položky | MJ | Množství | Cena / MJ | Celkem | Dodávka | Dodávka celk. | Montáž | Montáž celk. | DPH | Cena s DPH | Hmotnost / MJ | Hmotnost celk.(t) | Dem. hmotnost / MJ | Dem. hmotnost celk.(t) | Ceník | Cen. soustava / platnost | Cenová úroveň | Nhod / MJ | Nhod celk. | Dodavatel | Typ položky
Díl: | 61 | Úpravy povrchů vnitřní |  |  |  | 0 |  | 0 |  | 0 |  | 0 |  | 0.55 |  | 0 |  |  |  |  | 18.37 | [5 empty] | DIL
1 | 612421131 | Oprava vápen.omítek stěn do 5 % pl. - štukových | m2 | 168.9375 |  | 0 |  | 0 |  | 0 | 21 | 0 | 0.00328 | 0.55 | 0 | 0 |  | RTS 21/ I | RTS 21/ I | 0.10872 | 18.37 |  | Práce |  |  |  | POL1_
|  | drobné opravy a vysprávky omítek : 2*6,23*3,2 |  | 39.872 | [22 empty] | VV | 0
|  | 2*11,85*3,2 |  | 75.84 | [22 empty] | VV | 0
|  | -0,9*2 |  | -1.8 | [22 empty] | VV | 0
|  | -4*2,35*2 |  | -18.8 | [22 empty] | VV | 0
|  | 6,23*11,85 |  | 73.8255 | [22 empty] | VV | 0
Díl: | 63 | Podlahy a podlahové konstrukce |  |  |  | 0 |  | 0 |  | 0 |  | 0 |  | 0.03 |  | 0.93 |  |  |  |  | 32.11 | [5 empty] | DIL
2 | 632411904 | Penetrace savých podkladů penetrace ve specifikaci | m2 | 73.8255 |  | 0 |  | 0 |  | 0 | 21 | 0 | 0.00026 | 0.02 | 0 | 0 |  | RTS 21/ I | Indiv | 0.09 | 6.64 |  | Práce |  |  |  | POL1_
|  | 6,23*11,85 |  | 73.8255 | [22 empty] | VV | 0
3 | 952902110 | Čištění zametáním nebo vysáváním v místnostech a chodbách | m2 | 73.8255 |  | 0 |  | 0 |  | 0 | 21 | 0 | 0 | 0 | 0 | 0 |  | RTS 21/ I | RTS 21/ I | 0.015 | 1.11 |  | Práce |  |  |  | POL1_
4 | 965048515 | Broušení betonových povrchů do tl. 5 mm | m2 | 73.8255 |  | 0 |  | 0 |  | 0 | 21 | 0 | 0 | 0 | 0.0126 | 0.93 |  | RTS 21/ I | RTS 21/ I | 0.33 | 24.36 |  | Práce |  |  |  | POL1_
5 | 24696907.AR | Penetrace | kg | 11.0738 |  | 0 |  | 0 |  | 0 | 21 | 0 | 0.001 | 0.01 | 0 | 0 |  | Vlastní | Indiv | 0 | 0 |  | Specifikace |  |  |  | POL3_
|  | spotřeba 0,15kg/m2, poměr 1:2 : (6,23*11,85)*0,15 |  | 11.0738 | [22 empty] | VV | 0
Díl: | 901 | Stavební přípomoce |  |  |  | 0 |  | 0 |  | 0 |  | 0 |  | 0 |  | 0.01 |  |  |  |  | 11.9 | [5 empty] | DIL
6 | 974051413 | Frézování drážky do 3x3 cmm, zdivo pouze odhad, upřesnit dle profesí | m | 20 |  | 0 |  | 0 |  | 0 | 21 | 0 | 0 | 0 | 0.00062 | 0.01 |  | RTS 21/ I | RTS 21/ I | 0.095 | 1.9 |  | Práce |  |  |  | POL1_
7 | 021X3T00 | Zednické zapravení - instalace, drážka do 5x5 cm | bm | 20 |  | 0 |  | 0 |  | 0 | 21 | 0 | 0 | 0 | 0 | 0 |  | Vlastní | Indiv | 0.5 | 10 |  | Práce |  |  |  | POL1_
Díl: | 94 | Lešení a stavební výtahy |  |  |  | 0 |  | 0 |  | 0 |  | 0 |  | 0.12 |  | 0 |  |  |  |  | 15.8 | [5 empty] | DIL
8 | 941955002 | Lešení lehké pomocné, výška podlahy do 1,9 m | m2 | 73.8255 |  | 0 |  | 0 |  | 0 | 21 | 0 | 0.00158 | 0.12 | 0 | 0 |  | RTS 21/ I | RTS 21/ I | 0.214 | 15.8 |  | Práce |  |  |  | POL1_
|  | 6,23*11,85 |  | 73.8255 | [22 empty] | VV | 0
Díl: | 96 | Bourání konstrukcí |  |  |  | 0 |  | 0 |  | 0 |  | 0 |  | 0 |  | 0.18 |  |  |  |  | 0.86 | [5 empty] | DIL
9 | 978059531 | Odsekání vnitřních obkladů stěn nad 2 m2 | m2 | 2.691 |  | 0 |  | 0 |  | 0 | 21 | 0 | 0 | 0 | 0.068 | 0.18 |  | RTS 21/ I | RTS 21/ I | 0.3 | 0.81 |  | Práce |  |  |  | POL1_
|  | 1,3*2,07 |  | 2.691 | [22 empty] | VV | 0
10 | 968061125 | Vyvěšení dřevěných dveřních křídel pl. do 2 m2 | kus | 1 |  | 0 |  | 0 |  | 0 | 21 | 0 | 0 | 0 | 0 | 0 |  | RTS 21/ I | RTS 21/ I | 0.05 | 0.05 |  | Práce |  |  |  | POL1_
Díl: | 99 | Staveništní přesun hmot |  |  |  | 0 |  | 0 |  | 0 |  | 0 |  | 0 |  | 0 |  |  |  |  | 0.6 | [5 empty] | DIL
11 | 998011001 | Přesun hmot pro budovy zděné výšky do 6 m | t | 0.70103 |  | 0 |  | 0 |  | 0 | 21 | 0 | 0 | 0 | 0 | 0 |  | RTS 21/ I | RTS 21/ I | 0.852 | 0.6 |  | Přesun hmot |  |  |  | POL7_
Díl: | 725 | Zařizovací předměty |  |  |  | 0 |  | 0 |  | 0 |  | 0 |  | 0.02 |  | 0.07 |  |  |  |  | 7.63 | [5 empty] | DIL
12 | 725290020 | Demontáž umyvadla včetně baterie a konzol | kus | 2 |  | 0 |  | 0 |  | 0 | 21 | 0 | 0 | 0 | 0.03187 | 0.06 |  | RTS 21/ I | RTS 21/ I | 1.0713 | 2.14 |  | Agregovaná položka |  |  |  | POL2_
13 | 725311927 | Výměna dřezu ocelového nerez.dvojitého T 501 popř. varianta dřez nerez 2ks 50x50cm | kus | 1 |  | 0 |  | 0 |  | 0 | 21 | 0 | 0.00877 | 0.01 | 0.00883 | 0.01 |  | RTS 21/ I | RTS 21/ I | 1.168 | 1.17 |  | Práce |  |  |  | POL1_
14 | 725100002 | Baterie, zápachová uzávěrka, drobná instalace bez dodávky dřezu | kus | 2 |  | 0 |  | 0 |  | 0 | 21 | 0 | 0.00641 | 0.01 | 0 | 0 |  | RTS 21/ I | Kalkul | 2.15 | 4.3 |  | Agregovaná položka |  |  |  | POL2_
15 | 998725101 | Přesun hmot pro zařizovací předměty, výšky do 6 m | t | 0.00877 |  | 0 |  | 0 |  | 0 | 21 | 0 | 0 | 0 | 0 | 0 |  | RTS 21/ I | RTS 21/ I | 1.517 | 0.01 |  | Přesun hmot |  |  |  | POL7_
16 | 998725192 | Příplatek zvětš. přesun, zařiz. předměty do 100 m | t | 0.00877 |  | 0 |  | 0 |  | 0 | 21 | 0 | 0 | 0 | 0 | 0 |  | RTS 21/ I | RTS 21/ I | 0.987 | 0.01 |  | Přesun hmot |  |  |  | POL7_
Díl: | 762 | Konstrukce tesařské |  |  |  | 0 |  | 0 |  | 0 |  | 0 |  | 0 |  | 0.25 |  |  |  |  | 2.3 | [5 empty] | DIL
17 | 762111811 | Demontáž stěn z hranolků, fošen nebo latí podlaha katedra | m2 | 3.4628 |  | 0 |  | 0 |  | 0 | 21 | 0 | 0.00016 | 0 | 0.022 | 0.08 |  | RTS 21/ I | RTS 21/ I | 0.114 | 0.39 |  | Práce |  |  |  | POL1_
|  | 4,275*0,81 |  | 3.4628 | [22 empty] | VV | 0
18 | 762900065 | Demontáž dřevotřískových podlah | m2 | 4.9954 |  | 0 |  | 0 |  | 0 | 21 | 0 | 0 | 0 | 0.035 | 0.17 |  | RTS 21/ I | RTS 21/ I | 0.38244 | 1.91 |  | Agregovaná položka |  |  |  | POL2_
|  | 4,275*0,81 |  | 3.4628 | [22 empty] | VV | 0
|  | 2*0,81*0,26 |  | 0.4212 | [22 empty] | VV | 0
|  | 0,26*4,275 |  | 1.1115 | [22 empty] | VV | 0
Díl: | 766 | Konstrukce truhlářské |  |  |  | 0 |  | 0 |  | 0 |  | 0 |  | 0.03 |  | 0.76 |  |  |  |  | 24.4 | [5 empty] | DIL
19 | 766661112 | Montáž dveří do zárubně,otevíravých 1kř.do 0,8 m | kus | 1 |  | 0 |  | 0 |  | 0 | 21 | 0 | 0 | 0 | 0 | 0 |  | RTS 21/ I | RTS 21/ I | 1.45 | 1.45 |  | Práce |  |  |  | POL1_
20 | 61165643 | Dveře plné 90x197 cm HPL 0,8 | kus | 1 |  | 0 |  | 0 |  | 0 | 21 | 0 | 0.027 | 0.03 | 0 | 0 | SPCM | RTS 21/ I | RTS 21/ I | 0 | 0 |  | Specifikace |  |  |  | POL3_
21 | 766670021 | Montáž kliky a štítku | kus | 1 |  | 0 |  | 0 |  | 0 | 21 | 0 | 0 | 0 | 0 | 0 |  | RTS 21/ I | RTS 21/ I | 0.775 | 0.78 |  | Práce |  |  |  | POL1_
22 | 54914585 | Kliky se štítem mezip 804 Cr | kus | 1 |  | 0 |  | 0 |  | 0 | 21 | 0 | 0.00075 | 0 | 0 | 0 | SPCM | RTS 21/ I | RTS 21/ I | 0 | 0 |  | Specifikace |  |  |  | POL3_
23 | 766900010 | Demontáž obložení stěn | m2 | 9.6 |  | 0 |  | 0 |  | 0 | 21 | 0 | 0 | 0 | 0.03265 | 0.31 |  | RTS 21/ I | RTS 21/ I | 0.58079 | 5.58 |  | Agregovaná položka |  |  |  | POL2_
|  | obložení topení : 4*2*(0,95+0,25) |  | 9.6 | [22 empty] | VV | 0
24 | 766900010 | Demontáž obložení stěn z palubek | m2 | 2.262 |  | 0 |  | 0 |  | 0 | 21 | 0 | 0 | 0 | 0.01898 | 0.04 |  | RTS 21/ I | RTS 21/ I | 0.59458 | 1.34 |  | Agregovaná položka |  |  |  | POL2_
|  | dřevěné obložení sloupů : (0,39+0,13)*1,3 |  | 0.676 | [22 empty] | VV | 0
|  | (0,4+0,42+0,4)*1,3 |  | 1.586 | [22 empty] | VV | 0
25 | 766900040 | Demontáž dřevěných stěn stěny plné | m2 | 24.479 |  | 0 |  | 0 |  | 0 | 21 | 0 | 0 | 0 | 0.01695 | 0.41 |  | RTS 21/ I | RTS 21/ I | 0.30563 | 7.48 |  | Agregovaná položka |  |  |  | POL2_
|  | (5,58+0,26)*1,3 |  | 7.592 | [22 empty] | VV | 0
|  | -0,9*1,3 |  | -1.17 | [22 empty] | VV | 0
|  | (0,13+5,19+0,26+2,36)*1,3 |  | 10.322 | [22 empty] | VV | 0
|  | (0,26+0,12+5,57)*1,3 |  | 7.735 | [22 empty] | VV | 0
26 | 766414142 | Obložení stěn pl. do 5 m2, deskami do 1,5 m2 montáž obložení otop. těles | m2 | 13.216 |  | 0 |  | 0 |  | 0 | 21 | 0 | 0.00017 | 0 | 0 | 0 |  | RTS 21/ I | RTS 21/ I | 0.583 | 7.7 |  | Práce |  |  |  | POL1_
27 | 61581625 | Kryt radiátoru DTD Lamino obklad tělesa dle PD | m2 | 13.216 |  | 0 |  | 0 |  | 0 | 21 | 0 | 0 | 0 | 0 | 0 |  | Vlastní | Indiv | 0 | 0 |  | Specifikace |  |  |  | POL3_
|  | (0,87+0,31)*11,2 |  | 13.216 | [22 empty] | VV | 0
28 | 998766101 | Přesun hmot pro truhlářské konstr., výšky do 6 m | t | 0.03 |  | 0 |  | 0 |  | 0 | 21 | 0 | 0 | 0 | 0 | 0 |  | RTS 21/ I | RTS 21/ I | 2.255 | 0.07 |  | Přesun hmot |  |  |  | POL7_
29 | 998766192 | Příplatek zvětš. přesun, truhlář. konstr. do 100 m | t | 0.03 |  | 0 |  | 0 |  | 0 | 21 | 0 | 0 | 0 | 0 | 0 |  | RTS 21/ I | RTS 21/ I | 0 | 0 |  | Přesun hmot |  |  |  | POL7_
Díl: | 776 | Podlahy povlakové |  |  |  | 0 |  | 0 |  | 0 |  | 0 |  | 0.27 |  | 0.07 |  |  |  |  | 38.19 | [5 empty] | DIL
30 | 776401800 | Demontáž soklíků nebo lišt, pryžových nebo z PVC odstranění a uložení na hromady | m | 42.3 |  | 0 |  | 0 |  | 0 | 21 | 0 | 0 | 0 | 8e-05 | 0 |  | RTS 21/ I | RTS 21/ I | 0.035 | 1.48 |  | Práce |  |  |  | POL1_
|  | 2*6,23+2*11,85 |  | 36.16 | [22 empty] | VV | 0
|  | 6,23-0,84 |  | 5.39 | [22 empty] | VV | 0
|  | 2,55 |  | 2.55 | [22 empty] | VV | 0
|  | -2*0,9 |  | -1.8 | [22 empty] | VV | 0
31 | 776511820 | Odstranění PVC a koberců lepených s podložkou z ploch nad 20 m2 | m2 | 73.8255 |  | 0 |  | 0 |  | 0 | 21 | 0 | 0 | 0 | 0.001 | 0.07 |  | RTS 21/ I | RTS 21/ I | 0.255 | 18.83 |  | Práce |  |  |  | POL1_
|  | 6,23*11,85 |  | 73.8255 | [22 empty] | VV | 0
32 | 776421200 | Lepení podlahových soklíků k PVC podlahám,na lišty | m | 34.36 |  | 0 |  | 0 |  | 0 | 21 | 0 | 0.00019 | 0.01 | 0 | 0 |  | RTS 21/ I | RTS 20/ II | 0.088 | 3.02 |  | Práce |  |  |  | POL1_
|  | 2*6,23+2*11,85 |  | 36.16 | [22 empty] | VV | 0
|  | -2*0,9 |  | -1.8 | [22 empty] | VV | 0
33 | 776981102 | Montáž přechod.podlah.lišty na hmož.,povlak.podlah | m | 1.8 |  | 0 |  | 0 |  | 0 | 21 | 0 | 0 | 0 | 0 | 0 |  | RTS 21/ I | RTS 20/ II | 0.28 | 0.5 |  | Práce |  |  |  | POL1_
34 | 776981113 | Lišta hliníková přechodová,různá výška povl.podlah profil 55/F, na hmoždinky, š. 35 mm, v. 8 mm | m | 2 |  | 0 |  | 0 |  | 0 | 21 | 0 | 0.00023 | 0 | 0 | 0 |  | RTS 21/ I | RTS 21/ I | 0.28 | 0.56 |  | Práce |  |  |  | POL1_
35 | 5537050141 | Nárožník lepicí Al 210/A l=300 cm stříbro 25 x 25 mm | kus | 3 |  | 0 |  | 0 |  | 0 | 21 | 0 | 0.00064 | 0 | 0 | 0 | SPCM | RTS 21/ I | RTS 21/ I | 0 | 0 |  | Specifikace |  |  |  | POL3_
36 | 776521200 | Lepení povlakových podlah z PVC vč. lepidla | m2 | 73.8255 |  | 0 |  | 0 |  | 0 | 21 | 0 | 0.00033 | 0.02 | 0 | 0 |  | Vlastní | Indiv | 0.15 | 11.07 |  | Práce |  |  |  | POL1_
|  | 6,23*11,85 |  | 73.8255 | [22 empty] | VV | 0
37 | 776994111 | Svařování povlakových podlah z pásů nebo čtverců včetně svařovací šňůry PVC 1179 | m | 31.15 |  | 0 |  | 0 |  | 0 | 21 | 0 | 4e-05 | 0 | 0 | 0 |  | RTS 21/ I | RTS 21/ I | 0.0782 | 2.44 |  | Práce |  |  |  | POL1_
|  | 5*6,23 |  | 31.15 | [22 empty] | VV | 0
38 | 28342400 | Lišta podlahová z měkčeného PVC např. lišta WLK 50-0110 | m | 36 |  | 0 |  | 0 |  | 0 | 21 | 0 | 0.00015 | 0.01 | 0 | 0 | SPCM | RTS 21/ I | Indiv | 0 | 0 |  | Specifikace |  |  |  | POL3_
39 | 28412307 | Podlahovina PVC např. Tarkett Ruby, zát. tř. 34 | m2 | 78 |  | 0 |  | 0 |  | 0 | 21 | 0 | 0.0029 | 0.23 | 0 | 0 |  | Vlastní | Indiv | 0 | 0 |  | Specifikace |  |  |  | POL3_
|  | návin 2m : 2*6*6,5 |  | 78 | [22 empty] | VV | 0
40 | 998776101 | Přesun hmot pro podlahy povlakové, výšky do 6 m | t | 0.26612 |  | 0 |  | 0 |  | 0 | 21 | 0 | 0 | 0 | 0 | 0 |  | RTS 21/ I | RTS 21/ I | 1.091 | 0.29 |  | Přesun hmot |  |  |  | POL7_
41 | 998776192 | Příplatek zvětš. přesun, podlahy povlak. do 100 m | t | 0.26612 |  | 0 |  | 0 |  | 0 | 21 | 0 | 0 | 0 | 0 | 0 |  | RTS 21/ I | RTS 21/ I | 0 | 0 |  | Přesun hmot |  |  |  | POL7_
Díl: | 777 | Podlahy ze syntetických hmot |  |  |  | 0 |  | 0 |  | 0 |  | 0 |  | 0.72 |  | 0 |  |  |  |  | 37.64 | [5 empty] | DIL
42 | 632441491 | Broušení potěrů - odstranění šlemu po nivelaci podlah | m2 | 73.8255 |  | 0 |  | 0 |  | 0 | 21 | 0 | 0 | 0 | 0 | 0 |  | RTS 21/ I | RTS 21/ I | 0.05 | 3.69 |  | Práce |  |  |  | POL1_
43 | 777531025 | Vyrovnání podlah, samonivel. hmota tl. 5mm např. Mapei Planitex Basic | m2 | 73.8255 |  | 0 |  | 0 |  | 0 | 21 | 0 | 0.00971 | 0.72 | 0 | 0 |  | RTS 21/ I | Indiv | 0.44 | 32.48 |  | Práce |  |  |  | POL1_
44 | 998777101 | Přesun hmot pro podlahy syntetické, výšky do 6 m | t | 0.71685 |  | 0 |  | 0 |  | 0 | 21 | 0 | 0 | 0 | 0 | 0 |  | RTS 21/ I | RTS 21/ I | 1.499 | 1.07 |  | Přesun hmot |  |  |  | POL7_
45 | 998777192 | Příplatek zvětš. přesun, podlahy syntet. do 100 m | t | 0.71685 |  | 0 |  | 0 |  | 0 | 21 | 0 | 0 | 0 | 0 | 0 |  | RTS 21/ I | RTS 21/ I | 0.552 | 0.4 |  | Přesun hmot |  |  |  | POL7_
Díl: | 781 | Obklady keramické |  |  |  | 0 |  | 0 |  | 0 |  | 0 |  | 0.06 |  | 0 |  |  |  |  | 4.27 | [5 empty] | DIL
46 | 319201316 | Vyrovnání zdiva pod omítku maltou ze SMS tl. 20 mm | m2 | 2.691 |  | 0 |  | 0 |  | 0 | 21 | 0 | 0.01583 | 0.04 | 0 | 0 |  | RTS 21/ I | RTS 21/ I | 0.37 | 1 |  | Práce |  |  |  | POL1_
|  | pod obklad : 1,3*2,07 |  | 2.691 | [22 empty] | VV | 0
47 | 781475116 | Obklad vnitřní stěn keramický, do tmele, 30x30 cm | m2 | 2.691 |  | 0 |  | 0 |  | 0 | 21 | 0 | 0.00524 | 0.01 | 0 | 0 |  | RTS 21/ I | RTS 21/ I | 0.9584 | 2.58 |  | Práce |  |  |  | POL1_
|  | 1,3*2,07 |  | 2.691 | [22 empty] | VV | 0
48 | 597610003 | Obklad keramický dle výběru investora | m2 | 3 |  | 0 |  | 0 |  | 0 | 21 | 0 | 0.002 | 0.01 | 0 | 0 |  | Vlastní | Indiv | 0 | 0 |  | Specifikace |  |  |  | POL3_
49 | 781497111 | Lišta hliníková ukončovacích k obkladům profil RB, pro tloušťku obkladu 8 mm | m | 4.67 |  | 0 |  | 0 |  | 0 | 21 | 0 | 0.00013 | 0 | 0 | 0 |  | RTS 21/ I | RTS 21/ I | 0.12 | 0.56 |  | Práce |  |  |  | POL1_
|  | 1,3+2,07+1,3 |  | 4.67 | [22 empty] | VV | 0
50 | 998781101 | Přesun hmot pro obklady keramické, výšky do 6 m | t | 0.06331 |  | 0 |  | 0 |  | 0 | 21 | 0 | 0 | 0 | 0 | 0 |  | RTS 21/ I | RTS 21/ I | 1.598 | 0.1 |  | Přesun hmot |  |  |  | POL7_
51 | 998781192 | Příplatek zvětš. přesun, obkl. keramické do 100 m | t | 0.06331 |  | 0 |  | 0 |  | 0 | 21 | 0 | 0 | 0 | 0 | 0 |  | RTS 21/ I | RTS 21/ I | 0.454 | 0.03 |  | Přesun hmot |  |  |  | POL7_
Díl: | 784 | Malby |  |  |  | 0 |  | 0 |  | 0 |  | 0 |  | 0.09 |  | 0 |  |  |  |  | 25.09 | [5 empty] | DIL
52 | 784165342 | Malba barva, bez penetrace 2x tyrkysový odstín | m2 | 57.856 |  | 0 |  | 0 |  | 0 | 21 | 0 | 0.00031 | 0.02 | 0 | 0 |  | RTS 21/ I | RTS 21/ I | 0.10902 | 6.31 |  | Práce |  |  |  | POL1_
|  | 6,23*3,2 |  | 19.936 | [22 empty] | VV | 0
|  | 11,85*3,2 |  | 37.92 | [22 empty] | VV | 0
53 | 784161401 | Penetrace podkladu 1x | m2 | 167.1375 |  | 0 |  | 0 |  | 0 | 21 | 0 | 0.00017 | 0.03 | 0 | 0 |  | RTS 21/ I | RTS 21/ I | 0.03248 | 5.43 |  | Práce |  |  |  | POL1_
|  | 2*6,23*3,2 |  | 39.872 | [22 empty] | VV | 0
|  | 2*11,85*3,2 |  | 75.84 | [22 empty] | VV | 0
|  | 6,23*11,85 |  | 73.8255 | [22 empty] | VV | 0
|  | -2*0,9*2 |  | -3.6 | [22 empty] | VV | 0
|  | -4*2,35*2 |  | -18.8 | [22 empty] | VV | 0
54 | 784165432 | Malba bílá, bez penet.,2x např. Hetline Super Wash | m2 | 41.232 |  | 0 |  | 0 |  | 0 | 21 | 0 | 0.00023 | 0.01 | 0 | 0 |  | RTS 21/ I | RTS 21/ I | 0.10191 | 4.2 |  | Práce |  |  |  | POL1_
|  | v:1,2m : 2*6,23*1,2 |  | 14.952 | [22 empty] | VV | 0
|  | 2*11,85*1,2 |  | 28.44 | [22 empty] | VV | 0
|  | -2*0,9*1,2 |  | -2.16 | [22 empty] | VV | 0
55 | 784165332 | Malba bílá, bez penetrace, 2x otěruvzdorná | m2 | 89.7455 |  | 0 |  | 0 |  | 0 | 21 | 0 | 0.00029 | 0.03 | 0 | 0 |  | RTS 21/ I | RTS 21/ I | 0.10191 | 9.15 |  | Práce |  |  |  | POL1_
|  | 6,23*(3,2-1,2) |  | 12.46 | [22 empty] | VV | 0
|  | 11,85*(3,2-1,2) |  | 23.7 | [22 empty] | VV | 0
|  | -2*0,9*0,8 |  | -1.44 | [22 empty] | VV | 0
|  | -4*2,35*2 |  | -18.8 | [22 empty] | VV | 0
|  | 6,23*11,85 |  | 73.8255 | [22 empty] | VV | 0
Díl: | 786 | Zastiňující technika |  |  |  | 0 |  | 0 |  | 0 |  | 0 |  | 0.07 |  | 0 |  |  |  |  | 10.4 | [5 empty] | DIL
56 | 786612200 | Montáž rolet textilních | m2 | 18.8 |  | 0 |  | 0 |  | 0 | 21 | 0 | 0.0003 | 0.01 | 0 | 0 |  | RTS 21/ I | RTS 21/ I | 0.091 | 1.71 |  | Práce |  |  |  | POL1_
|  | 4*2,35*2 |  | 18.8 | [22 empty] | VV | 0
57 | 786611366 | Předokenní roleta,viditel.box,el.pohon, 235x200 cm 100% zastínění | kus | 4 |  | 0 |  | 0 |  | 0 | 21 | 0 | 0.0162 | 0.06 | 0 | 0 |  | RTS 21/ I | RTS 21/ I | 2.113 | 8.45 |  | Práce |  |  |  | POL1_
58 | 998786101 | Přesun hmot pro zastiň. techniku, výšky do 6 m | t | 0.07044 |  | 0 |  | 0 |  | 0 | 21 | 0 | 0 | 0 | 0 | 0 |  | RTS 21/ I | RTS 21/ I | 1.891 | 0.13 |  | Přesun hmot |  |  |  | POL7_
59 | 998786192 | Příplatek zvětš. přesun, zastiň.technika, do 100 m | t | 0.07044 |  | 0 |  | 0 |  | 0 | 21 | 0 | 0 | 0 | 0 | 0 |  | RTS 21/ I | RTS 21/ I | 1.55 | 0.11 |  | Přesun hmot |  |  |  | POL7_
Díl: | M21 | Elektromontáže |  |  |  | 0 |  | 0 |  | 0 |  | 0 |  | 0.02 |  | 0 |  |  |  |  | 26.57 | [5 empty] | DIL
60 | 35822001015 | jistič modulární jmen.proud 16,00 A; charakt. B; počet pólů 1; jmenovitá zkratová schopnost/230 V a.c. 10 kA; tepl.okolí -25 do + 55 °C; IP 20 | kus | 3 |  | 0 |  | 0 |  | 0 | 21 | 0 | 0.00018 | 0 | 0 | 0 | SPCM | RTS 21/ I | Indiv | 0 | 0 |  | Specifikace |  |  |  | POL3_0
61 | 35822001013 | jistič modulární jmen.proud 10,00 A; charakt. B; počet pólů 1; jmenovitá zkratová schopnost/230 V a.c. 10 kA; tepl.okolí -25 do + 55 °C; IP 20 | kus | 2 |  | 0 |  | 0 |  | 0 | 21 | 0 | 0.00018 | 0 | 0 | 0 | SPCM | RTS 21/ I | Indiv | 0 | 0 |  | Specifikace |  |  |  | POL3_0
62 | 210120421 | Montáž jističe jednopólového modulárního, do rozvodné skříně | kus | 6 |  | 0 |  | 0 |  | 0 | 21 | 0 | 0 | 0 | 0 | 0 |  | RTS 21/ I | Indiv | 0.42 | 2.52 |  | Práce |  |  |  | POL1_1
63 | 358891502 | chránič nadproudový; typ AC; jmen.proud 10,00 A; počet pólů 1+N; jmen.reziduální proud 30 mA; IP 20; charakt. B; tepl.okolí od -5 do+ 40 °C | kus | 1 |  | 0 |  | 0 |  | 0 | 21 | 0 | 0.00027 | 0 | 0 | 0 | SPCM | RTS 21/ I | Indiv | 0 | 0 |  | Specifikace |  |  |  | POL3_0
64 | 650063611 | Montáž chrániče proudového dvoupólového do 25 A | kus | 1 |  | 0 |  | 0 |  | 0 | 21 | 0 | 0 | 0 | 0 | 0 |  | RTS 21/ I | Indiv | 0.35 | 0.35 |  | Práce |  |  |  | POL1_1
65 | 358890406 | chránič proudový; typ AC; jmen.proud 40,00 A; počet pólů 4; jmen.reziduální proud 30 mA; IP 20; tepl.okolí -5 do + 40 °C | kus | 1 |  | 0 |  | 0 |  | 0 | 21 | 0 | 0.0005 | 0 | 0 | 0 | SPCM | RTS 21/ I | Indiv | 0 | 0 |  | Specifikace |  |  |  | POL3_0
66 | 650063632 | Montáž chrániče proudového čtyřpólového do 63 A | kus | 1 |  | 0 |  | 0 |  | 0 | 21 | 0 | 0 | 0 | 0 | 0 |  | RTS 21/ I | Indiv | 0.8 | 0.8 |  | Práce |  |  |  | POL1_1
67 | 210100001 | Ukončení vodičů v rozvaděči včetně zapojení a vodičové koncovky, , průřez do 2,5 mm2 | kus | 6 |  | 0 |  | 0 |  | 0 | 21 | 0 | 0 | 0 | 0 | 0 |  | RTS 21/ I | Indiv | 0.0505 | 0.3 |  | Práce |  |  |  | POL1_1
68 | 210100003 | Ukončení vodičů v rozvaděči včetně zapojení a vodičové koncovky, , průřez do 16 mm2 | kus | 1 |  | 0 |  | 0 |  | 0 | 21 | 0 | 0 | 0 | 0 | 0 |  | RTS 21/ I | Indiv | 0.08217 | 0.08 |  | Práce |  |  |  | POL1_1
69 | 34141302 | vodič CYY; silový, propojovací jednožilový; pevné uložení; jádro Cu plné holé; počet žil 1; jmen.průřez jádra 4,00 mm2; vnější průměr max 5,2 mm; izolace PVC; tl. izolace 1,2 mm; odolný proti | m | 3 |  | 0 |  | 0 |  | 0 | 21 | 0 | 5e-05 | 0 | 0 | 0 | SPCM | RTS 21/ I | Indiv | 0 | 0 |  | Specifikace |  |  |  | POL3_0
70 | 210800105 | Montáž kabelu CYKY 750 V, 3 x 1,5 mm2, uloženého pod omítkou, včetně dodávky kabelu | m | 18 |  | 0 |  | 0 |  | 0 | 21 | 0 | 0.00016 | 0 | 0 | 0 |  | RTS 21/ I | Indiv | 0.07 | 1.26 |  | Práce |  |  |  | POL1_1
71 | 210800115 | Montáž kabelu CYKY 750 V, 5 x 1,5 mm2, uloženého pod omítkou, včetně dodávky kabelu | m | 40 |  | 0 |  | 0 |  | 0 | 21 | 0 | 0.00022 | 0.01 | 0 | 0 |  | RTS 21/ I | Indiv | 0.07 | 2.8 |  | Práce |  |  |  | POL1_1
72 | 210800106 | Montáž kabelu CYKY 750 V, 3 x 2,5 mm2, uloženého pod omítkou, včetně dodávky kabelu | m | 40 |  | 0 |  | 0 |  | 0 | 21 | 0 | 0.00021 | 0.01 | 0 | 0 |  | RTS 21/ I | Indiv | 0.07 | 2.8 |  | Práce |  |  |  | POL1_1
73 | 210111011 | Montáž zásuvky domovní zapuštěné včetně zapojení včetně dodávky zásuvky kompletní jednonásobné s ochr.kolíkem 16A/250VAC a rámečkem, , provedení 2P+PE, | kus | 13 |  | 0 |  | 0 |  | 0 | 21 | 0 | 9e-05 | 0 | 0 | 0 |  | RTS 21/ I | Indiv | 0.2475 | 3.22 |  | Práce |  |  |  | POL1_1
74 | 210111011 | Zásuvka domovní zapuštěná - provedení 2P+PE, pro montáž do hořlavých materiálu, včetně dodávky zásuvky a rámečku | kus | 3 |  | 0 |  | 0 |  | 0 | 21 | 0 | 9e-05 | 0 | 0 | 0 |  | RTS 21/ I | Indiv | 0.26 | 0.78 |  | Práce |  |  |  | POL1_1
75 | 210110041 | Montáž spínače zapuštěného a polozapuštěného včetně zapojení, dodávky spínače, krytu a rámečku, jednopólového, , řazení 1 | kus | 1 |  | 0 |  | 0 |  | 0 | 21 | 0 | 0 | 0 | 0 | 0 |  | RTS 21/ I | Indiv | 0.13 | 0.13 |  | Práce |  |  |  | POL1_1
76 | 210110043 | Montáž spínače zapuštěného a polozapuštěného včetně zapojení, dodávky spínače, krytu a rámečku, sériového, , řazení 5 | kus | 1 |  | 0 |  | 0 |  | 0 | 21 | 0 | 0 | 0 | 0 | 0 |  | RTS 21/ I | Indiv | 0.1562 | 0.16 |  | Práce |  |  |  | POL1_1
77 | R_3073386T | 6410-0-0378 PŘÍSTROJ ŽALUZ.SPÍN.- KRÁTKOCESTNÝ | ks | 4 |  | 0 |  | 0 |  | 0 | 21 | 0 | 0 | 0 | 0 | 0 |  | Vlastní | Indiv | 0 | 0 |  | Specifikace |  |  |  | POL3_0
78 | 650051371 | Montáž spínače zapuštěného, řaz. 1/0 | kus | 4 |  | 0 |  | 0 |  | 0 | 21 | 0 | 0 | 0 | 0 | 0 |  | RTS 21/ I | Indiv | 0.1475 | 0.59 |  | Práce |  |  |  | POL1_1
79 | 220260020 | Krabice KU 68 ve zdi včetně vysekání lůžka | kus | 21 |  | 0 |  | 0 |  | 0 | 21 | 0 | 0.00013 | 0 | 0 | 0 |  | RTS 21/ I | Indiv | 0.37 | 7.77 |  | Práce |  |  |  | POL1_1
80 | 8595057690745 | KUP 57_FB Krabice univerz.podlahová, KOPOS | ks | 1 |  | 0 |  | 0 |  | 0 | 21 | 0 | 0 | 0 | 0 | 0 |  | Vlastní | Indiv | 0 | 0 |  | Specifikace |  |  |  | POL3_0
81 | 8595057690721 | KOPOBOX 57_LB Rám podlahový, KOPOS | ks | 1 |  | 0 |  | 0 |  | 0 | 21 | 0 | 0 | 0 | 0 | 0 |  | Vlastní | Indiv | 0 | 0 |  | Specifikace |  |  |  | POL3_0
82 | 8595017267703 | 5525N-C02347 B Zásuvka 45x45 s ochranným kolíkem, bílá, ABB Profil 45, včetně dodávky zásuvky | ks | 4 |  | 0 |  | 0 |  | 0 | 21 | 0 | 0 | 0 | 0 | 0 |  | Vlastní | Indiv | 0 | 0 |  | Specifikace |  |  |  | POL3_0
83 | 210010535 | bezšroubové, včetně dodávky spojovací krabicové svorky pro 2 vodiče, pro průřez 0,5 - 2,5 mm2 | kus | 12 |  | 0 |  | 0 |  | 0 | 21 | 0 | 0 | 0 | 0 | 0 |  | RTS 21/ I | Indiv | 0.013 | 0.16 |  | Práce |  |  |  | POL1_1
84 | 210010535 | bezšroubové, včetně dodávky spojovací krabicové svorky pro 3 vodiče, pro průřez 0,5 - 2,5 mm2 | kus | 20 |  | 0 |  | 0 |  | 0 | 21 | 0 | 0 | 0 | 0 | 0 |  | RTS 21/ I | Indiv | 0.013 | 0.26 |  | Práce |  |  |  | POL1_1
85 | 210010535 | bezšroubové, včetně dodávky spojovací krabicové svorky pro 4 vodiče, pro průřez 0,5 - 2,5 mm2 | kus | 7 |  | 0 |  | 0 |  | 0 | 21 | 0 | 0 | 0 | 0 | 0 |  | RTS 21/ I | Indiv | 0.013 | 0.09 |  | Práce |  |  |  | POL1_1
86 | 220301021 | Lišta elektroinstalační L 20 včetně odřezání, provrtání otvoru pro uchycení včetně montáže spojek, odboček ukončení. | m | 25 |  | 0 |  | 0 |  | 0 | 21 | 0 | 0 | 0 | 0 | 0 |  | RTS 21/ I | Indiv | 0.1 | 2.5 |  | Práce |  |  |  | POL1_1
87 | Pol__0029 | Doplňkový materiál (spojky, stahovací pásky, šrouby, …) | ks | 1 |  | 0 |  | 0 |  | 0 | 21 | 0 | 0 | 0 | 0 | 0 |  | Vlastní | Indiv | 0 | 0 |  | Práce |  |  |  | POL1_1
88 | Pol__0030 | Demontáž stávající elektroinstalace | h | 6 |  | 0 |  | 0 |  | 0 | 21 | 0 | 0 | 0 | 0 | 0 |  | Vlastní | Indiv | 0 | 0 |  | Práce |  |  |  | POL1_1
Díl: | D96 | Přesuny suti a vybouraných hmot |  |  |  | 0 |  | 0 |  | 0 |  | 0 |  | 0 |  | 0 |  |  |  |  | 4.26 | [5 empty] | DIL
89 | 979087311 | Vodorovné přemístění suti nošením do 10 m | t | 1.2878 |  | 0 |  | 0 |  | 0 | 21 | 0 | 0 | 0 | 0 | 0 |  | RTS 21/ I | RTS 21/ I | 0.752 | 0.97 |  | Přesun suti |  |  |  | POL8_
90 | 979082313 | Vodorovná doprava suti a hmot po suchu do 1000 m | t | 1.2878 |  | 0 |  | 0 |  | 0 | 21 | 0 | 0 | 0 | 0 | 0 |  | RTS 21/ I | RTS 21/ I | 0 | 0 |  | Přesun suti |  |  |  | POL8_
91 | 979087212 | Nakládání suti na dopravní prostředky - komunikace | t | 1.2878 |  | 0 |  | 0 |  | 0 | 21 | 0 | 0 | 0 | 0 | 0 |  | RTS 21/ I | RTS 21/ I | 0.099 | 0.13 |  | Přesun suti |  |  |  | POL8_
92 | 979081111 | Odvoz suti a vybour. hmot na skládku do 1 km | t | 1.2878 |  | 0 |  | 0 |  | 0 | 21 | 0 | 0 | 0 | 0 | 0 |  | RTS 21/ I | RTS 21/ I | 2.45 | 3.16 |  | Přesun suti |  |  |  | POL8_
93 | 979081121 | Příplatek k odvozu za každý další 1 km kontejnerem 4 t | t | 4.4193 |  | 0 |  | 0 |  | 0 | 21 | 0 | 0 | 0 | 0 | 0 |  | RTS 21/ I | RTS 21/ I | 0 | 0 |  | Práce |  |  |  | POL1_
|  | 1,10482*4 |  | 4.4193 | [22 empty] | VV | 0
94 | 979097011 | Pronájem kontejneru 4 t | den | 5 |  | 0 |  | 0 |  | 0 | 21 | 0 | 0 | 0 | 0 | 0 |  | RTS 21/ I | RTS 21/ I | 0 | 0 |  | Práce |  |  |  | POL1_
95 | 979990122 | Poplatek za skládku suti - PVC | t | 0.165 |  | 0 |  | 0 |  | 0 | 21 | 0 | 0 | 0 | 0 | 0 |  | RTS 21/ I | RTS 21/ I | 0 | 0 |  | Práce |  |  |  | POL1_
96 | 979990161 | Poplatek za skládku suti - dřevo | t | 0.93982 |  | 0 |  | 0 |  | 0 | 21 | 0 | 0 | 0 | 0 | 0 |  | RTS 21/ I | RTS 21/ I | 0 | 0 |  | Práce |  |  |  | POL1_
Díl: | VN | Vedlejší náklady |  |  |  | 0 |  | 0 |  | 0 |  | 0 |  | 0 |  | 0 |  |  |  |  | 20 | [5 empty] | DIL
97 | 00421T | Zpracování plánu BOZP | Soubor | 1 |  | 0 |  | 0 |  | 0 | 21 | 0 | 0 | 0 | 0 | 0 |  | Vlastní | Indiv | 0 | 0 |  | VRN |  |  |  | POL99_8
98 | 909 | Hzs-nezmeritelne stavebni prace | h | 20 |  | 0 |  | 0 |  | 0 | 21 | 0 | 0 | 0 | 0 | 0 | Prav.M | RTS 21/ I | Indiv | 1 | 20 |  | HZS |  |  |  | POL10_
|  | práce nepředvídatelné, vyplaceno po odsouhlasení investorem : 20 |  | 20 | [22 empty] | VV | 0
99 | 005124010R | Koordinační činnost - stavba | Soubor | 1 |  | 0 |  | 0 |  | 0 | 21 | 0 | 0 | 0 | 0 | 0 |  | RTS 21/ I | Indiv | 0 | 0 |  | VRN |  |  |  | POL99_2
100 | 005121020R | Provoz zařízení staveniště | Soubor | 1 |  | 0 |  | 0 |  | 0 | 21 | 0 | 0 | 0 | 0 | 0 |  | RTS 21/ I | Indiv | 0 | 0 |  | VRN |  |  |  | POL99_2
101 | 00523 R | Zaregulování profesí | Soubor | 1 |  | 0 |  | 0 |  | 0 | 21 | 0 | 0 | 0 | 0 | 0 |  | RTS 21/ I | Indiv | 0 | 0 |  | VRN |  |  |  | POL99_2
102 | 00524 R | Předání a převzetí díla | Soubor | 1 |  | 0 |  | 0 |  | 0 | 21 | 0 | 0 | 0 | 0 | 0 |  | RTS 21/ I | Indiv | 0 | 0 |  | VRN |  |  |  | POL99_2
[25 empty] | 15 | 21 | DPH
| Celkem |  |  |  |  | 0 | [18 empty] | 0 | 0 | SUM
Poznámky uchazeče k zadání
POPUZIV
END
Note on S6: Jedná se o informaci, zda se jedná o položku, která je do rozpočtu zadána z cenové soustavy RTS, nebo vlastní.
Note on T6: Jedná se o název CÚ, která je zadána u položky rozpočtu