## Pokyny pro vyplnění
Pokyny pro vyplnění
Ve všech listech tohoto souboru můžete měnit pouze buňky s modrým pozadím. Jedná se o tyto údaje : - údaje o firmě - jednotkové ceny položek zadané na maximálně dvě desetinná místa

## Stavba
#RTSROZP# | Položkový rozpočet stavby
| Stavba: |  | IP2024/023 | NÁSTAVBA HASIČSKÉ ZBROJNICE A PŘÍSTAVBA SCHODIŠTĚ V OBCI SLAVKOVICE
| Objednatel: | [5 empty] | IČO:
DIČ:
| Projektant: | [5 empty] | IČO:
DIČ:
| Zhotovitel: | [5 empty] | IČO:
DIČ:
| Vypracoval: |  | Tomáš Hochman
| Rozpis ceny | [6 empty] | Celkem
HSV | HSV | [6 empty] | 0
PSV | PSV | [6 empty] | 0
MON | MON | [6 empty] | 0
VN | Vedlejší náklady | [6 empty] | 0
ON | Ostatní náklady | [6 empty] | 0
| Celkem | [6 empty] | 0
Rekapitulace daní
0 | Základ pro sníženou DPH |  |  | 12 | % | 0 |  |  | CZK
0 | Snížená DPH |  |  | 12 | % | 0 |  |  | CZK
0 | Základ pro základní DPH |  |  | 21 | % | 0 |  |  | CZK
0 | Základní DPH |  |  | 21 | % | 0 |  |  | CZK
0 | Zaokrouhlení |  |  |  |  | 0 |  |  | CZK
| Cena celkem bez DPH |  |  |  |  | 0 |  |  | CZK
0 | Cena celkem s DPH |  |  |  |  | 0 |  |  | CZK
|  | v |  |  | dne
|  |  | Za zhotovitele |  |  |  | Za objednatele
Rekapitulace dílčích částí
#CASTI>> | Číslo | Název |  |  | Základ pro sníženou DPH | Základ pro základní DPH | DPH celkem | Cena celkem | %
1 | Stavba |  |  |  | 0 | 0 | 0 | 0
2 | SO 01 | Stavební část |  |  | 0 | 0 | 0 | 0
3 | 1.00 | Položkový rozpočet |  |  | 0 | 0 | 0 | 0
2 | SO 02 | Zdravotechnické instalace |  |  | 0 | 0 | 0 | 0
3 | 1.00 | Položkový rozpočet |  |  | 0 | 0 | 0 | 0
2 | SO 03 | Dešťová kanalizace |  |  | 0 | 0 | 0 | 0
3 | 1.00 | Položkový rozpočet |  |  | 0 | 0 | 0 | 0
2 | SO 04 | STL přípojka |  |  | 0 | 0 | 0 | 0
3 | 1.00 | Položkový rozpočet |  |  | 0 | 0 | 0 | 0
2 | SO 05 | Vytápění |  |  | 0 | 0 | 0 | 0
3 | 1.00 | Položkový rozpočet |  |  | 0 | 0 | 0 | 0
2 | SO 06 | VZT |  |  | 0 | 0 | 0 | 0
3 | 1.00 | Položkový rozpočet |  |  | 0 | 0 | 0 | 0
2 | SO 07 | Elektroinstalace |  |  | 0 | 0 | 0 | 0
3 | 1.00 | Svítidla |  |  | 0 | 0 | 0 | 0
3 | 2.00 | Přístroje |  |  | 0 | 0 | 0 | 0
3 | 3.00 | Instalační materiál |  |  | 0 | 0 | 0 | 0
3 | 4.00 | Kabeláž |  |  | 0 | 0 | 0 | 0
3 | 5.00 | Rozvaděče |  |  | 0 | 0 | 0 | 0
3 | 6.00 | Ochrana před bleskem + uzemnění |  |  | 0 | 0 | 0 | 0
3 | 7.00 | Ostatní |  |  | 0 | 0 | 0 | 0
3 | 8.00 | Slaboproud |  |  | 0 | 0 | 0 | 0
2 | SO 08 | Přípojka NN |  |  | 0 | 0 | 0 | 0
3 | 1.00 | Položkový rozpočet |  |  | 0 | 0 | 0 | 0
| Celkem za stavbu |  |  |  | 0 | 0 | 0 | 0 | 0
Rekapitulace dílů
| Číslo | Název |  |  | Typ dílu |  |  | Celkem | %
| _2 | Společné náklady |  |  | HSV |  |  | 0
| _3 | Větrání hygienického a sociálního zázemí v 2.NP |  |  | HSV |  |  | 0
| _4 | Kruhové potrubí a tvarovky SPIRO sk.I - Třída těsnosti D dle EN 12237 |  |  | HSV |  |  | 0
| _5 | Hodinová sazba |  |  | HSV |  |  | 0
| _8 | Celkem slaboproudy |  |  | HSV |  |  | 0
| 01 | Ostatní |  |  | HSV |  |  | 0
| 1 | Zemní práce |  |  | HSV |  |  | 0
| 2 | Základy a zvláštní zakládání |  |  | HSV |  |  | 0
| 3 | Svislé a kompletní konstrukce |  |  | HSV |  |  | 0
| 342 | Stěny a příčky montované lehké |  |  | HSV |  |  | 0
| 4 | Vodorovné konstrukce |  |  | HSV |  |  | 0
| 416 | Podhledy a mezistropy montované lehké |  |  | HSV |  |  | 0
| 5 | Komunikace |  |  | HSV |  |  | 0
| 61 | Úpravy povrchů vnitřní |  |  | HSV |  |  | 0
| 62 | Úpravy povrchů vnější |  |  | HSV |  |  | 0
| 63 | Podlahy a podlahové konstrukce |  |  | HSV |  |  | 0
| 635 | Suché podlahy |  |  | HSV |  |  | 0
| 8 | Trubní vedení |  |  | HSV |  |  | 0
| 91 | Doplňující práce na komunikaci |  |  | HSV |  |  | 0
| 94 | Lešení a stavební výtahy |  |  | HSV |  |  | 0
| 95 | Dokončovací konstrukce na pozemních stavbách |  |  | HSV |  |  | 0
| 96 | Bourání konstrukcí |  |  | HSV |  |  | 0
| 96 | Přesuny suti a vybouraných hmot |  |  | HSV |  |  | 0
| 97 | Prorážení otvorů |  |  | HSV |  |  | 0
| 99 | Staveništní přesun hmot |  |  | HSV |  |  | 0
| 999 | Ostatní |  |  | HSV |  |  | 0
| A | Svítidla |  |  | HSV |  |  | 0
| B | Přístroje |  |  | HSV |  |  | 0
| C | Instalační materiál |  |  | HSV |  |  | 0
| D | Kabeláž |  |  | HSV |  |  | 0
| E | Rozvaděče |  |  | HSV |  |  | 0
| F | Ochrana před bleskem + Uzemnění |  |  | HSV |  |  | 0
| G | Ostatní |  |  | HSV |  |  | 0
| 711 | Izolace proti vodě |  |  | PSV |  |  | 0
| 712 | Povlakové krytiny |  |  | PSV |  |  | 0
| 713 | Izolace tepelné |  |  | PSV |  |  | 0
| 721 | Vnitřní kanalizace |  |  | PSV |  |  | 0
| 722 | Vnitřní vodovod |  |  | PSV |  |  | 0
| 725 | Zařizovací předměty |  |  | PSV |  |  | 0
| 731 | Kotelny |  |  | PSV |  |  | 0
| 732 | Strojovny |  |  | PSV |  |  | 0
| 733 | Rozvod potrubí |  |  | PSV |  |  | 0
| 734 | Armatury |  |  | PSV |  |  | 0
| 735 | Otopná tělesa |  |  | PSV |  |  | 0
| 736 | Podlahove vytapeni |  |  | PSV |  |  | 0
| 762 | Konstrukce tesařské |  |  | PSV |  |  | 0
| 763 | Dřevostavby |  |  | PSV |  |  | 0
| 764 | Konstrukce klempířské |  |  | PSV |  |  | 0
| 766 | Konstrukce truhlářské |  |  | PSV |  |  | 0
| 767 | Konstrukce zámečnické |  |  | PSV |  |  | 0
| 769 | Otvorové prvky z plastu |  |  | PSV |  |  | 0
| 771 | Podlahy z dlaždic a obklady |  |  | PSV |  |  | 0
| 776 | Podlahy povlakové |  |  | PSV |  |  | 0
| 777 | Podlahy ze syntetických hmot |  |  | PSV |  |  | 0
| 781 | Obklady keramické |  |  | PSV |  |  | 0
| 783 | Nátěry |  |  | PSV |  |  | 0
| 784 | Malby |  |  | PSV |  |  | 0
| M21 | Elektromontáže |  |  | MON |  |  | 0
| M23 | Montáže potrubí |  |  | MON |  |  | 0
| M46 | Zemní práce při montážích |  |  | MON |  |  | 0
| D96 | Přesuny suti a vybouraných hmot |  |  | PSU |  |  | 0
| VN | Vedlejší náklady |  |  | VN |  |  | 0
| ON | Ostatní náklady |  |  | ON |  |  | 0
| Cena celkem | [6 empty] | 0 | 0
Note on D11: Název
Note on D12: Ulice
Note on D13: PSČ
Note on E13: Místo
Note on I11: IČO
Note on I12: DIČ

## VzorPolozky (hidden)
Položkový rozpočet
S:
O:
R:

## SO 01 1.00 Pol
Položkový rozpočet | [27 empty] | #TypZaznamu#
S: | IP2024/023 | NÁSTAVBA HASIČSKÉ ZBROJNICE A PŘÍSTAVBA SCHODIŠTĚ V OBCI SLAVKOVICE | [25 empty] | STA
O: | SO 01 | Stavební část | [22 empty] | STA |  |  | OBJ
R: | 1.00 | Položkový rozpočet | [25 empty] | ROZ
P.č. | Číslo položky | Název položky | MJ | Množství | Cena / MJ | Celkem | Dodávka | Dodávka celk. | Montáž | Montáž celk. | DPH | Cena s DPH | Hmotnost / MJ | Hmotnost celk.(t) | Dem. hmotnost / MJ | Dem. hmotnost celk.(t) | Ceník | Cen. soustava / platnost | Cenová úroveň | Nhod / MJ | Nhod celk. | Dodavatel | Typ položky | Stav položky
Díl: | 1 | Zemní práce |  |  |  | 0 |  | 0 |  | 0 |  | 0 |  | 0 |  | 54.34 |  |  |  |  | 102.4 | [6 empty] | DIL
1 | 113107418R00 | Odstranění podkladu nad 50 m2,kam.těžené tl.18 cm | m2 | 71.16 |  | 0 |  | 0 |  | 0 | 21 | 0 | 0 | 0 | 0.396 | 28.18 |  | RTS 24/ I | RTS 24/ I | 0.045 | 3.2 |  | Práce | Běžná |  |  |  | POL1_
|  | 2,63 |  | 2.63 | [23 empty] | VV | 0
|  | Mezisoučet |  | 2.63 | [23 empty] | VV | 1
|  | 18,62 |  | 18.62 | [23 empty] | VV | 0
|  | Mezisoučet |  | 18.62 | [23 empty] | VV | 1
|  | 42,43+7,48 |  | 49.91 | [23 empty] | VV | 0
|  | Mezisoučet |  | 49.91 | [23 empty] | VV | 1
2 | 113202111R00 | Vytrhání obrub obrubníků | m | 8.599 |  | 0 |  | 0 |  | 0 | 21 | 0 | 0 | 0 | 0.27 | 2.32 |  | RTS 24/ I | RTS 24/ I | 0.123 | 1.06 |  | Práce | Běžná |  |  |  | POL1_
|  | 4,21+2,773+0,966+0,15+0,50 |  | 8.599 | [23 empty] | VV | 0
|  | Mezisoučet |  | 8.599 | [23 empty] | VV | 1
3 | 121101101R00 | Sejmutí ornice s přemístěním do 50 m | m3 | 4.9 |  | 0 |  | 0 |  | 0 | 21 | 0 | 0 | 0 | 0 | 0 |  | RTS 24/ I | RTS 24/ I | 0.097 | 0.48 |  | Práce | Běžná |  |  |  | POL1_
|  | 24,5*0,2 |  | 4.9 | [23 empty] | VV | 0
4 | 131201109R00 | Příplatek za lepivost - hloubení nezap.jam v hor.3 | m3 | 85 |  | 0 |  | 0 |  | 0 | 21 | 0 | 0 | 0 | 0 | 0 |  | RTS 14/ II | RTS 14/ II | 0.04 | 3.4 |  | Práce | Běžná |  |  |  | POL1_
5 | 131201111R00 | Hloubení nezapaž. jam hor.3 do 100 m3, STROJNĚ | m3 | 85 |  | 0 |  | 0 |  | 0 | 21 | 0 | 0 | 0 | 0 | 0 |  | RTS 24/ I | RTS 24/ I | 0.12 | 10.2 |  | Práce | Běžná |  |  |  | POL1_
|  | cca : 85,00 |  | 85 | [23 empty] | VV | 0
|  | Mezisoučet |  | 85 | [23 empty] | VV | 1
6 | 132201111R00 | Hloubení rýh š.do 60 cm v hor.3 do 100 m3, STROJNĚ | m3 | 1.512 |  | 0 |  | 0 |  | 0 | 21 | 0 | 0 | 0 | 0 | 0 |  | RTS 24/ I | RTS 24/ I | 0.23 | 0.35 |  | Práce | Běžná |  |  |  | POL1_
|  | 0,3*1,05*(1,6+1,4+0,2+1,6) |  | 1.512 | [23 empty] | VV | 0
7 | 162201102R00 | Vodorovné přemístění výkopku z hor.1-4 do 50 m | m3 | 91.412 |  | 0 |  | 0 |  | 0 | 21 | 0 | 0 | 0 | 0 | 0 |  | RTS 24/ I | RTS 24/ I | 0.07 | 6.4 |  | Práce | Běžná |  |  |  | POL1_
|  | 24,5*0,2 |  | 4.9 | [23 empty] | VV | 0
|  | cca : 85,00 |  | 85 | [23 empty] | VV | 0
|  | Mezisoučet |  | 89.9 | [23 empty] | VV | 1
|  | 0,3*1,05*(1,6+1,4+0,2+1,6) |  | 1.512 | [23 empty] | VV | 0
|  | Mezisoučet |  | 1.512 | [23 empty] | VV | 1
8 | 162701102R00 | Vodorovné přemístění výkopku z hor.1-4 do 7000 m | m3 | 56.512 |  | 0 |  | 0 |  | 0 | 21 | 0 | 0 | 0 | 0 | 0 |  | RTS 24/ I | RTS 24/ I | 0.011 | 0.62 |  | Práce | Běžná |  |  |  | POL1_
|  | 91,412-4,90-30,00 |  | 56.512 | [23 empty] | VV | 0
|  | Mezisoučet |  | 56.512 | [23 empty] | VV | 1
9 | 167101101R00 | Nakládání výkopku z hor. 1 ÷ 4 v množství do 100 m3 | m3 | 91.412 |  | 0 |  | 0 |  | 0 | 21 | 0 | 0 | 0 | 0 | 0 |  | RTS 24/ I | RTS 24/ I | 0.65 | 59.42 |  | Práce | Běžná |  |  |  | POL1_
|  | 24,5*0,2 |  | 4.9 | [23 empty] | VV | 0
|  | cca : 85,00 |  | 85 | [23 empty] | VV | 0
|  | Mezisoučet |  | 89.9 | [23 empty] | VV | 1
|  | 0,3*1,05*(1,6+1,4+0,2+1,6) |  | 1.512 | [23 empty] | VV | 0
|  | Mezisoučet |  | 1.512 | [23 empty] | VV | 1
10 | 171206111R00 | Uložení zemin do násypů předeps. tvarů s urovnáním | m3 | 8.862 |  | 0 |  | 0 |  | 0 | 21 | 0 | 0 | 0 | 0 | 0 |  | RTS 24/ I | RTS 24/ I | 0 | 0 |  | Práce | Běžná |  |  |  | POL1_
11 | 174101101R00 | Zásyp jam, rýh, šachet se zhutněním | m3 | 30 |  | 0 |  | 0 |  | 0 | 21 | 0 | 0 | 0 | 0 | 0 |  | RTS 24/ I | RTS 24/ I | 0.202 | 6.06 |  | Práce | Běžná |  |  |  | POL1_
|  | 30,0 |  | 30 | [23 empty] | VV | 0
|  | Mezisoučet |  | 30 | [23 empty] | VV | 1
12 | 199000001R00 | Poplatek za skládku - ornice | m3 | 4.9 |  | 0 |  | 0 |  | 0 | 21 | 0 | 0 | 0 | 0 | 0 |  | RTS 24/ I | RTS 24/ I | 0 | 0 |  | Práce | Běžná |  |  |  | POL1_
13 | 199000005R00 | Poplatek za skládku zeminy 1- 4, č. dle katal. odpadů 17 05 04 | t | 96.0704 |  | 0 |  | 0 |  | 0 | 21 | 0 | 0 | 0 | 0 | 0 |  | RTS 24/ I | RTS 24/ I | 0 | 0 |  | Práce | Běžná |  |  |  | POL1_
|  | (91,412-30,00-4,90)*1,70 |  | 96.0704 | [23 empty] | VV | 0
|  | Mezisoučet |  | 96.0704 | [23 empty] | VV | 1
14 | 113106231RX0 | Rozebrání dlažeb ze žuly v kamenivu | m2 | 71.16 |  | 0 |  | 0 |  | 0 | 21 | 0 | 0 | 0 | 0.225 | 16.01 |  | Vlastní | RTS 24/ I | 0.14 | 9.96 |  | Práce | Běžná |  |  |  | POL1_
|  | 2,63 |  | 2.63 | [23 empty] | VV | 0
|  | Mezisoučet |  | 2.63 | [23 empty] | VV | 1
|  | 18,62 |  | 18.62 | [23 empty] | VV | 0
|  | Mezisoučet |  | 18.62 | [23 empty] | VV | 1
|  | 42,43+7,48 |  | 49.91 | [23 empty] | VV | 0
|  | Mezisoučet |  | 49.91 | [23 empty] | VV | 1
15 | 113107405RX0 | Odstranění podkladu nad 50 m2,kam.těžené tl.4 cm | m2 | 71.16 |  | 0 |  | 0 |  | 0 | 21 | 0 | 0 | 0 | 0.11 | 7.83 |  | Vlastní | Indiv | 0.0175 | 1.25 |  | Práce | Běžná |  |  |  | POL1_
|  | 2,63 |  | 2.63 | [23 empty] | VV | 0
|  | Mezisoučet |  | 2.63 | [23 empty] | VV | 1
|  | 18,62 |  | 18.62 | [23 empty] | VV | 0
|  | Mezisoučet |  | 18.62 | [23 empty] | VV | 1
|  | 42,43+7,48 |  | 49.91 | [23 empty] | VV | 0
|  | Mezisoučet |  | 49.91 | [23 empty] | VV | 1
Díl: | 2 | Základy a zvláštní zakládání |  |  |  | 0 |  | 0 |  | 0 |  | 0 |  | 6.84 |  | 0 |  |  |  |  | 6.25 | [6 empty] | DIL
16 | 271571111R00 | Polštář základu ze štěrkopísku tříděného | m3 | 1 |  | 0 |  | 0 |  | 0 | 21 | 0 | 2.1 | 2.1 | 0 | 0 |  | RTS 24/ I | RTS 24/ I | 0.97 | 0.97 |  | Práce | Běžná |  |  |  | POL1_
|  | odhad 1m3 : 1,00 |  | 1 | [23 empty] | VV | 0
17 | 274313611R00 | Beton základových pasů prostý C 16/20 | m3 | 1.8 |  | 0 |  | 0 |  | 0 | 21 | 0 | 2.525 | 4.55 | 0 | 0 |  | RTS 24/ I | RTS 24/ I | 0.477 | 0.86 |  | Práce | Běžná |  |  |  | POL1_
|  | 0,3*1,25*(1,6+1,4+0,2+1,6) |  | 1.8 | [23 empty] | VV | 0
18 | 274361022R00 | Výztuž zdiva základových pasů z tvárnic ztraceného bednění 12 prutů/m2, průměr 12 mm | m2 | 16.74 |  | 0 |  | 0 |  | 0 | 21 | 0 | 0.01147 | 0.19 | 0 | 0 |  | RTS 24/ I | RTS 24/ I | 0.2638 | 4.42 |  | Práce | Běžná |  |  |  | POL1_
Díl: | 3 | Svislé a kompletní konstrukce |  |  |  | 0 |  | 0 |  | 0 |  | 0 |  | 11.26 |  | 0 |  |  |  |  | 35.97 | [6 empty] | DIL
19 | 311112125RT2 | Stěna z tvárnic ztraceného bednění, tl. 250 mm zalití tvárnic betonem C 16/20 | m2 | 16.74 |  | 0 |  | 0 |  | 0 | 21 | 0 | 0.5921 | 9.91 | 0 | 0 |  | RTS 24/ I | RTS 24/ I | 0.834 | 13.96 |  | Práce | Běžná |  |  |  | POL1_
|  | 1,6*2 |  | 3.2 | [23 empty] | VV | 0
|  | 1,4*4,5 |  | 6.3 | [23 empty] | VV | 0
|  | 1,6*3,9 |  | 6.24 | [23 empty] | VV | 0
|  | ¨Rezerva : 1 |  | 1 | [23 empty] | VV | 0
20 | 317941123R00 | Osazení ocelových válcovaných nosníků č. 14 - 22 | t | 1.3277 |  | 0 |  | 0 |  | 0 | 21 | 0 | 0.01709 | 0.02 | 0 | 0 |  | RTS 24/ I | RTS 24/ I | 16.58 | 22.01 |  | Práce | Běžná |  |  |  | POL1_
|  | 20,40*0,001*3,00*5,00 |  | 0.306 | [23 empty] | VV | 0
|  | 20,40*0,001*3,10 |  | 0.06324 | [23 empty] | VV | 0
|  | 20,40*0,001*3,20*4,00 |  | 0.26112 | [23 empty] | VV | 0
|  | 19,70*0,001*5,80*2,00 |  | 0.22852 | [23 empty] | VV | 0
|  | 19,70*0,001*11,90*2,00 |  | 0.46886 | [23 empty] | VV | 0
|  | Mezisoučet |  | 1.3277 | [23 empty] | VV | 1
21 | 300891001 | D+M Vícevrstvý izolovaný komín + s komínovou hlavou - střešním návlekem z vláknitého betonu např. SCHIEDEL STABIL DN 180 (360x360mm) výšky 7,33 m se zaústěním kouřovodu ve výšce 2,33 m, | soubor | 1 |  | 0 |  | 0 |  | 0 | 21 | 0 | 0 | 0 | 0 | 0 |  | Vlastní | Indiv | 0 | 0 |  | Práce | Běžná |  |  |  | POL1_
22 | 13386440R | Tyč ocelová UPE 180 střední, S235 | t | 0.69738 |  | 0 |  | 0 |  | 0 | 21 | 0 | 1 | 0.7 | 0 | 0 | SPCM | RTS 24/ I | RTS 24/ I | 0 | 0 |  | Specifikace | Běžná |  |  |  | POL3_
|  | 0,22852 |  | 0.22852 | [23 empty] | VV | 0
|  | 0,46886 |  | 0.46886 | [23 empty] | VV | 0
|  | Mezisoučet |  | 0.69738 | [23 empty] | VV | 1
23 | 13388130R | Tyč ocelová HEA 120, S235JR | t | 0.6306 |  | 0 |  | 0 |  | 0 | 21 | 0 | 1 | 0.63 | 0 | 0 | SPCM | RTS 24/ I | RTS 24/ I | 0 | 0 |  | Specifikace | Běžná |  |  |  | POL3_
|  | 0,6306 |  | 0.6306 | [23 empty] | VV | 0
|  | Mezisoučet |  | 0.6306 | [23 empty] | VV | 1
Díl: | 342 | Stěny a příčky montované lehké |  |  |  | 0 |  | 0 |  | 0 |  | 0 |  | 7.07 |  | 0 |  |  |  |  | 220.41 | [6 empty] | DIL
24 | 342012222R00 | Příčka SDK tl.100 mm,ocel.kce,1x oplášť.,RF 12,5mm izolace tloušťky 50 mm, EI 45 | m2 | 66.93 |  | 0 |  | 0 |  | 0 | 21 | 0 | 0.0264 | 1.77 | 0 | 0 |  | RTS 24/ I | RTS 24/ I | 0.99 | 66.26 |  | Práce | Běžná |  |  |  | POL1_
|  | 3,1*(5,15+11,25+2,7+4,15+1,25) |  | 75.95 | [23 empty] | VV | 0
|  | Otvory : -0,8*2,05 |  | -1.64 | [23 empty] | VV | 0
|  | -0,9*2,05*4 |  | -7.38 | [23 empty] | VV | 0
25 | 342012224R00 | Příčka SDK tl.100mm,ocel.kce,1x oplášť.,RFI 12,5mm izolace tloušťky 50 mm, EI 45 | m2 | 43.66 |  | 0 |  | 0 |  | 0 | 21 | 0 | 0.0264 | 1.15 | 0 | 0 |  | RTS 24/ I | RTS 24/ I | 0.99 | 43.22 |  | Práce | Běžná |  |  |  | POL1_
|  | 3,1*(10,3+1,9+1,9+2,1) |  | 50.22 | [23 empty] | VV | 0
|  | Otvory : -0,8*2,05*4 |  | -6.56 | [23 empty] | VV | 0
26 | 342013323R00 | Příčka SDKtl.150 mm,ocel.kce,2x oplášť RFI 12,5mm, izolace tloušťky 50 mm, EI 30 | m2 | 14.415 |  | 0 |  | 0 |  | 0 | 21 | 0 | 0.0481 | 0.69 | 0 | 0 |  | RTS 24/ I | RTS 24/ I | 1.287 | 18.55 |  | Práce | Běžná |  |  |  | POL1_
|  | Středová příčka koupelen : 3,1*2,05 |  | 6.355 | [23 empty] | VV | 0
|  | Úklidová místnost : 3,1*2,6 |  | 8.06 | [23 empty] | VV | 0
27 | 347016235RX0 | Stěna SDK, tl. 200 mm, KVH rošt 40/60+80/140 (účtován zvlášť) 2x RB 15 mm, mineral.izolace 40mm | m2 | 109.98 |  | 0 |  | 0 |  | 0 | 21 | 0 | 0.03147 | 3.46 | 0 | 0 |  | Vlastní | Indiv | 0.84 | 92.38 |  | Práce | Běžná |  |  |  | POL1_
|  | ¨Z1 : 109,98 |  | 109.98 | [23 empty] | VV | 0
Díl: | 4 | Vodorovné konstrukce |  |  |  | 0 |  | 0 |  | 0 |  | 0 |  | 28.71 |  | 0 |  |  |  |  | 129.66 | [6 empty] | DIL
28 | 411354256R00 | Bednění stropů zabudované z ocelových trapézových plechů pozinkovaných vlna 40 mm tl. 0,88 mm | m2 | 111.3 |  | 0 |  | 0 |  | 0 | 21 | 0 | 0.01317 | 1.47 | 0 | 0 |  | RTS 24/ I | RTS 24/ I | 0.163 | 18.14 |  | Práce | Běžná |  |  |  | POL1_
|  | Plocha 2.NP + přesahy na uložení : 111,3 |  | 111.3 | [23 empty] | VV | 0
29 | 413941123R00 | Osazení válcovaných nosníků ve stropech č. 14 - 22 | t | 2.7136 |  | 0 |  | 0 |  | 0 | 21 | 0 | 0.01663 | 0.05 | 0 | 0 |  | RTS 24/ I | RTS 24/ I | 16.583 | 45 |  | Práce | Běžná |  |  |  | POL1_
|  | IPE200 : 2,71359 |  | 2.7136 | [23 empty] | VV | 0
|  | Mezisoučet |  | 2.7136 | [23 empty] | VV | 1
30 | 417321315R00 | Ztužující pásy a věnce z betonu železového C 20/25 | m3 | 4.7635 |  | 0 |  | 0 |  | 0 | 21 | 0 | 2.7501 | 13.1 | 0 | 0 |  | RTS 24/ I | RTS 24/ I | 1.45 | 6.91 |  | Práce | Běžná |  |  |  | POL1_
|  | (2,81+4,49+1,05+3,17+5,915)*0,250*0,20*2,00 |  | 1.7435 | [23 empty] | VV | 0
|  | (11,90+8,90+11,90+8,90+11,90+2,85+1,20+2,85)*0,25*0,20 |  | 3.02 | [23 empty] | VV | 0
|  | Mezisoučet |  | 4.7635 | [23 empty] | VV | 1
31 | 417351115R00 | Bednění ztužujících pásů a věnců - zřízení | m2 | 47.635 |  | 0 |  | 0 |  | 0 | 21 | 0 | 0.00782 | 0.37 | 0 | 0 |  | RTS 24/ I | RTS 24/ I | 0.79 | 37.63 |  | Práce | Běžná |  |  |  | POL1_
|  | (2,81+4,49+1,05+3,17+5,915)*0,250*2,00*2,00 |  | 17.435 | [23 empty] | VV | 0
[28 empty] | VV | 0
|  | (11,90+8,90+11,90+8,90+11,90+2,85+1,20+2,85)*0,25*2,00 |  | 30.2 | [23 empty] | VV | 0
|  | Mezisoučet |  | 47.635 | [23 empty] | VV | 1
32 | 417351116R00 | Bednění ztužujících pásů a věnců - odstranění | m2 | 47.635 |  | 0 |  | 0 |  | 0 | 21 | 0 | 0 | 0 | 0 | 0 |  | RTS 24/ I | RTS 24/ I | 0.24 | 11.43 |  | Práce | Běžná |  |  |  | POL1_
|  | (2,81+4,49+1,05+3,17+5,915)*0,250*2,00*2,00 |  | 17.435 | [23 empty] | VV | 0
[28 empty] | VV | 0
|  | (11,90+8,90+11,90+8,90+11,90+2,85+1,20+2,85)*0,25*2,00 |  | 30.2 | [23 empty] | VV | 0
|  | Mezisoučet |  | 47.635 | [23 empty] | VV | 1
33 | 417361821R00 | Výztuž ztužujících pásů a věnců z oceli 10505(R) | t | 0.38108 |  | 0 |  | 0 |  | 0 | 21 | 0 | 1.0167 | 0.39 | 0 | 0 |  | RTS 24/ I | RTS 24/ I | 27.673 | 10.55 |  | Práce | Běžná |  |  |  | POL1_
|  | 4,7635*0,08 |  | 0.38108 | [23 empty] | VV | 0
|  | Mezisoučet |  | 0.38108 | [23 empty] | VV | 1
34 | 430320100RA0 | Schodiště ze železobetonu křivočaré, včetně bednění a výztuže | m DVČ | 10.7 |  | 0 |  | 0 |  | 0 | 21 | 0 | 0.9926 | 10.62 | 0 | 0 |  | RTS 24/ I | Indiv | 0 | 0 |  | Agregovaná položka | Běžná |  |  |  | POL2_
35 | 13383430RX | Tyč ocelová IPE200 S235JR | t | 2.7136 |  | 0 |  | 0 |  | 0 | 21 | 0 | 1 | 2.71 | 0 | 0 |  | Vlastní | RTS 24/ I | 0 | 0 |  | Specifikace | Běžná |  |  |  | POL3_
|  | 2,71359 |  | 2.7136 | [23 empty] | VV | 0
Díl: | 416 | Podhledy a mezistropy montované lehké |  |  |  | 0 |  | 0 |  | 0 |  | 0 |  | 2.68 |  | 0 |  |  |  |  | 113.7 | [6 empty] | DIL
36 | 416021222R00 | Podhledy SDK, kovová.kce CD. 2x deska RF 12,5 mm | m2 | 100.62 |  | 0 |  | 0 |  | 0 | 21 | 0 | 0.02666 | 2.68 | 0 | 0 |  | RTS 24/ I | RTS 24/ I | 1.13 | 113.7 |  | Práce | Běžná |  |  |  | POL1_
|  | 14,07+86,55 |  | 100.62 | [23 empty] | VV | 0
Díl: | 5 | Komunikace |  |  |  | 0 |  | 0 |  | 0 |  | 0 |  | 18.38 |  | 0 |  |  |  |  | 28.49 | [6 empty] | DIL
37 | 564811111R00 | Podklad ze štěrkodrti po zhutnění tloušťky 5 cm štěrkodrť frakce 8-32 mm | m2 | 2.07 |  | 0 |  | 0 |  | 0 | 21 | 0 | 0.115 | 0.24 | 0 | 0 |  | RTS 24/ I | RTS 24/ I | 0.021 | 0.04 |  | Práce | Běžná |  |  |  | POL1_
|  | Podklad pod základový pás : 0,45*(1,6+1,6+1,4) |  | 2.07 | [23 empty] | VV | 0
38 | 564851114R00 | Podklad ze štěrkodrti po zhutnění tloušťky 18 cm štěrkodrť frakce 16-32 mm | m2 | 24.5 |  | 0 |  | 0 |  | 0 | 21 | 0 | 0.414 | 10.14 | 0 | 0 |  | RTS 24/ I | RTS 24/ I | 0.026 | 0.64 |  | Práce | Běžná |  |  |  | POL1_
|  | 24,5 |  | 24.5 | [23 empty] | VV | 0
39 | 591111111R00 | Kladení dlažby velké kostky,lože z kamen.tl. 5 cm | m2 | 24.5 |  | 0 |  | 0 |  | 0 | 21 | 0 | 0.11 | 2.7 | 0 | 0 |  | RTS 24/ I | RTS 24/ I | 1.135 | 27.81 |  | Práce | Běžná |  |  |  | POL1_
|  | 24,5 |  | 24.5 | [23 empty] | VV | 0
40 | 58380120.AR | Kostka dlažební žulová štípaná, drobná 80 až 100 mm, třída I | m2 | 26.5 |  | 0 |  | 0 |  | 0 | 21 | 0 | 0.2 | 5.3 | 0 | 0 | SPCM | RTS 24/ I | RTS 24/ I | 0 | 0 |  | Specifikace | Běžná |  |  |  | POL3_
Díl: | 61 | Úpravy povrchů vnitřní |  |  |  | 0 |  | 0 |  | 0 |  | 0 |  | 1.46 |  | 0 |  |  |  |  | 156.95 | [6 empty] | DIL
41 | 601011179R00 | Stěrka na podhledech minerální zatíraná, zrnitost 2,0 mm | m2 | 100.62 |  | 0 |  | 0 |  | 0 | 21 | 0 | 0.00349 | 0.35 | 0 | 0 |  | RTS 24/ I | RTS 24/ I | 0.33 | 33.2 |  | Práce | Běžná |  |  |  | POL1_
|  | 14,07+86,55 |  | 100.62 | [23 empty] | VV | 0
42 | 601023193R00 | Penetrace hloubková stropů | m2 | 100.62 |  | 0 |  | 0 |  | 0 | 21 | 0 | 0.00021 | 0.02 | 0 | 0 |  | RTS 24/ I | RTS 24/ I | 0.09 | 9.06 |  | Práce | Běžná |  |  |  | POL1_
43 | 602011147RT1 | Stěrka na stěnách sádrová, ručně tloušťka vrstvy 2 mm | m2 | 238.886 |  | 0 |  | 0 |  | 0 | 21 | 0 | 0.00373 | 0.89 | 0 | 0 |  | RTS 24/ I | RTS 24/ I | 0.24 | 57.33 |  | Práce | Běžná |  |  |  | POL1_
|  | 2.02 : 21,7*3 |  | 65.1 | [23 empty] | VV | 0
|  | -0,9*2,05*4 |  | -7.38 | [23 empty] | VV | 0
|  | -1,1*2,2 |  | -2.42 | [23 empty] | VV | 0
|  | -0,8*2,05*2 |  | -3.28 | [23 empty] | VV | 0
|  | 2.03 : 11,25*3 |  | 33.75 | [23 empty] | VV | 0
|  | -0,9*2,05 |  | -1.845 | [23 empty] | VV | 0
|  | -1,6*1 |  | -1.6 | [23 empty] | VV | 0
|  | -1,5*2,15 |  | -3.225 | [23 empty] | VV | 0
|  | 2.04 : 28,7*3 |  | 86.1 | [23 empty] | VV | 0
|  | -1,5*2,15 |  | -3.225 | [23 empty] | VV | 0
|  | -1,6*1 |  | -1.6 | [23 empty] | VV | 0
|  | -1,6*2,2 |  | -3.52 | [23 empty] | VV | 0
|  | -1,6*2,2 |  | -3.52 | [23 empty] | VV | 0
|  | -0,9*2,05*2 |  | -3.69 | [23 empty] | VV | 0
|  | 2.05 : 8,1*1,4 |  | 11.34 | [23 empty] | VV | 0
|  | -0,6*0,45 |  | -0.27 | [23 empty] | VV | 0
|  | -0,8*2,05 |  | -1.64 | [23 empty] | VV | 0
|  | 2.06 : 16,8*3 |  | 50.4 | [23 empty] | VV | 0
|  | -1,3*1 |  | -1.3 | [23 empty] | VV | 0
|  | -0,8*2,05 |  | -1.64 | [23 empty] | VV | 0
|  | -0,9*2,05 |  | -1.845 | [23 empty] | VV | 0
|  | 2.07 : 9,6 |  | 9.6 | [23 empty] | VV | 0
|  | 2.08 : 5,6 |  | 5.6 | [23 empty] | VV | 0
|  | 2.09 : 5,6 |  | 5.6 | [23 empty] | VV | 0
|  | 2.10 : 7,6 |  | 7.6 | [23 empty] | VV | 0
|  | Ostění oken : 0,12*(1+1,3+1) |  | 0.396 | [23 empty] | VV | 0
|  | 0,12*(0,6+1+1) |  | 0.312 | [23 empty] | VV | 0
|  | 0,12*(1,5+2,15+1,5) |  | 0.618 | [23 empty] | VV | 0
|  | 0,12*(1,6+1+1) |  | 0.432 | [23 empty] | VV | 0
|  | 0,12*(1,6+2,2+1,6) |  | 0.648 | [23 empty] | VV | 0
|  | 0,12*(1,6+2,2+1,6) |  | 0.648 | [23 empty] | VV | 0
|  | 0,12*(1,6+1+1) |  | 0.432 | [23 empty] | VV | 0
|  | 0,12*(1,5+2,15+2,15) |  | 0.696 | [23 empty] | VV | 0
|  | 0,12*(1,05+2,15+2,15) |  | 0.642 | [23 empty] | VV | 0
|  | 0,12*(1,3+1+1) |  | 0.396 | [23 empty] | VV | 0
|  | 0,12*(0,6+0,9+0,9) |  | 0.288 | [23 empty] | VV | 0
|  | 0,12*(0,6+0,9+0,9) |  | 0.288 | [23 empty] | VV | 0
44 | 602016193R00 | Penetrace hloubková stěn | m2 | 238.886 |  | 0 |  | 0 |  | 0 | 21 | 0 | 0.00032 | 0.08 | 0 | 0 |  | RTS 24/ I | RTS 24/ I | 0.07 | 16.72 |  | Práce | Běžná |  |  |  | POL1_
45 | 610991111R00 | Zakrývání výplní vnitřních otvorů | m2 | 38.0025 |  | 0 |  | 0 |  | 0 | 21 | 0 | 4e-05 | 0 | 0 | 0 |  | RTS 24/ I | RTS 24/ I | 0.08 | 3.04 |  | Práce | Běžná |  |  |  | POL1_
|  | Okna+balkonové dveře : 1,3 |  | 1.3 | [23 empty] | VV | 0
|  | 0,6*1 |  | 0.6 | [23 empty] | VV | 0
|  | 1,5*2,15 |  | 3.225 | [23 empty] | VV | 0
|  | 1,6 |  | 1.6 | [23 empty] | VV | 0
|  | 1,6*2,2 |  | 3.52 | [23 empty] | VV | 0
|  | 1,6*2,2 |  | 3.52 | [23 empty] | VV | 0
|  | 1,6 |  | 1.6 | [23 empty] | VV | 0
|  | 1,5*2,15 |  | 3.225 | [23 empty] | VV | 0
|  | 1,05*2,15 |  | 2.2575 | [23 empty] | VV | 0
|  | 1,3 |  | 1.3 | [23 empty] | VV | 0
|  | 0,6*0,9 |  | 0.54 | [23 empty] | VV | 0
|  | 0,6*0,9 |  | 0.54 | [23 empty] | VV | 0
|  | dveře : 0,7*1,97*5 |  | 6.895 | [23 empty] | VV | 0
|  | 0,8*1,97*5 |  | 7.88 | [23 empty] | VV | 0
46 | 610991002R00 | Začišťovací okenní lišta pro vnitř.omítku tl. 9 mm | m | 88.5 |  | 0 |  | 0 |  | 0 | 21 | 0 | 0.00015 | 0.01 | 0 | 0 |  | RTS 24/ I | RTS 24/ I | 0.05 | 4.43 |  | Práce | Běžná |  |  |  | POL1_
|  | (3,30+3,30+3,30)*2,00 |  | 19.8 | [23 empty] | VV | 0
|  | (1,40+2,30+2,30) |  | 6 | [23 empty] | VV | 0
|  | (1,10+2,10+2,10) |  | 5.3 | [23 empty] | VV | 0
|  | (0,90+0,60+0,60)*6,00 |  | 12.6 | [23 empty] | VV | 0
|  | (0,60+0,90+0,90)*2,00 |  | 4.8 | [23 empty] | VV | 0
|  | (0,60+1,00+1,00) |  | 2.6 | [23 empty] | VV | 0
|  | (1,30+1,00+1,00)*2,00 |  | 6.6 | [23 empty] | VV | 0
|  | (1,60+1,00+1,00)*2,00 |  | 7.2 | [23 empty] | VV | 0
|  | (1,50+2,15+2,15)*2,00 |  | 11.6 | [23 empty] | VV | 0
|  | (1,60+2,20+2,20)*2,00 |  | 12 | [23 empty] | VV | 0
|  | Mezisoučet |  | 88.5 | [23 empty] | VV | 1
47 | 612409991RT2 | Začištění omítek kolem oken,dveří apod. s použitím suché maltové směsi | m | 44.8 |  | 0 |  | 0 |  | 0 | 21 | 0 | 0.00251 | 0.11 | 0 | 0 |  | RTS 24/ I | RTS 24/ I | 0.18233 | 8.17 |  | Práce | Běžná |  |  |  | POL1_
|  | (0,60+0,90+0,90)*2,00 |  | 4.8 | [23 empty] | VV | 0
|  | (0,60+1,00+1,00) |  | 2.6 | [23 empty] | VV | 0
|  | (1,30+1,00+1,00)*2,00 |  | 6.6 | [23 empty] | VV | 0
|  | (1,60+1,00+1,00)*2,00 |  | 7.2 | [23 empty] | VV | 0
|  | (1,50+2,15+2,15)*2,00 |  | 11.6 | [23 empty] | VV | 0
|  | (1,60+2,20+2,20)*2,00 |  | 12 | [23 empty] | VV | 0
|  | Mezisoučet |  | 44.8 | [23 empty] | VV | 1
48 | 622481292RX0 | Zednické přípomoce | hod | 250 |  | 0 |  | 0 |  | 0 | 21 | 0 | 0 | 0 | 0 | 0 |  | Vlastní | Indiv | 0.1 | 25 |  | Práce | Běžná |  |  |  | POL1_
Díl: | 62 | Úpravy povrchů vnější |  |  |  | 0 |  | 0 |  | 0 |  | 0 |  | 3.81 |  | 0 |  |  |  |  | 420.81 | [6 empty] | DIL
49 | 602016193R00 | Penetrace hloubková stěn | m2 | 291.2 |  | 0 |  | 0 |  | 0 | 21 | 0 | 0.00032 | 0.09 | 0 | 0 |  | RTS 24/ I | RTS 24/ I | 0.07 | 20.38 |  | Práce | Běžná |  |  |  | POL1_
|  | Z3 : 12,11 |  | 12.11 | [23 empty] | VV | 0
|  | Z4 : 279,09 |  | 279.09 | [23 empty] | VV | 0
50 | 620991002R00 | Začišťovací okenní lišta pro vnějš.omítku tl. 9 mm | m | 88.5 |  | 0 |  | 0 |  | 0 | 21 | 0 | 0.00015 | 0.01 | 0 | 0 |  | RTS 24/ I | RTS 24/ I | 0.05 | 4.43 |  | Práce | Běžná |  |  |  | POL1_
|  | (3,30+3,30+3,30)*2,00 |  | 19.8 | [23 empty] | VV | 0
|  | (1,40+2,30+2,30) |  | 6 | [23 empty] | VV | 0
|  | (1,10+2,10+2,10) |  | 5.3 | [23 empty] | VV | 0
|  | (0,90+0,60+0,60)*6,00 |  | 12.6 | [23 empty] | VV | 0
|  | (0,60+0,90+0,90)*2,00 |  | 4.8 | [23 empty] | VV | 0
|  | (0,60+1,00+1,00) |  | 2.6 | [23 empty] | VV | 0
|  | (1,30+1,00+1,00)*2,00 |  | 6.6 | [23 empty] | VV | 0
|  | (1,60+1,00+1,00)*2,00 |  | 7.2 | [23 empty] | VV | 0
|  | (1,50+2,15+2,15)*2,00 |  | 11.6 | [23 empty] | VV | 0
|  | (1,60+2,20+2,20)*2,00 |  | 12 | [23 empty] | VV | 0
|  | Mezisoučet |  | 88.5 | [23 empty] | VV | 1
51 | 620991121R00 | Zakrývání výplní vnějších otvorů z lešení | m2 | 20.97 |  | 0 |  | 0 |  | 0 | 21 | 0 | 4e-05 | 0 | 0 | 0 |  | RTS 24/ I | RTS 24/ I | 0.078 | 1.64 |  | Práce | Běžná |  |  |  | POL1_
|  | plocha výplní vnějších : 20,97 |  | 20.97 | [23 empty] | VV | 0
|  | Mezisoučet |  | 20.97 | [23 empty] | VV | 1
52 | 622311521RU1 | Zateplovací systém, sokl, XPS tl. 80 mm s mozaikovou omítkou 5,5 kg/m2 | m2 | 12.11 |  | 0 |  | 0 |  | 0 | 21 | 0 | 0.01642 | 0.2 | 0 | 0 |  | RTS 24/ I | RTS 24/ I | 1.26 | 15.26 |  | Práce | Běžná |  |  |  | POL1_
|  | Z3 : 12,11 |  | 12.11 | [23 empty] | VV | 0
53 | 622311133RT3 | Zateplovací systém, fasáda, EPS F tl.120 mm s omítkou Silikon, lepidlo | m2 | 136.81 |  | 0 |  | 0 |  | 0 | 21 | 0 | 0.0131 | 1.79 | 0 | 0 |  | RTS 24/ I | RTS 24/ I | 1.26 | 172.38 |  | Práce | Běžná |  |  |  | POL1_
|  | Z12 : 136,81 |  | 136.81 | [23 empty] | VV | 0
54 | 622311134RT3 | Zateplovací systém, fasáda, EPS F tl.140 mm s omítkou Silikon, lepidlo | m2 | 109.98 |  | 0 |  | 0 |  | 0 | 21 | 0 | 0.01348 | 1.48 | 0 | 0 |  | RTS 24/ I | RTS 24/ I | 1.26 | 138.57 |  | Práce | Běžná |  |  |  | POL1_
|  | Z1 : 109,98 |  | 109.98 | [23 empty] | VV | 0
55 | 622311013R00 | Soklová lišta hliník KZS tl. 120 mm | m | 31.18 |  | 0 |  | 0 |  | 0 | 21 | 0 | 0.00064 | 0.02 | 0 | 0 |  | RTS 24/ I | RTS 24/ I | 0.21 | 6.55 |  | Práce | Běžná |  |  |  | POL1_
|  | 12,40+12,40+0,902+0,902+2,67+0,583+5,823+0,292+4,308 |  | 40.28 | [23 empty] | VV | 0
|  | Mezisoučet |  | 40.28 | [23 empty] | VV | 1
|  | -1,05-1,45-3,30-3,30 |  | -9.1 | [23 empty] | VV | 0
|  | Mezisoučet |  | -9.1 | [23 empty] | VV | 1
56 | 622311014R00 | Soklová lišta hliník KZS tl. 140 mm | m | 41.79 |  | 0 |  | 0 |  | 0 | 21 | 0 | 0.00028 | 0.01 | 0 | 0 |  | RTS 24/ I | RTS 24/ I | 0.2136 | 8.93 |  | Práce | Běžná |  |  |  | POL1_
|  | (11,90)*4,00 |  | 47.6 | [23 empty] | VV | 0
|  | (0,36)*4,00 |  | 1.44 | [23 empty] | VV | 0
|  | Mezisoučet |  | 49.04 | [23 empty] | VV | 1
|  | -1,50-1,60-1,60-1,50-1,05 |  | -7.25 | [23 empty] | VV | 0
|  | Mezisoučet |  | -7.25 | [23 empty] | VV | 1
57 | 622421491R00 | Doplňky zatepl. systémů, rohová lišta s okapničkou | m | 148.5 |  | 0 |  | 0 |  | 0 | 21 | 0 | 2e-05 | 0 | 0 | 0 |  | RTS 24/ I | RTS 24/ I | 0.16 | 23.76 |  | Práce | Běžná |  |  |  | POL1_
|  | 8,00*7,50 |  | 60 | [23 empty] | VV | 0
|  | (3,30+3,30+3,30)*2,00 |  | 19.8 | [23 empty] | VV | 0
|  | (1,40+2,30+2,30) |  | 6 | [23 empty] | VV | 0
|  | (1,10+2,10+2,10) |  | 5.3 | [23 empty] | VV | 0
|  | (0,90+0,60+0,60)*6,00 |  | 12.6 | [23 empty] | VV | 0
|  | (0,60+0,90+0,90)*2,00 |  | 4.8 | [23 empty] | VV | 0
|  | (0,60+1,00+1,00) |  | 2.6 | [23 empty] | VV | 0
|  | (1,30+1,00+1,00)*2,00 |  | 6.6 | [23 empty] | VV | 0
|  | (1,60+1,00+1,00)*2,00 |  | 7.2 | [23 empty] | VV | 0
|  | (1,50+2,15+2,15)*2,00 |  | 11.6 | [23 empty] | VV | 0
|  | (1,60+2,20+2,20)*2,00 |  | 12 | [23 empty] | VV | 0
|  | Mezisoučet |  | 148.5 | [23 empty] | VV | 1
58 | 622421494R00 | Doplňky zatepl. systémů, podparapetní lišta s tkan | m | 21.7 |  | 0 |  | 0 |  | 0 | 21 | 0 | 9e-05 | 0 | 0 | 0 |  | RTS 24/ I | RTS 24/ I | 0.16 | 3.47 |  | Práce | Běžná |  |  |  | POL1_
|  | 0,60*2,00 |  | 1.2 | [23 empty] | VV | 0
|  | 0,60 |  | 0.6 | [23 empty] | VV | 0
|  | 1,30*2,00 |  | 2.6 | [23 empty] | VV | 0
|  | 1,60*2,00 |  | 3.2 | [23 empty] | VV | 0
|  | 1,50*2,00 |  | 3 | [23 empty] | VV | 0
|  | 1,60*2,00 |  | 3.2 | [23 empty] | VV | 0
|  | Mezisoučet |  | 13.8 | [23 empty] | VV | 1
|  | 1,40+1,10+(0,90*6,00) |  | 7.9 | [23 empty] | VV | 0
|  | Mezisoučet |  | 7.9 | [23 empty] | VV | 1
59 | 622311121RX0 | Zateplovací systém, sokl, EPS tl. 80 mm - pod terénem | m2 | 20.19 |  | 0 |  | 0 |  | 0 | 21 | 0 | 0.01039 | 0.21 | 0 | 0 |  | Vlastní | Indiv | 1.26 | 25.44 |  | Práce | Běžná |  |  |  | POL1_
|  | Z4 : 20,19 |  | 20.19 | [23 empty] | VV | 0
|  | Mezisoučet |  | 20.19 | [23 empty] | VV | 1
Díl: | 635 | Suché podlahy |  |  |  | 0 |  | 0 |  | 0 |  | 0 |  | 3.18 |  | 0 |  |  |  |  | 25.16 | [6 empty] | DIL
60 | 635212131R00 | Podlaha Cetris PD, desky tl. 16 mm, na nosném plošném podkladu | m2 | 14.07 |  | 0 |  | 0 |  | 0 | 21 | 0 | 0.02394 | 0.34 | 0 | 0 |  | RTS 24/ I | RTS 24/ I | 0.25 | 3.52 |  | Práce | Běžná |  |  |  | POL1_
|  | P3a : 14,07 |  | 14.07 | [23 empty] | VV | 0
61 | 635212161R00 | Podlaha Cetris PD, desky tl. 22 mm, na nosném plošném podkladu | m2 | 86.55 |  | 0 |  | 0 |  | 0 | 21 | 0 | 0.03276 | 2.84 | 0 | 0 |  | RTS 24/ I | RTS 24/ I | 0.25 | 21.64 |  | Práce | Běžná |  |  |  | POL1_
|  | P3b : 86,55 |  | 86.55 | [23 empty] | VV | 0
Díl: | 94 | Lešení a stavební výtahy |  |  |  | 0 |  | 0 |  | 0 |  | 0 |  | 6.81 |  | 0 |  |  |  |  | 144.7 | [6 empty] | DIL
62 | 941941041R00 | Montáž lešení leh.řad.s podlahami,š.1,2 m, H 10 m | m2 | 300 |  | 0 |  | 0 |  | 0 | 21 | 0 | 0.01838 | 5.51 | 0 | 0 |  | RTS 24/ I | RTS 24/ I | 0.144 | 43.2 |  | Práce | Běžná |  |  |  | POL1_
|  | 300,00 |  | 300 | [23 empty] | VV | 0
|  | Mezisoučet |  | 300 | [23 empty] | VV | 1
63 | 941941291R00 | Příplatek za každý měsíc použití lešení k pol.1041 | m2 | 900 |  | 0 |  | 0 |  | 0 | 21 | 0 | 0.00097 | 0.87 | 0 | 0 |  | RTS 24/ I | RTS 24/ I | 0.006 | 5.4 |  | Práce | Běžná |  |  |  | POL1_
|  | 300,00*3,00 |  | 900 | [23 empty] | VV | 0
|  | Mezisoučet |  | 900 | [23 empty] | VV | 1
64 | 941941841R00 | Demontáž lešení leh.řad.s podlahami,š.1,2 m,H 10 m | m2 | 300 |  | 0 |  | 0 |  | 0 | 21 | 0 | 0 | 0 | 0 | 0 |  | RTS 24/ I | RTS 24/ I | 0.126 | 37.8 |  | Práce | Běžná |  |  |  | POL1_
|  | 300,00 |  | 300 | [23 empty] | VV | 0
|  | Mezisoučet |  | 300 | [23 empty] | VV | 1
65 | 941955001R00 | Lešení lehké pomocné, výška podlahy do 1,2 m | m2 | 240.54 |  | 0 |  | 0 |  | 0 | 21 | 0 | 0.00121 | 0.29 | 0 | 0 |  | RTS 24/ I | RTS 24/ I | 0.18 | 43.3 |  | Práce | Běžná |  |  |  | POL1_
|  | 125,99+114,55 |  | 240.54 | [23 empty] | VV | 0
|  | Mezisoučet |  | 240.54 | [23 empty] | VV | 1
66 | 944944011R00 | Montáž ochranné sítě z umělých vláken | m2 | 300 |  | 0 |  | 0 |  | 0 | 21 | 0 | 0 | 0 | 0 | 0 |  | RTS 24/ I | RTS 24/ I | 0.03 | 9 |  | Práce | Běžná |  |  |  | POL1_
|  | 300,00 |  | 300 | [23 empty] | VV | 0
|  | Mezisoučet |  | 300 | [23 empty] | VV | 1
67 | 944944031R00 | Příplatek za každý měsíc použití sítí k pol. 4011 | m2 | 900 |  | 0 |  | 0 |  | 0 | 21 | 0 | 0.00015 | 0.14 | 0 | 0 |  | RTS 24/ I | RTS 24/ I | 0 | 0 |  | Práce | Běžná |  |  |  | POL1_
|  | 300,00*3,00 |  | 900 | [23 empty] | VV | 0
|  | Mezisoučet |  | 900 | [23 empty] | VV | 1
68 | 944944081R00 | Demontáž ochranné sítě z umělých vláken | m2 | 300 |  | 0 |  | 0 |  | 0 | 21 | 0 | 0 | 0 | 0 | 0 |  | RTS 24/ I | RTS 24/ I | 0.02 | 6 |  | Práce | Běžná |  |  |  | POL1_
|  | 300,00 |  | 300 | [23 empty] | VV | 0
|  | Mezisoučet |  | 300 | [23 empty] | VV | 1
Díl: | 95 | Dokončovací konstrukce na pozemních stavbách |  |  |  | 0 |  | 0 |  | 0 |  | 0 |  | 0.01 |  | 0 |  |  |  |  | 75.25 | [6 empty] | DIL
69 | 952901111R00 | Vyčištění budov o výšce podlaží do 4 m | m2 | 240.54 |  | 0 |  | 0 |  | 0 | 21 | 0 | 4e-05 | 0.01 | 0 | 0 |  | RTS 24/ I | RTS 24/ I | 0.31 | 74.57 |  | Práce | Běžná |  |  |  | POL1_
|  | 125,99+114,55 |  | 240.54 | [23 empty] | VV | 0
|  | Mezisoučet |  | 240.54 | [23 empty] | VV | 1
70 | 953941312R00 | Osazení požárního hasicího přístroje na stěnu | kus | 4 |  | 0 |  | 0 |  | 0 | 21 | 0 | 1e-05 | 0 | 0 | 0 |  | RTS 24/ I | RTS 24/ I | 0.17 | 0.68 |  | Práce | Běžná |  |  |  | POL1_
|  | 4,00 |  | 4 | [23 empty] | VV | 0
|  | Mezisoučet |  | 4 | [23 empty] | VV | 1
71 | 44984100RX | Přístroj hasicí práškový 183 B | kus | 2 |  | 0 |  | 0 |  | 0 | 21 | 0 | 0.0022 | 0 | 0 | 0 |  | Vlastní | Indiv | 0 | 0 |  | Specifikace | Běžná |  |  |  | POL3_
|  | 2,00 |  | 2 | [23 empty] | VV | 0
|  | Mezisoučet |  | 2 | [23 empty] | VV | 1
72 | 44984100RX1 | Přístroj hasicí práškový 13 A | kus | 2 |  | 0 |  | 0 |  | 0 | 21 | 0 | 0.0022 | 0 | 0 | 0 |  | Vlastní | Indiv | 0 | 0 |  | Specifikace | Běžná |  |  |  | POL3_
|  | 2,00 |  | 2 | [23 empty] | VV | 0
|  | Mezisoučet |  | 2 | [23 empty] | VV | 1
Díl: | 96 | Bourání konstrukcí |  |  |  | 0 |  | 0 |  | 0 |  | 0 |  | 0 |  | 3.05 |  |  |  |  | 2.91 | [6 empty] | DIL
73 | 962032551R00 | Bourání zdiva z pórobetonových tvárnic | m3 | 2.69 |  | 0 |  | 0 |  | 0 | 21 | 0 | 0.0011 | 0 | 0.687 | 1.85 |  | RTS 24/ I | RTS 24/ I | 1.08 | 2.91 |  | Práce | Běžná |  |  |  | POL1_
|  | 0,69+1,00+1,00 |  | 2.69 | [23 empty] | VV | 0
|  | Mezisoučet |  | 2.69 | [23 empty] | VV | 1
74 | 967100021 | Bourací práce pro TZB, prostupy apod. | soubor | 1 |  | 0 |  | 0 |  | 0 | 21 | 0 | 0 | 0 | 0.4 | 0.4 |  | Vlastní | Indiv | 0 | 0 |  | Práce | Běžná |  |  |  | POL1_
75 | 967100022 | Bourání komínu | soubor | 1 |  | 0 |  | 0 |  | 0 | 21 | 0 | 0 | 0 | 0.8 | 0.8 |  | Vlastní | Indiv | 0 | 0 |  | Práce | Běžná |  |  |  | POL1_
Díl: | 99 | Staveništní přesun hmot |  |  |  | 0 |  | 0 |  | 0 |  | 0 |  | 0 |  | 0 |  |  |  |  | 24.44 | [6 empty] | DIL
76 | 998011002R00 | Přesun hmot pro budovy zděné výšky do 12 m | t | 79.6176 |  | 0 |  | 0 |  | 0 | 21 | 0 | 0 | 0 | 0 | 0 |  | RTS 24/ I | RTS 24/ I | 0.307 | 24.44 |  | Přesun hmot | Běžná |  |  |  | POL7_
Díl: | 711 | Izolace proti vodě |  |  |  | 0 |  | 0 |  | 0 |  | 0 |  | 0.13 |  | 0 |  |  |  |  | 15.17 | [6 empty] | DIL
77 | 711212002RT1 | Hydroizolační povlak - nátěr nebo stěrka Aquafin 2K (fa Schömburg),proti vlhkosti, tl. 2mm | m2 | 35.86 |  | 0 |  | 0 |  | 0 | 21 | 0 | 0.00368 | 0.13 | 0 | 0 |  | RTS 24/ I | RTS 24/ I | 0.385 | 13.81 |  | Práce | Běžná |  |  |  | POL1_
|  | 2.07 : 9,6*2 |  | 19.2 | [23 empty] | VV | 0
|  | -0,8*2 |  | -1.6 | [23 empty] | VV | 0
|  | -0,7*2 |  | -1.4 | [23 empty] | VV | 0
|  | 2.10 : 2*7,6 |  | 15.2 | [23 empty] | VV | 0
|  | -0,8*2 |  | -1.6 | [23 empty] | VV | 0
|  | -0,8*2 |  | -1.6 | [23 empty] | VV | 0
|  | 3,82+3,84 |  | 7.66 | [23 empty] | VV | 0
|  | Mezisoučet |  | 35.86 | [23 empty] | VV | 1
78 | 711212601RT2 | Těsnicí pás do spoje podlaha - stěna Mapeband š. 100 mm (fa Mapei) | m | 12.4 |  | 0 |  | 0 |  | 0 | 21 | 0 | 0.00029 | 0 | 0 | 0 |  | RTS 24/ I | RTS 24/ I | 0.11 | 1.36 |  | Práce | Běžná |  |  |  | POL1_
|  | (1,90+1,90+1,90+1,90)*2,00 |  | 15.2 | [23 empty] | VV | 0
|  | -0,70-0,70-0,70-0,70 |  | -2.8 | [23 empty] | VV | 0
|  | Mezisoučet |  | 12.4 | [23 empty] | VV | 1
|  | Mezisoučet | [25 empty] | VV | 1
79 | 998711202R00 | Přesun hmot pro izolace proti vodě, výšky do 12 m | % |  |  | 0 |  | 0 |  | 0 | 21 | 0 | 0 | 0 | 0 | 0 |  | RTS 24/ I | RTS 24/ I | 0 | 0 |  | Přesun hmot | Běžná |  |  |  | POL7_
Díl: | 712 | Povlakové krytiny |  |  |  | 0 |  | 0 |  | 0 |  | 0 |  | 0.01 |  | 0 |  |  |  |  | 0.48 | [6 empty] | DIL
80 | 712431101R00 | Provedení povlakové krytiny střech do 30°, asfaltovými pásy na sucho 1 vrstva - asfaltový pás ve specifikaci | m2 | 19.89 |  | 0 |  | 0 |  | 0 | 21 | 0 | 0 | 0 | 0 | 0 |  | RTS 24/ I | RTS 24/ I | 0.024 | 0.48 |  | Práce | Běžná |  |  |  | POL1_
81 | 62811120R | Pás asfaltový, lepenka nepískovaná A 330, přitížením | m2 | 19.89 |  | 0 |  | 0 |  | 0 | 21 | 0 | 0.00061 | 0.01 | 0 | 0 | SPCM | RTS 24/ I | RTS 24/ I | 0 | 0 |  | Specifikace | Běžná |  |  |  | POL3_
|  | S3 : 19,89 |  | 19.89 | [23 empty] | VV | 0
82 | 998712202R00 | Přesun hmot pro povlakové krytiny, výšky do 12 m | % |  |  | 0 |  | 0 |  | 0 | 21 | 0 | 0 | 0 | 0 | 0 |  | RTS 24/ I | RTS 24/ I | 0 | 0 |  | Přesun hmot | Běžná |  |  |  | POL7_
Díl: | 713 | Izolace tepelné |  |  |  | 0 |  | 0 |  | 0 |  | 0 |  | 1.63 |  | 0 |  |  |  |  | 112.58 | [6 empty] | DIL
83 | 713111221RO5 | Montáž parozábrany, zavěšeného podhledu s přelepením spojů vč. dodávky | m2 | 123.14 |  | 0 |  | 0 |  | 0 | 21 | 0 | 0.00016 | 0.02 | 0 | 0 |  | RTS 24/ I | RTS 24/ I | 0.16 | 19.7 |  | Práce | Běžná |  |  |  | POL1_
|  | S1 : 123,14 |  | 123.14 | [23 empty] | VV | 0
84 | 713134211RK2 | Montáž parozábrany na stěny s přelepením spojů parotěsná zábrana vč. dodávky | m2 | 109.98 |  | 0 |  | 0 |  | 0 | 21 | 0 | 0.00016 | 0.02 | 0 | 0 |  | RTS 24/ I | RTS 24/ I | 0.14 | 15.4 |  | Práce | Běžná |  |  |  | POL1_
|  | ¨Z1 : 109,98 |  | 109.98 | [23 empty] | VV | 0
85 | 713121111RT1 | Montáž tepelné nebo kročejové izolace podlah na sucho, jednovrstvé materiál ve specifikaci | m2 | 201.24 |  | 0 |  | 0 |  | 0 | 21 | 0 | 0 | 0 | 0 | 0 |  | RTS 24/ I | RTS 24/ I | 0.08 | 16.1 |  | Práce | Běžná |  |  |  | POL1_
|  | P3a : 14,07 |  | 14.07 | [23 empty] | VV | 0
|  | P3b : 86,55 |  | 86.55 | [23 empty] | VV | 0
|  | P3a druhá vrstva : 14,07 |  | 14.07 | [23 empty] | VV | 0
|  | P3b druhá vrstva : 86,55 |  | 86.55 | [23 empty] | VV | 0
86 | 713141131R00 | Montáž tepelné izolace střech, plně lepená asfaltovým lepidlem za studena, 1 vrstva | m2 | 123.14 |  | 0 |  | 0 |  | 0 | 21 | 0 | 0.00255 | 0.31 | 0 | 0 |  | RTS 24/ I | RTS 24/ I | 0.3181 | 39.17 |  | Práce | Běžná |  |  |  | POL1_
|  | S1 : 123,14 |  | 123.14 | [23 empty] | VV | 0
87 | 713164111RT6 | Montáž parozábrany na šikmé střechy shora včetně dodávky fólie | m2 | 158.65 |  | 0 |  | 0 |  | 0 | 21 | 0 | 0.00041 | 0.07 | 0 | 0 |  | RTS 24/ I | RTS 24/ I | 0.14 | 22.21 |  | Práce | Běžná |  |  |  | POL1_
|  | S1 : 123,14 |  | 123.14 | [23 empty] | VV | 0
|  | S2 : 35,51 |  | 35.51 | [23 empty] | VV | 0
88 | 713997110 | D+M PIR panelu střech tl.80mm R=0,022 W.m-1.K-1 | m2 | 123.14 |  | 0 |  | 0 |  | 0 | 21 | 0 | 0 | 0 | 0 | 0 |  | Vlastní | Indiv | 0 | 0 |  | Práce | Běžná |  |  |  | POL1_
|  | S1 : 123,14 |  | 123.14 | [23 empty] | VV | 0
89 | 28375635 | Deska izolační kročejová EPS T 4000 N/m2 tl. 40 mm | m2 | 100.62 |  | 0 |  | 0 |  | 0 | 21 | 0 | 0.0006 | 0.06 | 0 | 0 |  | Vlastní | Indiv | 0 | 0 |  | Specifikace | Běžná |  |  |  | POL3_
|  | P3a : 14,07 |  | 14.07 | [23 empty] | VV | 0
|  | P3b : 86,55 |  | 86.55 | [23 empty] | VV | 0
90 | 28375704RX | Deska izolační EPS 100, stabilizovaná | m3 | 6.0372 |  | 0 |  | 0 |  | 0 | 21 | 0 | 0.02 | 0.12 | 0 | 0 |  | Vlastní | RTS 24/ I | 0 | 0 |  | Specifikace | Běžná |  |  |  | POL3_
|  | P3a : 14,07*0,06 |  | 0.8442 | [23 empty] | VV | 0
|  | P3b : 86,55*0,06 |  | 5.193 | [23 empty] | VV | 0
91 | 63151414.ARX | Deska z minerální plsti tl. 200 mm | m2 | 128.14 |  | 0 |  | 0 |  | 0 | 21 | 0 | 0.008 | 1.03 | 0 | 0 |  | Vlastní | RTS 24/ I | 0 | 0 |  | Specifikace | Běžná |  |  |  | POL3_
|  | S1 : 123,14 |  | 123.14 | [23 empty] | VV | 0
|  | Rezerva : 5 |  | 5 | [23 empty] | VV | 0
92 | 998713202R00 | Přesun hmot pro izolace tepelné, výšky do 12 m | % |  |  | 0 |  | 0 |  | 0 | 21 | 0 | 0 | 0 | 0 | 0 |  | RTS 24/ I | RTS 24/ I | 0 | 0 |  | Přesun hmot | Běžná |  |  |  | POL7_
Díl: | 762 | Konstrukce tesařské |  |  |  | 0 |  | 0 |  | 0 |  | 0 |  | 8.14 |  | 0 |  |  |  |  | 239.13 | [6 empty] | DIL
93 | 762114110R00 | Montáž konstr.stěn z řez.hraněn.do 120cm2 ocel.spojkami | m | 66.91 |  | 0 |  | 0 |  | 0 | 21 | 0 | 0.0002 | 0.01 | 0 | 0 |  | RTS 24/ I | RTS 24/ I | 0.2028 | 13.57 |  | Práce | Běžná |  |  |  | POL1_
|  | OS5: : 1,17+1,17+1,35+1,52+1,55+1,77+1,77+1,79+2,22+2,22+2,27+2,29+2,35+2,36+2,38+2,42+2,46+2,58+2,58+2,58+2,58+2,58+2,86+2,86+2,94 |  | 54.62 | [23 empty] | VV | 0
|  | OS6: : 0,61+0,64+0,64+0,64+0,64+1,30+1,42+1,60+1,60+1,60+1,60 |  | 12.29 | [23 empty] | VV | 0
|  | Mezisoučet |  | 66.91 | [23 empty] | VV | 1
94 | 762114120R00 | Montáž konstr.stěn z řez.hraněn.do 224cm2 ocel.spojkami | m | 249.6494 |  | 0 |  | 0 |  | 0 | 21 | 0 | 0.0002 | 0.05 | 0 | 0 |  | RTS 24/ I | RTS 24/ I | 0.23 | 57.42 |  | Práce | Běžná |  |  |  | POL1_
|  | OS1 : (9,29*2,00)+12,15+12,29 |  | 43.02 | [23 empty] | VV | 0
|  | OS2 : 0,42+0,52+(0,64*2,00)+(0,88*2,00)+(1,18*2,00)+(2,17*27,00)+(2,24*3,00)+2,49+(2,53*2,00)+2,95+3,07+(3,19*2,00)+4,07+4,13+2,16+(2,17*2,00)+2,18+3,01+(3,39*4,00) |  | 125.05 | [23 empty] | VV | 0
|  | OS3 : 2,60+2,61+3,07+3,07+3,07+3,07+4,16+5,08+5,08+13,64 |  | 45.45 | [23 empty] | VV | 0
|  | Mezisoučet |  | 213.52 | [23 empty] | VV | 1
|  | KRS1 : 1,4781+1,4793+(2,00*1,5169)+3,6523+3,7993+5,1634+5,1788+1,545 |  | 25.33 | [23 empty] | VV | 0
|  | Mezisoučet |  | 25.33 | [23 empty] | VV | 1
|  | KRS2 : 0,28+1,2679+1,2712+1,2751+(1,3476*2,00)+1,41+2,60 |  | 10.7994 | [23 empty] | VV | 0
|  | Mezisoučet |  | 10.7994 | [23 empty] | VV | 1
95 | 762114130R00 | Montáž konstr.stěn z řez.hraněn.do 288cm2 ocel.spojkami | m | 30.8752 |  | 0 |  | 0 |  | 0 | 21 | 0 | 0.0002 | 0.01 | 0 | 0 |  | RTS 24/ I | RTS 24/ I | 0.26 | 8.03 |  | Práce | Běžná |  |  |  | POL1_
|  | OS4 : 5,08*4,00 |  | 20.32 | [23 empty] | VV | 0
|  | Mezisoučet |  | 20.32 | [23 empty] | VV | 1
|  | KRS1 : 1,685+2,77+3,0152+3,085 |  | 10.5552 | [23 empty] | VV | 0
|  | Mezisoučet |  | 10.5552 | [23 empty] | VV | 1
96 | 762195000R00 | Spojovací a ochranné prostředky pro montáž stěn | m3 | 5.47 |  | 0 |  | 0 |  | 0 | 21 | 0 | 0.01466 | 0.08 | 0 | 0 |  | RTS 24/ I | RTS 24/ I | 0 | 0 |  | Práce | Běžná |  |  |  | POL1_
|  | 0,72+1,87+0,86+0,50+0,10+0,44 |  | 4.49 | [23 empty] | VV | 0
|  | Mezisoučet |  | 4.49 | [23 empty] | VV | 1
|  | 0,98 |  | 0.98 | [23 empty] | VV | 0
|  | Mezisoučet |  | 0.98 | [23 empty] | VV | 1
97 | 762334110R00 | Montáž vázan.krovů pravidelných do 120cm2 ocel.spojkami | m | 139.88 |  | 0 |  | 0 |  | 0 | 21 | 0 | 0.00099 | 0.14 | 0 | 0 |  | RTS 24/ I | RTS 24/ I | 0.2388 | 33.4 |  | Práce | Běžná |  |  |  | POL1_
|  | KL1 : 3,46*2,00 |  | 6.92 | [23 empty] | VV | 0
|  | 5,54*24,00 |  | 132.96 | [23 empty] | VV | 0
|  | Mezisoučet |  | 139.88 | [23 empty] | VV | 1
98 | 762334130R00 | Montáž vázan.krovů pravidelných do 288cm2 ocel.spojkami | m | 210.37 |  | 0 |  | 0 |  | 0 | 21 | 0 | 0.00099 | 0.21 | 0 | 0 |  | RTS 24/ I | RTS 24/ I | 0.3748 | 78.85 |  | Práce | Běžná |  |  |  | POL1_
|  | KR1 : 1,09 |  | 1.09 | [23 empty] | VV | 0
|  | 1,12 |  | 1.12 | [23 empty] | VV | 0
|  | 1,94 |  | 1.94 | [23 empty] | VV | 0
|  | 2,01 |  | 2.01 | [23 empty] | VV | 0
|  | 2,04 |  | 2.04 | [23 empty] | VV | 0
|  | 2,92 |  | 2.92 | [23 empty] | VV | 0
|  | 2,96 |  | 2.96 | [23 empty] | VV | 0
|  | 3,37*2,00 |  | 6.74 | [23 empty] | VV | 0
|  | 3,44 |  | 3.44 | [23 empty] | VV | 0
|  | 3,47 |  | 3.47 | [23 empty] | VV | 0
|  | 4,45*2,00 |  | 8.9 | [23 empty] | VV | 0
|  | 5,93*25,00 |  | 148.25 | [23 empty] | VV | 0
|  | 4,42 |  | 4.42 | [23 empty] | VV | 0
|  | 4,56 |  | 4.56 | [23 empty] | VV | 0
|  | Mezisoučet |  | 193.86 | [23 empty] | VV | 1
|  | SL1 : 3,11 |  | 3.11 | [23 empty] | VV | 0
|  | 3,35*4,00 |  | 13.4 | [23 empty] | VV | 0
|  | Mezisoučet |  | 16.51 | [23 empty] | VV | 1
99 | 762334140R00 | Montáž vázan.krovů pravidelných do 450cm2 ocel.spojkami | m | 34.01 |  | 0 |  | 0 |  | 0 | 21 | 0 | 0.00099 | 0.03 | 0 | 0 |  | RTS 24/ I | RTS 24/ I | 0.3988 | 13.56 |  | Práce | Běžná |  |  |  | POL1_
|  | 6,73 |  | 6.73 | [23 empty] | VV | 0
|  | 13,64*2,00 |  | 27.28 | [23 empty] | VV | 0
|  | Mezisoučet |  | 34.01 | [23 empty] | VV | 1
100 | 762342206RT4 | Montáž kontralatí na vruty, s těsnicí páskou včetně dodávky latí 4/6 cm | m2 | 158.65 |  | 0 |  | 0 |  | 0 | 21 | 0 | 0.00147 | 0.23 | 0 | 0 |  | RTS 24/ I | RTS 24/ I | 0.08 | 12.69 |  | Práce | Běžná |  |  |  | POL1_
|  | S1 : 123,14 |  | 123.14 | [23 empty] | VV | 0
|  | S2 : 35,51 |  | 35.51 | [23 empty] | VV | 0
101 | 762395000R00 | Spojovací a ochranné prostředky pro střechy | m3 | 10.753 |  | 0 |  | 0 |  | 0 | 21 | 0 | 0.02297 | 0.25 | 0 | 0 |  | RTS 24/ I | RTS 24/ I | 0 | 0 |  | Práce | Běžná |  |  |  | POL1_
|  | 7,58 |  | 7.58 | [23 empty] | VV | 0
|  | Mezisoučet |  | 7.58 | [23 empty] | VV | 1
|  | (158,65*0,06)/3,00 |  | 3.173 | [23 empty] | VV | 0
102 | 762341230RX0 | Montáž bednění střech palubky pero-drážka včetně dodávky palubek tl. 22 mm | m2 | 55.4 |  | 0 |  | 0 |  | 0 | 21 | 0 | 0.01078 | 0.6 | 0 | 0 |  | Vlastní | Indiv | 0.39 | 21.61 |  | Práce | Běžná |  |  |  | POL1_
|  | S3 : 19,89 |  | 19.89 | [23 empty] | VV | 0
|  | S2 : 35,51 |  | 35.51 | [23 empty] | VV | 0
103 | 60511101RX | Řezivo hranoly | m3 | 0.19 |  | 0 |  | 0 |  | 0 | 21 | 0 | 0.55 | 0.1 | 0 | 0 |  | Vlastní | RTS 24/ I | 0 | 0 |  | Specifikace | Běžná |  |  |  | POL3_
|  | 0,02+0,02+0,02+0,05+0,03+0,05 |  | 0.19 | [23 empty] | VV | 0
|  | Mezisoučet |  | 0.19 | [23 empty] | VV | 1
104 | 60515841RX | Hranol konstrukční KVH | m3 | 12.86 |  | 0 |  | 0 |  | 0 | 21 | 0 | 0.5 | 6.43 | 0 | 0 |  | Vlastní | RTS 24/ I | 0 | 0 |  | Specifikace | Běžná |  |  |  | POL3_
|  | 0,72+1,87+0,86+0,50+0,10+0,44+7,58 |  | 12.07 | [23 empty] | VV | 0
|  | Mezisoučet |  | 12.07 | [23 empty] | VV | 1
|  | 0,98-0,19 |  | 0.79 | [23 empty] | VV | 0
|  | Mezisoučet |  | 0.79 | [23 empty] | VV | 1
105 | 998762202R00 | Přesun hmot pro tesařské konstrukce, výšky do 12 m | % |  |  | 0 |  | 0 |  | 0 | 21 | 0 | 0 | 0 | 0 | 0 |  | RTS 24/ I | RTS 24/ I | 0 | 0 |  | Přesun hmot | Běžná |  |  |  | POL7_
Díl: | 763 | Dřevostavby |  |  |  | 0 |  | 0 |  | 0 |  | 0 |  | 5.26 |  | 0 |  |  |  |  | 111.12 | [6 empty] | DIL
106 | 762911121R00 | Impregnace řeziva tlakovakuová | m3 | 0.19 |  | 0 |  | 0 |  | 0 | 21 | 0 | 0.0165 | 0 | 0 | 0 |  | RTS 24/ I | RTS 24/ I | 0 | 0 |  | Práce | Běžná |  |  |  | POL1_
|  | 0,02+0,02+0,02+0,05+0,03+0,05 |  | 0.19 | [23 empty] | VV | 0
|  | Mezisoučet |  | 0.19 | [23 empty] | VV | 1
107 | 763611232R00 | Montáž bednění střech z desek nad tl.18 mm,P+D,šroubo. | m2 | 178.54 |  | 0 |  | 0 |  | 0 | 21 | 0 | 8e-05 | 0.01 | 0 | 0 |  | RTS 24/ I | RTS 24/ I | 0.2983 | 53.26 |  | Práce | Běžná |  |  |  | POL1_
|  | S1 : 123,14 |  | 123.14 | [23 empty] | VV | 0
|  | S3 : 19,89 |  | 19.89 | [23 empty] | VV | 0
|  | S2 : 35,51 |  | 35.51 | [23 empty] | VV | 0
108 | 763613112RW6 | Montáž záklopu stropů z desek do tl.18mm,P+D,přibíjením vč. dodávky desky OSB 3 4PD tl. 18 mm | m2 | 86.55 |  | 0 |  | 0 |  | 0 | 21 | 0 | 0.01289 | 1.12 | 0 | 0 |  | RTS 24/ I | RTS 24/ I | 0.29 | 25.1 |  | Práce | Běžná |  |  |  | POL1_
|  | P3b : 86,55 |  | 86.55 | [23 empty] | VV | 0
109 | 763613212RW6 | Montáž záklopu stropů z desek nad tl.18 mm,P+D, přibíj. vč. dodávky desky OSB 3 4PD tl. 22 mm | m2 | 100.62 |  | 0 |  | 0 |  | 0 | 21 | 0 | 0.01463 | 1.47 | 0 | 0 |  | RTS 24/ I | RTS 24/ I | 0.285 | 28.68 |  | Práce | Běžná |  |  |  | POL1_
|  | P3a : 14,07 |  | 14.07 | [23 empty] | VV | 0
|  | P3b : 86,55 |  | 86.55 | [23 empty] | VV | 0
110 | 763613212RX1 | Montáž záklopu stropů z desek nad tl.18 mm,P+D, přibíj. vč. dodávky desky OSB 3 4PD tl. 20 mm | m2 | 14.07 |  | 0 |  | 0 |  | 0 | 21 | 0 | 0.01463 | 0.21 | 0 | 0 |  | Vlastní | Indiv | 0.29 | 4.08 |  | Práce | Běžná |  |  |  | POL1_
|  | P3a : 14,07 |  | 14.07 | [23 empty] | VV | 0
111 | 60725016R | Deska dřevoštěpková OSB 3, Kronospan nebroušená tl. 22 mm | m2 | 188.54 |  | 0 |  | 0 |  | 0 | 21 | 0 | 0.013 | 2.45 | 0 | 0 | SPCM | RTS 24/ I | RTS 24/ I | 0 | 0 |  | Specifikace | Běžná |  |  |  | POL3_
|  | S1 : 123,14 |  | 123.14 | [23 empty] | VV | 0
|  | Rezerva : 10 |  | 10 | [23 empty] | VV | 0
|  | S3 : 19,89 |  | 19.89 | [23 empty] | VV | 0
|  | S2 : 35,51 |  | 35.51 | [23 empty] | VV | 0
112 | 998763201R00 | Přesun hmot pro dřevostavby, výšky do 12 m | % |  |  | 0 |  | 0 |  | 0 | 21 | 0 | 0 | 0 | 0 | 0 |  | RTS 24/ I | RTS 24/ I | 0 | 0 |  | Přesun hmot | Běžná |  |  |  | POL7_
Díl: | 764 | Konstrukce klempířské |  |  |  | 0 |  | 0 |  | 0 |  | 0 |  | 3.39 |  | 0.08 |  |  |  |  | 308.02 | [6 empty] | DIL
113 | 764311201R00 | Krytina hladká z Pz, tabule 2 x 1 m, do 30° z plechu tl. 0,1 mm, plocha přes 25 m2, vč.příslušenství | m2 | 178.54 |  | 0 |  | 0 |  | 0 | 21 | 0 | 0.01727 | 3.08 | 0 | 0 |  | RTS 24/ I | Indiv | 1.46 | 260.67 |  | Práce | Běžná |  |  |  | POL1_
|  | S1 : 123,14 |  | 123.14 | [23 empty] | VV | 0
|  | S3 : 19,89 |  | 19.89 | [23 empty] | VV | 0
|  | S2 : 35,51 |  | 35.51 | [23 empty] | VV | 0
114 | 764412360R00 | Oplechování parapetů včetně rohů Al, rš 400 mm | m | 13.8 |  | 0 |  | 0 |  | 0 | 21 | 0 | 0.00213 | 0.03 | 0 | 0 |  | RTS 24/ I | RTS 24/ I | 0.8763 | 12.09 |  | Práce | Běžná |  |  |  | POL1_
|  | 0,60*2,00 |  | 1.2 | [23 empty] | VV | 0
|  | 0,60 |  | 0.6 | [23 empty] | VV | 0
|  | 1,30*2,00 |  | 2.6 | [23 empty] | VV | 0
|  | 1,60*2,00 |  | 3.2 | [23 empty] | VV | 0
|  | 1,50*2,00 |  | 3 | [23 empty] | VV | 0
|  | 1,60*2,00 |  | 3.2 | [23 empty] | VV | 0
|  | Mezisoučet |  | 13.8 | [23 empty] | VV | 1
115 | 764812617R00 | Oplechování říms z lakovaného Pz plechu, rš 166 mm - ozn. KL-12 | m | 2.83 |  | 0 |  | 0 |  | 0 | 21 | 0 | 0.0007 | 0 | 0 | 0 |  | RTS 24/ I | RTS 24/ I | 0.3 | 0.85 |  | Práce | Běžná |  |  |  | POL1_
|  | 2,83 |  | 2.83 | [23 empty] | VV | 0
|  | Mezisoučet |  | 2.83 | [23 empty] | VV | 1
116 | 764812720R00 | Oplechování říms z lakovaného Pz plechu, rš 933 mm - ozn. KL-1 | m | 21.4 |  | 0 |  | 0 |  | 0 | 21 | 0 | 0.00454 | 0.1 | 0 | 0 |  | RTS 24/ I | RTS 24/ I | 0.5106 | 10.93 |  | Práce | Běžná |  |  |  | POL1_
|  | 21,40 |  | 21.4 | [23 empty] | VV | 0
|  | Mezisoučet |  | 21.4 | [23 empty] | VV | 1
117 | 764819213R00 | Odpadní trouby kruhové z lak.Pz plechu, D 125 mm vč. kolen, kotlíků apod. - ozn. KL-4 | m | 21.01 |  | 0 |  | 0 |  | 0 | 21 | 0 | 0.00354 | 0.07 | 0 | 0 |  | RTS 24/ I | Indiv | 0.219 | 4.6 |  | Práce | Běžná |  |  |  | POL1_
|  | 21,01 |  | 21.01 | [23 empty] | VV | 0
|  | Mezisoučet |  | 21.01 | [23 empty] | VV | 1
118 | 764815212R00 | Žlab podokapní půlkruh.z lak.Pz plechu, rš 333 mm, vč. čel - ozn. KL-11 | m | 4.43 |  | 0 |  | 0 |  | 0 | 21 | 0 | 0.0024 | 0.01 | 0 | 0 |  | RTS 24/ I | RTS 24/ I | 0.26 | 1.15 |  | Práce | Běžná |  |  |  | POL1_
|  | 4,43 |  | 4.43 | [23 empty] | VV | 0
|  | Mezisoučet |  | 4.43 | [23 empty] | VV | 1
119 | 764814525R00 | Závětrná lišta z lakovaného Pz plechu, rš 250 mm - ozn. KL-13 | m | 17.2 |  | 0 |  | 0 |  | 0 | 21 | 0 | 0.00103 | 0.02 | 0 | 0 |  | RTS 24/ I | RTS 24/ I | 0.24 | 4.13 |  | Práce | Běžná |  |  |  | POL1_
|  | 17,20 |  | 17.2 | [23 empty] | VV | 0
|  | Mezisoučet |  | 17.2 | [23 empty] | VV | 1
120 | 764814537R00 | Závětrná lišta z lakovaného Pz plechu, rš 480 mm - ozn. KL-3 | m | 30.85 |  | 0 |  | 0 |  | 0 | 21 | 0 | 0.00153 | 0.05 | 0 | 0 |  | RTS 24/ I | RTS 24/ I | 0.24 | 7.4 |  | Práce | Běžná |  |  |  | POL1_
|  | 30,85 |  | 30.85 | [23 empty] | VV | 0
|  | Mezisoučet |  | 30.85 | [23 empty] | VV | 1
121 | 764451802RX0 | Demontáž odpadních trub čtvercových o str.160x80 | m | 24.61 |  | 0 |  | 0 |  | 0 | 21 | 0 | 0 | 0 | 0.00338 | 0.08 |  | Vlastní | RTS 24/ I | 0.06 | 1.48 |  | Práce | Běžná |  |  |  | POL1_
|  | 12,81 |  | 12.81 | [23 empty] | VV | 0
|  | Mezisoučet |  | 12.81 | [23 empty] | VV | 1
|  | 11,80 |  | 11.8 | [23 empty] | VV | 0
|  | Mezisoučet |  | 11.8 | [23 empty] | VV | 1
122 | 764814599 | Typové hřebenové oplechování z lakovaného Pz plechu s větráním, rš 800 mm - ozn. KL-2 | m | 13.04 |  | 0 |  | 0 |  | 0 | 21 | 0 | 0.00153 | 0.02 | 0 | 0 |  | Vlastní | Indiv | 0.24 | 3.13 |  | Práce | Běžná |  |  |  | POL1_
|  | 13,04 |  | 13.04 | [23 empty] | VV | 0
|  | Mezisoučet |  | 13.04 | [23 empty] | VV | 1
123 | 764814599RX0 | Koutová lišta z lakovaného Pz plechu, rš 200 mm - ozn. KL-14 | m | 6.63 |  | 0 |  | 0 |  | 0 | 21 | 0 | 0.00082 | 0.01 | 0 | 0 |  | Vlastní | RTS 24/ I | 0.24 | 1.59 |  | Práce | Běžná |  |  |  | POL1_
|  | 6,63 |  | 6.63 | [23 empty] | VV | 0
|  | Mezisoučet |  | 6.63 | [23 empty] | VV | 1
124 | 998764202R00 | Přesun hmot pro klempířské konstr., výšky do 12 m | % |  |  | 0 |  | 0 |  | 0 | 21 | 0 | 0 | 0 | 0 | 0 |  | RTS 24/ I | RTS 24/ I | 0 | 0 |  | Přesun hmot | Běžná |  |  |  | POL7_
Díl: | 766 | Konstrukce truhlářské |  |  |  | 0 |  | 0 |  | 0 |  | 0 |  | 0.25 |  | 0 |  |  |  |  | 43.26 | [6 empty] | DIL
125 | 766231111R00 | Montáž stahovacích půdních schodů | kus | 1 |  | 0 |  | 0 |  | 0 | 21 | 0 | 0.00016 | 0 | 0 | 0 |  | RTS 24/ I | RTS 24/ I | 3.7 | 3.7 |  | Práce | Běžná |  |  |  | POL1_
126 | 766427112R00 | Podkladový rošt pro obložení podhledů | m2 | 123.14 |  | 0 |  | 0 |  | 0 | 21 | 0 | 0.00028 | 0.03 | 0 | 0 |  | RTS 24/ I | RTS 24/ I | 0.1855 | 22.84 |  | Práce | Běžná |  |  |  | POL1_
|  | S1 : 123,14 |  | 123.14 | [23 empty] | VV | 0
127 | 766624041R00 | Montáž střešních oken rozměr 55/78 cm | kus | 2 |  | 0 |  | 0 |  | 0 | 21 | 0 | 0.00028 | 0 | 0 | 0 |  | RTS 24/ I | RTS 24/ I | 3.376 | 6.75 |  | Práce | Běžná |  |  |  | POL1_
|  | 2,00 |  | 2 | [23 empty] | VV | 0
|  | Mezisoučet |  | 2 | [23 empty] | VV | 1
128 | 766624042R00 | Montáž střešních oken rozměr 78/98 - 118 cm | kus | 2 |  | 0 |  | 0 |  | 0 | 21 | 0 | 0.00028 | 0 | 0 | 0 |  | RTS 24/ I | RTS 24/ I | 3.528 | 7.06 |  | Práce | Běžná |  |  |  | POL1_
|  | 2,00 |  | 2 | [23 empty] | VV | 0
|  | Mezisoučet |  | 2 | [23 empty] | VV | 1
129 | 766624047R00 | Montáž zateplovací sady pro střešní okna | kus | 4 |  | 0 |  | 0 |  | 0 | 21 | 0 | 0.00028 | 0 | 0 | 0 |  | RTS 24/ I | RTS 24/ I | 0.728 | 2.91 |  | Práce | Běžná |  |  |  | POL1_
|  | 4,00 |  | 4 | [23 empty] | VV | 0
|  | Mezisoučet |  | 4 | [23 empty] | VV | 1
130 | 766991001 | D+M dveří CPL olše 800/1970 mm + obložková zárubeň + rozetové kování - ozn. D/3 | ks | 2 |  | 0 |  | 0 |  | 0 | 21 | 0 | 0 | 0 | 0 | 0 |  | Vlastní | Indiv | 0 | 0 |  | Práce | Běžná |  |  |  | POL1_
|  | 2,00 |  | 2 | [23 empty] | VV | 0
|  | Mezisoučet |  | 2 | [23 empty] | VV | 1
131 | 766991001X | D+M dveří CPL olše 800/1970 mm + obložková zárubeň + kování - ozn. D/3 | ks | 3 |  | 0 |  | 0 |  | 0 | 21 | 0 | 0 | 0 | 0 | 0 |  | Vlastní | Indiv | 0 | 0 |  | Práce | Běžná |  |  |  | POL1_
|  | 3,00 |  | 3 | [23 empty] | VV | 0
|  | Mezisoučet |  | 3 | [23 empty] | VV | 1
132 | 766991002 | D+M dveří CPL olše 700/1970 mm + obložková zárubeň + kování - ozn. D/4 | ks | 4 |  | 0 |  | 0 |  | 0 | 21 | 0 | 0 | 0 | 0 | 0 |  | Vlastní | Indiv | 0 | 0 |  | Práce | Běžná |  |  |  | POL1_
|  | 2,00+1,00 |  | 3 | [23 empty] | VV | 0
|  | Mezisoučet |  | 3 | [23 empty] | VV | 1
|  | 1,00 |  | 1 | [23 empty] | VV | 0
|  | Mezisoučet |  | 1 | [23 empty] | VV | 1
133 | 766991003 | D+M dveří CPL olše 700/1970 mm + obložková zárubeň + kování - ozn. D/5 | ks | 2 |  | 0 |  | 0 |  | 0 | 21 | 0 | 0 | 0 | 0 | 0 |  | Vlastní | Indiv | 0 | 0 |  | Práce | Běžná |  |  |  | POL1_
|  | 1,00+1,00 |  | 2 | [23 empty] | VV | 0
|  | Mezisoučet |  | 2 | [23 empty] | VV | 1
134 | 766991004 | D+M dveří CPL olše 800/1970 mm + ocelová protipožární zárubeň + štítové kování - ozn. PD-1 | ks | 1 |  | 0 |  | 0 |  | 0 | 21 | 0 | 0 | 0 | 0 | 0 |  | Vlastní | Indiv | 0 | 0 |  | Práce | Běžná |  |  |  | POL1_
|  | 1,00 |  | 1 | [23 empty] | VV | 0
|  | Mezisoučet |  | 1 | [23 empty] | VV | 1
135 | 61140305000R | Sada lemování rozměr 550 x 780 mm | kus | 2 |  | 0 |  | 0 |  | 0 | 21 | 0 | 0.0035 | 0.01 | 0 | 0 | SPCM | RTS 24/ I | RTS 24/ I | 0 | 0 |  | Specifikace | Běžná |  |  |  | POL3_
|  | 2,00 |  | 2 | [23 empty] | VV | 0
|  | Mezisoučet |  | 2 | [23 empty] | VV | 1
136 | 61140305006R | Sada lemování 780 x 1180 mm | kus | 2 |  | 0 |  | 0 |  | 0 | 21 | 0 | 0.00441 | 0.01 | 0 | 0 | SPCM | RTS 24/ I | RTS 24/ I | 0 | 0 |  | Specifikace | Běžná |  |  |  | POL3_
|  | 2,00 |  | 2 | [23 empty] | VV | 0
|  | Mezisoučet |  | 2 | [23 empty] | VV | 1
137 | 6114050051R | Okno střešní 550 x 780 mm kyvné bezúdržbové | kus | 2 |  | 0 |  | 0 |  | 0 | 21 | 0 | 0.0256 | 0.05 | 0 | 0 | SPCM | RTS 24/ I | RTS 24/ I | 0 | 0 |  | Specifikace | Běžná |  |  |  | POL3_
|  | 2,00 |  | 2 | [23 empty] | VV | 0
|  | Mezisoučet |  | 2 | [23 empty] | VV | 1
138 | 6114050056R | Okno střešní 780 x 1180 mm kyvné bezúdržbové | kus | 2 |  | 0 |  | 0 |  | 0 | 21 | 0 | 0.0447 | 0.09 | 0 | 0 | SPCM | RTS 24/ I | RTS 24/ I | 0 | 0 |  | Specifikace | Běžná |  |  |  | POL3_
|  | 2,00 |  | 2 | [23 empty] | VV | 0
|  | Mezisoučet |  | 2 | [23 empty] | VV | 1
139 | 611405900R | Sada zateplovací 550 x 780 mm | kus | 2 |  | 0 |  | 0 |  | 0 | 21 | 0 | 0.00275 | 0.01 | 0 | 0 | SPCM | RTS 24/ I | RTS 24/ I | 0 | 0 |  | Specifikace | Běžná |  |  |  | POL3_
|  | 2,00 |  | 2 | [23 empty] | VV | 0
|  | Mezisoučet |  | 2 | [23 empty] | VV | 1
140 | 611405905R | Sada zateplovací 780 x 1180 mm | kus | 2 |  | 0 |  | 0 |  | 0 | 21 | 0 | 0.00367 | 0.01 | 0 | 0 | SPCM | RTS 24/ I | RTS 24/ I | 0 | 0 |  | Specifikace | Běžná |  |  |  | POL3_
|  | 2,00 |  | 2 | [23 empty] | VV | 0
|  | Mezisoučet |  | 2 | [23 empty] | VV | 1
141 | 61250022RX | Schody skládací dřevěné - specifikace dle investora | kus | 1 |  | 0 |  | 0 |  | 0 | 21 | 0 | 0.035 | 0.04 | 0 | 0 |  | Vlastní | RTS 24/ I | 0 | 0 |  | Specifikace | Běžná |  |  |  | POL3_
142 | 998766202R00 | Přesun hmot pro truhlářské konstr., výšky do 12 m | % |  |  | 0 |  | 0 |  | 0 | 21 | 0 | 0 | 0 | 0 | 0 |  | RTS 24/ I | RTS 24/ I | 0 | 0 |  | Přesun hmot | Běžná |  |  |  | POL7_
Díl: | 767 | Konstrukce zámečnické |  |  |  | 0 |  | 0 |  | 0 |  | 0 |  | 0 |  | 0 |  |  |  |  | 0 | [6 empty] | DIL
143 | 767991001 | D+M zábradlí 3780/1100 mm, ozn. ZB1 | m | 3.78 |  | 0 |  | 0 |  | 0 | 21 | 0 | 0 | 0 | 0 | 0 |  | Vlastní | Indiv | 0 | 0 |  | Práce | Běžná |  |  |  | POL1_
|  | 3,78 |  | 3.78 | [23 empty] | VV | 0
|  | Mezisoučet |  | 3.78 | [23 empty] | VV | 1
144 | 767991002 | D+M zábradlí 1890/1100 mm, ozn. ZB2 | m | 3.78 |  | 0 |  | 0 |  | 0 | 21 | 0 | 0 | 0 | 0 | 0 |  | Vlastní | Indiv | 0 | 0 |  | Práce | Běžná |  |  |  | POL1_
|  | 1,89*2,00 |  | 3.78 | [23 empty] | VV | 0
|  | Mezisoučet |  | 3.78 | [23 empty] | VV | 1
145 | 767991003 | D+M zábradlí 2960/900 mm, 3130/900 mm, ozn. ZB3 | m | 6.09 |  | 0 |  | 0 |  | 0 | 21 | 0 | 0 | 0 | 0 | 0 |  | Vlastní | Indiv | 0 | 0 |  | Práce | Běžná |  |  |  | POL1_
|  | 2,96+3,13 |  | 6.09 | [23 empty] | VV | 0
|  | Mezisoučet |  | 6.09 | [23 empty] | VV | 1
146 | 767991004 | D+M zábradlí 3330/900 mm, ozn. ZB4 | m | 3.33 |  | 0 |  | 0 |  | 0 | 21 | 0 | 0 | 0 | 0 | 0 |  | Vlastní | Indiv | 0 | 0 |  | Práce | Běžná |  |  |  | POL1_
|  | 3,33 |  | 3.33 | [23 empty] | VV | 0
|  | Mezisoučet |  | 3.33 | [23 empty] | VV | 1
147 | 767991005 | D+M Al dveří + zárubní + kování - protipožární systém - 900/2025 mm - ozn. PDV-1 | ks | 1 |  | 0 |  | 0 |  | 0 | 21 | 0 | 0 | 0 | 0 | 0 |  | Vlastní | Indiv | 0 | 0 |  | Práce | Běžná |  |  |  | POL1_
|  | 1,00 |  | 1 | [23 empty] | VV | 0
|  | Mezisoučet |  | 1 | [23 empty] | VV | 1
148 | 767991006 | D+M Al dveří + zárubní + kování - 902/2076 mm - ozn. DV-2 | ks | 1 |  | 0 |  | 0 |  | 0 | 21 | 0 | 0 | 0 | 0 | 0 |  | Vlastní | Indiv | 0 | 0 |  | Práce | Běžná |  |  |  | POL1_
|  | 1,00 |  | 1 | [23 empty] | VV | 0
|  | Mezisoučet |  | 1 | [23 empty] | VV | 1
149 | 767991007 | Demontáž, dodávka a montáž nových sekčních garážových vrat 3300/3300 mm | ks | 2 |  | 0 |  | 0 |  | 0 | 21 | 0 | 0 | 0 | 0 | 0 |  | Vlastní | Indiv | 0 | 0 |  | Práce | Běžná |  |  |  | POL1_
150 | 998767202R00 | Přesun hmot pro zámečnické konstr., výšky do 12 m | % |  |  | 0 |  | 0 |  | 0 | 21 | 0 | 0 | 0 | 0 | 0 |  | RTS 24/ I | RTS 24/ I | 0 | 0 |  | Přesun hmot | Běžná |  |  |  | POL7_
Díl: | 769 | Otvorové prvky z plastu |  |  |  | 0 |  | 0 |  | 0 |  | 0 |  | 0 |  | 0 |  |  |  |  | 0 | [6 empty] | DIL
151 | 769060090 | D+M plastového okna 600/900 mm, ozn. O/1, vč. vnitřního parapetu | ks | 2 |  | 0 |  | 0 |  | 0 | 21 | 0 | 0 | 0 | 0 | 0 |  | Vlastní | Indiv | 0 | 0 |  | Práce | Běžná |  |  |  | POL1_
|  | 2,00 |  | 2 | [23 empty] | VV | 0
|  | Mezisoučet |  | 2 | [23 empty] | VV | 1
152 | 769060100 | D+M plastového okna 600/1000 mm, ozn. O/2, vč. vnitřního parapetu | ks | 1 |  | 0 |  | 0 |  | 0 | 21 | 0 | 0 | 0 | 0 | 0 |  | Vlastní | Indiv | 0 | 0 |  | Práce | Běžná |  |  |  | POL1_
|  | 1,00 |  | 1 | [23 empty] | VV | 0
|  | Mezisoučet |  | 1 | [23 empty] | VV | 1
153 | 769130100 | D+M plastového okna 1300/1000 mm, ozn. O/3, vč. vnitřního parapetu | ks | 2 |  | 0 |  | 0 |  | 0 | 21 | 0 | 0 | 0 | 0 | 0 |  | Vlastní | Indiv | 0 | 0 |  | Práce | Běžná |  |  |  | POL1_
|  | 2,00 |  | 2 | [23 empty] | VV | 0
|  | Mezisoučet |  | 2 | [23 empty] | VV | 1
154 | 769150215 | D+M plastového okna 1500/2150 mm, ozn. O/5, vč. vnitřního parapetu | ks | 2 |  | 0 |  | 0 |  | 0 | 21 | 0 | 0 | 0 | 0 | 0 |  | Vlastní | Indiv | 0 | 0 |  | Práce | Běžná |  |  |  | POL1_
|  | 2,00 |  | 2 | [23 empty] | VV | 0
|  | Mezisoučet |  | 2 | [23 empty] | VV | 1
155 | 769160100 | D+M plastového okna 1600/1000 mm, ozn. O/4, vč. vnitřního parapetu | ks | 2 |  | 0 |  | 0 |  | 0 | 21 | 0 | 0 | 0 | 0 | 0 |  | Vlastní | Indiv | 0 | 0 |  | Práce | Běžná |  |  |  | POL1_
|  | 2,00 |  | 2 | [23 empty] | VV | 0
|  | Mezisoučet |  | 2 | [23 empty] | VV | 1
156 | 769160220 | D+M plastového okna 1600/2200 mm, ozn. O/6, vč. vnitřního parapetu | ks | 2 |  | 0 |  | 0 |  | 0 | 21 | 0 | 0 | 0 | 0 | 0 |  | Vlastní | Indiv | 0 | 0 |  | Práce | Běžná |  |  |  | POL1_
|  | 2,00 |  | 2 | [23 empty] | VV | 0
|  | Mezisoučet |  | 2 | [23 empty] | VV | 1
Díl: | 771 | Podlahy z dlaždic a obklady |  |  |  | 0 |  | 0 |  | 0 |  | 0 |  | 0.51 |  | 0 |  |  |  |  | 50.59 | [6 empty] | DIL
157 | 771475024RT2 | Obklad soklíků keram.šikmých, tmel, 20x10 H 10 cm vč. spárovací hmoty | m | 23.66 |  | 0 |  | 0 |  | 0 | 21 | 0 | 0.00036 | 0.01 | 0 | 0 |  | RTS 24/ I | RTS 24/ I | 0.74 | 17.51 |  | Práce | Běžná |  |  |  | POL1_
|  | 26,00*(0,28+0,175)*2,00 |  | 23.66 | [23 empty] | VV | 0
|  | Mezisoučet |  | 23.66 | [23 empty] | VV | 1
158 | 771479001R00 | Řezání dlaždic keramických pro soklíky | m | 23.66 |  | 0 |  | 0 |  | 0 | 21 | 0 | 0 | 0 | 0 | 0 |  | RTS 24/ I | RTS 24/ I | 0.15 | 3.55 |  | Práce | Běžná |  |  |  | POL1_
|  | 26,00*(0,28+0,175)*2,00 |  | 23.66 | [23 empty] | VV | 0
|  | Mezisoučet |  | 23.66 | [23 empty] | VV | 1
159 | 771575109R00 | Montáž keramické dlažby, hladké, na tmel + spárovací hmota | m2 | 14.07 |  | 0 |  | 0 |  | 0 | 21 | 0 | 0.00504 | 0.07 | 0 | 0 |  | RTS 24/ I | RTS 24/ I | 0.98 | 13.79 |  | Práce | Běžná |  |  |  | POL1_
160 | 771578011RT3 | Spára podlaha - stěna, silikonem | m | 31.68 |  | 0 |  | 0 |  | 0 | 21 | 0 | 4e-05 | 0 | 0 | 0 |  | RTS 24/ I | RTS 24/ I | 0.07 | 2.22 |  | Práce | Běžná |  |  |  | POL1_
|  | 2,54+1,50+2,54+1,50 |  | 8.08 | [23 empty] | VV | 0
|  | -0,70 |  | -0.7 | [23 empty] | VV | 0
|  | 1,475+0,85+1,475+0,85 |  | 4.65 | [23 empty] | VV | 0
|  | 1,90+1,90 |  | 3.8 | [23 empty] | VV | 0
|  | 0,575+0,575+0,10 |  | 1.25 | [23 empty] | VV | 0
|  | -0,70-0,70 |  | -1.4 | [23 empty] | VV | 0
|  | 0,90+1,90+0,90+1,90 |  | 5.6 | [23 empty] | VV | 0
|  | -0,70 |  | -0.7 | [23 empty] | VV | 0
|  | 0,90+1,90+0,90+1,90 |  | 5.6 | [23 empty] | VV | 0
|  | -0,70 |  | -0.7 | [23 empty] | VV | 0
|  | 1,90+1,90+1,90+1,90 |  | 7.6 | [23 empty] | VV | 0
|  | -0,70-0,70 |  | -1.4 | [23 empty] | VV | 0
|  | Mezisoučet |  | 31.68 | [23 empty] | VV | 1
161 | 77157510798R1 | Montáž podlah keram s povrchovou úpravou, tmel, 30x30 cm lepidlo mrazuvzdorné - schodiště | m2 | 13.94 |  | 0 |  | 0 |  | 0 | 21 | 0 | 0.00378 | 0.05 | 0 | 0 |  | Vlastní | Indiv | 0.97 | 13.52 |  | Práce | Běžná |  |  |  | POL1_
162 | 59764161.A | Dlažba keramická mrazuvzdorná, dle výběru investora | m2 | 17.9366 |  | 0 |  | 0 |  | 0 | 21 | 0 | 0.0045 | 0.08 | 0 | 0 |  | Vlastní | Indiv | 0 | 0 |  | Specifikace | Běžná |  |  |  | POL3_
|  | 23,66*0,10*1,10 |  | 2.6026 | [23 empty] | VV | 0
|  | 13,94*1,10 |  | 15.334 | [23 empty] | VV | 0
|  | Mezisoučet |  | 17.9366 | [23 empty] | VV | 1
163 | 597642031RR | Dlažba keramická tl.9mm dle výběru investora | m2 | 15.477 |  | 0 |  | 0 |  | 0 | 21 | 0 | 0.0192 | 0.3 | 0 | 0 |  | Vlastní | Indiv | 0 | 0 |  | Specifikace | Běžná |  |  |  | POL3_
|  | P3a : 14,07*1,10 |  | 15.477 | [23 empty] | VV | 0
|  | Mezisoučet |  | 15.477 | [23 empty] | VV | 1
164 | 998771202R00 | Přesun hmot pro podlahy z dlaždic, výšky do 12 m | % |  |  | 0 |  | 0 |  | 0 | 21 | 0 | 0 | 0 | 0 | 0 |  | RTS 24/ I | RTS 24/ I | 0 | 0 |  | Přesun hmot | Běžná |  |  |  | POL7_
Díl: | 776 | Podlahy povlakové |  |  |  | 0 |  | 0 |  | 0 |  | 0 |  | 0.71 |  | 0 |  |  |  |  | 49.64 | [6 empty] | DIL
165 | 776421100RU1 | Lepení podlahových soklíků z PVC a vinylu včetně dodávky soklíku PVC | m | 75.55 |  | 0 |  | 0 |  | 0 | 21 | 0 | 8e-05 | 0.01 | 0 | 0 |  | RTS 24/ I | RTS 24/ I | 0.1372 | 10.37 |  | Práce | Běžná |  |  |  | POL1_
|  | 2,25+2,60+0,10+1,10+0,10+1,50+2,25+2,60+0,10+1,10+0,10+1,50 |  | 15.3 | [23 empty] | VV | 0
|  | 1,25+1,65+1,25+1,65 |  | 5.8 | [23 empty] | VV | 0
|  | -0,70-0,70-0,80-0,80-0,80-0,80-0,80-1,05 |  | -6.45 | [23 empty] | VV | 0
|  | Mezisoučet |  | 14.65 | [23 empty] | VV | 1
|  | 2,90+2,70+2,90+2,70 |  | 11.2 | [23 empty] | VV | 0
|  | -1,50-0,80 |  | -2.3 | [23 empty] | VV | 0
|  | Mezisoučet |  | 8.9 | [23 empty] | VV | 1
|  | 9,10+4,95+9,10+4,95 |  | 28.1 | [23 empty] | VV | 0
|  | -0,80-0,80 |  | -1.6 | [23 empty] | VV | 0
|  | -1,50-1,60-1,60 |  | -4.7 | [23 empty] | VV | 0
|  | Mezisoučet |  | 21.8 | [23 empty] | VV | 1
|  | 4,25+4,15+4,25+4,15 |  | 16.8 | [23 empty] | VV | 0
|  | -0,70-0,80 |  | -1.5 | [23 empty] | VV | 0
|  | Mezisoučet |  | 15.3 | [23 empty] | VV | 1
|  | 4,25+3,60+4,25+3,60 |  | 15.7 | [23 empty] | VV | 0
|  | -0,80 |  | -0.8 | [23 empty] | VV | 0
|  | Mezisoučet |  | 14.9 | [23 empty] | VV | 1
166 | 776521200R00 | Lepení povlakových podlah z dílců PVC a CV (vinyl) | m2 | 86.55 |  | 0 |  | 0 |  | 0 | 21 | 0 | 0.00039 | 0.03 | 0 | 0 |  | RTS 24/ I | RTS 24/ I | 0.45 | 38.95 |  | Práce | Běžná |  |  |  | POL1_
|  | P3b : 86,55 |  | 86.55 | [23 empty] | VV | 0
167 | 776981113RT1 | Lišta hliníková přechodová,různá výška podlah profil 55/A, samolepicí, š. 35 mm, v. 8 mm | m | 2.1 |  | 0 |  | 0 |  | 0 | 21 | 0 | 0.00026 | 0 | 0 | 0 |  | RTS 24/ I | RTS 24/ I | 0.15 | 0.32 |  | Práce | Běžná |  |  |  | POL1_
|  | 0,70+0,70+0,70 |  | 2.1 | [23 empty] | VV | 0
|  | Mezisoučet |  | 2.1 | [23 empty] | VV | 1
168 | 61193706RR | Podlaha vinylová tl.3mm dle výběru investora | m2 | 95.205 |  | 0 |  | 0 |  | 0 | 21 | 0 | 0.007 | 0.67 | 0 | 0 |  | Vlastní | Indiv | 0 | 0 |  | Specifikace | Běžná |  |  |  | POL3_
|  | P3b : 86,55*1,10 |  | 95.205 | [23 empty] | VV | 0
|  | Mezisoučet |  | 95.205 | [23 empty] | VV | 1
169 | 998776202R00 | Přesun hmot pro podlahy povlakové, výšky do 12 m | % |  |  | 0 |  | 0 |  | 0 | 21 | 0 | 0 | 0 | 0 | 0 |  | RTS 24/ I | RTS 24/ I | 0 | 0 |  | Přesun hmot | Běžná |  |  |  | POL7_
Díl: | 777 | Podlahy ze syntetických hmot |  |  |  | 0 |  | 0 |  | 0 |  | 0 |  | 0.19 |  | 0 |  |  |  |  | 34.62 | [6 empty] | DIL
170 | 777561020R00 | Vyrovnání podlahy stěrkou Unirovnal tloušťky 2 mm | m2 | 86.55 |  | 0 |  | 0 |  | 0 | 21 | 0 | 0.0022 | 0.19 | 0 | 0 |  | RTS 24/ I | RTS 24/ I | 0.4 | 34.62 |  | Práce | Běžná |  |  |  | POL1_
|  | P3b : 86,55 |  | 86.55 | [23 empty] | VV | 0
171 | 998777202R00 | Přesun hmot pro podlahy syntetické, výšky do 12 m | % |  |  | 0 |  | 0 |  | 0 | 21 | 0 | 0 | 0 | 0 | 0 |  | RTS 24/ I | RTS 24/ I | 0 | 0 |  | Přesun hmot | Běžná |  |  |  | POL7_
Díl: | 781 | Obklady keramické |  |  |  | 0 |  | 0 |  | 0 |  | 0 |  | 1.09 |  | 0 |  |  |  |  | 81.69 | [6 empty] | DIL
172 | 781101141R00 | Hydroizolační stěrka jednovrstvá pod obklady | m2 | 57.64 |  | 0 |  | 0 |  | 0 | 21 | 0 | 0 | 0 | 0 | 0 |  | RTS 24/ I | RTS 24/ I | 0.24 | 13.83 |  | Práce | Běžná |  |  |  | POL1_
173 | 781101210RT1 | Penetrace podkladu pod obklady penetrační nátěr Primer G | m2 | 57.64 |  | 0 |  | 0 |  | 0 | 21 | 0 | 0.00016 | 0.01 | 0 | 0 |  | RTS 24/ I | RTS 24/ I | 0.05 | 2.88 |  | Práce | Běžná |  |  |  | POL1_
174 | 781475114R00 | Obklad vnitřní stěn keramický, do tmele, 30x30 cm + spárovací hmota | m2 | 57.64 |  | 0 |  | 0 |  | 0 | 21 | 0 | 0.00503 | 0.29 | 0 | 0 |  | RTS 24/ I | RTS 24/ I | 1.07 | 61.67 |  | Práce | Běžná |  |  |  | POL1_
|  | 2.05 : 8,1*1,6 |  | 12.96 | [23 empty] | VV | 0
|  | -0,6*0,6 |  | -0.36 | [23 empty] | VV | 0
|  | -0,8*1,6 |  | -1.28 | [23 empty] | VV | 0
|  | 2.07 : 9,6*2 |  | 19.2 | [23 empty] | VV | 0
|  | -0,8*2 |  | -1.6 | [23 empty] | VV | 0
|  | -0,7*2 |  | -1.4 | [23 empty] | VV | 0
|  | 2.08 : 2*5,6 |  | 11.2 | [23 empty] | VV | 0
|  | -0,8*2 |  | -1.6 | [23 empty] | VV | 0
|  | -0,6*0,9 |  | -0.54 | [23 empty] | VV | 0
|  | 2.09 : 2*5,6 |  | 11.2 | [23 empty] | VV | 0
|  | -0,8*2 |  | -1.6 | [23 empty] | VV | 0
|  | -0,6*0,9 |  | -0.54 | [23 empty] | VV | 0
|  | 2.10 : 2*7,6 |  | 15.2 | [23 empty] | VV | 0
|  | -0,8*2 |  | -1.6 | [23 empty] | VV | 0
|  | -0,8*2 |  | -1.6 | [23 empty] | VV | 0
175 | 781497131R00 | Lišta nerezová ukončovacích k obkladům | m | 27.6 |  | 0 |  | 0 |  | 0 | 21 | 0 | 0.0001 | 0 | 0 | 0 |  | RTS 24/ I | RTS 24/ I | 0.12 | 3.31 |  | Práce | Běžná |  |  |  | POL1_
|  | 2.05 : 8,1 |  | 8.1 | [23 empty] | VV | 0
|  | -0,6 |  | -0.6 | [23 empty] | VV | 0
|  | -0,8 |  | -0.8 | [23 empty] | VV | 0
|  | 2.06 : 9,6 |  | 9.6 | [23 empty] | VV | 0
|  | -0,8 |  | -0.8 | [23 empty] | VV | 0
|  | -0,7 |  | -0.7 | [23 empty] | VV | 0
|  | 2.07 : 5,6 |  | 5.6 | [23 empty] | VV | 0
|  | -0,8-0,8 |  | -1.6 | [23 empty] | VV | 0
|  | -0,6 |  | -0.6 | [23 empty] | VV | 0
|  | 2.09 : 5,6 |  | 5.6 | [23 empty] | VV | 0
|  | -0,8-0,8 |  | -1.6 | [23 empty] | VV | 0
|  | -0,6 |  | -0.6 | [23 empty] | VV | 0
|  | 2.08 : 7,6 |  | 7.6 | [23 empty] | VV | 0
|  | -0,8*2 |  | -1.6 | [23 empty] | VV | 0
176 | 597813602 | Obklad 30x30cm dle výběru investora | m2 | 65 |  | 0 |  | 0 |  | 0 | 21 | 0 | 0.0122 | 0.79 | 0 | 0 |  | Vlastní | Indiv | 0 | 0 |  | Specifikace | Běžná |  |  |  | POL3_
177 | 998781202R00 | Přesun hmot pro obklady keramické, výšky do 12 m | % |  |  | 0 |  | 0 |  | 0 | 21 | 0 | 0 | 0 | 0 | 0 |  | RTS 24/ I | RTS 24/ I | 0 | 0 |  | Přesun hmot | Běžná |  |  |  | POL7_
Díl: | 783 | Nátěry |  |  |  | 0 |  | 0 |  | 0 |  | 0 |  | 0.05 |  | 0 |  |  |  |  | 47.36 | [6 empty] | DIL
178 | 783222100R00 | Nátěr syntetický kovových konstrukcí dvojnásobný | m2 | 144.48 |  | 0 |  | 0 |  | 0 | 21 | 0 | 0.00024 | 0.03 | 0 | 0 |  | RTS 24/ I | RTS 24/ I | 0.287 | 41.47 |  | Práce | Běžná |  |  |  | POL1_
|  | 100,19 |  | 100.19 | [23 empty] | VV | 0
|  | Mezisoučet |  | 100.19 | [23 empty] | VV | 1
|  | 44,29 |  | 44.29 | [23 empty] | VV | 0
|  | Mezisoučet |  | 44.29 | [23 empty] | VV | 1
179 | 783726200R00 | Nátěr synt. lazurovací tesařských konstr. 2x lak | m2 | 60.73 |  | 0 |  | 0 |  | 0 | 21 | 0 | 0.00032 | 0.02 | 0 | 0 |  | RTS 24/ I | RTS 24/ I | 0.097 | 5.89 |  | Práce | Běžná |  |  |  | POL1_
|  | palubky : 55,40 |  | 55.4 | [23 empty] | VV | 0
|  | řezivo schodiště : 0,15+0,71+0,71+1,51+0,79+1,46 |  | 5.33 | [23 empty] | VV | 0
|  | Mezisoučet |  | 60.73 | [23 empty] | VV | 1
Díl: | 784 | Malby |  |  |  | 0 |  | 0 |  | 0 |  | 0 |  | 0.07 |  | 0 |  |  |  |  | 45.63 | [6 empty] | DIL
180 | 784191101R00 | Penetrace podkladu univerzální | m2 | 339.506 |  | 0 |  | 0 |  | 0 | 21 | 0 | 7e-05 | 0.02 | 0 | 0 |  | RTS 24/ I | RTS 24/ I | 0.03248 | 11.03 |  | Práce | Běžná |  |  |  | POL1_
|  | 2.02 : 21,7*3 |  | 65.1 | [23 empty] | VV | 0
|  | -0,9*2,05*4 |  | -7.38 | [23 empty] | VV | 0
|  | -1,1*2,2 |  | -2.42 | [23 empty] | VV | 0
|  | -0,8*2,05*2 |  | -3.28 | [23 empty] | VV | 0
|  | 2.03 : 11,25*3 |  | 33.75 | [23 empty] | VV | 0
|  | -0,9*2,05 |  | -1.845 | [23 empty] | VV | 0
|  | -1,6*1 |  | -1.6 | [23 empty] | VV | 0
|  | -1,5*2,15 |  | -3.225 | [23 empty] | VV | 0
|  | 2.04 : 28,7*3 |  | 86.1 | [23 empty] | VV | 0
|  | -1,5*2,15 |  | -3.225 | [23 empty] | VV | 0
|  | -1,6*1 |  | -1.6 | [23 empty] | VV | 0
|  | -1,6*2,2 |  | -3.52 | [23 empty] | VV | 0
|  | -1,6*2,2 |  | -3.52 | [23 empty] | VV | 0
|  | -0,9*2,05*2 |  | -3.69 | [23 empty] | VV | 0
|  | 2.05 : 8,1*1,4 |  | 11.34 | [23 empty] | VV | 0
|  | -0,6*0,45 |  | -0.27 | [23 empty] | VV | 0
|  | -0,8*2,05 |  | -1.64 | [23 empty] | VV | 0
|  | 2.06 : 16,8*3 |  | 50.4 | [23 empty] | VV | 0
|  | -1,3*1 |  | -1.3 | [23 empty] | VV | 0
|  | -0,8*2,05 |  | -1.64 | [23 empty] | VV | 0
|  | -0,9*2,05 |  | -1.845 | [23 empty] | VV | 0
|  | 2.07 : 9,6 |  | 9.6 | [23 empty] | VV | 0
|  | 2.08 : 5,6 |  | 5.6 | [23 empty] | VV | 0
|  | 2.09 : 5,6 |  | 5.6 | [23 empty] | VV | 0
|  | 2.10 : 7,6 |  | 7.6 | [23 empty] | VV | 0
|  | Ostění oken : 0,12*(1+1,3+1) |  | 0.396 | [23 empty] | VV | 0
|  | 0,12*(0,6+1+1) |  | 0.312 | [23 empty] | VV | 0
|  | 0,12*(1,5+2,15+1,5) |  | 0.618 | [23 empty] | VV | 0
|  | 0,12*(1,6+1+1) |  | 0.432 | [23 empty] | VV | 0
|  | 0,12*(1,6+2,2+1,6) |  | 0.648 | [23 empty] | VV | 0
|  | 0,12*(1,6+2,2+1,6) |  | 0.648 | [23 empty] | VV | 0
|  | 0,12*(1,6+1+1) |  | 0.432 | [23 empty] | VV | 0
|  | 0,12*(1,5+2,15+2,15) |  | 0.696 | [23 empty] | VV | 0
|  | 0,12*(1,05+2,15+2,15) |  | 0.642 | [23 empty] | VV | 0
|  | 0,12*(1,3+1+1) |  | 0.396 | [23 empty] | VV | 0
|  | 0,12*(0,6+0,9+0,9) |  | 0.288 | [23 empty] | VV | 0
|  | 0,12*(0,6+0,9+0,9) |  | 0.288 | [23 empty] | VV | 0
|  | Stropy : 14,07+86,55 |  | 100.62 | [23 empty] | VV | 0
181 | 784195212R00 | Malba, bílá, bez penetrace, 2 x | m2 | 339.506 |  | 0 |  | 0 |  | 0 | 21 | 0 | 0.00015 | 0.05 | 0 | 0 |  | RTS 24/ I | RTS 24/ I | 0.10191 | 34.6 |  | Práce | Běžná |  |  |  | POL1_
|  | 2.02 : 21,7*3 |  | 65.1 | [23 empty] | VV | 0
|  | -0,9*2,05*4 |  | -7.38 | [23 empty] | VV | 0
|  | -1,1*2,2 |  | -2.42 | [23 empty] | VV | 0
|  | -0,8*2,05*2 |  | -3.28 | [23 empty] | VV | 0
|  | 2.03 : 11,25*3 |  | 33.75 | [23 empty] | VV | 0
|  | -0,9*2,05 |  | -1.845 | [23 empty] | VV | 0
|  | -1,6*1 |  | -1.6 | [23 empty] | VV | 0
|  | -1,5*2,15 |  | -3.225 | [23 empty] | VV | 0
|  | 2.04 : 28,7*3 |  | 86.1 | [23 empty] | VV | 0
|  | -1,5*2,15 |  | -3.225 | [23 empty] | VV | 0
|  | -1,6*1 |  | -1.6 | [23 empty] | VV | 0
|  | -1,6*2,2 |  | -3.52 | [23 empty] | VV | 0
|  | -1,6*2,2 |  | -3.52 | [23 empty] | VV | 0
|  | -0,9*2,05*2 |  | -3.69 | [23 empty] | VV | 0
|  | 2.05 : 8,1*1,4 |  | 11.34 | [23 empty] | VV | 0
|  | -0,6*0,45 |  | -0.27 | [23 empty] | VV | 0
|  | -0,8*2,05 |  | -1.64 | [23 empty] | VV | 0
|  | 2.06 : 16,8*3 |  | 50.4 | [23 empty] | VV | 0
|  | -1,3*1 |  | -1.3 | [23 empty] | VV | 0
|  | -0,8*2,05 |  | -1.64 | [23 empty] | VV | 0
|  | -0,9*2,05 |  | -1.845 | [23 empty] | VV | 0
|  | 2.07 : 9,6 |  | 9.6 | [23 empty] | VV | 0
|  | 2.08 : 5,6 |  | 5.6 | [23 empty] | VV | 0
|  | 2.09 : 5,6 |  | 5.6 | [23 empty] | VV | 0
|  | 2.10 : 7,6 |  | 7.6 | [23 empty] | VV | 0
|  | Ostění oken : 0,12*(1+1,3+1) |  | 0.396 | [23 empty] | VV | 0
|  | 0,12*(0,6+1+1) |  | 0.312 | [23 empty] | VV | 0
|  | 0,12*(1,5+2,15+1,5) |  | 0.618 | [23 empty] | VV | 0
|  | 0,12*(1,6+1+1) |  | 0.432 | [23 empty] | VV | 0
|  | 0,12*(1,6+2,2+1,6) |  | 0.648 | [23 empty] | VV | 0
|  | 0,12*(1,6+2,2+1,6) |  | 0.648 | [23 empty] | VV | 0
|  | 0,12*(1,6+1+1) |  | 0.432 | [23 empty] | VV | 0
|  | 0,12*(1,5+2,15+2,15) |  | 0.696 | [23 empty] | VV | 0
|  | 0,12*(1,05+2,15+2,15) |  | 0.642 | [23 empty] | VV | 0
|  | 0,12*(1,3+1+1) |  | 0.396 | [23 empty] | VV | 0
|  | 0,12*(0,6+0,9+0,9) |  | 0.288 | [23 empty] | VV | 0
|  | 0,12*(0,6+0,9+0,9) |  | 0.288 | [23 empty] | VV | 0
|  | Stropy : 14,07+86,55 |  | 100.62 | [23 empty] | VV | 0
Díl: | D96 | Přesuny suti a vybouraných hmot |  |  |  | 0 |  | 0 |  | 0 |  | 0 |  | 0 |  | 0 |  |  |  |  | 188.16 | [6 empty] | DIL
182 | 979094211R00 | Nakládání nebo překládání vybourané suti | t | 57.4709 |  | 0 |  | 0 |  | 0 | 21 | 0 | 0 | 0 | 0 | 0 |  | RTS 24/ I | RTS 21/ II | 0.265 | 15.23 |  | Přesun suti | Běžná |  |  |  | POL8_
183 | 979011111R00 | Svislá doprava suti a vybour. hmot za 2.NP a 1.PP | t | 114.9418 |  | 0 |  | 0 |  | 0 | 21 | 0 | 0 | 0 | 0 | 0 |  | RTS 24/ I | RTS 24/ I | 0.933 | 107.24 |  | Přesun suti | Běžná |  |  |  | POL8_
184 | 979011121R00 | Příplatek za každé další podlaží | t | 57.4709 |  | 0 |  | 0 |  | 0 | 21 | 0 | 0 | 0 | 0 | 0 |  | RTS 24/ I | RTS 24/ I | 0.653 | 37.53 |  | Přesun suti | Běžná |  |  |  | POL8_
185 | 979081111R00 | Odvoz suti a vybour. hmot na skládku do 1 km | t | 57.4709 |  | 0 |  | 0 |  | 0 | 21 | 0 | 0 | 0 | 0 | 0 |  | RTS 24/ I | RTS 24/ I | 0.49 | 28.16 |  | Přesun suti | Běžná |  |  |  | POL8_
186 | 979081121R00 | Příplatek k odvozu za každý další 1 km | t | 287.3545 |  | 0 |  | 0 |  | 0 | 21 | 0 | 0 | 0 | 0 | 0 |  | RTS 24/ I | RTS 24/ I | 0 | 0 |  | Přesun suti | Běžná |  |  |  | POL8_
187 | 979990107R00 | Poplatek za uložení suti - směs betonu, cihel, dřeva, skupina odpadu 170904 | t | 57.4709 |  | 0 |  | 0 |  | 0 | 21 | 0 | 0 | 0 | 0 | 0 |  | RTS 24/ I | RTS 24/ I | 0 | 0 |  | Přesun suti | Běžná |  |  |  | POL8_
Díl: | VN | Vedlejší náklady |  |  |  | 0 |  | 0 |  | 0 |  | 0 |  | 0 |  | 0 |  |  |  |  | 0 | [6 empty] | DIL
188 | 005121 R | Zařízení staveniště | Soubor | 1 |  | 0 |  | 0 |  | 0 | 21 | 0 | 0 | 0 | 0 | 0 |  | RTS 24/ I | Indiv | 0 | 0 |  | VRN | Běžná |  |  |  | POL99_2
189 | 005122 R | Provozní vlivy | Soubor | 1 |  | 0 |  | 0 |  | 0 | 21 | 0 | 0 | 0 | 0 | 0 |  | RTS 24/ I | Indiv | 0 | 0 |  | VRN | Běžná |  |  |  | POL99_2
190 | 005123 R | Územní vlivy | Soubor | 1 |  | 0 |  | 0 |  | 0 | 21 | 0 | 0 | 0 | 0 | 0 |  | RTS 24/ I | Indiv | 0 | 0 |  | VRN | Běžná |  |  |  | POL99_2
191 | 005124010R | Koordinační činnost | Soubor | 1 |  | 0 |  | 0 |  | 0 | 21 | 0 | 0 | 0 | 0 | 0 |  | RTS 24/ I | Indiv | 0 | 0 |  | VRN | Běžná |  |  |  | POL99_2
192 | 00523 R | Zkoušky a revize | Soubor | 1 |  | 0 |  | 0 |  | 0 | 21 | 0 | 0 | 0 | 0 | 0 |  | RTS 24/ I | Indiv | 0 | 0 |  | VRN | Běžná |  |  |  | POL99_2
193 | 005129 R | Mimostaveništní doprava | Soubor | 1 |  | 0 |  | 0 |  | 0 | 21 | 0 | 0 | 0 | 0 | 0 |  | Vlastní | Indiv | 0 | 0 |  | VRN | Běžná |  |  |  | POL99_2
Díl: | ON | Ostatní náklady |  |  |  | 0 |  | 0 |  | 0 |  | 0 |  | 0 |  | 0 |  |  |  |  | 0 | [6 empty] | DIL
194 | 004111020R | Vypracování výrobní projektové dokumentace | Soubor | 1 |  | 0 |  | 0 |  | 0 | 21 | 0 | 0 | 0 | 0 | 0 |  | RTS 24/ I | Indiv | 0 | 0 |  | VRN | Běžná |  |  |  | POL99_2
195 | 00511 R | Geodetické práce | Soubor | 1 |  | 0 |  | 0 |  | 0 | 21 | 0 | 0 | 0 | 0 | 0 |  | RTS 24/ I | Indiv | 0 | 0 |  | VRN | Běžná |  |  |  | POL99_2
196 | 005211080R | Bezpečnostní a hygienická opatření na staveništi | Soubor | 1 |  | 0 |  | 0 |  | 0 | 21 | 0 | 0 | 0 | 0 | 0 |  | RTS 24/ I | Indiv | 0 | 0 |  | VRN | Běžná |  |  |  | POL99_2
197 | 005211020R | Ochrana stávaj. inženýrských sítí na staveništi, včetně přeložek | Soubor | 1 |  | 0 |  | 0 |  | 0 | 21 | 0 | 0 | 0 | 0 | 0 |  | RTS 24/ I | Indiv | 0 | 0 |  | VRN | Běžná |  |  |  | POL99_2
198 | 005241010R | Dokumentace skutečného provedení | Soubor | 1 |  | 0 |  | 0 |  | 0 | 21 | 0 | 0 | 0 | 0 | 0 |  | RTS 24/ I | Indiv | 0 | 0 |  | VRN | Běžná |  |  |  | POL99_2
[26 empty] | 12 | 21 | DPH
| Celkem |  |  |  |  | 0 | [19 empty] | 0 | 0 | SUM
Poznámky uchazeče k zadání
POPUZIV
END
Note on S6: Jedná se o informaci, zda se jedná o položku, která je do rozpočtu zadána z cenové soustavy RTS, nebo vlastní.
Note on T6: Jedná se o název CÚ, která je zadána u položky rozpočtu

## SO 02 1.00 Pol
Položkový rozpočet | [27 empty] | #TypZaznamu#
S: | IP2024/023 | NÁSTAVBA HASIČSKÉ ZBROJNICE A PŘÍSTAVBA SCHODIŠTĚ V OBCI SLAVKOVICE | [25 empty] | STA
O: | SO 02 | Zdravotechnické instalace | [22 empty] | STA |  |  | OBJ
R: | 1.00 | Položkový rozpočet | [25 empty] | ROZ
P.č. | Číslo položky | Název položky | MJ | Množství | Cena / MJ | Celkem | Dodávka | Dodávka celk. | Montáž | Montáž celk. | DPH | Cena s DPH | Hmotnost / MJ | Hmotnost celk.(t) | Dem. hmotnost / MJ | Dem. hmotnost celk.(t) | Ceník | Cen. soustava / platnost | Cenová úroveň | Nhod / MJ | Nhod celk. | Dodavatel | Typ položky | Stav položky
Díl: | 1 | Zemní práce |  |  |  | 0 |  | 0 |  | 0 |  | 0 |  | 0 |  | 0 |  |  |  |  | 4.43 | [6 empty] | DIL
1 | 139601102R00 | Ruční výkop jam, rýh a šachet v hornině tř. 3 | m3 | 0.9 |  | 0 |  | 0 |  | 0 | 21 | 0 | 0 | 0 | 0 | 0 |  | Vlastní | Indiv | 3.533 | 3.18 |  | Práce | Běžná |  |  |  | POL1_0
2 | 161101101R00 | Svislé přemístění výkopku z hor.1-4 do 2,5 m | m3 | 0.9 |  | 0 |  | 0 |  | 0 | 21 | 0 | 0 | 0 | 0 | 0 |  | Vlastní | Indiv | 0.345 | 0.31 |  | Práce | Běžná |  |  |  | POL1_0
3 | 162201102R00 | Vodorovné přemístění výkopku z hor.1-4 do 50 m | m3 | 0.9 |  | 0 |  | 0 |  | 0 | 21 | 0 | 0 | 0 | 0 | 0 |  | Vlastní | Indiv | 0.074 | 0.07 |  | Práce | Běžná |  |  |  | POL1_0
4 | 175101101R00 | Obsyp potrubí bez prohození sypaniny | m3 | 0.3 |  | 0 |  | 0 |  | 0 | 21 | 0 | 0 | 0 | 0 | 0 |  | Vlastní | Indiv | 1.587 | 0.48 |  | Práce | Běžná |  |  |  | POL1_0
5 | 175101109R00 | Příplatek za prohození sypaniny pro obsyp potrubí | m3 | 0.3 |  | 0 |  | 0 |  | 0 | 21 | 0 | 0 | 0 | 0 | 0 |  | Vlastní | Indiv | 0.94 | 0.28 |  | Práce | Běžná |  |  |  | POL1_0
6 | 174100010RA0 | Zásyp jam, rýh a šachet sypaninou | m3 | 0.4 |  | 0 |  | 0 |  | 0 | 21 | 0 | 0 | 0 | 0 | 0 |  | Vlastní | Indiv | 0.276 | 0.11 |  | Agregovaná položka | Běžná |  |  |  | POL2_0
Díl: | 4 | Vodorovné konstrukce |  |  |  | 0 |  | 0 |  | 0 |  | 0 |  | 0.19 |  | 0 |  |  |  |  | 0.17 | [6 empty] | DIL
7 | 451572111R00 | Lože pod potrubí z kameniva těženého 0 - 4 mm | m3 | 0.1 |  | 0 |  | 0 |  | 0 | 21 | 0 | 1.8908 | 0.19 | 0 | 0 |  | Vlastní | Indiv | 1.695 | 0.17 |  | Práce | Běžná |  |  |  | POL1_0
Díl: | 63 | Podlahy a podlahové konstrukce |  |  |  | 0 |  | 0 |  | 0 |  | 0 |  | 0.28 |  | 0.42 |  |  |  |  | 4.72 | [6 empty] | DIL
8 | 63001 VL | Zřízení nového podkladního betonu, hydroizolace vč, napojení na stáv.hydroiz., bet.mazanina, PVC kryt. | m2 | 1 |  | 0 |  | 0 |  | 0 | 21 | 0 | 0.28025 | 0.28 | 0.417 | 0.42 |  | Vlastní | Indiv | 4.723 | 4.72 |  | Práce | Běžná |  |  |  | POL1_0
Díl: | 96 | Bourání konstrukcí |  |  |  | 0 |  | 0 |  | 0 |  | 0 |  | 0 |  | 1.1 |  |  |  |  | 2.12 | [6 empty] | DIL
9 | 965043441RT5 | Bourání podkladů bet., potěr tl. 15 cm, nad 4 m2, sbíječka mazanina tl. 15 - 20 cm s potěrem | m3 | 0.5 |  | 0 |  | 0 |  | 0 | 21 | 0 | 0 | 0 | 2.2 | 1.1 |  | Vlastní | Indiv | 4.235 | 2.12 |  | Práce | Běžná |  |  |  | POL1_0
Díl: | 97 | Prorážení otvorů |  |  |  | 0 |  | 0 |  | 0 |  | 0 |  | 0 |  | 0.24 |  |  |  |  | 7.89 | [6 empty] | DIL
10 | 974031253R00 | Vysekání rýh zeď cihelná 10 x 10 cm | m | 10 |  | 0 |  | 0 |  | 0 | 21 | 0 | 0.00049 | 0 | 0.018 | 0.18 |  | Vlastní | Indiv | 0.431 | 4.31 |  | Práce | Běžná |  |  |  | POL1_0
11 | 972054141R00 | Vybourání otv. stropy ŽB pl. 0,0225 m2, tl. 15 cm | kus | 7 |  | 0 |  | 0 |  | 0 | 21 | 0 | 0 | 0 | 0.008 | 0.06 |  | Vlastní | Indiv | 0.512 | 3.58 |  | Práce | Běžná |  |  |  | POL1_0
Díl: | 99 | Staveništní přesun hmot |  |  |  | 0 |  | 0 |  | 0 |  | 0 |  | 0 |  | 0 |  |  |  |  | 0.34 | [6 empty] | DIL
12 | 998011002R00 | Přesun hmot pro budovy zděné výšky do 12 m | t | 1.121 |  | 0 |  | 0 |  | 0 | 21 | 0 | 0 | 0 | 0 | 0 |  | Vlastní | Indiv | 0.307 | 0.34 |  | Práce | Běžná |  |  |  | POL1_0
Díl: | 721 | Vnitřní kanalizace |  |  |  | 0 |  | 0 |  | 0 |  | 0 |  | 0.1 |  | 0 |  |  |  |  | 37.74 | [6 empty] | DIL
13 | 721176101R00 | Potrubí HT připojovací D 32 x 1,8 mm | m | 2 |  | 0 |  | 0 |  | 0 | 21 | 0 | 0.00034 | 0 | 0 | 0 |  | Vlastní | Indiv | 0.32 | 0.64 |  | Práce | Běžná |  |  |  | POL1_0
14 | 721176102R00 | Potrubí HT připojovací D 40 x 1,8 mm | m | 6 |  | 0 |  | 0 |  | 0 | 21 | 0 | 0.00038 | 0 | 0 | 0 |  | Vlastní | Indiv | 0.32 | 1.92 |  | Práce | Běžná |  |  |  | POL1_0
15 | 721176103R00 | Potrubí HT připojovací D 50 x 1,8 mm | m | 4 |  | 0 |  | 0 |  | 0 | 21 | 0 | 0.00047 | 0 | 0 | 0 |  | Vlastní | Indiv | 0.359 | 1.44 |  | Práce | Běžná |  |  |  | POL1_0
16 | 721176104R00 | Potrubí HT připojovací, D 75 x 1,9 mm | m | 2 |  | 0 |  | 0 |  | 0 | 21 | 0 | 0.0007 | 0 | 0 | 0 |  | Vlastní | Indiv | 0.452 | 0.9 |  | Práce | Běžná |  |  |  | POL1_0
17 | 721176105R00 | Potrubí HT připojovací D 110 x 2,7 mm | m | 2 |  | 0 |  | 0 |  | 0 | 21 | 0 | 0.00152 | 0 | 0 | 0 |  | Vlastní | Indiv | 1.173 | 2.35 |  | Práce | Běžná |  |  |  | POL1_0
18 | 721176114R00 | Potrubí HT odpadní svislé, D 75 x 1,9 mm | m | 2 |  | 0 |  | 0 |  | 0 | 21 | 0 | 0.00078 | 0 | 0 | 0 |  | Vlastní | Indiv | 0.819 | 1.64 |  | Práce | Běžná |  |  |  | POL1_0
19 | 721176115R00 | Potrubí HT odpadní svislé, D 110 x 2,7 mm | m | 19 |  | 0 |  | 0 |  | 0 | 21 | 0 | 0.00131 | 0.02 | 0 | 0 |  | Vlastní | Indiv | 0.797 | 15.14 |  | Práce | Běžná |  |  |  | POL1_0
20 | 721176116R00 | Potrubí HT odpadní svislé, D 125 x 3,1 mm | m | 7 |  | 0 |  | 0 |  | 0 | 21 | 0 | 0.00161 | 0.01 | 0 | 0 |  | Vlastní | Indiv | 0.739 | 5.17 |  | Práce | Běžná |  |  |  | POL1_0
21 | 721176223R00 | Potrubí KG svodné (ležaté) v zemi, D 125 x 3,2 mm | m | 2 |  | 0 |  | 0 |  | 0 | 21 | 0 | 0.00252 | 0.01 | 0 | 0 |  | Vlastní | Indiv | 0.8 | 1.6 |  | Práce | Běžná |  |  |  | POL1_0
22 | 721176224R00 | Potrubí KG svodné (ležaté) v zemi, D 160 x 4,0 mm | m | 3 |  | 0 |  | 0 |  | 0 | 21 | 0 | 0.00357 | 0.01 | 0 | 0 |  | Vlastní | Indiv | 0.55 | 1.65 |  | Práce | Běžná |  |  |  | POL1_0
23 | 721194103R00 | Vyvedení odpadních výpustek D 32 x 1,8 | kus | 2 |  | 0 |  | 0 |  | 0 | 21 | 0 | 0 | 0 | 0 | 0 |  | Vlastní | Indiv | 0.148 | 0.3 |  | Práce | Běžná |  |  |  | POL1_0
24 | 721194104R00 | Vyvedení odpadních výpustek D 40 x 1,8 | kus | 2 |  | 0 |  | 0 |  | 0 | 21 | 0 | 0 | 0 | 0 | 0 |  | Vlastní | Indiv | 0.157 | 0.31 |  | Práce | Běžná |  |  |  | POL1_0
25 | 721194105R00 | Vyvedení odpadních výpustek D 50 x 1,8 | kus | 5 |  | 0 |  | 0 |  | 0 | 21 | 0 | 0 | 0 | 0 | 0 |  | Vlastní | Indiv | 0.174 | 0.87 |  | Práce | Běžná |  |  |  | POL1_0
26 | 721194109R00 | Vyvedení odpadních výpustek D 110 x 2,3 | kus | 3 |  | 0 |  | 0 |  | 0 | 21 | 0 | 0 | 0 | 0 | 0 |  | Vlastní | Indiv | 0.259 | 0.78 |  | Práce | Běžná |  |  |  | POL1_0
27 | 55243550R | Lapač střešních splavenin, litinový gajgr DN 100 | kus | 4 |  | 0 |  | 0 |  | 0 | 21 | 0 | 0.01 | 0.04 | 0 | 0 |  | Vlastní | Indiv | 0 | 0 |  | Specifikace | Běžná |  |  |  | POL3_0
28 | 28615443.AR | Kus čisticí HTRE D 110 mm PP | kus | 2 |  | 0 |  | 0 |  | 0 | 21 | 0 | 0.00038 | 0 | 0 | 0 |  | Vlastní | Indiv | 0 | 0 |  | Specifikace | Běžná |  |  |  | POL3_0
29 | 28615444.AR | Kus čisticí HTRE D 125 mm PP | kus | 1 |  | 0 |  | 0 |  | 0 | 21 | 0 | 0.00059 | 0 | 0 | 0 |  | Vlastní | Indiv | 0 | 0 |  | Specifikace | Běžná |  |  |  | POL3_0
30 | 28615422.AR | Zátka HTM D 75 mm PP | kus | 1 |  | 0 |  | 0 |  | 0 | 21 | 0 | 3e-05 | 0 | 0 | 0 |  | Vlastní | Indiv | 0 | 0 |  | Specifikace | Běžná |  |  |  | POL3_0
31 | 721273145R00 | Nástavec větrací z PVC, D 110 mm, délka 930 mm | kus | 2 |  | 0 |  | 0 |  | 0 | 21 | 0 | 0.0038 | 0.01 | 0 | 0 |  | Vlastní | Indiv | 0.333 | 0.67 |  | Práce | Běžná |  |  |  | POL1_0
32 | 721290111R00 | Zkouška těsnosti kanalizace vodou | m | 47 |  | 0 |  | 0 |  | 0 | 21 | 0 | 0 | 0 | 0 | 0 |  | Vlastní | Indiv | 0.048 | 2.26 |  | Práce | Běžná |  |  |  | POL1_0
33 | 998721102R00 | Přesun hmot pro vnitřní kanalizaci, výšky do 12 m | t | 0.06669 |  | 0 |  | 0 |  | 0 | 21 | 0 | 0 | 0 | 0 | 0 |  | Vlastní | Indiv | 1.523 | 0.1 |  | Práce | Běžná |  |  |  | POL1_0
Díl: | 722 | Vnitřní vodovod |  |  |  | 0 |  | 0 |  | 0 |  | 0 |  | 0.06 |  | 0 |  |  |  |  | 63.3 | [6 empty] | DIL
34 | 722172411R00 | Potrubí z PPR D 20 x 2,8 mm, PN 16 | m | 12 |  | 0 |  | 0 |  | 0 | 21 | 0 | 0.00047 | 0.01 | 0 | 0 |  | Vlastní | Indiv | 0.522 | 6.26 |  | Práce | Běžná |  |  |  | POL1_0
35 | 722172412R00 | Potrubí z PPR D 25 x 3,5 mm, PN 16 | m | 6 |  | 0 |  | 0 |  | 0 | 21 | 0 | 0.00058 | 0 | 0 | 0 |  | Vlastní | Indiv | 0.6159 | 3.7 |  | Práce | Běžná |  |  |  | POL1_0
36 | 722172413R00 | Potrubí z PP-R, D 32 x 4,4 mm, PN 16 | m | 20 |  | 0 |  | 0 |  | 0 | 21 | 0 | 0.00077 | 0.02 | 0 | 0 |  | Vlastní | Indiv | 0.6828 | 13.66 |  | Práce | Běžná |  |  |  | POL1_0
37 | 722172431R00 | Potrubí z PP-R, D 20 x 3,4 mm, PN 20 | m | 10 |  | 0 |  | 0 |  | 0 | 21 | 0 | 0.00049 | 0 | 0 | 0 |  | Vlastní | Indiv | 0.522 | 5.22 |  | Práce | Běžná |  |  |  | POL1_0
38 | 722172432R00 | Potrubí z PP-R , D 25 x 4,2 mm, PN 20 | m | 10 |  | 0 |  | 0 |  | 0 | 21 | 0 | 0.00061 | 0.01 | 0 | 0 |  | Vlastní | Indiv | 0.6159 | 6.16 |  | Práce | Běžná |  |  |  | POL1_0
39 | 722181211RZ6 | Izolace návleková tl. stěny 6 mm, vnitřní průměr 20 mm | m | 12 |  | 0 |  | 0 |  | 0 | 21 | 0 | 1e-05 | 0 | 0 | 0 |  | Vlastní | Indiv | 0.129 | 1.55 |  | Práce | Běžná |  |  |  | POL1_0
40 | 722181211RT8 | Izolace návleková tl. stěny 6 mm, vnitřní průměr 25 mm | m | 6 |  | 0 |  | 0 |  | 0 | 21 | 0 | 6e-05 | 0 | 0 | 0 |  | Vlastní | Indiv | 0.129 | 0.77 |  | Práce | Běžná |  |  |  | POL1_0
41 | 722181211RU1 | Izolace návleková tl. stěny 6 mm, vnitřní průměr 32 mm | m | 20 |  | 0 |  | 0 |  | 0 | 21 | 0 | 5e-05 | 0 | 0 | 0 |  | Vlastní | Indiv | 0.142 | 2.84 |  | Práce | Běžná |  |  |  | POL1_0
42 | 722181214RT7 | Izolace návleková tl. stěny 20 mm, vnitřní průměr 22 mm | m | 10 |  | 0 |  | 0 |  | 0 | 21 | 0 | 5e-05 | 0 | 0 | 0 |  | Vlastní | Indiv | 0.129 | 1.29 |  | Práce | Běžná |  |  |  | POL1_0
43 | 722181214RT9 | Izolace návleková tl. stěny 20 mm, vnitřní průměr 28 mm | m | 10 |  | 0 |  | 0 |  | 0 | 21 | 0 | 8e-05 | 0 | 0 | 0 |  | Vlastní | Indiv | 0.129 | 1.29 |  | Práce | Běžná |  |  |  | POL1_0
44 | 722220111R00 | Nástěnka K 247, pro výtokový ventil G 1/2 | kus | 5 |  | 0 |  | 0 |  | 0 | 21 | 0 | 0.00063 | 0 | 0 | 0 |  | Vlastní | Indiv | 0.272 | 1.36 |  | Práce | Běžná |  |  |  | POL1_0
45 | 722220121R00 | Nástěnka K 247, pro baterii G 1/2 | pár | 5 |  | 0 |  | 0 |  | 0 | 21 | 0 | 0.00148 | 0.01 | 0 | 0 |  | Vlastní | Indiv | 0.54 | 2.7 |  | Práce | Běžná |  |  |  | POL1_0
46 | 722190401R00 | Vyvedení a upevnění výpustek DN 15 mm | kus | 18 |  | 0 |  | 0 |  | 0 | 21 | 0 | 0 | 0 | 0 | 0 |  | Vlastní | Indiv | 0.425 | 7.65 |  | Práce | Běžná |  |  |  | POL1_0
47 | 722190402R00 | Vyvedení a upevnění výpustek DN 20 mm | kus | 1 |  | 0 |  | 0 |  | 0 | 21 | 0 | 0 | 0 | 0 | 0 |  | Vlastní | Indiv | 0.425 | 0.43 |  | Práce | Běžná |  |  |  | POL1_0
48 | 722190403R00 | Vyvedení a upevnění výpustek DN 25 mm | kus | 2 |  | 0 |  | 0 |  | 0 | 21 | 0 | 0 | 0 | 0 | 0 |  | Vlastní | Indiv | 0.425 | 0.85 |  | Práce | Běžná |  |  |  | POL1_0
49 | 722-001 | Pojistná sestava k ohřívači, (KK, ZK, PV, VK, exp. nádoba) | soubor | 1 |  | 0 |  | 0 |  | 0 | 21 | 0 | 0 | 0 | 0 | 0 |  | Vlastní | Indiv | 0 | 0 |  | Práce | Běžná |  |  |  | POL1_0
50 | 722-002 | Vodoměrná sestava D25, Qn 2,5, (uzávěry, ZK, Filtr, držáky, vodoměr) | kus | 1 |  | 0 |  | 0 |  | 0 | 21 | 0 | 0 | 0 | 0 | 0 |  | Vlastní | Indiv | 0 | 0 |  | Práce | Běžná |  |  |  | POL1_0
51 | 722290234R00 | Proplach a dezinfekce vodovod.potrubí DN 80 | m | 58 |  | 0 |  | 0 |  | 0 | 21 | 0 | 1e-05 | 0 | 0 | 0 |  | Vlastní | Indiv | 0.062 | 3.6 |  | Práce | Běžná |  |  |  | POL1_0
52 | 5513809002R | Kohout napouštěcí a vypouštěcí 1/2" | kus | 1 |  | 0 |  | 0 |  | 0 | 21 | 0 | 0.00022 | 0 | 0 | 0 |  | Vlastní | Indiv | 0 | 0 |  | Specifikace | Běžná |  |  |  | POL3_0
53 | 5513809003R | Kohout napouštěcí a vypouštěcí 3/4" | kus | 1 |  | 0 |  | 0 |  | 0 | 21 | 0 | 0.00026 | 0 | 0 | 0 |  | Vlastní | Indiv | 0 | 0 |  | Specifikace | Běžná |  |  |  | POL3_0
54 | 722290226R00 | Zkouška tlaku potrubí závitového DN 50 | m | 58 |  | 0 |  | 0 |  | 0 | 21 | 0 | 0.00018 | 0.01 | 0 | 0 |  | Vlastní | Indiv | 0.067 | 3.89 |  | Práce | Běžná |  |  |  | POL1_0
55 | 998722102R00 | Přesun hmot pro vnitřní vodovod, výšky do 12 m | t | 0.05987 |  | 0 |  | 0 |  | 0 | 21 | 0 | 0 | 0 | 0 | 0 |  | Vlastní | Indiv | 1.374 | 0.08 |  | Práce | Běžná |  |  |  | POL1_0
Díl: | 725 | Zařizovací předměty |  |  |  | 0 |  | 0 |  | 0 |  | 0 |  | 0.18 |  | 0.02 |  |  |  |  | 16.86 | [6 empty] | DIL
56 | 725110811R00 | Demontáž klozetů splachovacích | soubor | 1 |  | 0 |  | 0 |  | 0 | 21 | 0 | 0 | 0 | 0.01933 | 0.02 |  | Vlastní | Indiv | 0.59 | 0.59 |  | Práce | Běžná |  |  |  | POL1_0
57 | 725100001RA0 | Umyvadlo "U", baterie, zápachová uzávěrka | kus | 2 |  | 0 |  | 0 |  | 0 | 21 | 0 | 0.01867 | 0.04 | 0 | 0 |  | Vlastní | Indiv | 2.9214 | 5.84 |  | Agregovaná položka | Běžná |  |  |  | POL2_0
58 | 725003 VD | Dřez "D", baterie, zápachová uzávěrka | kus | 1 |  | 0 |  | 0 |  | 0 | 21 | 0 | 0.01701 | 0.02 | 0 | 0 |  | Vlastní | Indiv | 1.253 | 1.25 |  | Práce | Běžná |  |  |  | POL1_0
59 | 725-005 VD | Klozet "K" závěsný včetně sed, hl.550 mm, vč.mont. | ks | 3 |  | 0 |  | 0 |  | 0 | 21 | 0 | 0.01889 | 0.06 | 0 | 0 |  | Vlastní | Indiv | 0.973 | 2.92 |  | Práce | Běžná |  |  |  | POL1_0
60 | 725019101R00 | Výlevka stojící s plastovou mřížkou, baterie, nádržka | soubor | 1 |  | 0 |  | 0 |  | 0 | 21 | 0 | 0.01442 | 0.01 | 0 | 0 |  | Vlastní | Indiv | 1.25 | 1.25 |  | Práce | Běžná |  |  |  | POL1_0
61 | 725-009 VD | Pisoárové stání 'P' (mísa,sifon,ventil,senzor) | ks | 1 |  | 0 |  | 0 |  | 0 | 21 | 0 | 0.01889 | 0.02 | 0 | 0 |  | Vlastní | Indiv | 0.973 | 0.97 |  | Práce | Běžná |  |  |  | POL1_0
62 | 725100004RA0 | Sprcha "S", termostat.baterie, vanička, zástěna, jednostranná | kus | 1 |  | 0 |  | 0 |  | 0 | 21 | 0 | 0.0085 | 0.01 | 0 | 0 |  | Vlastní | Indiv | 1.9208 | 1.92 |  | Agregovaná položka | Běžná |  |  |  | POL2_0
63 | 725002 | Sprcha "S", termostat.baterie, vanička, zástěna, dvoustranná | kus | 1 |  | 0 |  | 0 |  | 0 | 21 | 0 | 0 | 0 | 0 | 0 |  | Vlastní | Indiv | 0 | 0 |  | Práce | Běžná |  |  |  | POL1_0
64 | 725860182R00 | Sifon myčkový HL405, D 40/50 mm | kus | 1 |  | 0 |  | 0 |  | 0 | 21 | 0 | 0.00073 | 0 | 0 | 0 |  | Vlastní | Indiv | 0.246 | 0.25 |  | Práce | Běžná |  |  |  | POL1_0
65 | 725810402R00 | Ventil rohový bez přípojovací trubičky TE 66 G 1/2" | soubor | 7 |  | 0 |  | 0 |  | 0 | 21 | 0 | 0.00017 | 0 | 0 | 0 |  | Vlastní | Indiv | 0.227 | 1.59 |  | Práce | Běžná |  |  |  | POL1_0
66 | 55149002R | Držák toaletního papíru nerez SLZN 26 | kus | 3 |  | 0 |  | 0 |  | 0 | 21 | 0 | 0.0024 | 0.01 | 0 | 0 |  | Vlastní | Indiv | 0 | 0 |  | Specifikace | Běžná |  |  |  | POL3_0
67 | 55149050R | Kartáč WC s nerez držákem univerzální SLZN 19 | kus | 3 |  | 0 |  | 0 |  | 0 | 21 | 0 | 0.0001 | 0 | 0 | 0 |  | Vlastní | Indiv | 0 | 0 |  | Specifikace | Běžná |  |  |  | POL3_0
68 | 55149010R | Zásobník nerez na papírové ručníky SLZN 03 | kus | 3 |  | 0 |  | 0 |  | 0 | 21 | 0 | 0.002 | 0.01 | 0 | 0 |  | Vlastní | Indiv | 0 | 0 |  | Specifikace | Běžná |  |  |  | POL3_0
69 | 998725102R00 | Přesun hmot pro zařizovací předměty, výšky do 12 m | t | 0.17675 |  | 0 |  | 0 |  | 0 | 21 | 0 | 0 | 0 | 0 | 0 |  | Vlastní | Indiv | 1.573 | 0.28 |  | Práce | Běžná |  |  |  | POL1_0
[26 empty] | 12 | 21 | DPH
| Celkem |  |  |  |  | 0 | [19 empty] | 0 | 0 | SUM
Poznámky uchazeče k zadání
POPUZIV
END
Note on S6: Jedná se o informaci, zda se jedná o položku, která je do rozpočtu zadána z cenové soustavy RTS, nebo vlastní.
Note on T6: Jedná se o název CÚ, která je zadána u položky rozpočtu

## SO 03 1.00 Pol
Položkový rozpočet | [27 empty] | #TypZaznamu#
S: | IP2024/023 | NÁSTAVBA HASIČSKÉ ZBROJNICE A PŘÍSTAVBA SCHODIŠTĚ V OBCI SLAVKOVICE | [25 empty] | STA
O: | SO 03 | Dešťová kanalizace | [22 empty] | STA |  |  | OBJ
R: | 1.00 | Položkový rozpočet | [25 empty] | ROZ
P.č. | Číslo položky | Název položky | MJ | Množství | Cena / MJ | Celkem | Dodávka | Dodávka celk. | Montáž | Montáž celk. | DPH | Cena s DPH | Hmotnost / MJ | Hmotnost celk.(t) | Dem. hmotnost / MJ | Dem. hmotnost celk.(t) | Ceník | Cen. soustava / platnost | Cenová úroveň | Nhod / MJ | Nhod celk. | Dodavatel | Typ položky | Stav položky
Díl: | 1 | Zemní práce |  |  |  | 0 |  | 0 |  | 0 |  | 0 |  | 12.48 |  | 33 |  |  |  |  | 100.5 | [6 empty] | DIL
1 | 119000001RA0 | Dočasné zajištění potrubí ve výkopu, v místě napojení a zaslepení | m | 1 |  | 0 |  | 0 |  | 0 | 21 | 0 | 0.00869 | 0.01 | 0 | 0 |  | Vlastní | Indiv | 3.799 | 3.8 |  | Agregovaná položka | Běžná |  |  |  | POL2_0
2 | 113107540R00 | Odstranění podkladu pl. 50 m2,kam.drcené tl.40 cm | m2 | 30 |  | 0 |  | 0 |  | 0 | 21 | 0 | 0 | 0 | 0.88 | 26.4 |  | Vlastní | Indiv | 1.248 | 37.44 |  | Práce | Běžná |  |  |  | POL1_0
3 | 113108310R00 | Odstranění asfaltové vrstvy pl. do 50 m2, tl.10 cm | m2 | 30 |  | 0 |  | 0 |  | 0 | 21 | 0 | 0 | 0 | 0.22 | 6.6 |  | Vlastní | Indiv | 0.375 | 11.25 |  | Práce | Běžná |  |  |  | POL1_0
4 | 131100110RAB | Hloubení zapažených jam v hornině1-4, pažení, odvoz do 5 km, uložení na skládku | m3 | 6 |  | 0 |  | 0 |  | 0 | 21 | 0 | 0.00063 | 0 | 0 | 0 |  | Vlastní | Indiv | 2.1096 | 12.66 |  | Agregovaná položka | Běžná |  |  |  | POL2_0
5 | 131301209R00 | Příplatek za lepivost - hloubení zapaž.jam v hor.4 | m3 | 3 |  | 0 |  | 0 |  | 0 | 21 | 0 | 0 | 0 | 0 | 0 |  | Vlastní | Indiv | 0.154 | 0.46 |  | Práce | Běžná |  |  |  | POL1_0
6 | 132201211R00 | Hloubení rýh š.do 200 cm hor.3 do 100 m3,STROJNĚ | m3 | 8.8 |  | 0 |  | 0 |  | 0 | 21 | 0 | 0 | 0 | 0 | 0 |  | Vlastní | Indiv | 0.2 | 1.76 |  | Práce | Běžná |  |  |  | POL1_0
7 | 132201219R00 | Přípl.za lepivost,hloubení rýh 200cm,hor.3,STROJNĚ | m3 | 4.4 |  | 0 |  | 0 |  | 0 | 21 | 0 | 0 | 0 | 0 | 0 |  | Vlastní | Indiv | 0.084 | 0.37 |  | Práce | Běžná |  |  |  | POL1_0
8 | 132301211R00 | Hloubení rýh š.do 200 cm hor.4 do 100 m3, STROJNĚ | m3 | 8.8 |  | 0 |  | 0 |  | 0 | 21 | 0 | 0 | 0 | 0 | 0 |  | Vlastní | Indiv | 0.35 | 3.08 |  | Práce | Běžná |  |  |  | POL1_0
9 | 132301219R00 | Přípl.za lepivost,hloubení rýh 200cm,hor.4,STROJNĚ | m3 | 4.4 |  | 0 |  | 0 |  | 0 | 21 | 0 | 0 | 0 | 0 | 0 |  | Vlastní | Indiv | 0.1483 | 0.65 |  | Práce | Běžná |  |  |  | POL1_0
10 | 132401211R00 | Hloubení rýh šířky do 200 cm v hor.5, STROJNĚ | m3 | 4.4 |  | 0 |  | 0 |  | 0 | 21 | 0 | 0 | 0 | 0 | 0 |  | Vlastní | Indiv | 0.53 | 2.33 |  | Práce | Běžná |  |  |  | POL1_0
11 | 132401291R00 | Přípl.za hloubení rýh š.200 cm,hor.5,STROJ | m3 | 2.2 |  | 0 |  | 0 |  | 0 | 21 | 0 | 0 | 0 | 0 | 0 |  | Vlastní | Indiv | 0.902 | 1.98 |  | Práce | Běžná |  |  |  | POL1_0
12 | 161101101R00 | Svislé přemístění výkopku z hor.1-4 do 2,5 m | m3 | 23.6 |  | 0 |  | 0 |  | 0 | 21 | 0 | 0 | 0 | 0 | 0 |  | Vlastní | Indiv | 0.345 | 8.14 |  | Práce | Běžná |  |  |  | POL1_0
13 | 161101151R00 | Svislé přemístění výkopku z hor.5-7 do 2,5 m | m3 | 4.4 |  | 0 |  | 0 |  | 0 | 21 | 0 | 0 | 0 | 0 | 0 |  | Vlastní | Indiv | 0.484 | 2.13 |  | Práce | Běžná |  |  |  | POL1_0
14 | 162701105R00 | Vodorovné přemístění výkopku z hor.1-4 do 10000 m | m3 | 4.4 |  | 0 |  | 0 |  | 0 | 21 | 0 | 0 | 0 | 0 | 0 |  | Vlastní | Indiv | 0.011 | 0.05 |  | Práce | Běžná |  |  |  | POL1_0
15 | 162701109R00 | Příplatek k vod. přemístění hor.1-4 za další 1 km | m3 | 44 |  | 0 |  | 0 |  | 0 | 21 | 0 | 0 | 0 | 0 | 0 |  | Vlastní | Indiv | 0 | 0 |  | Práce | Běžná |  |  |  | POL1_0
16 | 162301152R00 | Vodorovné přemístění výkopku z hor.5-7 do 1000 m | m3 | 4.4 |  | 0 |  | 0 |  | 0 | 21 | 0 | 0 | 0 | 0 | 0 |  | Vlastní | Indiv | 0.012 | 0.05 |  | Práce | Běžná |  |  |  | POL1_0
17 | 162701159R00 | Příplatek k vod. přemístění hor.5-7 za další 1 km | m3 | 44 |  | 0 |  | 0 |  | 0 | 21 | 0 | 0 | 0 | 0 | 0 |  | Vlastní | Indiv | 0 | 0 |  | Práce | Běžná |  |  |  | POL1_0
18 | 174101101R00 | Zásyp jam, rýh, šachet se zhutněním | m3 | 19.2 |  | 0 |  | 0 |  | 0 | 21 | 0 | 0 | 0 | 0 | 0 |  | Vlastní | Indiv | 0.202 | 3.88 |  | Práce | Běžná |  |  |  | POL1_0
19 | 175101101R00 | Obsyp potrubí bez prohození sypaniny, bez dodávky obsypového materiálu | m3 | 6.6 |  | 0 |  | 0 |  | 0 | 21 | 0 | 0 | 0 | 0 | 0 |  | Vlastní | Indiv | 1.587 | 10.47 |  | Práce | Běžná |  |  |  | POL1_0
20 | 583314007R | Kamenivo těžené frakce 4/8 E Jihomor. kraj | t | 12.47 |  | 0 |  | 0 |  | 0 | 21 | 0 | 1 | 12.47 | 0 | 0 |  | Vlastní | Indiv | 0 | 0 |  | Specifikace | Běžná |  |  |  | POL3_0
21 | 199000005R00 | Poplatek za skládku zeminy 1- 4, skupina 17 05 04 z katalogu | t | 8.36 |  | 0 |  | 0 |  | 0 | 21 | 0 | 0 | 0 | 0 | 0 |  | Vlastní | Indiv | 0 | 0 |  | Práce | Běžná |  |  |  | POL1_0
22 | 199000003R00 | Poplatek za skládku horniny 5 - 7 | m3 | 4.4 |  | 0 |  | 0 |  | 0 | 21 | 0 | 0 | 0 | 0 | 0 |  | Vlastní | Indiv | 0 | 0 |  | Práce | Běžná |  |  |  | POL1_0
Díl: | 4 | Vodorovné konstrukce |  |  |  | 0 |  | 0 |  | 0 |  | 0 |  | 4.16 |  | 0 |  |  |  |  | 3.73 | [6 empty] | DIL
23 | 451572111R00 | Lože pod potrubí z kameniva těženého 0 - 4 mm | m3 | 2.2 |  | 0 |  | 0 |  | 0 | 21 | 0 | 1.8908 | 4.16 | 0 | 0 |  | Vlastní | Indiv | 1.695 | 3.73 |  | Práce | Běžná |  |  |  | POL1_0
Díl: | 5 | Komunikace |  |  |  | 0 |  | 0 |  | 0 |  | 0 |  | 34.16 |  | 7.35 |  |  |  |  | 11.77 | [6 empty] | DIL
24 | 564861111RT4 | Podklad ze štěrkodrti po zhutnění tloušťky 20 cm, štěrkodrť frakce 0-63 mm | m2 | 60 |  | 0 |  | 0 |  | 0 | 21 | 0 | 0.441 | 26.46 | 0 | 0 |  | Vlastní | Indiv | 0.029 | 1.74 |  | Práce | Běžná |  |  |  | POL1_0
25 | 573111123R00 | Postřik živičný infiltrační s posypem kamenivem , množství zbytkového asfaltu 0,8 kg/m2 | m2 | 30 |  | 0 |  | 0 |  | 0 | 21 | 0 | 0 | 0 | 0 | 0 |  | Vlastní | Indiv | 0 | 0 |  | Práce | Běžná |  |  |  | POL1_0
26 | 573231125R00 | Postřik živičný spojovací bez podsypu kamenivem, množství zbytkového asfaltu 0,50 kg/m2 | m2 | 30 |  | 0 |  | 0 |  | 0 | 21 | 0 | 0 | 0 | 0 | 0 |  | Vlastní | Indiv | 0 | 0 |  | Práce | Běžná |  |  |  | POL1_0
27 | 577141122RT3 | Beton asfalt. ACL 16+ ložný, š. do 3 m, tl. 5 cm, plochy do 200 m2 | m2 | 30 |  | 0 |  | 0 |  | 0 | 21 | 0 | 0.12966 | 3.89 | 0 | 0 |  | Vlastní | Indiv | 0.072 | 2.16 |  | Práce | Běžná |  |  |  | POL1_0
28 | 577141212RT3 | Beton asfalt. ACO 8,ACO 11,ACO 16, do 3 m, tl.5 cm, plochy do 200 m2 | m2 | 30 |  | 0 |  | 0 |  | 0 | 21 | 0 | 0.12715 | 3.81 | 0 | 0 |  | Vlastní | Indiv | 0.072 | 2.16 |  | Práce | Běžná |  |  |  | POL1_0
29 | 113106221R00 | Rozebrání dlažeb z drobných kostek v kam. těženém | m2 | 12 |  | 0 |  | 0 |  | 0 | 21 | 0 | 0 | 0 | 0.2 | 2.4 |  | Vlastní | Indiv | 0.1 | 1.2 |  | Práce | Běžná |  |  |  | POL1_0
30 | 113107325R00 | Odstranění podkladu pl. 50 m2,kam.těžené tl.25 cm | m2 | 9 |  | 0 |  | 0 |  | 0 | 21 | 0 | 0 | 0 | 0.55 | 4.95 |  | Vlastní | Indiv | 0.5015 | 4.51 |  | Práce | Běžná |  |  |  | POL1_0
Díl: | 8 | Trubní vedení |  |  |  | 0 |  | 0 |  | 0 |  | 0 |  | 0.18 |  | 0 |  |  |  |  | 5.4 | [6 empty] | DIL
31 | 28611260.AR | Trubka kanalizační KGEM SN 8 PVC DN160 | kus | 30 |  | 0 |  | 0 |  | 0 | 21 | 0 | 0.00321 | 0.1 | 0 | 0 |  | Vlastní | Indiv | 0 | 0 |  | Specifikace | Běžná |  |  |  | POL3_0
32 | 871313121R00 | Montáž trub z plastu, gumový kroužek, DN 150 | m | 27.5 |  | 0 |  | 0 |  | 0 | 21 | 0 | 0 | 0 | 0 | 0 |  | Vlastní | Indiv | 0.066 | 1.82 |  | Práce | Běžná |  |  |  | POL1_0
33 | 877313123R00 | Montáž tvarovek jednoos. plast. gum.kroužek DN 150 | kus | 8 |  | 0 |  | 0 |  | 0 | 21 | 0 | 1e-05 | 0 | 0 | 0 |  | Vlastní | Indiv | 0.176 | 1.41 |  | Práce | Běžná |  |  |  | POL1_0
34 | 28651705.AR | Odbočka kanalizační 160/ 160/45° PVC | kus | 1 |  | 0 |  | 0 |  | 0 | 21 | 0 | 0.0016 | 0 | 0 | 0 |  | Vlastní | Indiv | 0 | 0 |  | Specifikace | Běžná |  |  |  | POL3_0
35 | 28654821.AR | Odbočka kanalizační 87,5° D 160/160 | kus | 1 |  | 0 |  | 0 |  | 0 | 21 | 0 | 0.00111 | 0 | 0 | 0 |  | Vlastní | Indiv | 0 | 0 |  | Specifikace | Běžná |  |  |  | POL3_0
36 | 28651812.AR | Přesuvná spojka kanalizační KGU 160 PVC | kus | 6 |  | 0 |  | 0 |  | 0 | 21 | 0 | 0.00073 | 0 | 0 | 0 |  | Vlastní | Indiv | 0 | 0 |  | Specifikace | Běžná |  |  |  | POL3_0
37 | 28656133R | Koleno kanalizační DN 160 mm 15° | kus | 1 |  | 0 |  | 0 |  | 0 | 21 | 0 | 0.00096 | 0 | 0 | 0 |  | Vlastní | Indiv | 0 | 0 |  | Specifikace | Běžná |  |  |  | POL3_0
38 | 28656142R | Koleno kanalizační DN 160 mm 45° | kus | 4 |  | 0 |  | 0 |  | 0 | 21 | 0 | 0.00107 | 0 | 0 | 0 |  | Vlastní | Indiv | 0 | 0 |  | Specifikace | Běžná |  |  |  | POL3_0
39 | 28656148R | Koleno kanalizační DN 160 mm 60° | kus | 2 |  | 0 |  | 0 |  | 0 | 21 | 0 | 0.00125 | 0 | 0 | 0 |  | Vlastní | Indiv | 0 | 0 |  | Specifikace | Běžná |  |  |  | POL3_0
40 | 28656152R | Koleno kanalizační DN 160 mm 90° | kus | 1 |  | 0 |  | 0 |  | 0 | 21 | 0 | 0.00125 | 0 | 0 | 0 |  | Vlastní | Indiv | 0 | 0 |  | Specifikace | Běžná |  |  |  | POL3_0
41 | 28341255R | Lapač střešních splavenin PP | kus | 4 |  | 0 |  | 0 |  | 0 | 21 | 0 | 0.001 | 0 | 0 | 0 |  | Vlastní | Indiv | 0 | 0 |  | Specifikace | Běžná |  |  |  | POL3_0
42 | 8_01 VL | Uliční dešťová vpusť DN450, zatížení A15 s lehkým poklopem | kus | 2 |  | 0 |  | 0 |  | 0 | 21 | 0 | 0 | 0 | 0 | 0 |  | Vlastní | Indiv | 0 | 0 |  | Práce | Běžná |  |  |  | POL1_0
43 | 28661105R | Mříž vtoková plastová 500/500 mm D 40 t | kus | 2 |  | 0 |  | 0 |  | 0 | 21 | 0 | 0.038 | 0.08 | 0 | 0 |  | Vlastní | Indiv | 0 | 0 |  | Specifikace | Běžná |  |  |  | POL3_0
44 | 286506051R | Vložka šachtová DN150, kanalizační | kus | 2 |  | 0 |  | 0 |  | 0 | 21 | 0 | 0.0008 | 0 | 0 | 0 |  | Vlastní | Indiv | 0 | 0 |  | Specifikace | Běžná |  |  |  | POL3_0
45 | 892581111R00 | Zkouška těsnosti kanalizace do DN do 200, vodou | m | 27.5 |  | 0 |  | 0 |  | 0 | 21 | 0 | 0 | 0 | 0 | 0 |  | Vlastní | Indiv | 0.079 | 2.17 |  | Práce | Běžná |  |  |  | POL1_0
46 | 8_02 VL | Napojení dešťové kanalizace , dopojení na stáv. kanalizaci DN150 | kus | 3 |  | 0 |  | 0 |  | 0 | 21 | 0 | 0 | 0 | 0 | 0 |  | Vlastní | Indiv | 0 | 0 |  | Práce | Běžná |  |  |  | POL1_0
Díl: | 91 | Doplňující práce na komunikaci |  |  |  | 0 |  | 0 |  | 0 |  | 0 |  | 0 |  | 0 |  |  |  |  | 1.48 | [6 empty] | DIL
47 | 919735112R00 | Řezání stávajícího živičného krytu tl. 5 - 10 cm, včetně spotřeby vody | m | 40 |  | 0 |  | 0 |  | 0 | 21 | 0 | 0 | 0 | 0 | 0 |  | Vlastní | Indiv | 0.037 | 1.48 |  | Práce | Běžná |  |  |  | POL1_0
Díl: | 96 | Přesuny suti a vybouraných hmot |  |  |  | 0 |  | 0 |  | 0 |  | 0 |  | 0 |  | 0 |  |  |  |  | 19.44 | [6 empty] | DIL
48 | 979990261 | Poplatek za uložení asfaltové směsi obsahující deh | t | 6.6 |  | 0 |  | 0 |  | 0 | 21 | 0 | 0 | 0 | 0 | 0 |  | Vlastní | Indiv | 0 | 0 |  | Práce | Běžná |  |  |  | POL1_0
49 | 979081111R00 | Odvoz suti a vybour. hmot na skládku do 1 km | t | 33 |  | 0 |  | 0 |  | 0 | 21 | 0 | 0 | 0 | 0 | 0 |  | Vlastní | Indiv | 0.49 | 16.17 |  | Práce | Běžná |  |  |  | POL1_0
50 | 979081121R00 | Příplatek k odvozu za každý další 1 km | t | 495 |  | 0 |  | 0 |  | 0 | 21 | 0 | 0 | 0 | 0 | 0 |  | Vlastní | Indiv | 0 | 0 |  | Práce | Běžná |  |  |  | POL1_0
51 | 979990112R00 | Poplatek za skládku suti-obal.kam.-asfalt do 30x30 | t | 8.8 |  | 0 |  | 0 |  | 0 | 21 | 0 | 0 | 0 | 0 | 0 |  | Vlastní | Indiv | 0 | 0 |  | Práce | Běžná |  |  |  | POL1_0
52 | 979088212R00 | Nakládání suti a vybouraných hmot na, dopr.prostředky, pro vodorovné přemístění | t | 33 |  | 0 |  | 0 |  | 0 | 21 | 0 | 0 | 0 | 0 | 0 |  | Vlastní | Indiv | 0.099 | 3.27 |  | Práce | Běžná |  |  |  | POL1_0
Díl: | 99 | Staveništní přesun hmot |  |  |  | 0 |  | 0 |  | 0 |  | 0 |  | 0 |  | 0 |  |  |  |  | 10.84 | [6 empty] | DIL
53 | 998276101R00 | Přesun hmot, trubní vedení plastová, otevř. výkop | t | 46.83 |  | 0 |  | 0 |  | 0 | 21 | 0 | 0 | 0 | 0 | 0 |  | Vlastní | Indiv | 0.2115 | 9.9 |  | Práce | Běžná |  |  |  | POL1_0
54 | 998223011R00 | Přesun hmot, pozemní komunikace, kryt dlážděný | t | 2.4 |  | 0 |  | 0 |  | 0 | 21 | 0 | 0 | 0 | 0 | 0 |  | Vlastní | Indiv | 0.39 | 0.94 |  | Práce | Běžná |  |  |  | POL1_0
55 | 998223091R00 | Přesun hmot, komunikace dlážděné, příplatek 1 km | t | 36 |  | 0 |  | 0 |  | 0 | 21 | 0 | 0 | 0 | 0 | 0 |  | Vlastní | Indiv | 0 | 0 |  | Práce | Běžná |  |  |  | POL1_0
Díl: | VN | Vedlejší náklady |  |  |  | 0 |  | 0 |  | 0 |  | 0 |  | 0 |  | 0 |  |  |  |  | 0 | [6 empty] | DIL
56 | 005111021R | Vytyčení inženýrských sítí | Soubor | 3 |  | 0 |  | 0 |  | 0 | 21 | 0 | 0 | 0 | 0 | 0 |  | Vlastní | Indiv | 0 | 0 |  | Práce | Běžná |  |  |  | POL1_0
57 | 005241020R | Geodetické zaměření skutečného provedení | Soubor | 6 |  | 0 |  | 0 |  | 0 | 21 | 0 | 0 | 0 | 0 | 0 |  | Vlastní | Indiv | 0 | 0 |  | Práce | Běžná |  |  |  | POL1_0
[26 empty] | 12 | 21 | DPH
| Celkem |  |  |  |  | 0 | [19 empty] | 0 | 0 | SUM
Poznámky uchazeče k zadání
POPUZIV
END
Note on S6: Jedná se o informaci, zda se jedná o položku, která je do rozpočtu zadána z cenové soustavy RTS, nebo vlastní.
Note on T6: Jedná se o název CÚ, která je zadána u položky rozpočtu

## SO 04 1.00 Pol
Položkový rozpočet | [27 empty] | #TypZaznamu#
S: | IP2024/023 | NÁSTAVBA HASIČSKÉ ZBROJNICE A PŘÍSTAVBA SCHODIŠTĚ V OBCI SLAVKOVICE | [25 empty] | STA
O: | SO 04 | STL přípojka | [22 empty] | STA |  |  | OBJ
R: | 1.00 | Položkový rozpočet | [25 empty] | ROZ
P.č. | Číslo položky | Název položky | MJ | Množství | Cena / MJ | Celkem | Dodávka | Dodávka celk. | Montáž | Montáž celk. | DPH | Cena s DPH | Hmotnost / MJ | Hmotnost celk.(t) | Dem. hmotnost / MJ | Dem. hmotnost celk.(t) | Ceník | Cen. soustava / platnost | Cenová úroveň | Nhod / MJ | Nhod celk. | Dodavatel | Typ položky | Stav položky
Díl: | 1 | Zemní práce |  |  |  | 0 |  | 0 |  | 0 |  | 0 |  | 9.09 |  | 44 |  |  |  |  | 102.94 | [6 empty] | DIL
1 | 119000001RA0 | Dočasné zajištění potrubí ve výkopu, v místě napojení a zaslepení | m | 2 |  | 0 |  | 0 |  | 0 | 21 | 0 | 0.00869 | 0.02 | 0 | 0 |  | Vlastní | Indiv | 3.799 | 7.6 |  | Agregovaná položka | Běžná |  |  |  | POL2_0
2 | 113107540R00 | Odstranění podkladu pl. 50 m2,kam.drcené tl.40 cm | m2 | 40 |  | 0 |  | 0 |  | 0 | 21 | 0 | 0 | 0 | 0.88 | 35.2 |  | Vlastní | Indiv | 1.248 | 49.92 |  | Práce | Běžná |  |  |  | POL1_0
3 | 113108310R00 | Odstranění asfaltové vrstvy pl. do 50 m2, tl.10 cm | m2 | 40 |  | 0 |  | 0 |  | 0 | 21 | 0 | 0 | 0 | 0.22 | 8.8 |  | Vlastní | Indiv | 0.375 | 15 |  | Práce | Běžná |  |  |  | POL1_0
4 | 131100110RAB | Hloubení zapažených jam v hornině1-4, pažení, odvoz do 5 km, uložení na skládku | m3 | 1.5 |  | 0 |  | 0 |  | 0 | 21 | 0 | 0.00063 | 0 | 0 | 0 |  | Vlastní | Indiv | 2.1096 | 3.16 |  | Agregovaná položka | Běžná |  |  |  | POL2_0
5 | 131301209R00 | Příplatek za lepivost - hloubení zapaž.jam v hor.4 | m3 | 0.75 |  | 0 |  | 0 |  | 0 | 21 | 0 | 0 | 0 | 0 | 0 |  | Vlastní | Indiv | 0.154 | 0.12 |  | Práce | Běžná |  |  |  | POL1_0
6 | 132201211R00 | Hloubení rýh š.do 200 cm hor.3 do 100 m3,STROJNĚ | m3 | 7.68 |  | 0 |  | 0 |  | 0 | 21 | 0 | 0 | 0 | 0 | 0 |  | Vlastní | Indiv | 0.2 | 1.54 |  | Práce | Běžná |  |  |  | POL1_0
7 | 132201219R00 | Přípl.za lepivost,hloubení rýh 200cm,hor.3,STROJNĚ | m3 | 3.84 |  | 0 |  | 0 |  | 0 | 21 | 0 | 0 | 0 | 0 | 0 |  | Vlastní | Indiv | 0.084 | 0.32 |  | Práce | Běžná |  |  |  | POL1_0
8 | 132301211R00 | Hloubení rýh š.do 200 cm hor.4 do 100 m3, STROJNĚ | m3 | 7.68 |  | 0 |  | 0 |  | 0 | 21 | 0 | 0 | 0 | 0 | 0 |  | Vlastní | Indiv | 0.35 | 2.69 |  | Práce | Běžná |  |  |  | POL1_0
9 | 132301219R00 | Přípl.za lepivost,hloubení rýh 200cm,hor.4,STROJNĚ | m3 | 3.84 |  | 0 |  | 0 |  | 0 | 21 | 0 | 0 | 0 | 0 | 0 |  | Vlastní | Indiv | 0.1483 | 0.57 |  | Práce | Běžná |  |  |  | POL1_0
10 | 132401211R00 | Hloubení rýh šířky do 200 cm v hor.5, STROJNĚ | m3 | 3.84 |  | 0 |  | 0 |  | 0 | 21 | 0 | 0 | 0 | 0 | 0 |  | Vlastní | Indiv | 0.53 | 2.04 |  | Práce | Běžná |  |  |  | POL1_0
11 | 132401291R00 | Přípl.za hloubení rýh š.200 cm,hor.5,STROJ | m3 | 1.92 |  | 0 |  | 0 |  | 0 | 21 | 0 | 0 | 0 | 0 | 0 |  | Vlastní | Indiv | 0.902 | 1.73 |  | Práce | Běžná |  |  |  | POL1_0
12 | 161101101R00 | Svislé přemístění výkopku z hor.1-4 do 2,5 m | m3 | 16.86 |  | 0 |  | 0 |  | 0 | 21 | 0 | 0 | 0 | 0 | 0 |  | Vlastní | Indiv | 0.345 | 5.82 |  | Práce | Běžná |  |  |  | POL1_0
13 | 161101151R00 | Svislé přemístění výkopku z hor.5-7 do 2,5 m | m3 | 3.84 |  | 0 |  | 0 |  | 0 | 21 | 0 | 0 | 0 | 0 | 0 |  | Vlastní | Indiv | 0.484 | 1.86 |  | Práce | Běžná |  |  |  | POL1_0
14 | 162701105R00 | Vodorovné přemístění výkopku z hor.1-4 do 10000 m | m3 | 1.06 |  | 0 |  | 0 |  | 0 | 21 | 0 | 0 | 0 | 0 | 0 |  | Vlastní | Indiv | 0.011 | 0.01 |  | Práce | Běžná |  |  |  | POL1_0
15 | 162701109R00 | Příplatek k vod. přemístění hor.1-4 za další 1 km | m3 | 10.6 |  | 0 |  | 0 |  | 0 | 21 | 0 | 0 | 0 | 0 | 0 |  | Vlastní | Indiv | 0 | 0 |  | Práce | Běžná |  |  |  | POL1_0
16 | 162301152R00 | Vodorovné přemístění výkopku z hor.5-7 do 1000 m | m3 | 3.84 |  | 0 |  | 0 |  | 0 | 21 | 0 | 0 | 0 | 0 | 0 |  | Vlastní | Indiv | 0.012 | 0.05 |  | Práce | Běžná |  |  |  | POL1_0
17 | 162701159R00 | Příplatek k vod. přemístění hor.5-7 za další 1 km | m3 | 38.4 |  | 0 |  | 0 |  | 0 | 21 | 0 | 0 | 0 | 0 | 0 |  | Vlastní | Indiv | 0 | 0 |  | Práce | Běžná |  |  |  | POL1_0
18 | 174101101R00 | Zásyp jam, rýh, šachet se zhutněním | m3 | 14.3 |  | 0 |  | 0 |  | 0 | 21 | 0 | 0 | 0 | 0 | 0 |  | Vlastní | Indiv | 0.202 | 2.89 |  | Práce | Běžná |  |  |  | POL1_0
19 | 175101101R00 | Obsyp potrubí bez prohození sypaniny, bez dodávky obsypového materiálu | m3 | 4.8 |  | 0 |  | 0 |  | 0 | 21 | 0 | 0 | 0 | 0 | 0 |  | Vlastní | Indiv | 1.587 | 7.62 |  | Práce | Běžná |  |  |  | POL1_0
20 | 583314007R | Kamenivo těžené frakce 4/8 E Jihomor. kraj | t | 9.07 |  | 0 |  | 0 |  | 0 | 21 | 0 | 1 | 9.07 | 0 | 0 |  | Vlastní | Indiv | 0 | 0 |  | Specifikace | Běžná |  |  |  | POL3_0
21 | 199000005R00 | Poplatek za skládku zeminy 1- 4, skupina 17 05 04 z katalogu | t | 2.014 |  | 0 |  | 0 |  | 0 | 21 | 0 | 0 | 0 | 0 | 0 |  | Vlastní | Indiv | 0 | 0 |  | Práce | Běžná |  |  |  | POL1_0
22 | 199000003R00 | Poplatek za skládku horniny 5 - 7 | m3 | 3.84 |  | 0 |  | 0 |  | 0 | 21 | 0 | 0 | 0 | 0 | 0 |  | Vlastní | Indiv | 0 | 0 |  | Práce | Běžná |  |  |  | POL1_0
Díl: | 4 | Vodorovné konstrukce |  |  |  | 0 |  | 0 |  | 0 |  | 0 |  | 3.03 |  | 0 |  |  |  |  | 2.71 | [6 empty] | DIL
23 | 451572111R00 | Lože pod potrubí z kameniva těženého 0 - 4 mm | m3 | 1.6 |  | 0 |  | 0 |  | 0 | 21 | 0 | 1.8908 | 3.03 | 0 | 0 |  | Vlastní | Indiv | 1.695 | 2.71 |  | Práce | Běžná |  |  |  | POL1_0
Díl: | 5 | Komunikace |  |  |  | 0 |  | 0 |  | 0 |  | 0 |  | 45.56 |  | 0 |  |  |  |  | 8.08 | [6 empty] | DIL
24 | 564861111RT4 | Podklad ze štěrkodrti po zhutnění tloušťky 20 cm, štěrkodrť frakce 0-63 mm | m2 | 80 |  | 0 |  | 0 |  | 0 | 21 | 0 | 0.441 | 35.28 | 0 | 0 |  | Vlastní | Indiv | 0.029 | 2.32 |  | Práce | Běžná |  |  |  | POL1_0
25 | 573111123R00 | Postřik živičný infiltrační s posypem kamenivem , množství zbytkového asfaltu 0,8 kg/m2 | m2 | 40 |  | 0 |  | 0 |  | 0 | 21 | 0 | 0 | 0 | 0 | 0 |  | Vlastní | Indiv | 0 | 0 |  | Práce | Běžná |  |  |  | POL1_0
26 | 573231125R00 | Postřik živičný spojovací bez podsypu kamenivem, množství zbytkového asfaltu 0,50 kg/m2 | m2 | 40 |  | 0 |  | 0 |  | 0 | 21 | 0 | 0 | 0 | 0 | 0 |  | Vlastní | Indiv | 0 | 0 |  | Práce | Běžná |  |  |  | POL1_0
27 | 577141122RT3 | Beton asfalt. ACL 16+ ložný, š. do 3 m, tl. 5 cm, plochy do 200 m2 | m2 | 40 |  | 0 |  | 0 |  | 0 | 21 | 0 | 0.12966 | 5.19 | 0 | 0 |  | Vlastní | Indiv | 0.072 | 2.88 |  | Práce | Běžná |  |  |  | POL1_0
28 | 577141212RT3 | Beton asfalt. ACO 8,ACO 11,ACO 16, do 3 m, tl.5 cm, plochy do 200 m2 | m2 | 40 |  | 0 |  | 0 |  | 0 | 21 | 0 | 0.12715 | 5.09 | 0 | 0 |  | Vlastní | Indiv | 0.072 | 2.88 |  | Práce | Běžná |  |  |  | POL1_0
Díl: | 8 | Trubní vedení |  |  |  | 0 |  | 0 |  | 0 |  | 0 |  | 0.01 |  | 0 |  |  |  |  | 3.37 | [6 empty] | DIL
29 | 28613952.AR | Trubka tlaková plyn d 32x3,0 mm PE100-RC SDR 11, dl. 20,0 m | m | 22 |  | 0 |  | 0 |  | 0 | 21 | 0 | 0.00028 | 0.01 | 0 | 0 |  | Vlastní | Indiv | 0 | 0 |  | Specifikace | Běžná |  |  |  | POL3_0
30 | 230180011R00 | Montáž trub z plastických hmot PE, PP, 32 x 3,0 | m | 22 |  | 0 |  | 0 |  | 0 | 21 | 0 | 0 | 0 | 0 | 0 |  | Vlastní | Indiv | 0.081 | 1.78 |  | Práce | Běžná |  |  |  | POL1_0
31 | 28613062.MR | T-kus odbočkový navrtávací 63-32 mm PE 100 | kus | 1 |  | 0 |  | 0 |  | 0 | 21 | 0 | 0 | 0 | 0 | 0 |  | Vlastní | Indiv | 0 | 0 |  | Specifikace | Běžná |  |  |  | POL3_0
32 | 28653322.AR | Koleno 90° d 32 mm PE100 SDR11 | kus | 1 |  | 0 |  | 0 |  | 0 | 21 | 0 | 0.0001 | 0 | 0 | 0 |  | Vlastní | Indiv | 0 | 0 |  | Specifikace | Běžná |  |  |  | POL3_0
33 | 28653070.AR | Přechodka ISIFLO T-63 D 32x1" | kus | 1 |  | 0 |  | 0 |  | 0 | 21 | 0 | 0.00028 | 0 | 0 | 0 |  | Vlastní | Indiv | 0 | 0 |  | Specifikace | Běžná |  |  |  | POL3_0
34 | 28613102.MR | Elektrospojka d 32 mm SDR 11 PE 100 | kus | 1 |  | 0 |  | 0 |  | 0 | 21 | 0 | 0 | 0 | 0 | 0 |  | Vlastní | Indiv | 0 | 0 |  | Specifikace | Běžná |  |  |  | POL3_0
35 | 28653240.AR | Držák objímky A (pro spojku ISIFLO) zadní | kus | 1 |  | 0 |  | 0 |  | 0 | 21 | 0 | 0.00029 | 0 | 0 | 0 |  | Vlastní | Indiv | 0 | 0 |  | Specifikace | Běžná |  |  |  | POL3_0
36 | 28653233.AR | Objímka 32 S (pro spojku ISIFLO) plyn | kus | 1 |  | 0 |  | 0 |  | 0 | 21 | 0 | 0.00049 | 0 | 0 | 0 |  | Vlastní | Indiv | 0 | 0 |  | Specifikace | Běžná |  |  |  | POL3_0
37 | 42237025.AR | Kohout kulový 1" plyn_HUP | kus | 1 |  | 0 |  | 0 |  | 0 | 21 | 0 | 0.00036 | 0 | 0 | 0 |  | Vlastní | Indiv | 0 | 0 |  | Specifikace | Běžná |  |  |  | POL3_0
38 | 723239103R00 | Montáž plynovodních tvarovek d32 | kus | 7 |  | 0 |  | 0 |  | 0 | 21 | 0 | 3e-05 | 0 | 0 | 0 |  | Vlastní | Indiv | 0.227 | 1.59 |  | Práce | Běžná |  |  |  | POL1_0
Díl: | 91 | Doplňující práce na komunikaci |  |  |  | 0 |  | 0 |  | 0 |  | 0 |  | 0 |  | 0 |  |  |  |  | 1.48 | [6 empty] | DIL
39 | 919735112R00 | Řezání stávajícího živičného krytu tl. 5 - 10 cm, včetně spotřeby vody | m | 40 |  | 0 |  | 0 |  | 0 | 21 | 0 | 0 | 0 | 0 | 0 |  | Vlastní | Indiv | 0.037 | 1.48 |  | Práce | Běžná |  |  |  | POL1_0
Díl: | 96 | Přesuny suti a vybouraných hmot |  |  |  | 0 |  | 0 |  | 0 |  | 0 |  | 0 |  | 0 |  |  |  |  | 25.92 | [6 empty] | DIL
40 | 979990261 | Poplatek za uložení asfaltové směsi obsahující deh | t | 1.1 |  | 0 |  | 0 |  | 0 | 21 | 0 | 0 | 0 | 0 | 0 |  | Vlastní | Indiv | 0 | 0 |  | Práce | Běžná |  |  |  | POL1_0
41 | 979081111R00 | Odvoz suti a vybour. hmot na skládku do 1 km | t | 44 |  | 0 |  | 0 |  | 0 | 21 | 0 | 0 | 0 | 0 | 0 |  | Vlastní | Indiv | 0.49 | 21.56 |  | Práce | Běžná |  |  |  | POL1_0
42 | 979081121R00 | Příplatek k odvozu za každý další 1 km | t | 660 |  | 0 |  | 0 |  | 0 | 21 | 0 | 0 | 0 | 0 | 0 |  | Vlastní | Indiv | 0 | 0 |  | Práce | Běžná |  |  |  | POL1_0
43 | 979990112R00 | Poplatek za skládku suti-obal.kam.-asfalt do 30x30 | t | 8.8 |  | 0 |  | 0 |  | 0 | 21 | 0 | 0 | 0 | 0 | 0 |  | Vlastní | Indiv | 0 | 0 |  | Práce | Běžná |  |  |  | POL1_0
44 | 979088212R00 | Nakládání suti a vybouraných hmot na, dopr.prostředky, pro vodorovné přemístění | t | 44 |  | 0 |  | 0 |  | 0 | 21 | 0 | 0 | 0 | 0 | 0 |  | Vlastní | Indiv | 0.099 | 4.36 |  | Práce | Běžná |  |  |  | POL1_0
Díl: | 99 | Staveništní přesun hmot |  |  |  | 0 |  | 0 |  | 0 |  | 0 |  | 0 |  | 0 |  |  |  |  | 0 | [6 empty] | DIL
45 | 998276101R00 | Přesun hmot, trubní vedení plastová, otevř. výkop | t | 0.01 |  | 0 |  | 0 |  | 0 | 21 | 0 | 0 | 0 | 0 | 0 |  | Vlastní | Indiv | 0.2115 | 0 |  | Práce | Běžná |  |  |  | POL1_0
Díl: | M21 | Elektromontáže |  |  |  | 0 |  | 0 |  | 0 |  | 0 |  | 0 |  | 0 |  |  |  |  | 1.81 | [6 empty] | DIL
46 | 210800545RT1 | Vodič CY 2,5 mm2 uložený pevně, včetně dodávky vodiče CY 2,5 | m | 20 |  | 0 |  | 0 |  | 0 | 21 | 0 | 3e-05 | 0 | 0 | 0 |  | Vlastní | Indiv | 0.0905 | 1.81 |  | Práce | Běžná |  |  |  | POL1_0
Díl: | M23 | Montáže potrubí |  |  |  | 0 |  | 0 |  | 0 |  | 0 |  | 0.01 |  | 0 |  |  |  |  | 18.75 | [6 empty] | DIL
47 | 230230016R00 | Hlavní tlaková zkouška vzduchem 0,6 MPa, DN 50 | m | 20 |  | 0 |  | 0 |  | 0 | 21 | 0 | 0 | 0 | 0 | 0 |  | Vlastní | Indiv | 0.164 | 3.28 |  | Práce | Běžná |  |  |  | POL1_0
48 | 230170001R00 | Příprava pro zkoušku těsnosti, DN do 40 | sada | 1 |  | 0 |  | 0 |  | 0 | 21 | 0 | 0 | 0 | 0 | 0 |  | Vlastní | Indiv | 5.99 | 5.99 |  | Práce | Běžná |  |  |  | POL1_0
49 | 230170011R00 | Zkouška těsnosti potrubí, DN do 40 | m | 20 |  | 0 |  | 0 |  | 0 | 21 | 0 | 0 | 0 | 0 | 0 |  | Vlastní | Indiv | 0.019 | 0.38 |  | Práce | Běžná |  |  |  | POL1_0
50 | 230250002R00 | Montáž kontrolních vývodů, napěť. zemního KVZ | kus | 2 |  | 0 |  | 0 |  | 0 | 21 | 0 | 0.0037 | 0.01 | 0 | 0 |  | Vlastní | Indiv | 3.708 | 7.42 |  | Práce | Běžná |  |  |  | POL1_0
51 | 230180066R00 | Montáž trubních dílů PE, PP, D 32 | kus | 4 |  | 0 |  | 0 |  | 0 | 21 | 0 | 0 | 0 | 0 | 0 |  | Vlastní | Indiv | 0.4208 | 1.68 |  | Práce | Běžná |  |  |  | POL1_0
Díl: | M46 | Zemní práce při montážích |  |  |  | 0 |  | 0 |  | 0 |  | 0 |  | 0 |  | 0 |  |  |  |  | 0.73 | [6 empty] | DIL
52 | 460490012R00 | Fólie výstražná z PVC, šířka 33 cm | m | 22 |  | 0 |  | 0 |  | 0 | 21 | 0 | 6e-05 | 0 | 0 | 0 |  | Vlastní | Indiv | 0.026 | 0.57 |  | Práce | Běžná |  |  |  | POL1_0
53 | 460310201R00 | Kladení 1 kabelu pomocí KAELBLE v hornině 1-4 | m | 20 |  | 0 |  | 0 |  | 0 | 21 | 0 | 2e-05 | 0 | 0 | 0 |  | Vlastní | Indiv | 0.008 | 0.16 |  | Práce | Běžná |  |  |  | POL1_0
Díl: | VN | Vedlejší náklady |  |  |  | 0 |  | 0 |  | 0 |  | 0 |  | 0 |  | 0 |  |  |  |  | 0 | [6 empty] | DIL
54 | 005111021R | Vytyčení inženýrských sítí | Soubor | 3 |  | 0 |  | 0 |  | 0 | 21 | 0 | 0 | 0 | 0 | 0 |  | Vlastní | Indiv | 0 | 0 |  | Práce | Běžná |  |  |  | POL1_0
55 | 005241020R | Geodetické zaměření skutečného provedení | Soubor | 6 |  | 0 |  | 0 |  | 0 | 21 | 0 | 0 | 0 | 0 | 0 |  | Vlastní | Indiv | 0 | 0 |  | Práce | Běžná |  |  |  | POL1_0
56 | 005_1 | Technická dokumentace, předání stavby provozovatel | Soubor | 8 |  | 0 |  | 0 |  | 0 | 21 | 0 | 0 | 0 | 0 | 0 |  | Vlastní | Indiv | 0 | 0 |  | Práce | Běžná |  |  |  | POL1_0
Díl: | 01 | Ostatní |  |  |  | 0 |  | 0 |  | 0 |  | 0 |  | 0 |  | 0 |  |  |  |  | 0 | [6 empty] | DIL
57 | 01-03 VL | Skříň-nika pro HUP, regulaci a měření plynu, kovový rám + dvířka s otvory | kus | 1 |  | 0 |  | 0 |  | 0 | 21 | 0 | 0 | 0 | 0 | 0 |  | Vlastní | Indiv | 0 | 0 |  | Práce | Běžná |  |  |  | POL1_0
[26 empty] | 12 | 21 | DPH
| Celkem |  |  |  |  | 0 | [19 empty] | 0 | 0 | SUM
Poznámky uchazeče k zadání
POPUZIV
END
Note on S6: Jedná se o informaci, zda se jedná o položku, která je do rozpočtu zadána z cenové soustavy RTS, nebo vlastní.
Note on T6: Jedná se o název CÚ, která je zadána u položky rozpočtu

## SO 05 1.00 Pol
Položkový rozpočet | [27 empty] | #TypZaznamu#
S: | IP2024/023 | NÁSTAVBA HASIČSKÉ ZBROJNICE A PŘÍSTAVBA SCHODIŠTĚ V OBCI SLAVKOVICE | [25 empty] | STA
O: | SO 05 | Vytápění | [22 empty] | STA |  |  | OBJ
R: | 1.00 | Položkový rozpočet | [25 empty] | ROZ
P.č. | Číslo položky | Název položky | MJ | Množství | Cena / MJ | Celkem | Dodávka | Dodávka celk. | Montáž | Montáž celk. | DPH | Cena s DPH | Hmotnost / MJ | Hmotnost celk.(t) | Dem. hmotnost / MJ | Dem. hmotnost celk.(t) | Ceník | Cen. soustava / platnost | Cenová úroveň | Nhod / MJ | Nhod celk. | Dodavatel | Typ položky | Stav položky
Díl: | 713 | Izolace tepelné |  |  |  | 0 |  | 0 |  | 0 |  | 0 |  | 0 |  | 0 |  |  |  |  | 0.17 | [6 empty] | DIL
1 | montuz | Montáž návlekové tepelné izolace, (včetně spojek a pomocného materiálu) | ks | 233 |  | 0 |  | 0 |  | 0 | 21 | 0 | 0 | 0 | 0 | 0 |  | Vlastní | Indiv | 0 | 0 |  | Práce | Běžná |  |  |  | POL1_0
2 | AL1016 | Tepelná izolace navlek. standard tl15 mm pro D16, Tepelná vodivost (10 oC): menší než 0,040 W/(mK) | m | 180 |  | 0 |  | 0 |  | 0 | 21 | 0 | 0 | 0 | 0 | 0 |  | Vlastní | Indiv | 0 | 0 |  | Práce | Běžná |  |  |  | POL1_0
3 | AL1016 | Tepelná izolace navlek.povrch AL tl20 mm pro D15, Tepelná vodivost (10 oC): menší než 0,040 W/(mK) | m | 35 |  | 0 |  | 0 |  | 0 | 21 | 0 | 0 | 0 | 0 | 0 |  | Vlastní | Indiv | 0 | 0 |  | R-položka | Běžná |  |  |  | POL12_1
4 | AL2022 | Tepelná izolace navlek. povrch AL tl20 mm pro D22, Tepelná vodivost (10 oC): menší než 0,040 W/(mK) | m | 10 |  | 0 |  | 0 |  | 0 | 21 | 0 | 0 | 0 | 0 | 0 |  | Vlastní | Indiv | 0 | 0 |  | Práce | Běžná |  |  |  | POL1_0
5 | AL2028 | Tepelná izolace navlek. povrch AL tl30 mm pro D28, Tepelná vodivost (10 oC): menší než 0,040 W/(mK) | m | 8 |  | 0 |  | 0 |  | 0 | 21 | 0 | 0 | 0 | 0 | 0 |  | Vlastní | Indiv | 0 | 0 |  | Práce | Běžná |  |  |  | POL1_0
6 | 998713101R00 | Přesun hmot pro izolace tepelné, výšky do 6 m | t | 0.1 |  | 0 |  | 0 |  | 0 | 21 | 0 | 0 | 0 | 0 | 0 |  | Vlastní | Indiv | 1.74 | 0.17 |  | Práce | Běžná |  |  |  | POL1_0
Díl: | 722 | Vnitřní vodovod |  |  |  | 0 |  | 0 |  | 0 |  | 0 |  | 0 |  | 0 |  |  |  |  | 0.01 | [6 empty] | DIL
7 | mdk-an | Napojení přepadu od PV a odvod kondenzátu do kan., (včetně potrubí DN50 a sifonu) | soubor | 1 |  | 0 |  | 0 |  | 0 | 21 | 0 | 0 | 0 | 0 | 0 |  | Vlastní | Indiv | 0 | 0 |  | Specifikace | Běžná |  |  |  | POL3_0
8 | 998722101R00 | Přesun hmot pro vnitřní vodovod, výšky do 6 m | t | 0.01 |  | 0 |  | 0 |  | 0 | 21 | 0 | 0 | 0 | 0 | 0 |  | Vlastní | Indiv | 1.327 | 0.01 |  | Práce | Běžná |  |  |  | POL1_0
Díl: | 731 | Kotelny |  |  |  | 0 |  | 0 |  | 0 |  | 0 |  | 0.05 |  | 0 |  |  |  |  | 10.17 | [6 empty] | DIL
9 | 731249322R00 | Montáž závěsných kotlů turbo s TUV, odkouření | soubor | 1 |  | 0 |  | 0 |  | 0 | 21 | 0 | 0.00074 | 0 | 0 | 0 |  | Vlastní | Indiv | 9.111 | 9.11 |  | Práce | Běžná |  |  |  | POL1_0
10 | pk24 | Plynový kondenzační kotel nástěnný 3-24 kW, včetně PV, EN12, oběhového čerpadla | ks | 1 |  | 0 |  | 0 |  | 0 | 21 | 0 | 0 | 0 | 0 | 0 |  | Vlastní | Indiv | 0 | 0 |  | Práce | Běžná |  |  |  | POL1_0
11 | 7738112368 | Regulační přístroj RC310 černá, pro umístění do kotle, vč. venkovního čidla FA | ks | 1 |  | 0 |  | 0 |  | 0 | 21 | 0 | 0 | 0 | 0 | 0 |  | Vlastní | Indiv | 0 | 0 |  | Specifikace | Běžná |  |  |  | POL3_0
12 | Regulace | Montáž a kompletace elektro a regulace kotle , včetně zakabelování(dle TZ) | soubor | 1 |  | 0 |  | 0 |  | 0 | 21 | 0 | 0.05 | 0.05 | 0 | 0 |  | Vlastní | Indiv | 0 | 0 |  | Specifikace | Běžná |  |  |  | POL3_0
13 | spusteni | Spuštění kotle servisním technikem | soubor | 1 |  | 0 |  | 0 |  | 0 | 21 | 0 | 0 | 0 | 0 | 0 |  | Vlastní | Indiv | 0 | 0 |  | Specifikace | Běžná |  |  |  | POL3_0
14 | MONT | Montáž odkouření včetně revizní zprávy | ks | 1 |  | 0 |  | 0 |  | 0 | 21 | 0 | 0 | 0 | 0 | 0 |  | Vlastní | Indiv | 0 | 0 |  | Práce | Běžná |  |  |  | POL1_0
15 | dod | Dodávka materiálu pro odkouření | ks | 1 |  | 0 |  | 0 |  | 0 | 21 | 0 | 0 | 0 | 0 | 0 |  | Vlastní | Indiv | 0 | 0 |  | Práce | Běžná |  |  |  | POL1_0
16 | 998731101R00 | Přesun hmot pro kotelny, výšky do 6 m | t | 0.1 |  | 0 |  | 0 |  | 0 | 21 | 0 | 0 | 0 | 0 | 0 |  | Vlastní | Indiv | 10.58 | 1.06 |  | Práce | Běžná |  |  |  | POL1_0
Díl: | 732 | Strojovny |  |  |  | 0 |  | 0 |  | 0 |  | 0 |  | 0.09 |  | 0 |  |  |  |  | 3.86 | [6 empty] | DIL
17 | 732219103R00 | Montáž ohříváků vody ležat.kombinovaných do 200 l | soubor | 1 |  | 0 |  | 0 |  | 0 | 21 | 0 | 0.04732 | 0.05 | 0 | 0 |  | Vlastní | Indiv | 3.662 | 3.66 |  | Práce | Běžná |  |  |  | POL1_0
18 | S120 | Nepřímoohřevný zásobník s horními vývody V=120 l, včetně teplotního čidla TV pro regulaci kotle | ks | 1 |  | 0 |  | 0 |  | 0 | 21 | 0 | 0.04 | 0.04 | 0 | 0 |  | Vlastní | Indiv | 0 | 0 |  | Práce | Běžná |  |  |  | POL1_0
19 | 732890801R00 | Přemístění vybouraných hmot - strojovny, H do 6 m | t | 0.05 |  | 0 |  | 0 |  | 0 | 21 | 0 | 0 | 0 | 0 | 0 |  | Vlastní | Indiv | 4.04 | 0.2 |  | Práce | Běžná |  |  |  | POL1_0
Díl: | 733 | Rozvod potrubí |  |  |  | 0 |  | 0 |  | 0 |  | 0 |  | 0.12 |  | 0 |  |  |  |  | 45.41 | [6 empty] | DIL
20 | 733163102R00 | Potrubí z měděných trubek vytápění D 15 x 1,0 mm | m | 35 |  | 0 |  | 0 |  | 0 | 21 | 0 | 0.00076 | 0.03 | 0 | 0 |  | Vlastní | Indiv | 0.29738 | 10.41 |  | Práce | Běžná |  |  |  | POL1_0
21 | 733163104R00 | Potrubí z měděných trubek vytápění D 22 x 1,0 mm | m | 10 |  | 0 |  | 0 |  | 0 | 21 | 0 | 0.00101 | 0.01 | 0 | 0 |  | Vlastní | Indiv | 0.31738 | 3.17 |  | Práce | Běžná |  |  |  | POL1_0
22 | 733163105R00 | Potrubí z měděných trubek vytápění D 28 x 1,5 mm | m | 8 |  | 0 |  | 0 |  | 0 | 21 | 0 | 0.0016 | 0.01 | 0 | 0 |  | Vlastní | Indiv | 0.33332 | 2.67 |  | Práce | Běžná |  |  |  | POL1_0
23 | DOD | Dodávka měděnných tvarovek, %z ceny potrubí | % | 29067.5 |  | 0 |  | 0 |  | 0 | 21 | 0 | 0 | 0 | 0 | 0 |  | Vlastní | Indiv | 0 | 0 |  | R-položka | Běžná |  |  |  | POL12_1
24 | 733178112RT1 | Potrubí vícevrstvé ALPEX, D 16 x 2 mm M+D, lisovaný spoj, mosazné press fitinky | m | 180 |  | 0 |  | 0 |  | 0 | 21 | 0 | 0.00041 | 0.07 | 0 | 0 |  | Vlastní | Indiv | 0.123 | 22.14 |  | Práce | Běžná |  |  |  | POL1_0
25 | 733190306R00 | Tlaková zkouška Cu potrubí do D 35 | m | 235 |  | 0 |  | 0 |  | 0 | 21 | 0 | 0 | 0 | 0 | 0 |  | Vlastní | Indiv | 0.0215 | 5.05 |  | Práce | Běžná |  |  |  | POL1_0
26 | 733191111R00 | Manžety prostupové pro trubky do DN 20 | kus | 2 |  | 0 |  | 0 |  | 0 | 21 | 0 | 0.00125 | 0 | 0 | 0 |  | Vlastní | Indiv | 0.299 | 0.6 |  | Práce | Běžná |  |  |  | POL1_0
27 | 733191112R00 | Manžety prostupové pro trubky do DN 32 | kus | 2 |  | 0 |  | 0 |  | 0 | 21 | 0 | 0.00188 | 0 | 0 | 0 |  | Vlastní | Indiv | 0.33 | 0.66 |  | Práce | Běžná |  |  |  | POL1_0
28 | 998733101R00 | Přesun hmot pro rozvody potrubí, výšky do 6 m | t | 0.2 |  | 0 |  | 0 |  | 0 | 21 | 0 | 0 | 0 | 0 | 0 |  | Vlastní | Indiv | 3.56 | 0.71 |  | Práce | Běžná |  |  |  | POL1_0
Díl: | 734 | Armatury |  |  |  | 0 |  | 0 |  | 0 |  | 0 |  | 0 |  | 0 |  |  |  |  | 5.67 | [6 empty] | DIL
29 | 734209103R00 | Montáž armatur závitových,s 1závitem, G 1/2 | kus | 2 |  | 0 |  | 0 |  | 0 | 21 | 0 | 0 | 0 | 0 | 0 |  | Vlastní | Indiv | 0.05 | 0.1 |  | Práce | Běžná |  |  |  | POL1_0
30 | 734293312R00 | Kohout kulový vypouštěcí,DN 15 | kus | 2 |  | 0 |  | 0 |  | 0 | 21 | 0 | 0 | 0 | 0 | 0 |  | Vlastní | Indiv | 0.08 | 0.16 |  | Práce | Běžná |  |  |  | POL1_0
31 | 734209113R00 | Montáž armatur závitových,se 2závity, G 1/2 | kus | 18 |  | 0 |  | 0 |  | 0 | 21 | 0 | 0 | 0 | 0 | 0 |  | Vlastní | Indiv | 0.165 | 2.97 |  | Práce | Běžná |  |  |  | POL1_0
32 | VKR1234 | Připojovací armaturaRp 1/2" x 3/4 rohová, pro spodní připojení ot. tělesa VK | ks | 6 |  | 0 |  | 0 |  | 0 | 21 | 0 | 0 | 0 | 0 | 0 |  | Vlastní | Indiv | 0 | 0 |  | Práce | Běžná |  |  |  | POL1_0
33 | VKP1234 | Připojovací armaturaRp 1/2" x 3/4 přímá, pro spodní připojení ot. tělesa VK | ks | 1 |  | 0 |  | 0 |  | 0 | 21 | 0 | 0 | 0 | 0 | 0 |  | Vlastní | Indiv | 0 | 0 |  | Práce | Běžná |  |  |  | POL1_0
34 | HMR | Připojovací ventil dvojitý HM rohový s přednastav., komplet sada(ventil hlavice+krytka bílá | ks | 2 |  | 0 |  | 0 |  | 0 | 21 | 0 | 0 | 0 | 0 | 0 |  | Vlastní | Indiv | 0 | 0 |  | Práce | Běžná |  |  |  | POL1_0
35 | VK | Termostatická hlavice pro veřejné prostory, s ochranou proti zcizení | ks | 7 |  | 0 |  | 0 |  | 0 | 21 | 0 | 0 | 0 | 0 | 0 |  | Vlastní | Indiv | 0 | 0 |  | Práce | Běžná |  |  |  | POL1_0
36 | 734209114R00 | Montáž armatur závitových,se 2závity, G 3/4 | kus | 2 |  | 0 |  | 0 |  | 0 | 21 | 0 | 0 | 0 | 0 | 0 |  | Vlastní | Indiv | 0.206 | 0.41 |  | Práce | Běžná |  |  |  | POL1_0
37 | 734235122R00 | Kohout kulový,2xvnitřní závitový DN 20 | kus | 2 |  | 0 |  | 0 |  | 0 | 21 | 0 | 0.00031 | 0 | 0 | 0 |  | Vlastní | Indiv | 0.207 | 0.41 |  | Práce | Běžná |  |  |  | POL1_0
38 | 734209115R00 | Montáž armatur závitových,se 2závity, G 1 | kus | 4 |  | 0 |  | 0 |  | 0 | 21 | 0 | 0 | 0 | 0 | 0 |  | Vlastní | Indiv | 0.227 | 0.91 |  | Práce | Běžná |  |  |  | POL1_0
39 | 734235123R00 | Kohout kulový,2xvnitřní závitový DN 25 | kus | 3 |  | 0 |  | 0 |  | 0 | 21 | 0 | 0.00048 | 0 | 0 | 0 |  | Vlastní | Indiv | 0.227 | 0.68 |  | Práce | Běžná |  |  |  | POL1_0
40 | KKFM | Kulový kohout s filtrem a magnetem DN25 | ks | 1 |  | 0 |  | 0 |  | 0 | 21 | 0 | 0 | 0 | 0 | 0 |  | Vlastní | Indiv | 0 | 0 |  | Práce | Běžná |  |  |  | POL1_0
41 | 998734101R00 | Přesun hmot pro armatury, výšky do 6 m | t | 0.01 |  | 0 |  | 0 |  | 0 | 21 | 0 | 0 | 0 | 0 | 0 |  | Vlastní | Indiv | 2.58 | 0.03 |  | Práce | Běžná |  |  |  | POL1_0
Díl: | 735 | Otopná tělesa |  |  |  | 0 |  | 0 |  | 0 |  | 0 |  | 0.31 |  | 0 |  |  |  |  | 22.54 | [6 empty] | DIL
42 | 735159111R00 | Montáž panelových těles do délky 1600 mm | kus | 7 |  | 0 |  | 0 |  | 0 | 21 | 0 | 0 | 0 | 0 | 0 |  | Vlastní | Indiv | 0.868 | 6.08 |  | Práce | Běžná |  |  |  | POL1_0
43 | 735157566R00 | Otopné těleso panelové VKM, 21, v. 600 mm, dl. 1000 mm | kus | 1 |  | 0 |  | 0 |  | 0 | 21 | 0 | 0.0305 | 0.03 | 0 | 0 |  | Vlastní | Indiv | 0.953 | 0.95 |  | Práce | Běžná |  |  |  | POL1_0
44 | 735157664R00 | Otopné těleso panelové VKM, 22, v. 600 mm, dl. 800 mm | kus | 1 |  | 0 |  | 0 |  | 0 | 21 | 0 | 0.02904 | 0.03 | 0 | 0 |  | Vlastní | Indiv | 0.945 | 0.95 |  | Práce | Běžná |  |  |  | POL1_0
45 | 735157665R00 | Otopné těleso panelové VKM, 22, v. 600 mm, dl. 900 mm | kus | 2 |  | 0 |  | 0 |  | 0 | 21 | 0 | 0.03267 | 0.07 | 0 | 0 |  | Vlastní | Indiv | 0.945 | 1.89 |  | Práce | Běžná |  |  |  | POL1_0
46 | 735157668R00 | Otopné těleso panelové VKM, 22, v. 600 mm, dl. 1200 mm | kus | 1 |  | 0 |  | 0 |  | 0 | 21 | 0 | 0.04356 | 0.04 | 0 | 0 |  | Vlastní | Indiv | 1 | 1 |  | Práce | Běžná |  |  |  | POL1_0
47 | 735157672R00 | Otopné těleso panelové VKM, 22, v. 600 mm, dl. 2000 mm | kus | 1 |  | 0 |  | 0 |  | 0 | 21 | 0 | 0.0726 | 0.07 | 0 | 0 |  | Vlastní | Indiv | 1.1965 | 1.2 |  | Práce | Běžná |  |  |  | POL1_0
48 | 735157764R00 | Otopné těleso panelové VKM-L hlavice vlevo, 33, v. 600 mm, dl. 800 mm | kus | 1 |  | 0 |  | 0 |  | 0 | 21 | 0 | 0.04408 | 0.04 | 0 | 0 |  | Vlastní | Indiv | 1.037 | 1.04 |  | Práce | Běžná |  |  |  | POL1_0
49 | 735179110R00 | Montáž otopných těles koupelnových (žebříků) | kus | 2 |  | 0 |  | 0 |  | 0 | 21 | 0 | 2e-05 | 0 | 0 | 0 |  | Vlastní | Indiv | 0.868 | 1.74 |  | Práce | Běžná |  |  |  | POL1_0
50 | 735171134R00 | Těleso trubkové koupelnové, v. 1820 mm, dl. 600 mm, se spodním středovým připojením | kus | 2 |  | 0 |  | 0 |  | 0 | 21 | 0 | 0.0166 | 0.03 | 0 | 0 |  | Vlastní | Indiv | 0.988 | 1.98 |  | Práce | Běžná |  |  |  | POL1_0
51 | 735156920R00 | Tlakové zkoušky otopných těles Radik 20 - 22 | kus | 6 |  | 0 |  | 0 |  | 0 | 21 | 0 | 0 | 0 | 0 | 0 |  | Vlastní | Indiv | 0.617 | 3.7 |  | Práce | Běžná |  |  |  | POL1_0
52 | 735156930R00 | Tlakové zkoušky otopných těles Radik 33 | kus | 1 |  | 0 |  | 0 |  | 0 | 21 | 0 | 0 | 0 | 0 | 0 |  | Vlastní | Indiv | 0.929 | 0.93 |  | Práce | Běžná |  |  |  | POL1_0
53 | 998735101R00 | Přesun hmot pro otopná tělesa, výšky do 6 m | t | 0.35 |  | 0 |  | 0 |  | 0 | 21 | 0 | 0 | 0 | 0 | 0 |  | Vlastní | Indiv | 3.075 | 1.08 |  | Práce | Běžná |  |  |  | POL1_0
Díl: | 736 | Podlahove vytapeni |  |  |  | 0 |  | 0 |  | 0 |  | 0 |  | 0.02 |  | 0 |  |  |  |  | 4.55 | [6 empty] | DIL
54 | 736316327R00 | Sestava roz./sběr DRS, 8cest.vč.skříně, Montáž+dodávka | kus | 1 |  | 0 |  | 0 |  | 0 | 21 | 0 | 0.007 | 0.01 | 0 | 0 |  | Vlastní | Indiv | 1.218 | 1.22 |  | Práce | Běžná |  |  |  | POL1_0
55 | 736316912R00 | Šroubení svěrné na ALPEX IVAR.TA 4420 16 x 2 mm | kus | 32 |  | 0 |  | 0 |  | 0 | 21 | 0 | 0.0003 | 0.01 | 0 | 0 |  | Vlastní | Indiv | 0.065 | 2.08 |  | Práce | Běžná |  |  |  | POL1_0
56 | 736313912R00 | Ochranná trubka PE IVAR.HK 1620, D 16-20 mm | m | 8 |  | 0 |  | 0 |  | 0 | 21 | 0 | 8e-05 | 0 | 0 | 0 |  | Vlastní | Indiv | 0.034 | 0.27 |  | Práce | Běžná |  |  |  | POL1_0
57 | 736313915R00 | Fixační oblouk pro potrubí PEX IVAR.719 | kus | 16 |  | 0 |  | 0 |  | 0 | 21 | 0 | 1e-05 | 0 | 0 | 0 |  | Vlastní | Indiv | 0.017 | 0.27 |  | Práce | Běžná |  |  |  | POL1_0
58 | 998736101R00 | Přesun hmot pro podlahové vytápění, výšky do 6 m | t | 0.2 |  | 0 |  | 0 |  | 0 | 21 | 0 | 0 | 0 | 0 | 0 |  | Vlastní | Indiv | 3.55 | 0.71 |  | Práce | Běžná |  |  |  | POL1_0
Díl: | 999 | Ostatní |  |  |  | 0 |  | 0 |  | 0 |  | 0 |  | 0 |  | 0 |  |  |  |  | 0 | [6 empty] | DIL
59 | OST002 | Propláchnutí systému systému | hod | 8 |  | 0 |  | 0 |  | 0 | 21 | 0 | 0 | 0 | 0 | 0 |  | Vlastní | Indiv | 0 | 0 |  | Specifikace | Běžná |  |  |  | POL3_0
60 | OST003 | Napuštění systému, napuštění demineralizovanou vodou 140 l | hod | 8 |  | 0 |  | 0 |  | 0 | 21 | 0 | 0 | 0 | 0 | 0 |  | Vlastní | Indiv | 0 | 0 |  | Specifikace | Běžná |  |  |  | POL3_0
61 | Topná zkouška | Topná zkouška | hod | 24 |  | 0 |  | 0 |  | 0 | 21 | 0 | 0 | 0 | 0 | 0 |  | Vlastní | Indiv | 0 | 0 |  | Specifikace | Běžná |  |  |  | POL3_0
[26 empty] | 12 | 21 | DPH
| Celkem |  |  |  |  | 0 | [19 empty] | 0 | 0 | SUM
Poznámky uchazeče k zadání
POPUZIV
END
Note on S6: Jedná se o informaci, zda se jedná o položku, která je do rozpočtu zadána z cenové soustavy RTS, nebo vlastní.
Note on T6: Jedná se o název CÚ, která je zadána u položky rozpočtu

## SO 06 1.00 Pol
Položkový rozpočet | [27 empty] | #TypZaznamu#
S: | IP2024/023 | NÁSTAVBA HASIČSKÉ ZBROJNICE A PŘÍSTAVBA SCHODIŠTĚ V OBCI SLAVKOVICE | [25 empty] | STA
O: | SO 06 | VZT | [22 empty] | STA |  |  | OBJ
R: | 1.00 | Položkový rozpočet | [25 empty] | ROZ
P.č. | Číslo položky | Název položky | MJ | Množství | Cena / MJ | Celkem | Dodávka | Dodávka celk. | Montáž | Montáž celk. | DPH | Cena s DPH | Hmotnost / MJ | Hmotnost celk.(t) | Dem. hmotnost / MJ | Dem. hmotnost celk.(t) | Ceník | Cen. soustava / platnost | Cenová úroveň | Nhod / MJ | Nhod celk. | Dodavatel | Typ položky | Stav položky
Díl: | _2 | Společné náklady |  |  |  | 0 |  | 0 |  | 0 |  | 0 |  | 0 |  | 0 |  |  |  |  | 0 | [6 empty] | DIL
1 | 728890811R00 | Přesun hmot - vzduchotechnika, H do 6 m | t | 0.05 |  | 0 |  | 0 |  | 0 | 21 | 0 | 0 | 0 | 0 | 0 |  | RTS 24/ I | Indiv | 0 | 0 |  | Práce | Běžná |  |  |  | POL1_1
2 | 728001 | Mimostaveništní doprava a přesun stavebních kapacit | sou | 1 |  | 0 |  | 0 |  | 0 | 21 | 0 | 0 | 0 | 0 | 0 |  | Vlastní | Indiv | 0 | 0 |  | Specifikace | Běžná |  |  |  | POL3_0
3 | 728002 | Závěsný, spojovací, montážní a těsnící materiál | kg | 10 |  | 0 |  | 0 |  | 0 | 21 | 0 | 0 | 0 | 0 | 0 |  | Vlastní | Indiv | 0 | 0 |  | Specifikace | Běžná |  |  |  | POL3_0
4 | 728003 | Zaregulování VZT systémů na požadované vzduchové průtoky, Protokol o seřízení VZT systémů s naměřenými hodnotami, zkušebni provoz | sou | 1 |  | 0 |  | 0 |  | 0 | 21 | 0 | 0 | 0 | 0 | 0 |  | Vlastní | Indiv | 0 | 0 |  | Specifikace | Běžná |  |  |  | POL3_0
5 | 728004 | Vypracování provozního protokolu, zaškolení obsluhy | sou | 1 |  | 0 |  | 0 |  | 0 | 21 | 0 | 0 | 0 | 0 | 0 |  | Vlastní | Indiv | 0 | 0 |  | Specifikace | Běžná |  |  |  | POL3_0
6 | 728005 | Předávací dokumentace | sou | 1 |  | 0 |  | 0 |  | 0 | 21 | 0 | 0 | 0 | 0 | 0 |  | Vlastní | Indiv | 0 | 0 |  | Specifikace | Běžná |  |  |  | POL3_0
7 | 728006 | Výrobní dokumentace | sou | 1 |  | 0 |  | 0 |  | 0 | 21 | 0 | 0 | 0 | 0 | 0 |  | Vlastní | Indiv | 0 | 0 |  | Specifikace | Běžná |  |  |  | POL3_0
8 | 728007 | Dokumentace skutečného stavu | sou | 1 |  | 0 |  | 0 |  | 0 | 21 | 0 | 0 | 0 | 0 | 0 |  | Vlastní | Indiv | 0 | 0 |  | OPN | Běžná |  |  |  | POL13_0
Díl: | _3 | Větrání hygienického a sociálního zázemí v 2.NP |  |  |  | 0 |  | 0 |  | 0 |  | 0 |  | 0 |  | 0 |  |  |  |  | 0 | [6 empty] | DIL
9 | 728101 | Radiální potrubní ventilátor DN125, 230V, V=300 m3/hod, 100 Pa, 2 x spojovací manžeta, vč. montáže | ks | 2 |  | 0 |  | 0 |  | 0 | 21 | 0 | 0 | 0 | 0 | 0 |  | Vlastní | Indiv | 0 | 0 |  | Práce | Běžná |  |  |  | POL1_1
10 | 728TLK125600 | Kruhový tlumič hluku DN125 / 600mm, pozink., tl. izolace 50mm, vč. montáže | ks | 2 |  | 0 |  | 0 |  | 0 | 21 | 0 | 0 | 0 | 0 | 0 |  | Vlastní | Indiv | 0 | 0 |  | Práce | Běžná |  |  |  | POL1_1
11 | 728TLK160600 | Kruhový tlumič hluku DN160 / 600mm, pozink., tl. izolace 50mm, vč. montáže | ks | 1 |  | 0 |  | 0 |  | 0 | 21 | 0 | 0 | 0 | 0 | 0 |  | Vlastní | Indiv | 0 | 0 |  | Práce | Běžná |  |  |  | POL1_1
12 | 728102 | Protidešťová stříška, DN160, pozink, vč. montáže | ks | 1 |  | 0 |  | 0 |  | 0 | 21 | 0 | 0 | 0 | 0 | 0 |  | Vlastní | Indiv | 0 | 0 |  | Práce | Běžná |  |  |  | POL1_1
13 | 728TVO125 | Talířový ventil pro odvod vzduchu, DN125, pozink., montážní rámeček, V=70m3/hod (max. 30Pa, max. Lwa=35dB) vč. montáže | ks | 6 |  | 0 |  | 0 |  | 0 | 21 | 0 | 0 | 0 | 0 | 0 |  | Vlastní | Indiv | 0 | 0 |  | Práce | Běžná |  |  |  | POL1_1
14 | 728ZK125 | Zpětná klapka těsná, DN125, pozink., vč. montáže | sou | 2 |  | 0 |  | 0 |  | 0 | 21 | 0 | 0 | 0 | 0 | 0 |  | Vlastní | Indiv | 0 | 0 |  | Práce | Běžná |  |  |  | POL1_1
15 | 728103 | Čtyřhranná mřížka jednořadá, 400x200mm, AL, pevné lamely, min.70% průtočné plochy, montáž na pružiny do rámečku, vč. montáže | ks | 4 |  | 0 |  | 0 |  | 0 | 21 | 0 | 0 | 0 | 0 | 0 |  | Vlastní | Indiv | 0 | 0 |  | Práce | Běžná |  |  |  | POL1_1
16 | 7281031 | Čtyřhranná pozink. trouba 400x200 - dl.100mm pro osazení stěnové mřížky, vč. montáže | ks | 1 |  | 0 |  | 0 |  | 0 | 21 | 0 | 0 | 0 | 0 | 0 |  | Vlastní | Indiv | 0 | 0 |  | Práce | Běžná |  |  |  | POL1_1
17 | 728IZM40 | Tepelná izolace z minerální vlny tl.40mm, ? = 0,039 W/mK při 0°C, Al polep, montáž na trny, vč. montáže | m2 | 2 |  | 0 |  | 0 |  | 0 | 21 | 0 | 0 | 0 | 0 | 0 |  | Vlastní | Indiv | 0 | 0 |  | Práce | Běžná |  |  |  | POL1_1
18 | 728MIZPLECH | Montáž oplechování tepelné izolace ve venkovním prostředí | m2 | 1 |  | 0 |  | 0 |  | 0 | 21 | 0 | 0 | 0 | 0 | 0 |  | Vlastní | Indiv | 0 | 0 |  | Práce | Běžná |  |  |  | POL1_1
Díl: | _4 | Kruhové potrubí a tvarovky SPIRO sk.I - Třída těsnosti D dle EN 12237 |  |  |  | 0 |  | 0 |  | 0 |  | 0 |  | 0 |  | 0 |  |  |  |  | 0 | [6 empty] | DIL
19 | 728SPIR125 | Trouba DN 125 | m | 10 |  | 0 |  | 0 |  | 0 | 21 | 0 | 0 | 0 | 0 | 0 |  | Vlastní | Indiv | 0 | 0 |  | Specifikace | Běžná |  |  |  | POL3_0
20 | 728SPIR160 | Trouba DN 160 | m | 7 |  | 0 |  | 0 |  | 0 | 21 | 0 | 0 | 0 | 0 | 0 |  | Vlastní | Indiv | 0 | 0 |  | Specifikace | Běžná |  |  |  | POL3_0
21 | 728104 | Oblouk lisovaný DN125 90 | ks | 4 |  | 0 |  | 0 |  | 0 | 21 | 0 | 0 | 0 | 0 | 0 |  | Vlastní | Indiv | 0 | 0 |  | Specifikace | Běžná |  |  |  | POL3_0
22 | 728105 | Vnější zátka DN160 s odvodněním | ks | 1 |  | 0 |  | 0 |  | 0 | 21 | 0 | 0 | 0 | 0 | 0 |  | Vlastní | Indiv | 0 | 0 |  | Práce | Běžná |  |  |  | POL1_1
23 | 728106 | Odbočka jednostranná DN 125/125 | ks | 4 |  | 0 |  | 0 |  | 0 | 21 | 0 | 0 | 0 | 0 | 0 |  | Vlastní | Indiv | 0 | 0 |  | Specifikace | Běžná |  |  |  | POL3_0
24 | 728107 | Odbočka oboustranná DN160/125 | ks | 1 |  | 0 |  | 0 |  | 0 | 21 | 0 | 0 | 0 | 0 | 0 |  | Vlastní | Indiv | 0 | 0 |  | Specifikace | Běžná |  |  |  | POL3_0
Díl: | _5 | Hodinová sazba |  |  |  | 0 |  | 0 |  | 0 |  | 0 |  | 0 |  | 0 |  |  |  |  | 0 | [6 empty] | DIL
25 | HZS001 | Stavební zednické přípomoci | hod | 6 |  | 0 |  | 0 |  | 0 | 21 | 0 | 0 | 0 | 0 | 0 |  | Vlastní | Indiv | 0 | 0 |  | Práce | Běžná |  |  |  | POL1_1
Díl: | 94 | Lešení a stavební výtahy |  |  |  | 0 |  | 0 |  | 0 |  | 0 |  | 0 |  | 0 |  |  |  |  | 0 | [6 empty] | DIL
26 | 941955002R00 | Lešení lehké pomocné, výška podlahy do 1,9 m | m2 | 8 |  | 0 |  | 0 |  | 0 | 21 | 0 | 0 | 0 | 0 | 0 |  | RTS 24/ I | Indiv | 0 | 0 |  | Práce | Běžná |  |  |  | POL1_1
[26 empty] | 12 | 21 | DPH
| Celkem |  |  |  |  | 0 | [19 empty] | 0 | 0 | SUM
Poznámky uchazeče k zadání
POPUZIV
END
Note on S6: Jedná se o informaci, zda se jedná o položku, která je do rozpočtu zadána z cenové soustavy RTS, nebo vlastní.
Note on T6: Jedná se o název CÚ, která je zadána u položky rozpočtu

## SO 07 1.00 Pol
Položkový rozpočet | [27 empty] | #TypZaznamu#
S: | IP2024/023 | NÁSTAVBA HASIČSKÉ ZBROJNICE A PŘÍSTAVBA SCHODIŠTĚ V OBCI SLAVKOVICE | [25 empty] | STA
O: | SO 07 | Elektroinstalace | [22 empty] | STA |  |  | OBJ
R: | 1.00 | Svítidla | [25 empty] | ROZ
P.č. | Číslo položky | Název položky | MJ | Množství | Cena / MJ | Celkem | Dodávka | Dodávka celk. | Montáž | Montáž celk. | DPH | Cena s DPH | Hmotnost / MJ | Hmotnost celk.(t) | Dem. hmotnost / MJ | Dem. hmotnost celk.(t) | Ceník | Cen. soustava / platnost | Cenová úroveň | Nhod / MJ | Nhod celk. | Dodavatel | Typ položky | Stav položky
Díl: | A | Svítidla |  |  |  | 0 |  | 0 |  | 0 |  | 0 |  | 0 |  | 0 |  |  |  |  | 0 | [6 empty] | DIL
1 | A.001 | Svítidlo PL 595936NWBL + rámeček pro přisazenou montáž | ks | 9 |  | 0 |  | 0 |  | 0 | 21 | 0 | 0 | 0 | 0 | 0 |  | Vlastní | Indiv | 0 | 0 |  | Práce | Běžná |  |  |  | POL1_1
2 | A.002 | Svítidlo PL 595936NWC UGR<19 + rámeček pro přisazenou montáž | ks | 2 |  | 0 |  | 0 |  | 0 | 21 | 0 | 0 | 0 | 0 | 0 |  | Vlastní | Indiv | 0 | 0 |  | Práce | Běžná |  |  |  | POL1_1
3 | A.003 | Svítidlo DLTJ 24CCT 4000K | ks | 8 |  | 0 |  | 0 |  | 0 | 21 | 0 | 0 | 0 | 0 | 0 |  | Vlastní | Indiv | 0 | 0 |  | Specifikace | Běžná |  |  |  | POL3_0
4 | A.004 | Svítidlo RDTJ 30CCT/PW 30W | ks | 2 |  | 0 |  | 0 |  | 0 | 21 | 0 | 0 | 0 | 0 | 0 |  | Vlastní | Indiv | 0 | 0 |  | Specifikace | Běžná |  |  |  | POL3_0
5 | A.005 | Svítidlo nouzové NOPH 120 3H IP65 | ks | 7 |  | 0 |  | 0 |  | 0 | 21 | 0 | 0 | 0 | 0 | 0 |  | Vlastní | Indiv | 0 | 0 |  | Specifikace | Běžná |  |  |  | POL3_0
6 | A.006 | Svítidlo nouzové Svítidlo nouzové NOH 150 3H IP20 CR | ks | 2 |  | 0 |  | 0 |  | 0 | 21 | 0 | 0 | 0 | 0 | 0 |  | Vlastní | Indiv | 0 | 0 |  | Specifikace | Běžná |  |  |  | POL3_0
7 | A.007 | Osvětlení přisazené na stěně s PIR čidlem | ks | 1 |  | 0 |  | 0 |  | 0 | 21 | 0 | 0 | 0 | 0 | 0 |  | Vlastní | Indiv | 0 | 0 |  | Specifikace | Běžná |  |  |  | POL3_0
[26 empty] | 12 | 21 | DPH
| Celkem |  |  |  |  | 0 | [19 empty] | 0 | 0 | SUM
Poznámky uchazeče k zadání
POPUZIV
END
Note on S6: Jedná se o informaci, zda se jedná o položku, která je do rozpočtu zadána z cenové soustavy RTS, nebo vlastní.
Note on T6: Jedná se o název CÚ, která je zadána u položky rozpočtu

## SO 07 2.00 Pol
Položkový rozpočet | [27 empty] | #TypZaznamu#
S: | IP2024/023 | NÁSTAVBA HASIČSKÉ ZBROJNICE A PŘÍSTAVBA SCHODIŠTĚ V OBCI SLAVKOVICE | [25 empty] | STA
O: | SO 07 | Elektroinstalace | [22 empty] | STA |  |  | OBJ
R: | 2.00 | Přístroje | [25 empty] | ROZ
P.č. | Číslo položky | Název položky | MJ | Množství | Cena / MJ | Celkem | Dodávka | Dodávka celk. | Montáž | Montáž celk. | DPH | Cena s DPH | Hmotnost / MJ | Hmotnost celk.(t) | Dem. hmotnost / MJ | Dem. hmotnost celk.(t) | Ceník | Cen. soustava / platnost | Cenová úroveň | Nhod / MJ | Nhod celk. | Dodavatel | Typ položky | Stav položky
Díl: | B | Přístroje |  |  |  | 0 |  | 0 |  | 0 |  | 0 |  | 0 |  | 0 |  |  |  |  | 0 | [6 empty] | DIL
1 | B.001 | Vypínač č.1, včetně přístrojové krabice | ks | 2 |  | 0 |  | 0 |  | 0 | 21 | 0 | 0 | 0 | 0 | 0 |  | Vlastní | Indiv | 0 | 0 |  | Specifikace | Běžná |  |  |  | POL3_0
2 | B.002 | Montáž,zapojení a ukončení vodičů. | ks | 2 |  | 0 |  | 0 |  | 0 | 21 | 0 | 0 | 0 | 0 | 0 |  | Vlastní | Indiv | 0 | 0 |  | Specifikace | Běžná |  |  |  | POL3_0
3 | B.003 | Vypínač č.6, včetně přístrojové krabice | ks | 4 |  | 0 |  | 0 |  | 0 | 21 | 0 | 0 | 0 | 0 | 0 |  | Vlastní | Indiv | 0 | 0 |  | Specifikace | Běžná |  |  |  | POL3_0
4 | B.004 | Montáž,zapojení a ukončení vodičů. | ks | 4 |  | 0 |  | 0 |  | 0 | 21 | 0 | 0 | 0 | 0 | 0 |  | Vlastní | Indiv | 0 | 0 |  | Specifikace | Běžná |  |  |  | POL3_0
5 | B.005 | Tlačítkový ovladač č.S01, IP44, 250V/10A pod omítku | ks | 4 |  | 0 |  | 0 |  | 0 | 21 | 0 | 0 | 0 | 0 | 0 |  | Vlastní | Indiv | 0 | 0 |  | Specifikace | Běžná |  |  |  | POL3_0
6 | B.006 | Montáž,zapojení a ukončení vodičů. | ks | 4 |  | 0 |  | 0 |  | 0 | 21 | 0 | 0 | 0 | 0 | 0 |  | Vlastní | Indiv | 0 | 0 |  | Specifikace | Běžná |  |  |  | POL3_0
7 | B.007 | Zásuvka 230V/16A,2P+PE | ks | 49 |  | 0 |  | 0 |  | 0 | 21 | 0 | 0 | 0 | 0 | 0 |  | Vlastní | Indiv | 0 | 0 |  | Specifikace | Běžná |  |  |  | POL3_0
8 | B.008 | Montáž,zapojení a ukončení vodičů. | ks | 49 |  | 0 |  | 0 |  | 0 | 21 | 0 | 0 | 0 | 0 | 0 |  | Vlastní | Indiv | 0 | 0 |  | Specifikace | Běžná |  |  |  | POL3_0
9 | B.009 | Pohybový spínač 360°, stropní, 250V/10A, spínací prvek relé, kompletní, včetně montáže | ks | 10 |  | 0 |  | 0 |  | 0 | 21 | 0 | 0 | 0 | 0 | 0 |  | Vlastní | Indiv | 0 | 0 |  | Práce | Běžná |  |  |  | POL1_1
10 | B.010 | Montáž,zapojení a ukončení vodičů. | ks | 10 |  | 0 |  | 0 |  | 0 | 21 | 0 | 0 | 0 | 0 | 0 |  | Vlastní | Indiv | 0 | 0 |  | Specifikace | Běžná |  |  |  | POL3_0
11 | B.011 | Pohybový spínač 120°, stropní, 250V/10A, spínací prvek relé, kompletní, včetně montáže | ks | 1 |  | 0 |  | 0 |  | 0 | 21 | 0 | 0 | 0 | 0 | 0 |  | Vlastní | Indiv | 0 | 0 |  | Práce | Běžná |  |  |  | POL1_1
12 | B.012 | Montáž,zapojení a ukončení vodičů. | ks | 1 |  | 0 |  | 0 |  | 0 | 21 | 0 | 0 | 0 | 0 | 0 |  | Vlastní | Indiv | 0 | 0 |  | Specifikace | Běžná |  |  |  | POL3_0
13 | B.013 | Napájecí zdroj 230V AC/24V DC, napájecí zdroje jsou určeny pro napájení výrobků sanitární techniky | ks | 1 |  | 0 |  | 0 |  | 0 | 21 | 0 | 0 | 0 | 0 | 0 |  | Vlastní | Indiv | 0 | 0 |  | Specifikace | Běžná |  |  |  | POL3_0
14 | B.014 | Montáž,zapojení a ukončení vodičů. | ks | 1 |  | 0 |  | 0 |  | 0 | 21 | 0 | 0 | 0 | 0 | 0 |  | Vlastní | Indiv | 0 | 0 |  | Specifikace | Běžná |  |  |  | POL3_0
[26 empty] | 12 | 21 | DPH
| Celkem |  |  |  |  | 0 | [19 empty] | 0 | 0 | SUM
Poznámky uchazeče k zadání
POPUZIV
END
Note on S6: Jedná se o informaci, zda se jedná o položku, která je do rozpočtu zadána z cenové soustavy RTS, nebo vlastní.
Note on T6: Jedná se o název CÚ, která je zadána u položky rozpočtu

## SO 07 3.00 Pol
Položkový rozpočet | [27 empty] | #TypZaznamu#
S: | IP2024/023 | NÁSTAVBA HASIČSKÉ ZBROJNICE A PŘÍSTAVBA SCHODIŠTĚ V OBCI SLAVKOVICE | [25 empty] | STA
O: | SO 07 | Elektroinstalace | [22 empty] | STA |  |  | OBJ
R: | 3.00 | Instalační materiál | [25 empty] | ROZ
P.č. | Číslo položky | Název položky | MJ | Množství | Cena / MJ | Celkem | Dodávka | Dodávka celk. | Montáž | Montáž celk. | DPH | Cena s DPH | Hmotnost / MJ | Hmotnost celk.(t) | Dem. hmotnost / MJ | Dem. hmotnost celk.(t) | Ceník | Cen. soustava / platnost | Cenová úroveň | Nhod / MJ | Nhod celk. | Dodavatel | Typ položky | Stav položky
Díl: | C | Instalační materiál |  |  |  | 0 |  | 0 |  | 0 |  | 0 |  | 0 |  | 0 |  |  |  |  | 0 | [6 empty] | DIL
1 | C.001 | Instalační krabice odbočná s víčkem (d=73mm,h=42mm) pod omítku | ks | 65 |  | 0 |  | 0 |  | 0 | 21 | 0 | 0 | 0 | 0 | 0 |  | Vlastní | Indiv | 0 | 0 |  | Specifikace | Běžná |  |  |  | POL3_0
2 | C.002 | Montáž,zapojení a ukončení vodičů. | ks | 65 |  | 0 |  | 0 |  | 0 | 21 | 0 | 0 | 0 | 0 | 0 |  | Vlastní | Indiv | 0 | 0 |  | Specifikace | Běžná |  |  |  | POL3_0
3 | C.003 | Instalační krabice odbočná s víčkem (d=103mm,h=50mm) pod omítku | ks | 15 |  | 0 |  | 0 |  | 0 | 21 | 0 | 0 | 0 | 0 | 0 |  | Vlastní | Indiv | 0 | 0 |  | Specifikace | Běžná |  |  |  | POL3_0
4 | C.004 | Montáž,zapojení a ukončení vodičů. | ks | 15 |  | 0 |  | 0 |  | 0 | 21 | 0 | 0 | 0 | 0 | 0 |  | Vlastní | Indiv | 0 | 0 |  | Specifikace | Běžná |  |  |  | POL3_0
5 | C.005 | Rozbočovací krabice na omítku 80x80x40mm (š x v x h) na omítku, IP44 | ks | 18 |  | 0 |  | 0 |  | 0 | 21 | 0 | 0 | 0 | 0 | 0 |  | Vlastní | Indiv | 0 | 0 |  | Specifikace | Běžná |  |  |  | POL3_0
6 | C.006 | Montáž,zapojení a ukončení vodičů. | ks | 18 |  | 0 |  | 0 |  | 0 | 21 | 0 | 0 | 0 | 0 | 0 |  | Vlastní | Indiv | 0 | 0 |  | Specifikace | Běžná |  |  |  | POL3_0
7 | C.007 | Svorka bezšroubová 3 x 2,5 mm2 s páčkou | ks | 220 |  | 0 |  | 0 |  | 0 | 21 | 0 | 0 | 0 | 0 | 0 |  | Vlastní | Indiv | 0 | 0 |  | Specifikace | Běžná |  |  |  | POL3_0
8 | C.008 | Svorka bezšroubová 5 x 2,5 mm2 s páčkou | ks | 220 |  | 0 |  | 0 |  | 0 | 21 | 0 | 0 | 0 | 0 | 0 |  | Vlastní | Indiv | 0 | 0 |  | Specifikace | Běžná |  |  |  | POL3_0
9 | C.009 | Instalační trubka pevná z PVC d=20mm, střední mechanická odolnost,upevňovací a spojovací materiál | m | 50 |  | 0 |  | 0 |  | 0 | 21 | 0 | 0 | 0 | 0 | 0 |  | Vlastní | Indiv | 0 | 0 |  | Specifikace | Běžná |  |  |  | POL3_0
10 | C.010 | Montáž | m | 50 |  | 0 |  | 0 |  | 0 | 21 | 0 | 0 | 0 | 0 | 0 |  | Vlastní | Indiv | 0 | 0 |  | Práce | Běžná |  |  |  | POL1_1
11 | C.011 | Instalační trubka ohebná z PVC d=20mm,nízká mechanická odolnost,upevňovací a spojovací materiál | m | 150 |  | 0 |  | 0 |  | 0 | 21 | 0 | 0 | 0 | 0 | 0 |  | Vlastní | Indiv | 0 | 0 |  | Specifikace | Běžná |  |  |  | POL3_0
12 | C.012 | Montáž | m | 150 |  | 0 |  | 0 |  | 0 | 21 | 0 | 0 | 0 | 0 | 0 |  | Vlastní | Indiv | 0 | 0 |  | Práce | Běžná |  |  |  | POL1_1
13 | C.013 | Instalační trubka ohebná z PVC d=32mm,nízká mechanická odolnost,upevňovací a spojovací materiál | m | 50 |  | 0 |  | 0 |  | 0 | 21 | 0 | 0 | 0 | 0 | 0 |  | Vlastní | Indiv | 0 | 0 |  | Specifikace | Běžná |  |  |  | POL3_0
14 | C.014 | Montáž | m | 50 |  | 0 |  | 0 |  | 0 | 21 | 0 | 0 | 0 | 0 | 0 |  | Vlastní | Indiv | 0 | 0 |  | Práce | Běžná |  |  |  | POL1_1
15 | C.015 | Chránička ohebná korugovaná 63mm,upevňovací a spojovací materiál | m | 100 |  | 0 |  | 0 |  | 0 | 21 | 0 | 0 | 0 | 0 | 0 |  | Vlastní | Indiv | 0 | 0 |  | Specifikace | Běžná |  |  |  | POL3_0
16 | C.016 | Montáž | m | 100 |  | 0 |  | 0 |  | 0 | 21 | 0 | 0 | 0 | 0 | 0 |  | Vlastní | Indiv | 0 | 0 |  | Práce | Běžná |  |  |  | POL1_1
[26 empty] | 12 | 21 | DPH
| Celkem |  |  |  |  | 0 | [19 empty] | 0 | 0 | SUM
Poznámky uchazeče k zadání
POPUZIV
END
Note on S6: Jedná se o informaci, zda se jedná o položku, která je do rozpočtu zadána z cenové soustavy RTS, nebo vlastní.
Note on T6: Jedná se o název CÚ, která je zadána u položky rozpočtu

## SO 07 4.00 Pol
Položkový rozpočet | [27 empty] | #TypZaznamu#
S: | IP2024/023 | NÁSTAVBA HASIČSKÉ ZBROJNICE A PŘÍSTAVBA SCHODIŠTĚ V OBCI SLAVKOVICE | [25 empty] | STA
O: | SO 07 | Elektroinstalace | [22 empty] | STA |  |  | OBJ
R: | 4.00 | Kabeláž | [25 empty] | ROZ
P.č. | Číslo položky | Název položky | MJ | Množství | Cena / MJ | Celkem | Dodávka | Dodávka celk. | Montáž | Montáž celk. | DPH | Cena s DPH | Hmotnost / MJ | Hmotnost celk.(t) | Dem. hmotnost / MJ | Dem. hmotnost celk.(t) | Ceník | Cen. soustava / platnost | Cenová úroveň | Nhod / MJ | Nhod celk. | Dodavatel | Typ položky | Stav položky
Díl: | D | Kabeláž |  |  |  | 0 |  | 0 |  | 0 |  | 0 |  | 0 |  | 0 |  |  |  |  | 0 | [6 empty] | DIL
1 | D.001 | Kabel CYKY 3x1,5 mm2 | m | 250 |  | 0 |  | 0 |  | 0 | 21 | 0 | 0 | 0 | 0 | 0 |  | Vlastní | Indiv | 0 | 0 |  | Specifikace | Běžná |  |  |  | POL3_0
2 | D.002 | Kabel CYKY 3x2,5 mm2 | m | 650 |  | 0 |  | 0 |  | 0 | 21 | 0 | 0 | 0 | 0 | 0 |  | Vlastní | Indiv | 0 | 0 |  | Specifikace | Běžná |  |  |  | POL3_0
3 | D.003 | Kabel CYKY 5x1,5 mm2 | m | 100 |  | 0 |  | 0 |  | 0 | 21 | 0 | 0 | 0 | 0 | 0 |  | Vlastní | Indiv | 0 | 0 |  | Specifikace | Běžná |  |  |  | POL3_0
4 | D.001 | Kabel CYKY 5x2,5 mm2 | m | 65 |  | 0 |  | 0 |  | 0 | 21 | 0 | 0 | 0 | 0 | 0 |  | Vlastní | Indiv | 0 | 0 |  | R-položka | Běžná |  |  |  | POL12_0
5 | D.002 | Kabel CYKY 4x10 mm2 | m | 35 |  | 0 |  | 0 |  | 0 | 21 | 0 | 0 | 0 | 0 | 0 |  | Vlastní | Indiv | 0 | 0 |  | R-položka | Běžná |  |  |  | POL12_0
6 | D.003 | Montáž kabelů do průřezu 6mm2 (včetně) | m | 1100 |  | 0 |  | 0 |  | 0 | 21 | 0 | 0 | 0 | 0 | 0 |  | Vlastní | Indiv | 0 | 0 |  | Práce | Běžná |  |  |  | POL1_1
7 | D.004 | Vodič H07V-U žz 4 mm2 | m | 20 |  | 0 |  | 0 |  | 0 | 21 | 0 | 0 | 0 | 0 | 0 |  | Vlastní | Indiv | 0 | 0 |  | Práce | Běžná |  |  |  | POL1_1
8 | D.005 | Vodič H07V-U žz 6 mm2 | m | 95 |  | 0 |  | 0 |  | 0 | 21 | 0 | 0 | 0 | 0 | 0 |  | Vlastní | Indiv | 0 | 0 |  | Práce | Běžná |  |  |  | POL1_1
9 | D.006 | Vodič H07V-U žz 10 mm2 | m | 35 |  | 0 |  | 0 |  | 0 | 21 | 0 | 0 | 0 | 0 | 0 |  | Vlastní | Indiv | 0 | 0 |  | Práce | Běžná |  |  |  | POL1_1
10 | D.007 | Vodič H07V-U žz 16 mm2 | m | 10 |  | 0 |  | 0 |  | 0 | 21 | 0 | 0 | 0 | 0 | 0 |  | Vlastní | Indiv | 0 | 0 |  | Práce | Běžná |  |  |  | POL1_1
11 | D.008 | Montáž vodičů do průřezu 35mm2 (včetně) | m | 160 |  | 0 |  | 0 |  | 0 | 21 | 0 | 0 | 0 | 0 | 0 |  | Vlastní | Indiv | 0 | 0 |  | Práce | Běžná |  |  |  | POL1_1
12 | D.009 | Jysty 2x2x0,8 | m | 15 |  | 0 |  | 0 |  | 0 | 21 | 0 | 0 | 0 | 0 | 0 |  | Vlastní | Indiv | 0 | 0 |  | Specifikace | Běžná |  |  |  | POL3_0
13 | D.010 | Montáž vodičů do průřezu 35mm2 (včetně) | m | 15 |  | 0 |  | 0 |  | 0 | 21 | 0 | 0 | 0 | 0 | 0 |  | Vlastní | Indiv | 0 | 0 |  | Práce | Běžná |  |  |  | POL1_1
[26 empty] | 12 | 21 | DPH
| Celkem |  |  |  |  | 0 | [19 empty] | 0 | 0 | SUM
Poznámky uchazeče k zadání
POPUZIV
END
Note on S6: Jedná se o informaci, zda se jedná o položku, která je do rozpočtu zadána z cenové soustavy RTS, nebo vlastní.
Note on T6: Jedná se o název CÚ, která je zadána u položky rozpočtu

## SO 07 5.00 Pol
Položkový rozpočet | [27 empty] | #TypZaznamu#
S: | IP2024/023 | NÁSTAVBA HASIČSKÉ ZBROJNICE A PŘÍSTAVBA SCHODIŠTĚ V OBCI SLAVKOVICE | [25 empty] | STA
O: | SO 07 | Elektroinstalace | [22 empty] | STA |  |  | OBJ
R: | 5.00 | Rozvaděče | [25 empty] | ROZ
P.č. | Číslo položky | Název položky | MJ | Množství | Cena / MJ | Celkem | Dodávka | Dodávka celk. | Montáž | Montáž celk. | DPH | Cena s DPH | Hmotnost / MJ | Hmotnost celk.(t) | Dem. hmotnost / MJ | Dem. hmotnost celk.(t) | Ceník | Cen. soustava / platnost | Cenová úroveň | Nhod / MJ | Nhod celk. | Dodavatel | Typ položky | Stav položky
Díl: | E | Rozvaděče |  |  |  | 0 |  | 0 |  | 0 |  | 0 |  | 0 |  | 0 |  |  |  |  | 0 | [6 empty] | DIL
1 | E.001 | Elektroměrový rozvaděč zapuštěný do nové fasády, hlavní jištění 40A | ks | 1 |  | 0 |  | 0 |  | 0 | 21 | 0 | 0 | 0 | 0 | 0 |  | Vlastní | Indiv | 0 | 0 |  | Specifikace | Běžná |  |  |  | POL3_0
2 | E.002 | Rozvaděč RS2, vestavný s plnými dveřmi, rozměry 346x96x717 (ŠxHxV), In=40AVýzdbroj dle výkesu | ks | 1 |  | 0 |  | 0 |  | 0 | 21 | 0 | 0 | 0 | 0 | 0 |  | Vlastní | Indiv | 0 | 0 |  | Specifikace | Běžná |  |  |  | POL3_0
[26 empty] | 12 | 21 | DPH
| Celkem |  |  |  |  | 0 | [19 empty] | 0 | 0 | SUM
Poznámky uchazeče k zadání
POPUZIV
END
Note on S6: Jedná se o informaci, zda se jedná o položku, která je do rozpočtu zadána z cenové soustavy RTS, nebo vlastní.
Note on T6: Jedná se o název CÚ, která je zadána u položky rozpočtu

## SO 07 6.00 Pol
Položkový rozpočet | [27 empty] | #TypZaznamu#
S: | IP2024/023 | NÁSTAVBA HASIČSKÉ ZBROJNICE A PŘÍSTAVBA SCHODIŠTĚ V OBCI SLAVKOVICE | [25 empty] | STA
O: | SO 07 | Elektroinstalace | [22 empty] | STA |  |  | OBJ
R: | 6.00 | Ochrana před bleskem + uzemnění | [25 empty] | ROZ
P.č. | Číslo položky | Název položky | MJ | Množství | Cena / MJ | Celkem | Dodávka | Dodávka celk. | Montáž | Montáž celk. | DPH | Cena s DPH | Hmotnost / MJ | Hmotnost celk.(t) | Dem. hmotnost / MJ | Dem. hmotnost celk.(t) | Ceník | Cen. soustava / platnost | Cenová úroveň | Nhod / MJ | Nhod celk. | Dodavatel | Typ položky | Stav položky
Díl: | F | Ochrana před bleskem + Uzemnění |  |  |  | 0 |  | 0 |  | 0 |  | 0 |  | 0 |  | 0 |  |  |  |  | 0 | [6 empty] | DIL
1 | F.001 | Jímací vedení AlMgSi D8 včetně dodávky | m | 85 |  | 0 |  | 0 |  | 0 | 21 | 0 | 0 | 0 | 0 | 0 |  | Vlastní | Indiv | 0 | 0 |  | Specifikace | Běžná |  |  |  | POL3_0
2 | F.002 | Podpěra vedení pod střešní krytinu | m | 75 |  | 0 |  | 0 |  | 0 | 21 | 0 | 0 | 0 | 0 | 0 |  | Vlastní | Indiv | 0 | 0 |  | Specifikace | Běžná |  |  |  | POL3_0
3 | F.003 | Podpěra vedení na hřebenáče | m | 25 |  | 0 |  | 0 |  | 0 | 21 | 0 | 0 | 0 | 0 | 0 |  | Vlastní | Indiv | 0 | 0 |  | Specifikace | Běžná |  |  |  | POL3_0
4 | F.004 | Svorka okapová SO včetně dodávky svorky | ks | 5 |  | 0 |  | 0 |  | 0 | 21 | 0 | 0 | 0 | 0 | 0 |  | Vlastní | Indiv | 0 | 0 |  | Specifikace | Běžná |  |  |  | POL3_0
5 | F.005 | Svorka univerzální SU včetně dodávky svorky | ks | 35 |  | 0 |  | 0 |  | 0 | 21 | 0 | 0 | 0 | 0 | 0 |  | Vlastní | Indiv | 0 | 0 |  | Specifikace | Běžná |  |  |  | POL3_0
6 | F.006 | Svorka zkušební SZ včetně dodávky svorky | ks | 5 |  | 0 |  | 0 |  | 0 | 21 | 0 | 0 | 0 | 0 | 0 |  | Vlastní | Indiv | 0 | 0 |  | Specifikace | Běžná |  |  |  | POL3_0
7 | F.007 | Úhelník ochranný nebo trubka s držáky do zdiva včetně ochran.úhelníku + 2 držáky do zdi | ks | 5 |  | 0 |  | 0 |  | 0 | 21 | 0 | 0 | 0 | 0 | 0 |  | Vlastní | Indiv | 0 | 0 |  | Specifikace | Běžná |  |  |  | POL3_0
8 | F.008 | Jímací tyč s rovným koncem JR1,5 | ks | 3 |  | 0 |  | 0 |  | 0 | 21 | 0 | 0 | 0 | 0 | 0 |  | Vlastní | Indiv | 0 | 0 |  | Specifikace | Běžná |  |  |  | POL3_0
9 | F.009 | Svorka jímací tyč SJ1b | ks | 3 |  | 0 |  | 0 |  | 0 | 21 | 0 | 0 | 0 | 0 | 0 |  | Vlastní | Indiv | 0 | 0 |  | Specifikace | Běžná |  |  |  | POL3_0
10 | F.010 | Držák jímací tyče DJD | ks | 6 |  | 0 |  | 0 |  | 0 | 21 | 0 | 0 | 0 | 0 | 0 |  | Vlastní | Indiv | 0 | 0 |  | Specifikace | Běžná |  |  |  | POL3_0
11 | F.011 | Označení svodu štítky, smaltované, umělá hmota včetně dodávky štítku | ks | 5 |  | 0 |  | 0 |  | 0 | 21 | 0 | 0 | 0 | 0 | 0 |  | Vlastní | Indiv | 0 | 0 |  | Specifikace | Běžná |  |  |  | POL3_0
12 | F.012 | Pomocný materiál pro hromosvod | kpl | 1 |  | 0 |  | 0 |  | 0 | 21 | 0 | 0 | 0 | 0 | 0 |  | Vlastní | Indiv | 0 | 0 |  | Specifikace | Běžná |  |  |  | POL3_0
13 | F.013 | Montáže | kpl | 1 |  | 0 |  | 0 |  | 0 | 21 | 0 | 0 | 0 | 0 | 0 |  | Vlastní | Indiv | 0 | 0 |  | Práce | Běžná |  |  |  | POL1_1
[26 empty] | 12 | 21 | DPH
| Celkem |  |  |  |  | 0 | [19 empty] | 0 | 0 | SUM
Poznámky uchazeče k zadání
POPUZIV
END
Note on S6: Jedná se o informaci, zda se jedná o položku, která je do rozpočtu zadána z cenové soustavy RTS, nebo vlastní.
Note on T6: Jedná se o název CÚ, která je zadána u položky rozpočtu

## SO 07 7.00 Pol
Položkový rozpočet | [27 empty] | #TypZaznamu#
S: | IP2024/023 | NÁSTAVBA HASIČSKÉ ZBROJNICE A PŘÍSTAVBA SCHODIŠTĚ V OBCI SLAVKOVICE | [25 empty] | STA
O: | SO 07 | Elektroinstalace | [22 empty] | STA |  |  | OBJ
R: | 7.00 | Ostatní | [25 empty] | ROZ
P.č. | Číslo položky | Název položky | MJ | Množství | Cena / MJ | Celkem | Dodávka | Dodávka celk. | Montáž | Montáž celk. | DPH | Cena s DPH | Hmotnost / MJ | Hmotnost celk.(t) | Dem. hmotnost / MJ | Dem. hmotnost celk.(t) | Ceník | Cen. soustava / platnost | Cenová úroveň | Nhod / MJ | Nhod celk. | Dodavatel | Typ položky | Stav položky
Díl: | G | Ostatní |  |  |  | 0 |  | 0 |  | 0 |  | 0 |  | 0 |  | 0 |  |  |  |  | 0 | [6 empty] | DIL
1 | G.001 | Kompletační činnost - cena obsahuje kompletaci zařízení a jeho odzkoušení s vazbou na ostatní profese. | ks | 1 |  | 0 |  | 0 |  | 0 | 21 | 0 | 0 | 0 | 0 | 0 |  | Vlastní | Indiv | 0 | 0 |  | Specifikace | Běžná |  |  |  | POL3_0
2 | G.002 | Připojení zařízení, oživení, funkční zkoušky, zaškolení obsluhy | ks | 1 |  | 0 |  | 0 |  | 0 | 21 | 0 | 0 | 0 | 0 | 0 |  | Vlastní | Indiv | 0 | 0 |  | Práce | Běžná |  |  |  | POL1_1
3 | G.003 | Výchozí revize - cena obsahuje kompletní revizi, včetně zpracování zprávy. | ks | 1 |  | 0 |  | 0 |  | 0 | 21 | 0 | 0 | 0 | 0 | 0 |  | Vlastní | Indiv | 0 | 0 |  | Specifikace | Běžná |  |  |  | POL3_0
4 | G.004 | Sekání drážek, kapes a průvlaků | ks | 1 |  | 0 |  | 0 |  | 0 | 21 | 0 | 0 | 0 | 0 | 0 |  | Vlastní | Indiv | 0 | 0 |  | Práce | Běžná |  |  |  | POL1_1
5 | G.005 | Realizační dokumentace | ks | 1 |  | 0 |  | 0 |  | 0 | 21 | 0 | 0 | 0 | 0 | 0 |  | Vlastní | Indiv | 0 | 0 |  | Specifikace | Běžná |  |  |  | POL3_0
6 | G.006 | Projektová dokumentace skutečného provedení | ks | 1 |  | 0 |  | 0 |  | 0 | 21 | 0 | 0 | 0 | 0 | 0 |  | Vlastní | Indiv | 0 | 0 |  | Specifikace | Běžná |  |  |  | POL3_0
[26 empty] | 12 | 21 | DPH
| Celkem |  |  |  |  | 0 | [19 empty] | 0 | 0 | SUM
Poznámky uchazeče k zadání
POPUZIV
END
Note on S6: Jedná se o informaci, zda se jedná o položku, která je do rozpočtu zadána z cenové soustavy RTS, nebo vlastní.
Note on T6: Jedná se o název CÚ, která je zadána u položky rozpočtu

## SO 07 8.00 Pol
Položkový rozpočet | [27 empty] | #TypZaznamu#
S: | IP2024/023 | NÁSTAVBA HASIČSKÉ ZBROJNICE A PŘÍSTAVBA SCHODIŠTĚ V OBCI SLAVKOVICE | [25 empty] | STA
O: | SO 07 | Elektroinstalace | [22 empty] | STA |  |  | OBJ
R: | 8.00 | Slaboproud | [25 empty] | ROZ
P.č. | Číslo položky | Název položky | MJ | Množství | Cena / MJ | Celkem | Dodávka | Dodávka celk. | Montáž | Montáž celk. | DPH | Cena s DPH | Hmotnost / MJ | Hmotnost celk.(t) | Dem. hmotnost / MJ | Dem. hmotnost celk.(t) | Ceník | Cen. soustava / platnost | Cenová úroveň | Nhod / MJ | Nhod celk. | Dodavatel | Typ položky | Stav položky
Díl: | _8 | Celkem slaboproudy |  |  |  | 0 |  | 0 |  | 0 |  | 0 |  | 0 |  | 0 |  |  |  |  | 0 | [6 empty] | DIL
1 | SLP.001 | Datový rozvaděč nástěnný 15U včetně vybavení - patch panely, vyvazovací panely, PES, police, switch atd… | ks | 1 |  | 0 |  | 0 |  | 0 | 21 | 0 | 0 | 0 | 0 | 0 |  | Vlastní | Indiv | 0 | 0 |  | Specifikace | Běžná |  |  |  | POL3_0
2 | SLP.001 | Dvojitá zás. včetně konektorů 2xRJ45 | ks | 3 |  | 0 |  | 0 |  | 0 | 21 | 0 | 0 | 0 | 0 | 0 |  | Vlastní | Indiv | 0 | 0 |  | R-položka | Běžná |  |  |  | POL12_0
3 | SLP.002 | Instalační kabel FTP CAT6 | m | 250 |  | 0 |  | 0 |  | 0 | 21 | 0 | 0 | 0 | 0 | 0 |  | Vlastní | Indiv | 0 | 0 |  | Specifikace | Běžná |  |  |  | POL3_0
4 | SLP.004 | Měření jedné linky STK vč. Protokolu | ks | 6 |  | 0 |  | 0 |  | 0 | 21 | 0 | 0 | 0 | 0 | 0 |  | Vlastní | Indiv | 0 | 0 |  | Práce | Běžná |  |  |  | POL1_1
5 | SLP.005 | Popisné štítky | ks | 12 |  | 0 |  | 0 |  | 0 | 21 | 0 | 0 | 0 | 0 | 0 |  | Vlastní | Indiv | 0 | 0 |  | Specifikace | Běžná |  |  |  | POL3_0
6 | SLP.006 | Instalační trubka ohebná z PVC d=20mm,nízká mechanická odolnost,upevňovací a spojovací materiál | m | 200 |  | 0 |  | 0 |  | 0 | 21 | 0 | 0 | 0 | 0 | 0 |  | Vlastní | Indiv | 0 | 0 |  | Specifikace | Běžná |  |  |  | POL3_0
7 | SLP.007 | Chránička ohebná korugovaná 40mm,upevňovací a spojovací materiál | m | 20 |  | 0 |  | 0 |  | 0 | 21 | 0 | 0 | 0 | 0 | 0 |  | Vlastní | Indiv | 0 | 0 |  | Specifikace | Běžná |  |  |  | POL3_0
[26 empty] | 12 | 21 | DPH
| Celkem |  |  |  |  | 0 | [19 empty] | 0 | 0 | SUM
Poznámky uchazeče k zadání
POPUZIV
END
Note on S6: Jedná se o informaci, zda se jedná o položku, která je do rozpočtu zadána z cenové soustavy RTS, nebo vlastní.
Note on T6: Jedná se o název CÚ, která je zadána u položky rozpočtu

## SO 08 1.00 Pol
Položkový rozpočet | [27 empty] | #TypZaznamu#
S: | IP2024/023 | NÁSTAVBA HASIČSKÉ ZBROJNICE A PŘÍSTAVBA SCHODIŠTĚ V OBCI SLAVKOVICE | [25 empty] | STA
O: | SO 08 | Přípojka NN | [22 empty] | STA |  |  | OBJ
R: | 1.00 | Položkový rozpočet | [25 empty] | ROZ
P.č. | Číslo položky | Název položky | MJ | Množství | Cena / MJ | Celkem | Dodávka | Dodávka celk. | Montáž | Montáž celk. | DPH | Cena s DPH | Hmotnost / MJ | Hmotnost celk.(t) | Dem. hmotnost / MJ | Dem. hmotnost celk.(t) | Ceník | Cen. soustava / platnost | Cenová úroveň | Nhod / MJ | Nhod celk. | Dodavatel | Typ položky | Stav položky
Díl: | M21 | Elektromontáže |  |  |  | 0 |  | 0 |  | 0 |  | 0 |  | 0 |  | 0 |  |  |  |  | 0 | [6 empty] | DIL
1 | 210991001 | D+M Elektroměrový rozvaděč ER 212 QM, montáž do fasády | ks | 1 |  | 0 |  | 0 |  | 0 | 21 | 0 | 0 | 0 | 0 | 0 |  | Vlastní | Indiv | 0 | 0 |  | Práce | Běžná |  |  |  | POL1_
2 | 210991002 | D+M Přípojková pojistková skřín SP 100, montáž do fasády | ks | 1 |  | 0 |  | 0 |  | 0 | 21 | 0 | 0 | 0 | 0 | 0 |  | Vlastní | Indiv | 0 | 0 |  | Práce | Běžná |  |  |  | POL1_
3 | 210991003 | D+M Kabel NFA2x 4x16mm2 | m | 38 |  | 0 |  | 0 |  | 0 | 21 | 0 | 0 | 0 | 0 | 0 |  | Vlastní | Indiv | 0 | 0 |  | Práce | Běžná |  |  |  | POL1_
4 | 210991004 | D+M Trubka FXP 40 | m | 8 |  | 0 |  | 0 |  | 0 | 21 | 0 | 0 | 0 | 0 | 0 |  | Vlastní | Indiv | 0 | 0 |  | Práce | Běžná |  |  |  | POL1_
5 | 210991005 | D+M Trámová konzole U60/600 pozin. Ocel, uchycení na domě | ks | 1 |  | 0 |  | 0 |  | 0 | 21 | 0 | 0 | 0 | 0 | 0 |  | Vlastní | Indiv | 0 | 0 |  | Práce | Běžná |  |  |  | POL1_
6 | 210991006 | Vysekání drážky v cihle, včetně zapravení jako celek | ks | 1 |  | 0 |  | 0 |  | 0 | 21 | 0 | 0 | 0 | 0 | 0 |  | Vlastní | Indiv | 0 | 0 |  | Práce | Běžná |  |  |  | POL1_
7 | 210991007 | Pomocný instalační materiál | ks | 1 |  | 0 |  | 0 |  | 0 | 21 | 0 | 0 | 0 | 0 | 0 |  | Vlastní | Indiv | 0 | 0 |  | Práce | Běžná |  |  |  | POL1_
8 | 210991008 | Koordinace ostatních profesí během stavby | hod | 5 |  | 0 |  | 0 |  | 0 | 21 | 0 | 0 | 0 | 0 | 0 |  | Vlastní | Indiv | 0 | 0 |  | Práce | Běžná |  |  |  | POL1_
9 | 210991009 | Revize elektroinstalace | soubor | 1 |  | 0 |  | 0 |  | 0 | 21 | 0 | 0 | 0 | 0 | 0 |  | Vlastní | Indiv | 0 | 0 |  | Práce | Běžná |  |  |  | POL1_
[26 empty] | 12 | 21 | DPH
| Celkem |  |  |  |  | 0 | [19 empty] | 0 | 0 | SUM
Poznámky uchazeče k zadání
POPUZIV
END
Note on S6: Jedná se o informaci, zda se jedná o položku, která je do rozpočtu zadána z cenové soustavy RTS, nebo vlastní.
Note on T6: Jedná se o název CÚ, která je zadána u položky rozpočtu