## Pokyny pro vyplnění
Pokyny pro vyplnění
Ve všech listech tohoto souboru můžete měnit pouze buňky s modrým pozadím. Jedná se o tyto údaje : - údaje o firmě - jednotkové ceny položek zadané na maximálně dvě desetinná místa

## Stavba
#RTSROZP# | Soupis stavebních prací, dodávek a služeb
| Stavba: |  | 084 | HORÁCKÉ MUZEUM V NMNM
| Zadavatel | [5 empty] | IČO:
DIČ:
| Projektant: | [5 empty] | IČO:
DIČ:
| Zhotovitel: | [5 empty] | IČO:
DIČ:
Vypracoval:
| Rozpis ceny | [6 empty] | Celkem
HSV | HSV | [6 empty] | 0
PSV | PSV | [6 empty] | 0
MON | MON | [6 empty] | 0
VN | Vedlejší náklady | [6 empty] | 0
ON | Ostatní náklady | [6 empty] | 0
| Celkem | [6 empty] | 0
Rekapitulace daní
0 | Základ pro sníženou DPH |  |  | 12 | % | 0 |  |  | CZK
0 | Snížená DPH |  |  | 12 | % | 0 |  |  | CZK
0 | Základ pro základní DPH |  |  | 21 | % | 0 |  |  | CZK
0 | Základní DPH |  |  | 21 | % | 0 |  |  | CZK
0 | Zaokrouhlení |  |  |  |  | 0 |  |  | CZK
| Cena celkem bez DPH |  |  |  |  | 0 |  |  | CZK
0 | Cena celkem s DPH |  |  |  |  | 0 |  |  | CZK
|  | v |  |  | dne
|  |  | Za zhotovitele |  |  |  | Za objednatele
Rekapitulace dílčích částí
#CASTI>> | Číslo | Název |  |  | Základ pro sníženou DPH | Základ pro základní DPH | DPH celkem | Cena celkem | %
1 | Stavba |  |  |  | 0 | 0 | 0 | 0
2 |  | Stavební objekt |  |  |  |  | 0
2 | 01 | HORÁCKÉ MUZEUM V NMNM - Stavební úpravy |  |  | 0 | 0 | 0 | 0
3 | 01 | HORÁCKÉ MUZEUM V NMNM - Stavební úpravy |  |  | 0 | 0 | 0 | 0
2 | 02 | HORÁCKÉ MUZEUM V NMNM - ZTI |  |  | 0 | 0 | 0 | 0
3 | 01 | HORÁCKÉ MUZEUM V NMNM - ZTI |  |  | 0 | 0 | 0 | 0
2 | 03 | HORÁCKÉ MUZEUM V NMNM - ELEKTRO |  |  | 0 | 0 | 0 | 0
3 | 01 | HORÁCKÉ MUZEUM V NMNM - ELEKTRO |  |  | 0 | 0 | 0 | 0
2 | 04 | HORÁCKÉ MUZEUM V NMNM - Slaboproud |  |  | 0 | 0 | 0 | 0
3 | 01 | HORÁCKÉ MUZEUM V NMNM - Slaboproud |  |  | 0 | 0 | 0 | 0
| Celkem za stavbu |  |  |  | 0 | 0 | 0 | 0 | 0
#POPS | Popis stavby: 084 - HORÁCKÉ MUZEUM V NMNM
#POPO | Popis objektu: 01 - HORÁCKÉ MUZEUM V NMNM - Stavební úpravy
#POPR | Popis rozpočtu: 01 - HORÁCKÉ MUZEUM V NMNM - Stavební úpravy
#POPO | Popis objektu: 02 - HORÁCKÉ MUZEUM V NMNM - ZTI
#POPR | Popis rozpočtu: 01 - HORÁCKÉ MUZEUM V NMNM - ZTI
#POPO | Popis objektu: 03 - HORÁCKÉ MUZEUM V NMNM - ELEKTRO
#POPR | Popis rozpočtu: 01 - HORÁCKÉ MUZEUM V NMNM - ELEKTRO
#POPO | Popis objektu: 04 - HORÁCKÉ MUZEUM V NMNM - Slaboproud
#POPR | Popis rozpočtu: 01 - HORÁCKÉ MUZEUM V NMNM - Slaboproud
Rekapitulace dílů
| Číslo | Název |  |  | Typ dílu |  |  | Celkem | %
| _1 | Přístroje |  |  | HSV |  |  | 0
| _12 | Trubky, krabice, lišty, podparapetní žlaby |  |  | HSV |  |  | 0
| _13 | Kabelové žlaby a žebříky |  |  | HSV |  |  | 0
| _14 | Kabely a vodiče |  |  | HSV |  |  | 0
| _15 | Vypínače a zásuvky |  |  | HSV |  |  | 0
| _16 | Rozvaděče |  |  | HSV |  |  | 0
| 1 | Zemní práce |  |  | HSV |  |  | 0
| 11 | Přípravné a přidružené práce |  |  | HSV |  |  | 0
| 2 | Základy a zvláštní zakládání |  |  | HSV |  |  | 0
| 3 | Svislé a kompletní konstrukce |  |  | HSV |  |  | 0
| 342 | Stěny a příčky montované lehké |  |  | HSV |  |  | 0
| 4 | Vodorovné konstrukce |  |  | HSV |  |  | 0
| 416 | Podhledy a mezistropy montované lehké |  |  | HSV |  |  | 0
| 42 | Vodorovné nosné konstrukce |  |  | HSV |  |  | 0
| 5 | Komunikace |  |  | HSV |  |  | 0
| 6 | Úpravy povrchu, podlahy |  |  | HSV |  |  | 0
| 61 | Upravy povrchů vnitřní |  |  | HSV |  |  | 0
| 61 | Úpravy povrchů vnitřní |  |  | HSV |  |  | 0
| 62 | Úpravy povrchů vnější |  |  | HSV |  |  | 0
| 63 | Podlahy a podlahové konstrukce |  |  | HSV |  |  | 0
| 64 | Výplně otvorů |  |  | HSV |  |  | 0
| 93 | Dokončovací práce inženýrských staveb |  |  | HSV |  |  | 0
| 94 | Lešení a stavební výtahy |  |  | HSV |  |  | 0
| 95 | Dokončovací konstrukce na pozemních stavbách |  |  | HSV |  |  | 0
| 96 | Bourání konstrukcí |  |  | HSV |  |  | 0
| 97 | Prorážení otvorů |  |  | HSV |  |  | 0
| 99 | Staveništní přesun hmot |  |  | HSV |  |  | 0
| 44 | Izolace proti vodě |  |  | PSV |  |  | 0
| 711 | Izolace proti vodě |  |  | PSV |  |  | 0
| 713 | Izolace tepelné |  |  | PSV |  |  | 0
| 721 | Vnitřní kanalizace |  |  | PSV |  |  | 0
| 722 | Vnitřní vodovod |  |  | PSV |  |  | 0
| 725 | Zařizovací předměty |  |  | PSV |  |  | 0
| 762 | Konstrukce tesařské |  |  | PSV |  |  | 0
| 763 | Dřevostavby |  |  | PSV |  |  | 0
| 764 | Konstrukce klempířské |  |  | PSV |  |  | 0
| 766 | Konstrukce truhlářské, okna a dveře |  |  | PSV |  |  | 0
| 767 | Konstrukce zámečnické |  |  | PSV |  |  | 0
| 771 | Podlahy z dlaždic a obklady |  |  | PSV |  |  | 0
| 776 | Podlahy a stěny povlakové |  |  | PSV |  |  | 0
| 784 | Malby |  |  | PSV |  |  | 0
| 799 | Ostatní |  |  | PSV |  |  | 0
| M46 | Zemní práce při montážích |  |  | MON |  |  | 0
| D96 | Přesuny suti a vybouraných hmot |  |  | PSU |  |  | 0
| VN | Vedlejší náklady |  |  | VN |  |  | 0
| ON | Ostatní náklady |  |  | ON |  |  | 0
| Cena celkem | [6 empty] | 0 | 0
Note on D11: Název
Note on I11: IČO
Note on D12: Ulice
Note on I12: DIČ
Note on D13: PSČ
Note on E13: Místo

## VzorPolozky (hidden)
Položkový rozpočet
S:
O:
R:

## 01 01 Pol
Položkový soupis prací a dodávek | [27 empty] | #TypZaznamu#
S: | 084 | HORÁCKÉ MUZEUM V NMNM | [25 empty] | STA
O: | 01 | HORÁCKÉ MUZEUM V NMNM - Stavební úpravy | [22 empty] | STA |  |  | OBJ
R: | 01 | HORÁCKÉ MUZEUM V NMNM - Stavební úpravy | [25 empty] | ROZ
P.č. | Číslo položky | Název položky | MJ | Množství | Cena / MJ | Celkem | Dodávka | Dodávka celk. | Montáž | Montáž celk. | DPH | Cena s DPH | Hmotnost / MJ | Hmotnost celk.(t) | Dem. hmotnost / MJ | Dem. hmotnost celk.(t) | Ceník | Cen. soustava / platnost | Cenová úroveň | Nhod / MJ | Nhod celk. | Dodavatel | Typ položky | Stav položky
Díl: | 1 | Zemní práce |  |  |  | 0 |  | 0 |  | 0 |  | 0 |  | 0 |  | 0 |  |  |  |  | 4.28 | [6 empty] | DIL
1 | 132201112R00 | Hloubení rýh šířky do 60 cm nad 100 m3, v hornině 3, hloubení strojně | m3 | 1.532 |  | 0 |  | 0 |  | 0 | 21 | 0 | 0 | 0 | 0 | 0 | 800-1 | RTS 25/ II | RTS 25/ II | 0.214 | 0.33 |  | Práce | Běžná |  |  |  | POL1_
|  | zapažených i nezapažených s urovnáním dna do předepsaného profilu a spádu, s přehozením výkopku na přilehlém terénu na vzdálenost do 3 m od podélné osy rýhy nebo s naložením výkopku na dopravní prostředek. | [25 empty] | SPI |  | zapažených i nezapažených s urovnáním dna do předepsaného profilu a spádu, s přehozením výkopku na přilehlém terénu na vzdálenost do 3 m od podélné osy rýhy nebo s naložením výkopku na dopravní prostředek.
|  | Základové pasy přístavby : 0,8*0,5*(0,84*2+2,15) |  | 1.532 | [23 empty] | VV | 0
SPU
2 | 139601102R00 | Ruční výkop jam, rýh a šachet v hornině 3 | m3 | 0.4596 |  | 0 |  | 0 |  | 0 | 21 | 0 | 0 | 0 | 0 | 0 | 800-1 | RTS 25/ II | RTS 25/ II | 3.533 | 1.62 |  | Práce | Běžná |  |  |  | POL1_
|  | s přehozením na vzdálenost do 5 m nebo s naložením na ruční dopravní prostředek | [25 empty] | SPI
|  | ruční výpomoc : | [25 empty] | VV | 0
|  | Odkaz na mn. položky pořadí 1 : 1,53200*0,3 |  | 0.4596 | [23 empty] | VV | 5
SPU
3 | 162201102R00 | Vodorovné přemístění výkopku z horniny 1 až 4, na vzdálenost přes 20 do 50 m | m3 | 1.532 |  | 0 |  | 0 |  | 0 | 21 | 0 | 0 | 0 | 0 | 0 | 800-1 | RTS 25/ II | RTS 25/ II | 0.074 | 0.11 |  | Práce | Běžná |  |  |  | POL1_
|  | po suchu, bez naložení výkopku, avšak se složením bez rozhrnutí, zpáteční cesta vozidla. | [25 empty] | SPI
|  | Odkaz na mn. položky pořadí 1 : 1,53200 |  | 1.532 | [23 empty] | VV | 5
SPU
4 | 174101102R00 | Zásyp sypaninou se zhutněním v uzavřených prostorách s urovnáním povrchu zásypu s ručním zhutněním | m3 | 1.9302 |  | 0 |  | 0 |  | 0 | 21 | 0 | 0 | 0 | 0 | 0 | 800-1 | RTS 25/ II | RTS 25/ II | 1.15 | 2.22 |  | Práce | Běžná |  |  |  | POL1_
|  | z jakékoliv horniny s uložením výkopku po vrstvách, | [25 empty] | SPI
|  | přístavba : 2,15*0,9*2,85*0,35 |  | 1.9302 | [23 empty] | VV | 0
SPU
5 | 199000002R00 | Poplatky za skládku horniny 1- 4, skupina 17 05 04 z Katalogu odpadů | m3 | 1.532 |  | 0 |  | 0 |  | 0 | 21 | 0 | 0 | 0 | 0 | 0 | 800-1 | RTS 25/ II | RTS 25/ II | 0 | 0 |  | Práce | Běžná |  |  |  | POL1_
|  | Cena dle Pískovny Černovice. www.piskovna-cernovice.cz | [25 empty] | POP
|  | Odkaz na mn. položky pořadí 1 : 1,53200 |  | 1.532 | [23 empty] | VV | 5
SPU
Díl: | 2 | Základy a zvláštní zakládání |  |  |  | 0 |  | 0 |  | 0 |  | 0 |  | 17.31 |  | 0 |  |  |  |  | 3.64 | [6 empty] | DIL
6 | 273321321R00 | Beton základových desek železový třídy C 20/25 | m3 | 3.78 |  | 0 |  | 0 |  | 0 | 21 | 0 | 2.525 | 9.54 | 0 | 0 | 801-1 | RTS 25/ II | RTS 25/ II | 0.48 | 1.81 |  | Práce | Běžná |  |  |  | POL1_
|  | bez dodávky a uložení výztuže | [25 empty] | SPI
|  | skladba P1 : 3,15*1,2 |  | 3.78 | [23 empty] | VV | 0
SPU
7 | 273362021R00 | Uložení výztuže základových desek ze svařovaných sítí ze svařovaných sítí | t | 0.02442 |  | 0 |  | 0 |  | 0 | 21 | 0 | 1.0627 | 0.03 | 0 | 0 | 801-1 | RTS 25/ II | RTS 25/ II | 15.231 | 0.37 |  | Práce | Běžná |  |  |  | POL1_
|  | včetně distančních prvků | [25 empty] | SPI
|  | skladba P1 : | [25 empty] | VV | 0
|  | deska : 4,44*3,15*1,2/1000 |  | 0.01678 | [23 empty] | VV | 0
|  | mazanina : 2,02*3,15*1,2/1000 |  | 0.00764 | [23 empty] | VV | 0
SPU
8 | 274313621R00 | Beton základových pasů prostý třídy C 20/25 | m3 | 3.064 |  | 0 |  | 0 |  | 0 | 21 | 0 | 2.525 | 7.74 | 0 | 0 | 801-1 | RTS 25/ II | RTS 25/ II | 0.477 | 1.46 |  | Práce | Běžná |  |  |  | POL1_
|  | Včetně dodávky a uložení betonu a kamene. | [25 empty] | POP
|  | Základové pasy přístavby : 1,6*0,5*(0,84*2+2,15) |  | 3.064 | [23 empty] | VV | 0
SPU
Díl: | 3 | Svislé a kompletní konstrukce |  |  |  | 0 |  | 0 |  | 0 |  | 0 |  | 7.26 |  | 0 |  |  |  |  | 44.58 | [6 empty] | DIL
9 | 317941123RT4 | Osazení ocelových válcovaných nosníků na zdivu včetně dodávky profilu I, výšky 180 mm | t | 0.4275 |  | 0 |  | 0 |  | 0 | 21 | 0 | 1.0971 | 0.47 | 0 | 0 | 801-1 | RTS 25/ II | RTS 25/ II | 16.583 | 7.09 |  | Práce | Běžná |  |  |  | POL1_
|  | profilu I, nebo IE, nebo U, nebo UE, nebo L | [25 empty] | SPI
|  | nosník I180 : | [25 empty] | VV | 0
|  | 1.13 : 4*22,5*3,8/1000 |  | 0.342 | [23 empty] | VV | 0
|  | 1.09 : 1*22,5*3,8/1000 |  | 0.0855 | [23 empty] | VV | 0
SPU
10 | 342248140R00 | Příčky z tvárnic pálených Příčky z tvárnic keramických pálených tloušťky 80 mm, z děrovaných příčkovek, P 10, zděných na tenkovrstvou maltu | m2 | 10.815 |  | 0 |  | 0 |  | 0 | 21 | 0 | 0.07943 | 0.86 | 0 | 0 | 801-1 | RTS 25/ II | RTS 25/ II | 0.4939 | 5.34 |  | Práce | Běžná |  |  |  | POL1_
|  | jednoduché nebo příčky zděné do svislé dřevěné, cihelné, betonové nebo ocelové konstrukce na jakoukoliv maltu vápenocementovou (MVC) nebo cementovou (MC), | [25 empty] | SPI |  | jednoduché nebo příčky zděné do svislé dřevěné, cihelné, betonové nebo ocelové konstrukce na jakoukoliv maltu vápenocementovou (MVC) nebo cementovou (MC),
|  | 1.NP : | [25 empty] | VV | 0
|  | 1.15 : 4,5*(0,4+1,8+0,8) |  | 13.5 | [23 empty] | VV | 0
|  | odečet otvorů : -0,8*2,0*2 |  | -3.2 | [23 empty] | VV | 0
|  | Koeficient rezerva: 0,05 |  | 0.515 | [23 empty] | VV | 4
SPU
11 | 342248154R00 | Příčky z tvárnic pálených Příčky z tvárnic keramických pálených tloušťky 140 mm, z děrovaných příčkovek, P 10, zděných na suchou pěnu | m2 | 6.3262 |  | 0 |  | 0 |  | 0 | 21 | 0 | 0.12283 | 0.78 | 0 | 0 | 801-1 | RTS 25/ II | RTS 25/ II | 0.54154 | 3.43 |  | Práce | Běžná |  |  |  | POL1_
|  | jednoduché nebo příčky zděné do svislé dřevěné, cihelné, betonové nebo ocelové konstrukce na jakoukoliv maltu vápenocementovou (MVC) nebo cementovou (MC), | [25 empty] | SPI |  | jednoduché nebo příčky zděné do svislé dřevěné, cihelné, betonové nebo ocelové konstrukce na jakoukoliv maltu vápenocementovou (MVC) nebo cementovou (MC),
|  | 1.NP : | [25 empty] | VV | 0
|  | 1.15 : 3,0*1,6 |  | 4.8 | [23 empty] | VV | 0
|  | atika : 0,25*(0,9+3,1+0,9) |  | 1.225 | [23 empty] | VV | 0
|  | Koeficient rezerva: 0,05 |  | 0.30125 | [23 empty] | VV | 4
SPU
12 | 3_R01 | Restaurátorská obnova původního překladu | kus | 1 |  | 0 |  | 0 |  | 0 | 21 | 0 | 0.02329 | 0.02 | 0 | 0 |  | Vlastní | Indiv | 0.242 | 0.24 |  | Práce | Běžná |  |  |  | POL1_
|  | O1 : 1 |  | 1 | [23 empty] | VV | 0
SPU
13 | 3_R02 | Restaurátorská obnova klenby pro nadsvětlík dveří | kus | 1 |  | 0 |  | 0 |  | 0 | 21 | 0 | 0.02329 | 0.02 | 0 | 0 |  | Vlastní | Indiv | 0.242 | 0.24 |  | Práce | Běžná |  |  |  | POL1_
|  | D8 : 1 |  | 1 | [23 empty] | VV | 0
SPU
14 | 3_R03 | Sanitární příčka vč.dveří 700x2000mm, D11 | kus | 1 |  | 0 |  | 0 |  | 0 | 21 | 0 | 0 | 0 | 0 | 0 |  | Vlastní | Indiv | 0 | 0 |  | Práce | Běžná |  |  |  | POL1_
|  | Plné hladké překližkové dveře s wc zámkem, klika referenčně M&T Lusy černá : | [25 empty] | VV | 0
|  | 2x krajní pás + dveře komplet : 1 |  | 1 | [23 empty] | VV | 0
SPU
15 | 3_R04 | T1 – Konstrukce vstupu, přisazená ke stávajícím vstupním dveří | soubor | 1 |  | 0 |  | 0 |  | 0 | 21 | 0 | 0 | 0 | 0 | 0 |  | Vlastní | Indiv | 0 | 0 |  | Práce | Běžná |  |  |  | POL1_
SPU
16 | 3_R05 | Instalační předstěna, dřevěný rošt + tepelná izolace, vedení rozvodů | m2 | 2.52 |  | 0 |  | 0 |  | 0 | 21 | 0 | 0 | 0 | 0 | 0 |  | Vlastní | Indiv | 0 | 0 |  | Práce | Běžná |  |  |  | POL1_
|  | skladba S1 : | [25 empty] | VV | 0
|  | dostavba, instalační předstěna : 2,8*0,9 |  | 2.52 | [23 empty] | VV | 0
SPU
17 | 342241162R00_R2 | Zdivo z cihel plných pálených 290 mm | m3 | 1 |  | 0 |  | 0 |  | 0 | 21 | 0 | 0.26783 | 0.27 | 0 | 0 |  | Vlastní | Indiv | 0.691 | 0.69 |  | Práce | Běžná |  |  |  | POL1_
|  | Včetně pomocného lešení výšky do 1900 mm a pro zatížení do 1,5 kPa. | [25 empty] | POP
|  | Dozdívka u opěráku : 0,8*1,0*2,5/2 |  | 1 | [23 empty] | VV | 0
SPU
18 | 030110115RAA_R | Vnitřní monolitická železobetonová stěna tl. 150 mm, oboustranné bednění, výztuž 100 kg/m3, C 20/25 | m2 | 9.548 |  | 0 |  | 0 |  | 0 | 21 | 0 | 0.50669 | 4.84 | 0 | 0 |  | Vlastní | Kalkul | 2.8853 | 27.55 |  | Agregovaná položka | Běžná |  |  |  | POL2_
|  | skladba S3, tl. 150 mm : | [25 empty] | VV | 0
|  | 1.14 : 3,1*1,54 |  | 4.774 | [23 empty] | VV | 0
|  | 1.15 : 3,1*1,54 |  | 4.774 | [23 empty] | VV | 0
SPU
Díl: | 342 | Stěny a příčky montované lehké |  |  |  | 0 |  | 0 |  | 0 |  | 0 |  | 0.07 |  | 0 |  |  |  |  | 2.73 | [6 empty] | DIL
19 | 342261113R00 | Příčky z desek sádrokartonových jednoduché opláštění, jednoduchá konstrukce CW 100 tloušťka příčky 125 mm, desky standard, tloušťky 12,5 mm, tloušťka izolace 80 mm, požární odolnost EI 30 | m2 | 2.754 |  | 0 |  | 0 |  | 0 | 21 | 0 | 0.02559 | 0.07 | 0 | 0 | 801-1 | RTS 25/ II | RTS 25/ II | 0.99 | 2.73 |  | Práce | Běžná |  |  |  | POL1_
|  | zřízení nosné konstrukce příčky, vložení tepelné izolace tl. do 5 cm, montáž desek, tmelení spár Q2 a úprava rohů. Včetně dodávek materiálu. | [25 empty] | SPI |  | zřízení nosné konstrukce příčky, vložení tepelné izolace tl. do 5 cm, montáž desek, tmelení spár Q2 a úprava rohů. Včetně dodávek materiálu.
|  | 1.NP : | [25 empty] | VV | 0
|  | PŘ1 : 2,7*1,02 |  | 2.754 | [23 empty] | VV | 0
SPU
Díl: | 4 | Vodorovné konstrukce |  |  |  | 0 |  | 0 |  | 0 |  | 0 |  | 0.01 |  | 0 |  |  |  |  | 1 | [6 empty] | DIL
20 | 411354173R00 | Podpěrná konstrukce bednění stropů přes 5 do 12 kPa, zřízení | m2 | 2.1 |  | 0 |  | 0 |  | 0 | 21 | 0 | 0.00387 | 0.01 | 0 | 0 | 801-1 | RTS 25/ II | RTS 25/ II | 0.474 | 1 |  | Práce | Běžná |  |  |  | POL1_
|  | výšky do 4 m se zesílením dna bednění podle hodnoty zatížení betonovou směsí a výztuží. Bez pomocného lešení. | [25 empty] | SPI |  | výšky do 4 m se zesílením dna bednění podle hodnoty zatížení betonovou směsí a výztuží. Bez pomocného lešení.
|  | statické zajištění u klenby sklepa : | [25 empty] | VV | 0
|  | 1.07 : 3,5*0,6 |  | 2.1 | [23 empty] | VV | 0
SPU
21 | 4_R01 | Zapravení konstrukcí a otvorů po průrazu stěny a podlahy kvůli odkouření ze sklepa | ks | 3 |  | 0 |  | 0 |  | 0 | 21 | 0 | 0 | 0 | 0 | 0 |  | Vlastní | Indiv | 0 | 0 |  | Práce | Běžná |  |  |  | POL1_
|  | viz bourací práce v místnosti 1.07,1.08 a 2.09 - průraz u stropů a stěn : 3 |  | 3 | [23 empty] | VV | 0
SPU
Díl: | 416 | Podhledy a mezistropy montované lehké |  |  |  | 0 |  | 0 |  | 0 |  | 0 |  | 0.03 |  | 0 |  |  |  |  | 2.24 | [6 empty] | DIL
22 | 342264051RT1 | Podhled sádrokartonový na zavěšenou ocel. konstr. desky standard tl. 12,5 mm, bez izolace | m2 | 2.22 |  | 0 |  | 0 |  | 0 | 21 | 0 | 0.01205 | 0.03 | 0 | 0 |  | Vlastní | Indiv | 1.011 | 2.24 |  | Práce | Běžná |  |  |  | POL1_
|  | 1.13 WC MUŽI – PŘEDSÍŇ : 2,22 |  | 2.22 | [23 empty] | VV | 0
SPU
Díl: | 42 | Vodorovné nosné konstrukce |  |  |  | 0 |  | 0 |  | 0 |  | 0 |  | 3.49 |  | 0 |  |  |  |  | 18.88 | [6 empty] | DIL
23 | 411321315R00 | Beton stropů železový stropů deskových, desek plochých střech, desek balkónových, desek hřibových stropů včetně hlavic hřibových sloupů, železový (bez výztuže) třídy C 20/25 | m3 | 1.1907 |  | 0 |  | 0 |  | 0 | 21 | 0 | 2.5251 | 3.01 | 0 | 0 | 801-1 | RTS 25/ II | RTS 25/ II | 0.987 | 1.18 |  | Práce | Běžná |  |  |  | POL1_
|  | Skladba St : 1,8*3,15*0,2 |  | 1.134 | [23 empty] | VV | 0
|  | Koeficient rezerva: 0,05 |  | 0.0567 | [23 empty] | VV | 4
SPU
24 | 411351101R00 | Bednění stropů deskových, balkonových nebo plošných konzol plné, rovné, popř. s náběhy včetně podpěrné konstrukce systémové, včetně podepření, tloušťka stropu 120 mm, zřízení | m2 | 5.9535 |  | 0 |  | 0 |  | 0 | 21 | 0 | 0.04751 | 0.28 | 0 | 0 | 801-1 | RTS 25/ II | Indiv | 0.898 | 5.35 |  | Práce | Běžná |  |  |  | POL1_
|  | s pomocným lešením | [25 empty] | SPI
|  | Skladba St : 1,8*3,15 |  | 5.67 | [23 empty] | VV | 0
|  | Koeficient rezerva: 0,05 |  | 0.2835 | [23 empty] | VV | 4
SPU
25 | 411351102R00 | Bednění stropů deskových, balkonových nebo plošných konzol plné, rovné, popř. s náběhy včetně podpěrné konstrukce , odstranění | m2 | 5.9535 |  | 0 |  | 0 |  | 0 | 21 | 0 | 0 | 0 | 0 | 0 | 801-1 | RTS 25/ II | Indiv | 0.266 | 1.58 |  | Práce | Běžná |  |  |  | POL1_
|  | s pomocným lešením | [25 empty] | SPI
|  | Odkaz na mn. položky pořadí 24 : 5,95350 |  | 5.9535 | [23 empty] | VV | 5
SPU
26 | 411351903R00 | Bednění stropů bednění prostupu plochy do 0,48 m2 | kus | 2 |  | 0 |  | 0 |  | 0 | 21 | 0 | 0.01707 | 0.03 | 0 | 0 | 801-1 | RTS 25/ II | Indiv | 1.598 | 3.2 |  | Práce | Běžná |  |  |  | POL1_
|  | s pomocným lešením | [25 empty] | SPI
SPU
27 | 411354173R00 | Podpěrná konstrukce bednění stropů přes 5 do 12 kPa, zřízení | m2 | 5.9535 |  | 0 |  | 0 |  | 0 | 21 | 0 | 0.00387 | 0.02 | 0 | 0 | 801-1 | RTS 25/ II | Indiv | 0.474 | 2.82 |  | Práce | Běžná |  |  |  | POL1_
|  | výšky do 4 m se zesílením dna bednění podle hodnoty zatížení betonovou směsí a výztuží. Bez pomocného lešení. | [25 empty] | SPI |  | výšky do 4 m se zesílením dna bednění podle hodnoty zatížení betonovou směsí a výztuží. Bez pomocného lešení.
|  | Odkaz na mn. položky pořadí 24 : 5,95350 |  | 5.9535 | [23 empty] | VV | 5
SPU
28 | 411354174R00 | Podpěrná konstrukce bednění stropů přes 5 do 12 kPa, odstranění | m2 | 5.9535 |  | 0 |  | 0 |  | 0 | 21 | 0 | 0 | 0 | 0 | 0 | 801-1 | RTS 25/ II | Indiv | 0.16 | 0.95 |  | Práce | Běžná |  |  |  | POL1_
|  | výšky do 4 m se zesílením dna bednění podle hodnoty zatížení betonovou směsí a výztuží. Bez pomocného lešení. | [25 empty] | SPI |  | výšky do 4 m se zesílením dna bednění podle hodnoty zatížení betonovou směsí a výztuží. Bez pomocného lešení.
|  | Odkaz na mn. položky pořadí 27 : 5,95350 |  | 5.9535 | [23 empty] | VV | 5
SPU
29 | 411361821R00 | Výztuž stropů z betonářské oceli 10 505(R) | t | 0.14288 |  | 0 |  | 0 |  | 0 | 21 | 0 | 1.0328 | 0.15 | 0 | 0 | 801-1 | RTS 25/ II | Indiv | 26.616 | 3.8 |  | Práce | Běžná |  |  |  | POL1_
|  | prostě uložených, vetknutých i spojitých, deskových, trámových (žebrových, kazetových), s keramickými a jinými vložkami, konzolových nebo balkónových, hřibových včetně hlavic hřibových sloupů, plochých střech a pro zavěšení železobetonových podhledů. Včetně distančních prvků. | [25 empty] | SPI |  | prostě uložených, vetknutých i spojitých, deskových, trámových (žebrových, kazetových), s keramickými a jinými vložkami, konzolových nebo balkónových, hřibových včetně hlavic hřibových sloupů, plochých střech a pro zavěšení železobetonových podhledů. Včetně distančních prvků.
|  | Odkaz na mn. položky pořadí 23 : 1,19067*0,12 |  | 0.14288 | [23 empty] | VV | 5
SPU
Díl: | 5 | Komunikace |  |  |  | 0 |  | 0 |  | 0 |  | 0 |  | 2.17 |  | 0 |  |  |  |  | 0.1 | [6 empty] | DIL
30 | 564871111RT2_R | Podklad ze štěrkodrti po zhutnění tloušťky 35 cm, štěrkodrť frakce 0-32 mm | m2 | 3.78 |  | 0 |  | 0 |  | 0 | 21 | 0 | 0.575 | 2.17 | 0 | 0 |  | Vlastní | Kalkul | 0.027 | 0.1 |  | Práce | Běžná |  |  |  | POL1_
|  | skladba P1 : 3,15*1,2 |  | 3.78 | [23 empty] | VV | 0
SPU
Díl: | 6 | Úpravy povrchu, podlahy |  |  |  | 0 |  | 0 |  | 0 |  | 0 |  | 1.65 |  | 0 |  |  |  |  | 47.9 | [6 empty] | DIL
31 | 601011112RT1 | Omítková vrstva na stropech nebo podhledech vrstva jádrová, vápenocementová, , tloušťka vrstvy 10 mm, | m2 | 6.1 |  | 0 |  | 0 |  | 0 | 21 | 0 | 0.02125 | 0.13 | 0 | 0 | 801-1 | RTS 25/ II | RTS 25/ II | 0.48933 | 2.98 |  | Práce | Běžná |  |  |  | POL1_
|  | Včetně pomocného lešení. | [25 empty] | POP
|  | 1.NP : | [25 empty] | VV | 0
|  | 1.13 WC MUŽI – PŘEDSÍŇ : 2,22 |  | 2.22 | [23 empty] | VV | 0
|  | 1.14 WC MUŽI : 1 |  | 1 | [23 empty] | VV | 0
|  | 1.15 WC INVALIDÉ + ŽENY : 2,88 |  | 2.88 | [23 empty] | VV | 0
SPU
32 | 601011147RT2 | Omítková vrstva na stropech nebo podhledech stěrka, sádrová, , tloušťka vrstvy 3 mm, | m2 | 6.1 |  | 0 |  | 0 |  | 0 | 21 | 0 | 0.00605 | 0.04 | 0 | 0 | 801-1 | RTS 25/ II | RTS 25/ II | 0.315 | 1.92 |  | Práce | Běžná |  |  |  | POL1_
|  | Včetně pomocného lešení. | [25 empty] | POP
|  | 1.NP : | [25 empty] | VV | 0
|  | 1.13 WC MUŽI – PŘEDSÍŇ : 2,22 |  | 2.22 | [23 empty] | VV | 0
|  | 1.14 WC MUŽI : 1 |  | 1 | [23 empty] | VV | 0
|  | 1.15 WC INVALIDÉ + ŽENY : 2,88 |  | 2.88 | [23 empty] | VV | 0
SPU
33 | 601021148RT1 | Omítková vrstva na stropech nebo podhledech stěrka, vápenocementová, filcovaná, tloušťka vrstvy 2 mm, | m2 | 6.1 |  | 0 |  | 0 |  | 0 | 21 | 0 | 0.00383 | 0.02 | 0 | 0 | 801-1 | RTS 25/ II | RTS 25/ II | 0.31 | 1.89 |  | Práce | Běžná |  |  |  | POL1_
|  | Včetně pomocného lešení. | [25 empty] | POP
|  | 1.NP : | [25 empty] | VV | 0
|  | 1.13 WC MUŽI – PŘEDSÍŇ : 2,22 |  | 2.22 | [23 empty] | VV | 0
|  | 1.14 WC MUŽI : 1 |  | 1 | [23 empty] | VV | 0
|  | 1.15 WC INVALIDÉ + ŽENY : 2,88 |  | 2.88 | [23 empty] | VV | 0
SPU
34 | 602011112RT1 | Omítka stěn z hotových směsí vrstva jádrová, vápenocementová, , tloušťka vrstvy 10 mm, | m2 | 42.754 |  | 0 |  | 0 |  | 0 | 21 | 0 | 0.02 | 0.86 | 0 | 0 | 801-1 | RTS 25/ II | RTS 25/ II | 0.36 | 15.39 |  | Práce | Běžná |  |  |  | POL1_
|  | po jednotlivých vrstvách | [25 empty] | SPI
|  | 1.NP : | [25 empty] | VV | 0
|  | 1.09 : 1,5*(3,03+0,95) |  | 5.97 | [23 empty] | VV | 0
|  | 1.13 WC MUŽI – PŘEDSÍŇ : 2,35*(2,07+1,17+1,53+0,37+0,54+0,8) |  | 15.228 | [23 empty] | VV | 0
|  | odečet otvorů : -(2,0*0,8+2,0*0,9) |  | -3.4 | [23 empty] | VV | 0
|  | 1.14 WC MUŽI : 2,35*(1,28*2+0,9*2) |  | 10.246 | [23 empty] | VV | 0
|  | odečet otvorů : -(2,0*0,9) |  | -1.8 | [23 empty] | VV | 0
|  | 1.15 WC INVALIDÉ + ŽENY : 2,7*(1,6*2+1,8*2) |  | 18.36 | [23 empty] | VV | 0
|  | odečet otvorů : -(0,5*0,5+0,8*2,0) |  | -1.85 | [23 empty] | VV | 0
SPU
35 | 602011141RT1 | Omítka stěn z hotových směsí vrstva štuková, vápenná, , tloušťka vrstvy 2 mm, | m2 | 5.97 |  | 0 |  | 0 |  | 0 | 21 | 0 | 0.0035 | 0.02 | 0 | 0 | 801-1 | RTS 25/ II | RTS 25/ II | 0.24 | 1.43 |  | Práce | Běžná |  |  |  | POL1_
|  | po jednotlivých vrstvách | [25 empty] | SPI
|  | 1.09 : 1,5*(3,03+0,95) |  | 5.97 | [23 empty] | VV | 0
SPU
36 | 602011147RT2 | Omítka stěn z hotových směsí stěrka, sádrová, , tloušťka vrstvy 3 mm, | m2 | 36.784 |  | 0 |  | 0 |  | 0 | 21 | 0 | 0.0056 | 0.21 | 0 | 0 | 801-1 | RTS 25/ II | RTS 25/ II | 0.245 | 9.01 |  | Práce | Běžná |  |  |  | POL1_
|  | po jednotlivých vrstvách | [25 empty] | SPI
|  | 1.NP : | [25 empty] | VV | 0
|  | 1.13 WC MUŽI – PŘEDSÍŇ : 2,35*(2,07+1,17+1,53+0,37+0,54+0,8) |  | 15.228 | [23 empty] | VV | 0
|  | odečet otvorů : -(2,0*0,8+2,0*0,9) |  | -3.4 | [23 empty] | VV | 0
|  | 1.14 WC MUŽI : 2,35*(1,28*2+0,9*2) |  | 10.246 | [23 empty] | VV | 0
|  | odečet otvorů : -(2,0*0,9) |  | -1.8 | [23 empty] | VV | 0
|  | 1.15 WC INVALIDÉ + ŽENY : 2,7*(1,6*2+1,8*2) |  | 18.36 | [23 empty] | VV | 0
|  | odečet otvorů : -(0,5*0,5+0,8*2,0) |  | -1.85 | [23 empty] | VV | 0
SPU
37 | 602015102R00 | Omítka stěn z hotových směsí postřik, báze, cementová, , , | m2 | 42.754 |  | 0 |  | 0 |  | 0 | 21 | 0 | 0.0058 | 0.25 | 0 | 0 | 801-1 | RTS 25/ II | RTS 25/ II | 0.081 | 3.46 |  | Práce | Běžná |  |  |  | POL1_
|  | po jednotlivých vrstvách | [25 empty] | SPI
|  | Odkaz na mn. položky pořadí 39 : 42,75400 |  | 42.754 | [23 empty] | VV | 5
SPU
38 | 602021148RT1 | Omítka stěn z hotových směsí stěrka, vápenocementová, filcovaná, tloušťka vrstvy 2 mm, | m2 | 36.784 |  | 0 |  | 0 |  | 0 | 21 | 0 | 0.00338 | 0.12 | 0 | 0 | 801-1 | RTS 25/ II | RTS 25/ II | 0.24 | 8.83 |  | Práce | Běžná |  |  |  | POL1_
|  | po jednotlivých vrstvách | [25 empty] | SPI
|  | 1.NP : | [25 empty] | VV | 0
|  | 1.13 WC MUŽI – PŘEDSÍŇ : 2,35*(2,07+1,17+1,53+0,37+0,54+0,8) |  | 15.228 | [23 empty] | VV | 0
|  | odečet otvorů : -(2,0*0,8+2,0*0,9) |  | -3.4 | [23 empty] | VV | 0
|  | 1.14 WC MUŽI : 2,35*(1,28*2+0,9*2) |  | 10.246 | [23 empty] | VV | 0
|  | odečet otvorů : -(2,0*0,9) |  | -1.8 | [23 empty] | VV | 0
|  | 1.15 WC INVALIDÉ + ŽENY : 2,7*(1,6*2+1,8*2) |  | 18.36 | [23 empty] | VV | 0
|  | odečet otvorů : -(0,5*0,5+0,8*2,0) |  | -1.85 | [23 empty] | VV | 0
SPU
39 | 602010111R00 | Penetrace - provedení podkladního nátěru nebo penetrace, na stěnách | m2 | 42.754 |  | 0 |  | 0 |  | 0 | 21 | 0 | 0 | 0 | 0 | 0 | 801-1 | RTS 25/ II | RTS 25/ II | 0.07 | 2.99 |  | Práce | Běžná |  |  |  | POL1_
|  | 1.NP : | [25 empty] | VV | 0
|  | 1.09 : 1,5*(3,03+0,95) |  | 5.97 | [23 empty] | VV | 0
|  | 1.13 WC MUŽI – PŘEDSÍŇ : 2,35*(2,07+1,17+1,53+0,37+0,54+0,8) |  | 15.228 | [23 empty] | VV | 0
|  | odečet otvorů : -(2,0*0,8+2,0*0,9) |  | -3.4 | [23 empty] | VV | 0
|  | 1.14 WC MUŽI : 2,35*(1,28*2+0,9*2) |  | 10.246 | [23 empty] | VV | 0
|  | odečet otvorů : -(2,0*0,9) |  | -1.8 | [23 empty] | VV | 0
|  | 1.15 WC INVALIDÉ + ŽENY : 2,7*(1,6*2+1,8*2) |  | 18.36 | [23 empty] | VV | 0
|  | odečet otvorů : -(0,5*0,5+0,8*2,0) |  | -1.85 | [23 empty] | VV | 0
SPU
Díl: | 61 | Úpravy povrchů vnitřní |  |  |  | 0 |  | 0 |  | 0 |  | 0 |  | 8.78 |  | 0 |  |  |  |  | 187.94 | [6 empty] | DIL
40 | 610991111R00 | Zakrývání výplní vnitřních otvorů, předmětů apod. fólií Pe 0,05-0,2 mm | m2 | 18.8553 |  | 0 |  | 0 |  | 0 | 21 | 0 | 4e-05 | 0 | 0 | 0 | 801-1 | RTS 25/ II | RTS 25/ II | 0.078 | 1.47 |  | Práce | Běžná |  |  |  | POL1_
|  | které se zřizují před úpravami povrchu, a obalení osazených dveřních zárubní před znečištěním při úpravách povrchu nástřikem plastických maltovin včetně pozdějšího odkrytí, | [25 empty] | SPI |  | které se zřizují před úpravami povrchu, a obalení osazených dveřních zárubní před znečištěním při úpravách povrchu nástřikem plastických maltovin včetně pozdějšího odkrytí,
|  | součet ploch vnitřních dveří dotčených stavbou : | [25 empty] | VV | 0
|  | 1.NP : 1,0*1,8+1,02*1,8+0,9*1,3+0,9*1,77+0,7*1,95*3+1,4*1,8 |  | 13.014 | [23 empty] | VV | 0
|  | 2.NP : 0,91*1,83+0,9*1,84+1,4*1,8 |  | 5.8413 | [23 empty] | VV | 0
SPU
41 | 611421321R00 | Oprava vnitřních vápenných omítek stropů železobetonových rovných tvárnicových a kleneb v množství opravované plochy v množství opravované plochy přes 10 do 30 %, hladkých | m2 | 176.72 |  | 0 |  | 0 |  | 0 | 21 | 0 | 0.01588 | 2.81 | 0 | 0 | 801-4 | RTS 25/ II | RTS 25/ II | 0.33605 | 59.39 |  | Práce | Běžná |  |  |  | POL1_
|  | Včetně pomocného pracovního lešení o výšce podlahy do 1900 mm a pro zatížení do 1,5 kPa. | [25 empty] | POP
|  | 30% vyspravení omítky po elektroinstalaci a stav. úpravách : | [25 empty] | VV | 0
|  | 1.01 MÁZHAUS : 63,56 |  | 63.56 | [23 empty] | VV | 0
|  | 1.07 KANCELÁŘ : 30,74 |  | 30.74 | [23 empty] | VV | 0
|  | 1.08 ZÁZEMÍ NÁVŠTĚVNÍKŮ : 35,35 |  | 35.35 | [23 empty] | VV | 0
|  | 1.09 SCHODIŠTĚ : 16,98 |  | 16.98 | [23 empty] | VV | 0
|  | 1.10 WC ZAMĚSTNANCI : 1,09 |  | 1.09 | [23 empty] | VV | 0
|  | 1.11 WC – PŘEDSÍŇ : 1,49 |  | 1.49 | [23 empty] | VV | 0
|  | 1.12 ÚKLID : 1,5 |  | 1.5 | [23 empty] | VV | 0
|  | 2.09 EXPOZICE : 10,81 |  | 10.81 | [23 empty] | VV | 0
|  | 2.10 STUDOVNA : 15,2 |  | 15.2 | [23 empty] | VV | 0
SPU
42 | 612421331R00 | Oprava vnitřních vápenných omítek stěn v množství opravované plochy přes 10 do 30 %, štukových | m2 | 375.3758 |  | 0 |  | 0 |  | 0 | 21 | 0 | 0.01574 | 5.91 | 0 | 0 | 801-4 | RTS 25/ II | RTS 25/ II | 0.33481 | 125.68 |  | Práce | Běžná |  |  |  | POL1_
|  | Včetně pomocného pracovního lešení o výšce podlahy do 1900 mm a pro zatížení do 1,5 kPa. | [25 empty] | POP
|  | vyspravení omítky po elektroinstalaci a stav. úpravách : | [25 empty] | VV | 0
|  | 1.01 MÁZHAUS : 3,0*(15,375+0,6*2+1,65+1,2*2+2,91+9,4+1,6+5,6+0,5+0,4) |  | 123.105 | [23 empty] | VV | 0
|  | odečet otvorů : -(1,0*1,8+0,9*1,8+1,52*2,53+1,0*0,95+0,9*1,93+1,0*1,8) |  | -11.7526 | [23 empty] | VV | 0
|  | 1.07 KANCELÁŘ : 3,0*(4,2+7,13+4,46+7,08) |  | 68.61 | [23 empty] | VV | 0
|  | odečet otvorů : -(1,0*1,8+1,0*1,7*2+0,41*1,0*2+1,0*1,0) |  | -7.02 | [23 empty] | VV | 0
|  | 1.08 ZÁZEMÍ NÁVŠTĚVNÍKŮ : 3,0*(4,485+0,3*2+7,64+4,8+7,51) |  | 75.105 | [23 empty] | VV | 0
|  | odečet otvorů : -(0,9*1,8+1,0*1,7) |  | -3.32 | [23 empty] | VV | 0
|  | 1.09 SCHODIŠTĚ : 4,45*2,68+6,5+4,5+22,08+27,5+3,3*4,0 |  | 85.706 | [23 empty] | VV | 0
|  | odečet otvorů : -(1,52*2,53+0,7*1,95+2,4*1,2) |  | -8.0906 | [23 empty] | VV | 0
|  | 1.11 WC – PŘEDSÍŇ : 0,5*2,0 |  | 1 | [23 empty] | VV | 0
|  | 1.12 ÚKLID : 0,5*(1,0*2+1,43*2) |  | 2.43 | [23 empty] | VV | 0
|  | 2.09 EXPOZICE : 3,0*(1,59*2+4,16) |  | 22.02 | [23 empty] | VV | 0
|  | odečet otvorů : -(1,0*1,84+0,9*1,83) |  | -3.487 | [23 empty] | VV | 0
|  | 2.10 STUDOVNA : 3,0*(3,39*2+4,16) |  | 32.82 | [23 empty] | VV | 0
|  | odečet otvorů : -1,0*1,75 |  | -1.75 | [23 empty] | VV | 0
SPU
43 | 612425931R00 | Omítka vápenná vnitřního ostění omítkou štukovou | m2 | 1.1925 |  | 0 |  | 0 |  | 0 | 21 | 0 | 0.05369 | 0.06 | 0 | 0 | 801-4 | RTS 25/ II | RTS 25/ II | 1.1772 | 1.4 |  | Práce | Běžná |  |  |  | POL1_
|  | okenního nebo dveřního, z pomocného pracovního lešení o výšce podlahy do 1900 mm a pro zatížení do 1,5 kPa, | [25 empty] | SPI |  | okenního nebo dveřního, z pomocného pracovního lešení o výšce podlahy do 1900 mm a pro zatížení do 1,5 kPa,
|  | O1 – Nová omítka špalet obnoveného okna mázhausu bude vápenná (popřípadě mírně nastavovaná vápenocementová – maximální podíl cementu do 5 % celkového složení). | [25 empty] | POP |  | O1 – Nová omítka špalet obnoveného okna mázhausu bude vápenná (popřípadě mírně nastavovaná vápenocementová – maximální podíl cementu do 5 % celkového složení).
|  | 1.NP : | [25 empty] | VV | 0
|  | O1 : 0,45*(0,95*2+0,75) |  | 1.1925 | [23 empty] | VV | 0
SPU
44 | 61_R01 | Omítka vnitřního ostění - mikrocementová stěrka | m2 | 0.32 |  | 0 |  | 0 |  | 0 | 21 | 0 | 0 | 0 | 0 | 0 |  | Vlastní | Indiv | 0 | 0 |  | Práce | Běžná |  |  |  | POL1_
|  | O2 : 0,5*4*0,16 |  | 0.32 | [23 empty] | VV | 0
SPU
45 | 610991111R00_R | Zakrývání výplní exponátů | soubor | 1 |  | 0 |  | 0 |  | 0 | 21 | 0 | 4e-05 | 0 | 0 | 0 |  | Vlastní | Indiv | 0 | 0 |  | Práce | Běžná |  |  |  | POL1_
SPU
Díl: | 62 | Úpravy povrchů vnější |  |  |  | 0 |  | 0 |  | 0 |  | 0 |  | 0.08 |  | 0 |  |  |  |  | 1.23 | [6 empty] | DIL
46 | 622434115RT1 | Omítkový sanační systém pro vnější zdivo sanační postřik, sanační jádrová odvlhčovací omítka tl. 25 mm, speciální štuková omítka tl. 2,5 mm, | m2 | 1.1925 |  | 0 |  | 0 |  | 0 | 21 | 0 | 0.04095 | 0.05 | 0 | 0 | 801-4 | RTS 25/ II | RTS 25/ II | 0.73244 | 0.87 |  | Práce | Běžná |  |  |  | POL1_
|  | 1.NP : | [25 empty] | VV | 0
|  | O1 : 0,45*(0,95*2+0,75) |  | 1.1925 | [23 empty] | VV | 0
SPU
47 | 635111041R00_R | Desky Fermacell Powerpanel H2O,desky 25 mm, včetně omítky a hydrofobního nátěru | m2 | 1.2 |  | 0 |  | 0 |  | 0 | 21 | 0 | 0.02709 | 0.03 | 0 | 0 |  | Vlastní | Indiv | 0.3 | 0.36 |  | Práce | Běžná |  |  |  | POL1_
|  | Umístění okrajových pásků, úprava dílců na potřebný rozměr, položení jedné vrstvy ze dvou podlahových dílců (včechny dílce jsou slepeny k sobě už od výrobce), lepení spojů, sešroubování v místě spojů, zatmelení spár. Použití do dočasně a krátkodobě vlhkých prostor. | [25 empty] | POP |  | Umístění okrajových pásků, úprava dílců na potřebný rozměr, položení jedné vrstvy ze dvou podlahových dílců (včechny dílce jsou slepeny k sobě už od výrobce), lepení spojů, sešroubování v místě spojů, zatmelení spár. Použití do dočasně a krátkodobě vlhkých prostor.
|  | krytí u opěráku : 1,0*1,2 |  | 1.2 | [23 empty] | VV | 0
SPU
48 | ON_R1 | Oprava a omítnutí kamenného opěráku tras-vápennou omítkou, vč. penetračního a vápenného nátěru | ks | 1 |  | 0 |  | 0 |  | 0 | 21 | 0 | 0 | 0 | 0 | 0 |  | Vlastní | Indiv | 0 | 0 |  | Práce | Běžná |  |  |  | POL1_
|  | Barevný nátěr fasády bude pouze vysoce paropropustný - vápenný, který vykazuje hodnoty Sd max. 0,01 m. : 1 |  | 1 | [23 empty] | VV | 0
SPU
Díl: | 63 | Podlahy a podlahové konstrukce |  |  |  | 0 |  | 0 |  | 0 |  | 0 |  | 0.57 |  | 0 |  |  |  |  | 0.73 | [6 empty] | DIL
49 | 631312411RM1 | Mazanina z betonu prostého tl. přes 50 do 80 mm třídy C 8/10 , | m3 | 0.2268 |  | 0 |  | 0 |  | 0 | 21 | 0 | 2.525 | 0.57 | 0 | 0 | 801-1 | RTS 25/ II | RTS 25/ II | 3.213 | 0.73 |  | Práce | Běžná |  |  |  | POL1_
|  | (z kameniva) hlazená dřevěným hladítkem | [25 empty] | SPI
|  | Včetně vytvoření dilatačních spár, bez zaplnění. | [25 empty] | POP
|  | skladba P1 : 0,06*3,15*1,2 |  | 0.2268 | [23 empty] | VV | 0
SPU
Díl: | 64 | Výplně otvorů |  |  |  | 0 |  | 0 |  | 0 |  | 0 |  | 0.02 |  | 0 |  |  |  |  | 21.57 | [6 empty] | DIL
50 | 64_R01 | Oprava dveří očištění, servis, barevná korekce, korekce svrchního kování | m2 | 13.8153 |  | 0 |  | 0 |  | 0 | 21 | 0 | 0.00025 | 0 | 0 | 0 |  | Vlastní | Indiv | 1.5 | 20.72 |  | Práce | Běžná |  |  |  | POL1_
|  | bude upřesněno dle individuální potřeby všech dveří : | [25 empty] | VV | 0
|  | 1.NP : 1,0*1,8+1,02*1,8+0,9*1,3+0,9*1,77+0,7*1,95*3 |  | 10.494 | [23 empty] | VV | 0
|  | 2.NP : 0,91*1,83+0,9*1,84 |  | 3.3213 | [23 empty] | VV | 0
SPU
51 | 64_R02 | Výměna skla u celoskleněných dveří D3 | ks | 1 |  | 0 |  | 0 |  | 0 | 21 | 0 | 0 | 0 | 0 | 0 |  | Vlastní | Indiv | 0 | 0 |  | Práce | Běžná |  |  |  | POL1_
SPU
52 | 64_R03 | Přesazení stávajících dveří na vnitřní líc zdiva, vybourání a přezdění otvoru s obnovením klenby, očištění a doplnění omítek, opětovné osazení dveří | ks | 1 |  | 0 |  | 0 |  | 0 | 21 | 0 | 0 | 0 | 0 | 0 |  | Vlastní | Indiv | 0 | 0 |  | Práce | Běžná |  |  |  | POL1_
SPU
53 | 64_R04 | D2 - Celoskleněné dveře, dvoukřídlé, izolační | ks | 1 |  | 0 |  | 0 |  | 0 | 21 | 0 | 0 | 0 | 0 | 0 |  | Vlastní | Indiv | 0 | 0 |  | Práce | Běžná |  |  |  | POL1_
SPU
54 | 64_R05 | D7 – Protipožární dveře, dvoukřídlé | ks | 1 |  | 0 |  | 0 |  | 0 | 21 | 0 | 0 | 0 | 0 | 0 |  | Vlastní | Indiv | 0 | 0 |  | Práce | Běžná |  |  |  | POL1_
SPU
55 | 64_R06 | D9 – Plné hladké překližkové dveře s nadsvětlíkem | ks | 1 |  | 0 |  | 0 |  | 0 | 21 | 0 | 0 | 0 | 0 | 0 |  | Vlastní | Indiv | 0 | 0 |  | Práce | Běžná |  |  |  | POL1_
SPU
56 | 64_R07 | D10 – Plné hladké překližkové dveře s nadsvětlíkem, bezbariérové | ks | 1 |  | 0 |  | 0 |  | 0 | 21 | 0 | 0 | 0 | 0 | 0 |  | Vlastní | Indiv | 0 | 0 |  | Práce | Běžná |  |  |  | POL1_
SPU
57 | 64_R08 | D13 – Historizující kazetové protipožární dveře (EI30) | ks | 1 |  | 0 |  | 0 |  | 0 | 21 | 0 | 0 | 0 | 0 | 0 |  | Vlastní | Indiv | 0 | 0 |  | Práce | Běžná |  |  |  | POL1_
SPU
58 | 64_R10 | Protipožární úprava stávajícího prvku – nátěr, těsnění, kování | ks | 1 |  | 0 |  | 0 |  | 0 | 21 | 0 | 0 | 0 | 0 | 0 |  | Vlastní | Indiv | 0 | 0 |  | Práce | Běžná |  |  |  | POL1_
SPU
59 | 64_R11 | O1 – Bezrámové okno s integrovaným elektrickým vytápěním | ks | 1 |  | 0 |  | 0 |  | 0 | 21 | 0 | 0 | 0 | 0 | 0 |  | Vlastní | Indiv | 0 | 0 |  | Práce | Běžná |  |  |  | POL1_
SPU
60 | 64_R12 | O2 – Dřevěné otvíravé okno, dvojsklo, EURO 68 | ks | 1 |  | 0 |  | 0 |  | 0 | 21 | 0 | 0 | 0 | 0 | 0 |  | Vlastní | Indiv | 0 | 0 |  | Práce | Běžná |  |  |  | POL1_
|  | Dřevěné eurookno, rám tl. 68 mm, izolační dvojsklo, panty nerez, povrchový nátěr | [25 empty] | POP
SPU
61 | 64_R13 | PŘ4 – Prosklená příčka se vstupem, dřevěná rámová konstrukce | m2 | 14.72 |  | 0 |  | 0 |  | 0 | 21 | 0 | 0 | 0 | 0 | 0 |  | Vlastní | Indiv | 0 | 0 |  | Práce | Běžná |  |  |  | POL1_
|  | Dřevěná rámová konstrukce, prosklení ESG 8 mm, dveře D14 včetně kování, povrch lak : 3,2*4,6 |  | 14.72 | [23 empty] | VV | 0
SPU
62 | 64_R14 | D15 – Protipožární úprava stávajícího prvku | ks | 1 |  | 0 |  | 0 |  | 0 | 21 | 0 | 0 | 0 | 0 | 0 |  | Vlastní | Indiv | 0 | 0 |  | Práce | Běžná |  |  |  | POL1_
SPU
63 | 648952421RT3_R | Osazení parapetních desek dřevěných š. do 50 cm, včetně dodávky parapetní desky | m | 1.6 |  | 0 |  | 0 |  | 0 | 21 | 0 | 0.01493 | 0.02 | 0 | 0 |  | Vlastní | Indiv | 0.53 | 0.85 |  | Práce | Běžná |  |  |  | POL1_
|  | O3 : 1,6 |  | 1.6 | [23 empty] | VV | 0
SPU
Díl: | 93 | Dokončovací práce inženýrských staveb |  |  |  | 0 |  | 0 |  | 0 |  | 0 |  | 0 |  | 0 |  |  |  |  | 5.13 | [6 empty] | DIL
64 | 938907122R00_R | Čištění podlah od prachu, nečistot a zbytků nátěrů | m2 | 146.63 |  | 0 |  | 0 |  | 0 | 21 | 0 | 0 | 0 | 0 | 0 |  | Vlastní | Indiv | 0.035 | 5.13 |  | Práce | Nedokončená |  |  |  | POL1_
|  | MÁZHAUS : 63,56 |  | 63.56 | [23 empty] | VV | 0
|  | KANCELÁŘ : 30,74 |  | 30.74 | [23 empty] | VV | 0
|  | ZÁZEMÍ NÁVŠTĚVNÍKŮ : 35,35 |  | 35.35 | [23 empty] | VV | 0
|  | SCHODIŠTĚ : 16,98 |  | 16.98 | [23 empty] | VV | 0
SPU
Díl: | 94 | Lešení a stavební výtahy |  |  |  | 0 |  | 0 |  | 0 |  | 0 |  | 4.6 |  | 0 |  |  |  |  | 52.11 | [6 empty] | DIL
65 | 941940031RAC | Lešení lehké fasádní šířky do 1 m, výšky do 10 m, montáž, demontáž, doprava do 10 km, pronájem na 3 měsíce | m2 | 250 |  | 0 |  | 0 |  | 0 | 21 | 0 | 0.01838 | 4.6 | 0 | 0 | AP-HSV | RTS 25/ II | RTS 25/ II | 0.20842 | 52.11 |  | Agregovaná položka | Běžná |  |  |  | POL2_
|  | montáž, demontáž a pronájem lešení včetně přesunu hmot na staveništi a dopravy (odvozu i dovozu) na stavbu tam i zpět. | [25 empty] | SPI |  | montáž, demontáž a pronájem lešení včetně přesunu hmot na staveništi a dopravy (odvozu i dovozu) na stavbu tam i zpět.
|  | 250 |  | 250 | [23 empty] | VV | 0
SPU
Díl: | 95 | Dokončovací konstrukce na pozemních stavbách |  |  |  | 0 |  | 0 |  | 0 |  | 0 |  | 0.01 |  | 0 |  |  |  |  | 93.65 | [6 empty] | DIL
66 | 952901111R00 | Vyčištění budov a ostatních objektů budov bytové nebo občanské výstavby - zametení a umytí podlah, dlažeb, obkladů, schodů v místnostech, chodbách a schodištích, vyčištění a umytí oken, dveří s rámy, zárubněmi, umytí a vyčištění jiných zasklených a natíraných ploch a zařizovacích předmětů před předáním do užívání světlá výška podlaží do 4 m | m2 | 304.07 |  | 0 |  | 0 |  | 0 | 21 | 0 | 4e-05 | 0.01 | 0 | 0 | 801-1 | RTS 25/ II | RTS 25/ II | 0.308 | 93.65 |  | Práce | Běžná |  |  |  | POL1_
|  | 1.01 MÁZHAUS : 63,56 |  | 63.56 | [23 empty] | VV | 0
|  | 1.02 EXPOZICE – VSTUP : 5,08 |  | 5.08 | [23 empty] | VV | 0
|  | 1.03 EXPOZICE – KRAJINA : 16,56 |  | 16.56 | [23 empty] | VV | 0
|  | 1.04 EXPOZICE – SVĚTNICE : 32,25 |  | 32.25 | [23 empty] | VV | 0
|  | 1.05 EXPOZICE : 57,63 |  | 57.63 | [23 empty] | VV | 0
|  | 1.06 SCHODIŠTĚ : 5,93 |  | 5.93 | [23 empty] | VV | 0
|  | 1.07 KANCELÁŘ : 30,74 |  | 30.74 | [23 empty] | VV | 0
|  | 1.08 ZÁZEMÍ NÁVŠTĚVNÍKŮ : 35,35 |  | 35.35 | [23 empty] | VV | 0
|  | 1.09 SCHODIŠTĚ : 16,98 |  | 16.98 | [23 empty] | VV | 0
|  | 1.10 WC ZAMĚSTNANCI : 1,09 |  | 1.09 | [23 empty] | VV | 0
|  | 1.11 WC – PŘEDSÍŇ : 1,49 |  | 1.49 | [23 empty] | VV | 0
|  | 1.12 ÚKLID : 1,5 |  | 1.5 | [23 empty] | VV | 0
|  | 1.13 WC MUŽI – PŘEDSÍŇ : 2,22 |  | 2.22 | [23 empty] | VV | 0
|  | 1.14 WC MUŽI : 1 |  | 1 | [23 empty] | VV | 0
|  | 1.15 WC INVALIDÉ + ŽENY : 2,88 |  | 2.88 | [23 empty] | VV | 0
|  | 1.16 ZÁDVEŘÍ : 3,8 |  | 3.8 | [23 empty] | VV | 0
|  | 2.09 EXPOZICE : 10,81 |  | 10.81 | [23 empty] | VV | 0
|  | 2.10 STUDOVNA : 15,2 |  | 15.2 | [23 empty] | VV | 0
SPU
67 | 952901110R00_R1 | Očištění, servis, barevná korekce, korekce svrchního kování dveří | ks | 5 |  | 0 |  | 0 |  | 0 | 21 | 0 | 1e-05 | 0 | 0 | 0 |  | Vlastní | Indiv | 0 | 0 |  | Práce | Běžná |  |  |  | POL1_
|  | dveře dotčené stavbou : | [25 empty] | VV | 0
|  | 1.NP : 5 |  | 5 | [23 empty] | VV | 0
SPU
Díl: | 96 | Bourání konstrukcí |  |  |  | 0 |  | 0 |  | 0 |  | 0 |  | 0.03 |  | 47.73 |  |  |  |  | 45.74 | [6 empty] | DIL
68 | 962023391R00 | Bourání zdiva nadzákladového kamenného smíšeného na jakoukoliv maltu vápenou nebo vápenocementovou | m3 | 18.0237 |  | 0 |  | 0 |  | 0 | 21 | 0 | 0.00133 | 0.02 | 2.27 | 40.91 | 801-3 | RTS 25/ II | RTS 25/ II | 1.586 | 28.59 |  | Práce | Běžná |  |  |  | POL1_
|  | nebo vybourání otvorů průřezové plochy přes 4 m2 ve zdivu nadzákladovém, včetně pomocného lešení o výšce podlahy do 1900 mm a pro zatížení do 1,5 kPa (150 kg/m2), | [25 empty] | SPI |  | nebo vybourání otvorů průřezové plochy přes 4 m2 ve zdivu nadzákladovém, včetně pomocného lešení o výšce podlahy do 1900 mm a pro zatížení do 1,5 kPa (150 kg/m2),
|  | 1.NP : | [25 empty] | VV | 0
|  | nosná vnější stěna u 1.13 : 0,7*3,15*3,15 |  | 6.9458 | [23 empty] | VV | 0
|  | venkovní vnější stěna u 1.13 : 1,0*2,6*5,9/2 |  | 7.67 | [23 empty] | VV | 0
|  | nika-hydrant 1.09 : 0,8*0,35*0,8 |  | 0.224 | [23 empty] | VV | 0
|  | nika-hydrant 2.06 : 0,8*0,35*0,8 |  | 0.224 | [23 empty] | VV | 0
|  | průraz stěny a podlahy kvůli odkouření ze sklepa 1.07 : 3,6*0,6*1,0+0,4*0,4*2,0+0,6*1,0*0,8 |  | 2.96 | [23 empty] | VV | 0
SPU
69 | 962031116R00 | Bourání příček z cihel pálených plných, tloušťky 140 mm | m2 | 10.635 |  | 0 |  | 0 |  | 0 | 21 | 0 | 0.00067 | 0.01 | 0.319 | 3.39 | 801-3 | RTS 25/ II | RTS 25/ II | 0.317 | 3.37 |  | Práce | Běžná |  |  |  | POL1_
|  | nebo vybourání otvorů průřezové plochy přes 4 m2 v příčkách, včetně pomocného lešení o výšce podlahy do 1900 mm a pro zatížení do 1,5 kPa (150 kg/m2), | [25 empty] | SPI |  | nebo vybourání otvorů průřezové plochy přes 4 m2 v příčkách, včetně pomocného lešení o výšce podlahy do 1900 mm a pro zatížení do 1,5 kPa (150 kg/m2),
|  | 1.09/1.13 : 3,03*4,5 |  | 13.635 | [23 empty] | VV | 0
|  | odečet otvorů : -(1,5*2,0) |  | -3 | [23 empty] | VV | 0
SPU
70 | 968061125R00 | Vyvěšení nebo zavěšení dřevěných křídel dveří, plochy do 2 m2 | kus | 2 |  | 0 |  | 0 |  | 0 | 21 | 0 | 0 | 0 | 0 | 0 | 801-3 | RTS 25/ II | RTS 25/ II | 0.05 | 0.1 |  | Práce | Běžná |  |  |  | POL1_
|  | oken, dveří a vrat, s uložením a opětovným zavěšením po provedení stavebních změn, | [25 empty] | SPI
SPU
71 | 968062246R00 | Vybourání dřevěných rámů oken jednoduchých, plochy do 4 m2 | m2 | 0.95 |  | 0 |  | 0 |  | 0 | 21 | 0 | 0.00092 | 0 | 0.027 | 0.03 | 801-3 | RTS 25/ II | RTS 25/ II | 0.263 | 0.25 |  | Práce | Běžná |  |  |  | POL1_
|  | včetně pomocného lešení o výšce podlahy do 1900 mm a pro zatížení do 1,5 kPa (150 kg/m2), | [25 empty] | SPI
|  | Vybourání otoru v celém rozsahu zazdívky : | [25 empty] | VV | 0
|  | 1.01 Mázhaus : 1,0*0,95 |  | 0.95 | [23 empty] | VV | 0
SPU
72 | 968062456R00 | Vybourání dřevěných rámů dveřních zárubní, plochy přes 2 m2 | m2 | 3 |  | 0 |  | 0 |  | 0 | 21 | 0 | 0.001 | 0 | 0.067 | 0.2 | 801-3 | RTS 25/ II | RTS 25/ II | 0.533 | 1.6 |  | Práce | Běžná |  |  |  | POL1_
|  | včetně pomocného lešení o výšce podlahy do 1900 mm a pro zatížení do 1,5 kPa (150 kg/m2), | [25 empty] | SPI
|  | 1.09/1.13 : 1,5*2,0 |  | 3 | [23 empty] | VV | 0
SPU
73 | 968072456R00 | Vybourání a vyjmutí kovových rámů a rolet rámů, včetně pomocného lešení o výšce podlahy do 1900 mm a pro zatížení do 1,5 kPa (150 kg/m2) dveřních zárubní, plochy přes 2 m2 | m2 | 2.2 |  | 0 |  | 0 |  | 0 | 21 | 0 | 0.001 | 0 | 0.063 | 0.14 | 801-3 | RTS 25/ II | RTS 25/ II | 0.718 | 1.58 |  | Práce | Běžná |  |  |  | POL1_
|  | 1.09 Schodiště : 1,1*2,0 |  | 2.2 | [23 empty] | VV | 0
SPU
74 | 972054691R00 | Vybourání otvorů ve stropech nebo klenbách železobetonových plochy do 4 m2, tloušťky přes 81 mm | m3 | 0.288 |  | 0 |  | 0 |  | 0 | 21 | 0 | 0 | 0 | 2.4 | 0.69 | 801-3 | RTS 25/ II | RTS 25/ II | 14.331 | 4.13 |  | Práce | Běžná |  |  |  | POL1_
|  | bez odstranění podlahy a násypu, | [25 empty] | SPI
|  | průraz stěny a podlahy kvůli odkouření ze sklepa : | [25 empty] | VV | 0
|  | 2.NP : 0,8*0,6*0,6 |  | 0.288 | [23 empty] | VV | 0
SPU
75 | 978059531R00 | Odsekání a odebrání obkladů stěn z obkládaček vnitřních z jakýchkoliv materiálů, plochy přes 2 m2 | m2 | 20.415 |  | 0 |  | 0 |  | 0 | 21 | 0 | 0 | 0 | 0.068 | 1.39 | 801-3 | RTS 25/ II | RTS 25/ II | 0.3 | 6.12 |  | Práce | Běžná |  |  |  | POL1_
|  | včetně otlučení podkladní omítky až na zdivo, | [25 empty] | SPI
|  | 1.10 WC ZAMĚSTNANCI : 2,0*(1,32*2+0,83*2) |  | 8.6 | [23 empty] | VV | 0
|  | odečet otvorů : -(0,7*1,95) |  | -1.365 | [23 empty] | VV | 0
|  | 1.11 WC – PŘEDSÍŇ : 2,0*(1,2*2+1,24*2) |  | 9.76 | [23 empty] | VV | 0
|  | odečet otvorů : -(0,7*1,2+0,7*1,95*3) |  | -4.935 | [23 empty] | VV | 0
|  | 1.12 ÚKLID : 2,0*(1,0*2+1,43*2) |  | 9.72 | [23 empty] | VV | 0
|  | odečet otvorů : -(0,7*1,95) |  | -1.365 | [23 empty] | VV | 0
SPU
76 | 965081713RT1_R | Bourání dlažeb keramických tl.15 mm, nad 1 m2 ručně, dlaždice keramické | m2 | 48.752 |  | 0 |  | 0 |  | 0 | 21 | 0 | 0 | 0 | 0.02 | 0.98 |  | Vlastní | Indiv | 0 | 0 |  | Práce | Běžná |  |  |  | POL1_
|  | viz PŮDORYS 1NP : | [25 empty] | VV | 0
|  | 1.01 Mázhaus : 2,8*1,55 |  | 4.34 | [23 empty] | VV | 0
|  | 1.08 Kancelář : 33,35 |  | 33.35 | [23 empty] | VV | 0
|  | 1.09 Schodiště : 0,82*1,1 |  | 0.902 | [23 empty] | VV | 0
|  | 1.13 Knihovna : 6,08 |  | 6.08 | [23 empty] | VV | 0
|  | 1.10 WC zaměstnanci : 1,09 |  | 1.09 | [23 empty] | VV | 0
|  | 1.11 WC předsíň : 1,49 |  | 1.49 | [23 empty] | VV | 0
|  | 1.12 Úklid : 1,5 |  | 1.5 | [23 empty] | VV | 0
SPU
Díl: | 99 | Staveništní přesun hmot |  |  |  | 0 |  | 0 |  | 0 |  | 0 |  | 0 |  | 0 |  |  |  |  | 11.62 | [6 empty] | DIL
77 | 998011003R00 | Přesun hmot pro budovy s nosnou konstrukcí zděnou výšky přes 12 do 24 m | t | 36.6541 |  | 0 |  | 0 |  | 0 | 21 | 0 | 0 | 0 | 0 | 0 | 801-1 | RTS 25/ II | RTS 25/ II | 0.317 | 11.62 |  | Přesun hmot | Běžná |  |  |  | POL7_
|  | přesun hmot pro budovy občanské výstavby (JKSO 801), budovy pro bydlení (JKSO 803) budovy pro výrobu a služby (JKSO 812) s nosnou svislou konstrukcí zděnou z cihel nebo tvárnic nebo kovovou | [25 empty] | SPI |  | přesun hmot pro budovy občanské výstavby (JKSO 801), budovy pro bydlení (JKSO 803) budovy pro výrobu a služby (JKSO 812) s nosnou svislou konstrukcí zděnou z cihel nebo tvárnic nebo kovovou
SPU
Díl: | 44 | Izolace proti vodě |  |  |  | 0 |  | 0 |  | 0 |  | 0 |  | 0.59 |  | 0 |  |  |  |  | 15.34 | [6 empty] | DIL
78 | 631571005R00 | Násyp z kameniva z kačírku frakce 22-32 mm | m3 | 0.14175 |  | 0 |  | 0 |  | 0 | 21 | 0 | 1.68 | 0.24 | 0 | 0 | 801-1 | RTS 25/ II | RTS 25/ II | 1.836 | 0.26 |  | Práce | Běžná |  |  |  | POL1_
|  | pod mazaniny a dlažby, popř. na plochých střechách, vodorovný nebo ve spádu, s udusáním a urovnáním povrchu, | [25 empty] | SPI |  | pod mazaniny a dlažby, popř. na plochých střechách, vodorovný nebo ve spádu, s udusáním a urovnáním povrchu,
|  | Skladba St : 0,05*0,9*3,15 |  | 0.14175 | [23 empty] | VV | 0
SPU
79 | 711757288R00 | Provedení detailů samolepicím pásem prostup průměru do 200 mm | kus | 1 |  | 0 |  | 0 |  | 0 | 21 | 0 | 0.001 | 0 | 0 | 0 | 800-711 | RTS 25/ II | Indiv | 1.253 | 1.25 |  | Práce | Běžná |  |  |  | POL1_
|  | včetně dodávky samolepicího pásu | [25 empty] | POP
|  | prostup u atiky : 1 |  | 1 | [23 empty] | VV | 0
SPU
80 | 712391171RZ7 | Textílie na střechách do 10° podkladní, včetně dodávky netkané sklovláknité textílie plošné hmotnosti 120 g/m2 | m2 | 2.9768 |  | 0 |  | 0 |  | 0 | 21 | 0 | 0.00013 | 0 | 0 | 0 | 800-711 | RTS 25/ II | RTS 25/ II | 0.1 | 0.3 |  | Práce | Běžná |  |  |  | POL1_
|  | Skladba St : 0,9*3,15 |  | 2.835 | [23 empty] | VV | 0
|  | Koeficient rezerva: 0,05 |  | 0.14175 | [23 empty] | VV | 4
SPU
81 | 713121211RT4 | Montáž tepelné izolace podlah Izolace podlah tepelná lepená, tloušťky 100 mm, jednovrstvá | m2 | 2.835 |  | 0 |  | 0 |  | 0 | 21 | 0 | 0.00649 | 0.02 | 0 | 0 | 800-713 | RTS 25/ II | RTS 25/ II | 0.21 | 0.6 |  | Práce | Běžná |  |  |  | POL1_
|  | Skladba St : 0,9*3,15 |  | 2.835 | [23 empty] | VV | 0
SPU
82 | 713141312R00 | Montáž tepelné izolace plochých střech jednovrstvé, tloušťky do 160 mm na kotvy | m2 | 2.835 |  | 0 |  | 0 |  | 0 | 21 | 0 | 0 | 0 | 0 | 0 | 800-713 | RTS 25/ II | RTS 25/ II | 0.28 | 0.79 |  | Práce | Běžná |  |  |  | POL1_
|  | Skladba St : 0,9*3,15 |  | 2.835 | [23 empty] | VV | 0
SPU
83 | 713191100RT9 | Izolace tepelné běžných konstrukcí - doplňky položení separační fólie, včetně dodávky PE fólie | m2 | 5.9535 |  | 0 |  | 0 |  | 0 | 21 | 0 | 3e-05 | 0 | 0 | 0 | 800-713 | RTS 25/ II | RTS 25/ II | 0.07 | 0.42 |  | Práce | Běžná |  |  |  | POL1_
|  | Skladba St, 2 vrstvy : 0,9*3,15*2 |  | 5.67 | [23 empty] | VV | 0
|  | Koeficient rezerva: 0,05 |  | 0.2835 | [23 empty] | VV | 4
SPU
84 | 762441111RU2 | Obložení atiky s dodávkou dřevoštěpkových desek, tloušťky 18 mm, 1 vrstva, upevnění přibíjením | m2 | 1.92 |  | 0 |  | 0 |  | 0 | 21 | 0 | 0.01136 | 0.02 | 0 | 0 | 800-762 | RTS 25/ II | RTS 25/ II | 0.295 | 0.57 |  | Práce | Běžná |  |  |  | POL1_
|  | atika : 0,4*(0,8*2+3,2) |  | 1.92 | [23 empty] | VV | 0
SPU
85 | 417387168R00_R | Ztužující věnec atiky tl. 200 mm, tl. 250 mm | m | 1.92 |  | 0 |  | 0 |  | 0 | 21 | 0 | 0.13599 | 0.26 | 0 | 0 |  | Vlastní | RTS 25/ II | 0.151 | 0.29 |  | Práce | Běžná |  |  |  | POL1_
|  | atika : 0,4*(0,8*2+3,2) |  | 1.92 | [23 empty] | VV | 0
SPU
86 | 712311101RT1 | Provedení povlakové krytiny střech do 10°, asfaltovým penetračním nátěrem 1x nátěr - nátěr ve specifikaci DEKPRIMER | m2 | 2.9768 |  | 0 |  | 0 |  | 0 | 21 | 0 | 0 | 0 | 0 | 0 |  | Vlastní | Indiv | 0.0275 | 0.08 |  | Práce | Běžná |  |  |  | POL1_
|  | Skladba St : 0,9*3,15 |  | 2.835 | [23 empty] | VV | 0
|  | Koeficient rezerva: 0,05 |  | 0.14175 | [23 empty] | VV | 4
SPU
87 | 712341559RV1_R | Provedení povlakové krytiny střech do 10°, asfaltovými pásy, přitavení celoplošně 1 vrstva - včetně dodávky Elastek 50 GARDEN | m2 | 2.9768 |  | 0 |  | 0 |  | 0 | 21 | 0 | 0.00587 | 0.02 | 0 | 0 |  | Vlastní | Indiv | 0.2 | 0.6 |  | Práce | Běžná |  |  |  | POL1_
|  | Skladba St : 0,9*3,15 |  | 2.835 | [23 empty] | VV | 0
|  | Koeficient rezerva: 0,05 |  | 0.14175 | [23 empty] | VV | 4
SPU
88 | 998712102R00 | Přesun hmot pro povlakové krytiny, výšky do 12 m | t | 6.3292 |  | 0 |  | 0 |  | 0 | 21 | 0 | 0 | 0 | 0 | 0 |  | Vlastní | Indiv | 1.609 | 10.18 |  | Práce | Běžná |  |  |  | POL1_7
SPU
89 | 283755505R | Výrobek izolační pro budovy z polyurethanové pěny - PIR; tvar: deska; tl = 140 mm; OH = 32 kg/m3; lambda = 0,022 W/(m.K); pevnost v tlaku = 100 kPa; povrchová úprava: oboustranně Al fólie | m2 | 2.9768 |  | 0 |  | 0 |  | 0 | 21 | 0 | 0.00448 | 0.01 | 0 | 0 | SPCM | RTS 25/ II | RTS 25/ II | 0 | 0 |  | Specifikace | Běžná |  |  |  | POL3_
|  | Skladba St : 0,9*3,15 |  | 2.835 | [23 empty] | VV | 0
|  | Koeficient rezerva: 0,05 |  | 0.14175 | [23 empty] | VV | 4
SPU
90 | 60725014R | Deska z plochých třísek (OSB) typ: 3; tl = 18,0 mm; povrch: nebroušený; hrana: rovná | m2 | 2.112 |  | 0 |  | 0 |  | 0 | 21 | 0 | 0.0109 | 0.02 | 0 | 0 | SPCM | RTS 25/ II | RTS 25/ II | 0 | 0 |  | Specifikace | Běžná |  |  |  | POL3_
|  | atika : 0,4*(0,8*2+3,2) |  | 1.92 | [23 empty] | VV | 0
|  | Koeficient prořez: 0,1 |  | 0.192 | [23 empty] | VV | 4
SPU
Díl: | 711 | Izolace proti vodě |  |  |  | 0 |  | 0 |  | 0 |  | 0 |  | 0.04 |  | 0 |  |  |  |  | 2.21 | [6 empty] | DIL
91 | 711112001RT1 | Provedení izolace proti zemní vlhkosti natěradly za studena na ploše svislé, včetně pomocného lešení o výšce podlahy do 1900 mm a pro zatížení do 1,5 kPa. nátěrem penetračním, 1x nátěr, materiál ve specifikaci | m2 | 3.825 |  | 0 |  | 0 |  | 0 | 21 | 0 | 0.00017 | 0 | 0 | 0 | 800-711 | RTS 25/ II | Indiv | 0.049 | 0.19 |  | Práce | Běžná |  |  |  | POL1_
|  | skladba S3 : 3,825*1,0 |  | 3.825 | [23 empty] | VV | 0
SPU
92 | 711142559RY1 | Provedení izolace proti zemní vlhkosti pásy přitavením svislá, 1 vrstva, s dodávkou izolačního pásu se skleněnou nebo polyesterovou vložkou, s minerálním posypem | m2 | 3.825 |  | 0 |  | 0 |  | 0 | 21 | 0 | 0.00586 | 0.02 | 0 | 0 | 800-711 | RTS 25/ II | Indiv | 0.266 | 1.02 |  | Práce | Běžná |  |  |  | POL1_
|  | skladba S3 : 3,825*1,0 |  | 3.825 | [23 empty] | VV | 0
SPU
93 | 711141559RY2 | Provedení izolace proti vlhkosti na ploše vodorovné, asfaltovými pásy přitavením 1 vrstva - včetně dod. Glastek 40 special mineral | m2 | 4.347 |  | 0 |  | 0 |  | 0 | 21 | 0 | 0.00559 | 0.02 | 0 | 0 |  | Vlastní | Indiv | 0.22991 | 1 |  | Práce | Běžná |  |  |  | POL1_
|  | Provedení očištění povrchu a natavení jedné vrstvy modifikovaného asfaltového pásu včetně dodávky materiálů. | [25 empty] | POP |  | Provedení očištění povrchu a natavení jedné vrstvy modifikovaného asfaltového pásu včetně dodávky materiálů.
|  | skladba P1 : 3,15*1,2 |  | 3.78 | [23 empty] | VV | 0
|  | Koeficient rezerva+překrytí: 0,15 |  | 0.567 | [23 empty] | VV | 4
SPU
94 | 11162512R_R | Emulze asfaltová Dekprimer | t | 0.00418 |  | 0 |  | 0 |  | 0 | 21 | 0 | 1 | 0 | 0 | 0 |  | Vlastní | Indiv | 0 | 0 |  | Specifikace | Běžná |  |  |  | POL3_
|  | 0,4kg/m2 : | [25 empty] | VV | 0
|  | skladba P1 : 3,15*1,2*0,4/1000 |  | 0.00151 | [23 empty] | VV | 0
|  | skladba S3 : 3,825*1,0*0,4/1000 |  | 0.00153 | [23 empty] | VV | 0
|  | skladba St : 0,9*3,15*0,4/1000 |  | 0.00113 | [23 empty] | VV | 0
SPU
Díl: | 713 | Izolace tepelné |  |  |  | 0 |  | 0 |  | 0 |  | 0 |  | 0.12 |  | 0 |  |  |  |  | 8.08 | [6 empty] | DIL
95 | 713134211RK5 | Montáž tepelné izolace stropů parotěsná zábrana na stěny s přelepením spojů, včetně dodávky fólie | m2 | 9.8325 |  | 0 |  | 0 |  | 0 | 21 | 0 | 0.00019 | 0 | 0 | 0 | 800-713 | RTS 25/ II | RTS 25/ II | 0.14 | 1.38 |  | Práce | Běžná |  |  |  | POL1_
|  | skladba S1, S2 : | [25 empty] | VV | 0
|  | dostavba : 3,0*2,85 |  | 8.55 | [23 empty] | VV | 0
|  | Koeficient rezerva+krytí: 0,15 |  | 1.2825 | [23 empty] | VV | 4
SPU
96 | 713121111RT1 | Montáž tepelné izolace podlah jednovrstvá, bez dodávky materiálu | m2 | 3.78 |  | 0 |  | 0 |  | 0 | 21 | 0 | 0 | 0 | 0 | 0 | 800-713 | RTS 25/ II | RTS 25/ II | 0.08 | 0.3 |  | Práce | Běžná |  |  |  | POL1_
|  | skladba P1 : 3,15*1,2 |  | 3.78 | [23 empty] | VV | 0
SPU
97 | 713131131RT4 | Montáž tepelné izolace stěn lepením, cementovým lepidlem s vlákny | m2 | 8.55 |  | 0 |  | 0 |  | 0 | 21 | 0 | 0.0042 | 0.04 | 0 | 0 | 800-713 | RTS 25/ II | RTS 25/ II | 0.28 | 2.39 |  | Práce | Běžná |  |  |  | POL1_
|  | Očištění povrchu stěny od prachu, nařezání izolačních desek na požadovaný rozměr, nanesení lepicího tmelu, osazení desek. | [25 empty] | POP |  | Očištění povrchu stěny od prachu, nařezání izolačních desek na požadovaný rozměr, nanesení lepicího tmelu, osazení desek.
|  | skladba S1, S2 : | [25 empty] | VV | 0
|  | dostavba : 3,0*2,85 |  | 8.55 | [23 empty] | VV | 0
SPU
98 | 713135112RS2 | Montáž tepelné izolace stěn Montáž difúzní fólie do stěn (dřevostaveb) s přelepením spojů, včetně dodávky fólie a spojovací pásky | m2 | 13.9725 |  | 0 |  | 0 |  | 0 | 21 | 0 | 0.00033 | 0 | 0 | 0 | 800-713 | RTS 25/ II | RTS 25/ II | 0.15 | 2.1 |  | Práce | Běžná |  |  |  | POL1_
|  | skladba S1, S2 : | [25 empty] | VV | 0
|  | dostavba : 3,0*(3,15+0,9) |  | 12.15 | [23 empty] | VV | 0
|  | Koeficient rezerva+krytí: 0,15 |  | 1.8225 | [23 empty] | VV | 4
SPU
99 | 713191100RT9 | Izolace tepelné běžných konstrukcí - doplňky položení separační fólie, včetně dodávky PE fólie | m2 | 3.78 |  | 0 |  | 0 |  | 0 | 21 | 0 | 3e-05 | 0 | 0 | 0 | 800-713 | RTS 25/ II | RTS 25/ II | 0.07 | 0.26 |  | Práce | Běžná |  |  |  | POL1_
|  | skladba P1 : 3,15*1,2 |  | 3.78 | [23 empty] | VV | 0
SPU
100 | 713161703R00_R | Montáž tepelné izolace, PIR desky s nakašírovanou dřevitou deskou, kotvením | m2 | 3.825 |  | 0 |  | 0 |  | 0 | 21 | 0 | 0.0001 | 0 | 0 | 0 |  | Vlastní | Indiv | 0.37 | 1.42 |  | Práce | Běžná |  |  |  | POL1_
|  | skladba S3 : 3,825*1,0 |  | 3.825 | [23 empty] | VV | 0
SPU
101 | 283754558R | Výrobek izolační pro budovy z extrudovaného polystyrenu (XPS) tvar: deska; tl = 100 mm; lambda = 0,035 W/(m.K); pevnost v tlaku = 300 kPa | m2 | 3.78 |  | 0 |  | 0 |  | 0 | 21 | 0 | 0.0035 | 0.01 | 0 | 0 | SPCM | RTS 25/ II | RTS 25/ II | 0 | 0 |  | Specifikace | Běžná |  |  |  | POL3_
|  | skladba P1 : 3,15*1,2 |  | 3.78 | [23 empty] | VV | 0
SPU
102 | 283755502R | Výrobek izolační pro budovy z polyurethanové pěny - PIR; tvar: deska; tl = 80 mm; OH = 32 kg/m3; lambda = 0,022 W/(m.K); pevnost v tlaku = 100 kPa; povrchová úprava: oboustranně Al fólie | m2 | 4.0163 |  | 0 |  | 0 |  | 0 | 21 | 0 | 0.00256 | 0.01 | 0 | 0 | SPCM | RTS 25/ II | RTS 25/ II | 0 | 0 |  | Specifikace | Běžná |  |  |  | POL3_
|  | 5% rezerva : | [25 empty] | VV | 0
|  | Odkaz na mn. položky pořadí 100 : 3,82500*1,05 |  | 4.0163 | [23 empty] | VV | 5
SPU
103 | 63151412R | Výrobek izolační pro budovy z minerální vlny (MW) tvar: deska; tl = 160 mm; OH = 40 kg/m3; lambda = 0,035 W/(m.K) | m2 | 8.9775 |  | 0 |  | 0 |  | 0 | 21 | 0 | 0.0064 | 0.06 | 0 | 0 | SPCM | RTS 25/ II | RTS 25/ II | 0 | 0 |  | Specifikace | Běžná |  |  |  | POL3_
|  | skladba S1, S2 : | [25 empty] | VV | 0
|  | dostavba : 3,0*2,85 |  | 8.55 | [23 empty] | VV | 0
|  | Koeficient rezerva: 0,05 |  | 0.4275 | [23 empty] | VV | 4
SPU
104 | 998713102R00 | Přesun hmot pro izolace tepelné v objektech výšky do 12 m | t | 0.12385 |  | 0 |  | 0 |  | 0 | 21 | 0 | 0 | 0 | 0 | 0 | 800-713 | RTS 25/ II | RTS 25/ II | 1.831 | 0.23 |  | Přesun hmot | Běžná |  |  |  | POL7_
|  | 50 m vodorovně | [25 empty] | SPI
SPU
Díl: | 721 | Vnitřní kanalizace |  |  |  | 0 |  | 0 |  | 0 |  | 0 |  | 0 |  | 0 |  |  |  |  | 1.18 | [6 empty] | DIL
105 | 721231114RT4 | Střešní vtoky vtok pro střechu s povlakovou krytinou, střecha zateplená, výška izolace do 300 mm, D 75, 110, 125 mm, včetně dodávky materiálu | kus | 1 |  | 0 |  | 0 |  | 0 | 21 | 0 | 0.00226 | 0 | 0 | 0 | 800-721 | RTS 25/ II | RTS 25/ II | 1.18 | 1.18 |  | Práce | Běžná |  |  |  | POL1_
|  | plochá střecha dostavby : 1 |  | 1 | [23 empty] | VV | 0
SPU
Díl: | 722 | Vnitřní vodovod |  |  |  | 0 |  | 0 |  | 0 |  | 0 |  | 0 |  | 0 |  |  |  |  | 3.29 | [6 empty] | DIL
106 | 722254111R00_R | Montáž hydrantové skříně s dvířky D+M | kus | 2 |  | 0 |  | 0 |  | 0 | 21 | 0 | 0.00054 | 0 | 0 | 0 |  | Vlastní | Indiv | 1.644 | 3.29 |  | Práce | Běžná |  |  |  | POL1_
|  | 1.09 dvířka se zdvojenými dvířky zapláštěna do niky : 1 |  | 1 | [23 empty] | VV | 0
|  | 2.06 dvířka provedena v bílém minimalistickém provedení se zdvojenými dvířky : 1 |  | 1 | [23 empty] | VV | 0
SPU
Díl: | 762 | Konstrukce tesařské |  |  |  | 0 |  | 0 |  | 0 |  | 0 |  | 0.72 |  | 0 |  |  |  |  | 17.9 | [6 empty] | DIL
107 | 762431230RT2 | Obložení stěn s dodávkou sádrokartonem, tloušťky 12,5 mm | m2 | 8.9775 |  | 0 |  | 0 |  | 0 | 21 | 0 | 0.00931 | 0.08 | 0 | 0 | 800-762 | RTS 25/ II | RTS 25/ II | 0.134 | 1.2 |  | Práce | Běžná |  |  |  | POL1_
|  | skladba S1, S2 : | [25 empty] | VV | 0
|  | dostavba : 3,0*2,85 |  | 8.55 | [23 empty] | VV | 0
|  | Koeficient rezerva: 0,05 |  | 0.4275 | [23 empty] | VV | 4
SPU
108 | 762431130RT3_R | Montáž dřevovláknitých desek | m2 | 8.55 |  | 0 |  | 0 |  | 0 | 21 | 0 | 0.01368 | 0.12 | 0 | 0 |  | Vlastní | Indiv | 0.285 | 2.44 |  | Práce | Běžná |  |  |  | POL1_
|  | skladba S1, S2 : | [25 empty] | VV | 0
|  | dostavba : 3,0*2,85 |  | 8.55 | [23 empty] | VV | 0
SPU
109 | 762431220R00_R | Montáž obložení stěn březovou překližkou 4 mm, včetně roštu | m2 | 12.4729 |  | 0 |  | 0 |  | 0 | 21 | 0 | 0.00016 | 0 | 0 | 0 |  | Vlastní | Indiv | 0.135 | 1.68 |  | Práce | Běžná |  |  |  | POL1_
|  | T3 : 2,53*(0,95*2+3,03) |  | 12.4729 | [23 empty] | VV | 0
SPU
110 | 762524104RT2_R | Položení podlah z prken, vč. dodávky selské prkno – třívrstvá parketa s dubovou dýhou tl. min. 3 mm | m2 | 35.35 |  | 0 |  | 0 |  | 0 | 21 | 0 | 0.0121 | 0.43 | 0 | 0 |  | Vlastní | Indiv | 0.356 | 12.58 |  | Práce | Běžná |  |  |  | POL1_
|  | 1.NP : | [25 empty] | VV | 0
|  | 1.08 ZÁZEMÍ NÁVŠTĚVNÍKŮ : 35,35 |  | 35.35 | [23 empty] | VV | 0
SPU
111 | 607150103R | Výrobek izolační pro budovy z dřevovlákna (WF) tvar: deska; tl = 60 mm; OH = 165 kg/m3; lambda = 0,043 W/(m.K); pevnost v tlaku = 100 kPa; TR 10,0 kPa | m2 | 8.9775 |  | 0 |  | 0 |  | 0 | 21 | 0 | 0.0099 | 0.09 | 0 | 0 | SPCM | RTS 25/ II | RTS 25/ II | 0 | 0 |  | Specifikace | Běžná |  |  |  | POL3_
|  | skladba S1, S2 : | [25 empty] | VV | 0
|  | dostavba : 3,0*2,85 |  | 8.55 | [23 empty] | VV | 0
|  | Koeficient rezerva+prořez: 0,05 |  | 0.4275 | [23 empty] | VV | 4
SPU
112 | 998762202R00 | Přesun hmot pro konstrukce tesařské v objektech výšky do 12 m | % |  |  | 0 |  | 0 |  | 0 | 21 | 0 | 0 | 0 | 0 | 0 | 800-762 | RTS 25/ II | RTS 25/ II | 0 | 0 |  | Přesun hmot | Běžná |  |  |  | POL7_
|  | 50 m vodorovně | [25 empty] | SPI
SPU
Díl: | 763 | Dřevostavby |  |  |  | 0 |  | 0 |  | 0 |  | 0 |  | 0.35 |  | 0 |  |  |  |  | 6.85 | [6 empty] | DIL
113 | 763612231RW6 | Montáž obložení stěn, z desek tl. nad 18 mm, na sraz, šroubováním, včetně dodávky desky dřevoštěpkové | m2 | 8.55 |  | 0 |  | 0 |  | 0 | 21 | 0 | 0.01436 | 0.12 | 0 | 0 | 800-763 | RTS 25/ II | RTS 25/ II | 0.313 | 2.68 |  | Práce | Běžná |  |  |  | POL1_
|  | vč. dodávky a montáže spojovacího materiálu | [25 empty] | SPI
|  | skladba S1, S2 : | [25 empty] | VV | 0
|  | dostavba : 3,0*2,85 |  | 8.55 | [23 empty] | VV | 0
SPU
114 | 763712211R00 | Montáž svislé konstrukce do 10 m výšky římsy plnostěnné sloupy (mimo rámových), sloupky, paždíky, zavětrovací prvky průřezové plochy do 150 cm2 | m | 18 |  | 0 |  | 0 |  | 0 | 21 | 0 | 0.00106 | 0.02 | 0 | 0 | 800-763 | RTS 25/ II | RTS 25/ II | 0.155 | 2.79 |  | Práce | Běžná |  |  |  | POL1_
|  | sloupky 6x16 cm 6ks : 6*3,0 |  | 18 | [23 empty] | VV | 0
SPU
115 | 763_R01 | T2 – Nové infocentrum, dřevěná trámková konstrukce opláštěná překližkou | kompl | 1 |  | 0 |  | 0 |  | 0 | 21 | 0 | 0 | 0 | 0 | 0 |  | Vlastní | Indiv | 0 | 0 |  | Práce | Běžná |  |  |  | POL1_
|  | Dodávka a montáž trámkové konstrukce 100×100 mm, vyplnění PUR/min. izolačním materiálem, oboustranné opláštění 2× OSB + březová překližka 4 mm s PU lakem, akustická izolace, kotvení do stávajících konstrukcí, otvory pro budoucí elektroinstalaci, dokončovací práce. | [25 empty] | POP |  | Dodávka a montáž trámkové konstrukce 100×100 mm, vyplnění PUR/min. izolačním materiálem, oboustranné opláštění 2× OSB + březová překližka 4 mm s PU lakem, akustická izolace, kotvení do stávajících konstrukcí, otvory pro budoucí elektroinstalaci, dokončovací práce.
SPU
116 | 974054712R00_R | Vyřezání otvoru ve stěně 0,5m2 | kus | 1 |  | 0 |  | 0 |  | 0 | 21 | 0 | 0 | 0 | 0.00445 | 0 |  | Vlastní | Indiv | 0.968 | 0.97 |  | Práce | Běžná |  |  |  | POL1_
SPU
117 | 60515815R | Dřevo konstrukční rostlé (KVH) dřevina: SM; tl = 60,0 mm; š = 160 mm; dl = 5 000 mm; nepohledové (NSi); tř. pevnosti C24 | m3 | 0.1728 |  | 0 |  | 0 |  | 0 | 21 | 0 | 0.5 | 0.09 | 0 | 0 | SPCM | RTS 25/ II | RTS 25/ II | 0 | 0 |  | Specifikace | Běžná |  |  |  | POL3_
|  | sloupky 6x16 cm 6ks : 6*3,0*0,16*0,06 |  | 0.1728 | [23 empty] | VV | 0
SPU
118 | 60725016R | Deska z plochých třísek (OSB) typ: 3; tl = 22,0 mm; povrch: nebroušený; hrana: rovná | m2 | 9.405 |  | 0 |  | 0 |  | 0 | 21 | 0 | 0.013 | 0.12 | 0 | 0 | SPCM | RTS 25/ II | RTS 25/ II | 0 | 0 |  | Specifikace | Běžná |  |  |  | POL3_
|  | Odkaz na mn. položky pořadí 113 : 8,55000*1,1 |  | 9.405 | [23 empty] | VV | 5
SPU
119 | 998763101R00 | Přesun hmot dřevostaveb v objektech výšky do 6 m | t | 0.35052 |  | 0 |  | 0 |  | 0 | 21 | 0 | 0 | 0 | 0 | 0 | 800-763 | RTS 25/ II | RTS 25/ II | 1.156 | 0.41 |  | Přesun hmot | Běžná |  |  |  | POL7_
|  | 50 m vodorovně | [25 empty] | SPI
SPU
Díl: | 764 | Konstrukce klempířské |  |  |  | 0 |  | 0 |  | 0 |  | 0 |  | 0.03 |  | 0 |  |  |  |  | 4.14 | [6 empty] | DIL
120 | 764333230R00 | Lemování z pozinkovaného plechu výroba a montáž lemování zdí na plochých střechách včetně rohů, spojů, lišt a dilatací, rš 330 mm | m | 4.8 |  | 0 |  | 0 |  | 0 | 21 | 0 | 0.0034 | 0.02 | 0 | 0 | 800-764 | RTS 25/ II | RTS 25/ II | 0.634 | 3.04 |  | Práce | Běžná |  |  |  | POL1_
|  | atika : 0,8*2+3,2 |  | 4.8 | [23 empty] | VV | 0
SPU
121 | 764373111R00_R | Trubka svodová z Al profilu ProRin Al, DN 50, délky 3 m, napojení na střešní vpusť, zapravení | kus | 1 |  | 0 |  | 0 |  | 0 | 21 | 0 | 0.0013 | 0 | 0 | 0 |  | Vlastní | Indiv | 0.069 | 0.07 |  | Práce | Běžná |  |  |  | POL1_
|  | včetně těsnícího kroužku. | [25 empty] | POP
SPU
122 | 764530460R00_R | Oplechování opěráku z TiZn plechu, rš 750 mm | m | 1.2 |  | 0 |  | 0 |  | 0 | 21 | 0 | 0.00615 | 0.01 | 0 | 0 |  | Vlastní | RTS 25/ II | 0.76 | 0.91 |  | Práce | Běžná |  |  |  | POL1_
SPU
123 | 998764102R00 | Přesun hmot pro konstrukce klempířské v objektech výšky do 12 m | t | 0.025 |  | 0 |  | 0 |  | 0 | 21 | 0 | 0 | 0 | 0 | 0 | 800-764 | RTS 25/ II | RTS 25/ II | 4.82 | 0.12 |  | Přesun hmot | Běžná |  |  |  | POL7_
|  | 50 m vodorovně | [25 empty] | SPI
SPU
Díl: | 766 | Konstrukce truhlářské, okna a dveře |  |  |  | 0 |  | 0 |  | 0 |  | 0 |  | 0 |  | 0 |  |  |  |  | 2.32 | [6 empty] | DIL
124 | 766_R | T3 - opláštění niky, březová překližka 4mm, včetně podkladního roštu | m2 | 10.6651 |  | 0 |  | 0 |  | 0 | 21 | 0 | 0 | 0 | 0 | 0 |  | Vlastní | Indiv | 0 | 0 |  | Práce | Běžná |  |  |  | POL1_
|  | T3 opláštění niky : | [25 empty] | VV | 0
|  | 1.09 : 2,53*(1,32*2+3,03) |  | 14.3451 | [23 empty] | VV | 0
|  | odečet otvorů : -(0,8*2,3*2) |  | -3.68 | [23 empty] | VV | 0
SPU
125 | 766825121R00_R | Montáž vestavěné skříně 2křídlové policové, dodávka + montáž | kus | 1 |  | 0 |  | 0 |  | 0 | 21 | 0 | 0.00019 | 0 | 0 | 0 |  | Vlastní | Indiv | 2.322 | 2.32 |  | Práce | Běžná |  |  |  | POL1_
SPU
Díl: | 767 | Konstrukce zámečnické |  |  |  | 0 |  | 0 |  | 0 |  | 0 |  | 0.01 |  | 0 |  |  |  |  | 0.74 | [6 empty] | DIL
126 | 767422111R00 | Montáž opláštění Montáž kovové fasády práce oceňované na běžný metr, montáž oplechování atiky | m | 4.8 |  | 0 |  | 0 |  | 0 | 21 | 0 | 7e-05 | 0 | 0 | 0 | 800-767 | RTS 25/ II | RTS 25/ II | 0.148 | 0.71 |  | Práce | Běžná |  |  |  | POL1_
|  | Odkaz na mn. položky pořadí 120 : 4,80000 |  | 4.8 | [23 empty] | VV | 5
SPU
127 | 767_R01 | Z1 – Mříž, řemeslný kovářský výrobek pojednaný v kovářské černi, z čtvercových profilů, dodávka a montáž | ks | 1 |  | 0 |  | 0 |  | 0 | 21 | 0 | 0 | 0 | 0 | 0 |  | Vlastní | Indiv | 0 | 0 |  | Práce | Běžná |  |  |  | POL1_
SPU
128 | 553449086R | oplechování ke zdi kónické; ocel, žárové zinkování; tl. 0,5 mm; povrch. úprava polyest. nátěr mat; rš = 480 mm; l = 2 000 mm | m | 5.04 |  | 0 |  | 0 |  | 0 | 21 | 0 | 0.00187 | 0.01 | 0 | 0 | SPCM | RTS 25/ II | RTS 25/ II | 0 | 0 |  | Specifikace | Běžná |  |  |  | POL3_
|  | Odkaz na mn. položky pořadí 120 : 4,80000 |  | 4.8 | [23 empty] | VV | 5
|  | Koeficient rezerva: 0,05 |  | 0.24 | [23 empty] | VV | 4
SPU
129 | 998767102R00 | Přesun hmot pro kovové stavební doplňk. konstrukce v objektech výšky do 12 m | t | 0.00976 |  | 0 |  | 0 |  | 0 | 21 | 0 | 0 | 0 | 0 | 0 | 800-767 | RTS 25/ II | RTS 25/ II | 3.006 | 0.03 |  | Přesun hmot | Běžná |  |  |  | POL7_
|  | 50 m vodorovně | [25 empty] | SPI
SPU
Díl: | 771 | Podlahy z dlaždic a obklady |  |  |  | 0 |  | 0 |  | 0 |  | 0 |  | 0.86 |  | 0 |  |  |  |  | 37.89 | [6 empty] | DIL
130 | 771575107RT1 | Montáž podlah z dlaždic keramických 200 x 200 mm, režných nebo glazovaných, hladkých, kladených do flexibilního tmele | m2 | 10.18 |  | 0 |  | 0 |  | 0 | 21 | 0 | 0.00483 | 0.05 | 0 | 0 | 800-771 | RTS 25/ II | RTS 25/ II | 0.97 | 9.87 |  | Práce | Běžná |  |  |  | POL1_
|  | Keramická dlažba, historizující 200x200mm, modro-šedý podklad s rostlinným dekorem : | [25 empty] | VV | 0
|  | 1.10 WC zaměstnanci : 1,09 |  | 1.09 | [23 empty] | VV | 0
|  | 1.11 WC předsíň : 1,49 |  | 1.49 | [23 empty] | VV | 0
|  | 1.12 Úklid : 1,5 |  | 1.5 | [23 empty] | VV | 0
|  | 1.13 WC MUŽI – PŘEDSÍŇ : 2,22 |  | 2.22 | [23 empty] | VV | 0
|  | 1.14 WC MUŽI : 1 |  | 1 | [23 empty] | VV | 0
|  | 1.15 WC INVALIDÉ + ŽENY : 2,88 |  | 2.88 | [23 empty] | VV | 0
|  | Koeficient rezerva: | [25 empty] | VV | 4
SPU
131 | 771575109R00 | Montáž podlah z dlaždic keramických 300 x 300 mm, režných nebo glazovaných, hladkých, kladených do flexibilního tmele | m2 | 5.094 |  | 0 |  | 0 |  | 0 | 21 | 0 | 0.00504 | 0.03 | 0 | 0 | 800-771 | RTS 25/ II | RTS 25/ II | 0.978 | 4.98 |  | Práce | Běžná |  |  |  | POL1_
|  | Zachování stávající podlahy, možné doplnění materiálem vybouraným z 1.08 : | [25 empty] | VV | 0
|  | 1.09 SCHODIŠTĚ - 30% : 16,98*0,3 |  | 5.094 | [23 empty] | VV | 0
SPU
132 | 781475116RT2 | Montáž obkladů vnitřních z dlaždic keramických 300 x 300 mm, , kladených do flexibilního tmele | m2 | 22.9175 |  | 0 |  | 0 |  | 0 | 21 | 0 | 0.00524 | 0.12 | 0 | 0 | 800-771 | RTS 25/ II | RTS 25/ II | 0.9584 | 21.96 |  | Práce | Běžná |  |  |  | POL1_
|  | 1.07 Obklad niky kuchyňské linky (zadní + boční stěny) : 0,7*(0,42+1,015+0,42+1,72) |  | 2.5025 | [23 empty] | VV | 0
|  | 1.10 WC ZAMĚSTNANCI : 2,0*(1,32*2+0,83*2) |  | 8.6 | [23 empty] | VV | 0
|  | odečet otvorů : -(0,7*1,95) |  | -1.365 | [23 empty] | VV | 0
|  | 1.11 WC – PŘEDSÍŇ : 2,0*(1,2*2+1,24*2) |  | 9.76 | [23 empty] | VV | 0
|  | odečet otvorů : -(0,7*1,2+0,7*1,95*3) |  | -4.935 | [23 empty] | VV | 0
|  | 1.12 ÚKLID : 2,0*(1,0*2+1,43*2) |  | 9.72 | [23 empty] | VV | 0
|  | odečet otvorů : -(0,7*1,95) |  | -1.365 | [23 empty] | VV | 0
SPU
133 | 774412111R | Obklad fasády svislý z prken modřínových jemně řezaných, tl. 25 mm, přibitý na rošt 30/50, včetně nátěru a těsnících a ochranných prvlů | m2 | 16.83 |  | 0 |  | 0 |  | 0 | 21 | 0 | 0 | 0 | 0 | 0 |  | Vlastní | Indiv | 0 | 0 |  | Práce | Běžná |  |  |  | POL1_
|  | skladba S1, S2, S3 : 3,825*(1,0+3,4) |  | 16.83 | [23 empty] | VV | 0
SPU
134 | 59760987R | Dlažba keramická typ: čtvercový; s glazurou (GL); dl = 198 mm; š = 198 mm; tl = 10,0 mm; nasákavost = 0,5 %; mrazuvzdorná; protiskluznost: R10 | m2 | 11.198 |  | 0 |  | 0 |  | 0 | 21 | 0 | 0.021 | 0.24 | 0 | 0 | SPCM | RTS 25/ II | RTS 25/ II | 0 | 0 |  | Specifikace | Běžná |  |  |  | POL3_0
|  | Keramická dlažba : | [25 empty] | VV | 0
|  | 1.10 WC zaměstnanci : 1,09 |  | 1.09 | [23 empty] | VV | 0
|  | 1.11 WC předsíň : 1,49 |  | 1.49 | [23 empty] | VV | 0
|  | 1.12 Úklid : 1,5 |  | 1.5 | [23 empty] | VV | 0
|  | Keramická dlažba historizující 200x200mm, modro-šedý podklad s rostlinným dekorem : | [25 empty] | VV | 0
|  | 1.13 WC MUŽI – PŘEDSÍŇ : 2,22 |  | 2.22 | [23 empty] | VV | 0
|  | 1.14 WC MUŽI : 1 |  | 1 | [23 empty] | VV | 0
|  | 1.15 WC INVALIDÉ + ŽENY : 2,88 |  | 2.88 | [23 empty] | VV | 0
|  | Koeficient rezerva+prořez: 0,1 |  | 1.018 | [23 empty] | VV | 4
SPU
135 | 59761002R | Obkládačka RAKO EXTRA 300 x 600 mm povrch reliéfní bude upřesněno dle výběru investora | m2 | 22.9175 |  | 0 |  | 0 |  | 0 | 21 | 0 | 0.0185 | 0.42 | 0 | 0 |  | Vlastní | Indiv | 0 | 0 |  | Specifikace | Běžná |  |  |  | POL3_
|  | Odkaz na mn. položky pořadí 132 : 22,91750 |  | 22.9175 | [23 empty] | VV | 5
SPU
136 | 998771102R00 | Přesun hmot pro podlahy z dlaždic v objektech výšky do 12 m | t | 0.85406 |  | 0 |  | 0 |  | 0 | 21 | 0 | 0 | 0 | 0 | 0 | 800-771 | RTS 25/ II | RTS 25/ II | 1.265 | 1.08 |  | Přesun hmot | Běžná |  |  |  | POL7_
|  | 50 m vodorovně | [25 empty] | SPI
SPU
Díl: | 776 | Podlahy a stěny povlakové |  |  |  | 0 |  | 0 |  | 0 |  | 0 |  | 0.01 |  | 0 |  |  |  |  | 0.9 | [6 empty] | DIL
137 | 776572220R00 | Položení povlakových podlah textilních montáž volně položených, ze čtverců textilních zátěžových | m2 | 3.8 |  | 0 |  | 0 |  | 0 | 21 | 0 | 6e-05 | 0 | 0 | 0 | 800-775 | RTS 25/ II | RTS 25/ II | 0.234 | 0.89 |  | Práce | Běžná |  |  |  | POL1_
|  | všívaných a vpichovaných | [25 empty] | SPI
|  | 1.16 ZÁDVEŘÍ : 3,8 |  | 3.8 | [23 empty] | VV | 0
SPU
138 | 69741305R_R | Koberec zátěžový | m2 | 4 |  | 0 |  | 0 |  | 0 | 21 | 0 | 0.00132 | 0.01 | 0 | 0 |  | Vlastní | Indiv | 0 | 0 |  | Specifikace | Běžná |  |  |  | POL3_
|  | 1.16 ZÁDVEŘÍ : 3,8 |  | 3.8 | [23 empty] | VV | 0
|  | rezerva : 0,2 |  | 0.2 | [23 empty] | VV | 0
SPU
139 | 998776102R00 | Přesun hmot pro podlahy povlakové v objektech výšky do 12 m | t | 0.00551 |  | 0 |  | 0 |  | 0 | 21 | 0 | 0 | 0 | 0 | 0 | 800-775 | RTS 25/ II | RTS 25/ II | 1.102 | 0.01 |  | Přesun hmot | Běžná |  |  |  | POL7_
|  | vodorovně do 50 m | [25 empty] | SPI
SPU
Díl: | 784 | Malby |  |  |  | 0 |  | 0 |  | 0 |  | 0 |  | 0.42 |  | 0 |  |  |  |  | 84.56 | [6 empty] | DIL
140 | 784442002RT2 | Malby z malířských směsí disperzních, v místnostech přes 3,8m do 5 m, jednobarevné, dvojnásobné + 1x penetrace | m2 | 552.0958 |  | 0 |  | 0 |  | 0 | 21 | 0 | 0.00064 | 0.35 | 0 | 0 | 800-784 | RTS 25/ II | RTS 25/ II | 0.13874 | 76.6 |  | Práce | Běžná |  |  |  | POL1_
|  | Stropy : | [25 empty] | VV | 0
|  | 1.01 MÁZHAUS : 63,56 |  | 63.56 | [23 empty] | VV | 0
|  | 1.07 KANCELÁŘ : 30,74 |  | 30.74 | [23 empty] | VV | 0
|  | 1.08 ZÁZEMÍ NÁVŠTĚVNÍKŮ : 35,35 |  | 35.35 | [23 empty] | VV | 0
|  | 1.09 SCHODIŠTĚ : 16,98 |  | 16.98 | [23 empty] | VV | 0
|  | 1.10 WC ZAMĚSTNANCI : 1,09 |  | 1.09 | [23 empty] | VV | 0
|  | 1.11 WC – PŘEDSÍŇ : 1,49 |  | 1.49 | [23 empty] | VV | 0
|  | 1.12 ÚKLID : 1,5 |  | 1.5 | [23 empty] | VV | 0
|  | 2.09 EXPOZICE : 10,81 |  | 10.81 | [23 empty] | VV | 0
|  | 2.10 STUDOVNA : 15,2 |  | 15.2 | [23 empty] | VV | 0
|  | Stěny : | [25 empty] | VV | 0
|  | 1.01 MÁZHAUS : 3,0*(15,375+0,6*2+1,65+1,2*2+2,91+9,4+1,6+5,6+0,5+0,4) |  | 123.105 | [23 empty] | VV | 0
|  | odečet otvorů : -11,7526 |  | -11.7526 | [23 empty] | VV | 0
|  | 1.07 KANCELÁŘ : 3,0*(4,2+7,13+4,46+7,08) |  | 68.61 | [23 empty] | VV | 0
|  | odečet otvorů : -7,02 |  | -7.02 | [23 empty] | VV | 0
|  | 1.08 ZÁZEMÍ NÁVŠTĚVNÍKŮ : 3,0*(4,485+0,3*2+7,64+4,8+7,51) |  | 75.105 | [23 empty] | VV | 0
|  | odečet otvorů : -3,32 |  | -3.32 | [23 empty] | VV | 0
|  | 1.09 SCHODIŠTĚ : 4,45*2,68+6,5+4,5+22,08+27,5+3,3*4,0 |  | 85.706 | [23 empty] | VV | 0
|  | odečet otvorů : -8,0906 |  | -8.0906 | [23 empty] | VV | 0
|  | 1.11 WC – PŘEDSÍŇ : 0,5*2,0 |  | 1 | [23 empty] | VV | 0
|  | 1.12 ÚKLID : 0,5*(1,0*2+1,43*2) |  | 2.43 | [23 empty] | VV | 0
|  | 2.09 EXPOZICE : 3,0*(1,59*2+4,16) |  | 22.02 | [23 empty] | VV | 0
|  | odečet otvorů : -(1,0*1,84+0,9*1,83) |  | -3.487 | [23 empty] | VV | 0
|  | 2.10 STUDOVNA : 3,0*(3,39*2+4,16) |  | 32.82 | [23 empty] | VV | 0
|  | odečet otvorů : -1,0*1,75 |  | -1.75 | [23 empty] | VV | 0
SPU
141 | 784011111R00 | Ostatní práce oprášení/ometení podkladu, , | m2 | 552.0958 |  | 0 |  | 0 |  | 0 | 21 | 0 | 0 | 0 | 0 | 0 | 800-784 | RTS 25/ II | RTS 25/ II | 0.007 | 3.86 |  | Práce | Běžná |  |  |  | POL1_
|  | Odkaz na mn. položky pořadí 140 : 552,09580 |  | 552.0958 | [23 empty] | VV | 5
SPU
142 | 784011222RT2 | Ostatní práce zakrytí podlah, , včetně papírové lepenky | m2 | 304.07 |  | 0 |  | 0 |  | 0 | 21 | 0 | 0.00023 | 0.07 | 0 | 0 | 800-784 | RTS 25/ II | RTS 25/ II | 0.0135 | 4.1 |  | Práce | Běžná |  |  |  | POL1_
|  | 1.01 MÁZHAUS : 63,56 |  | 63.56 | [23 empty] | VV | 0
|  | 1.02 EXPOZICE – VSTUP : 5,08 |  | 5.08 | [23 empty] | VV | 0
|  | 1.03 EXPOZICE – KRAJINA : 16,56 |  | 16.56 | [23 empty] | VV | 0
|  | 1.04 EXPOZICE – SVĚTNICE : 32,25 |  | 32.25 | [23 empty] | VV | 0
|  | 1.05 EXPOZICE : 57,63 |  | 57.63 | [23 empty] | VV | 0
|  | 1.06 SCHODIŠTĚ : 5,93 |  | 5.93 | [23 empty] | VV | 0
|  | 1.07 KANCELÁŘ : 30,74 |  | 30.74 | [23 empty] | VV | 0
|  | 1.08 ZÁZEMÍ NÁVŠTĚVNÍKŮ : 35,35 |  | 35.35 | [23 empty] | VV | 0
|  | 1.09 SCHODIŠTĚ : 16,98 |  | 16.98 | [23 empty] | VV | 0
|  | 1.10 WC ZAMĚSTNANCI : 1,09 |  | 1.09 | [23 empty] | VV | 0
|  | 1.11 WC – PŘEDSÍŇ : 1,49 |  | 1.49 | [23 empty] | VV | 0
|  | 1.12 ÚKLID : 1,5 |  | 1.5 | [23 empty] | VV | 0
|  | 1.13 WC MUŽI – PŘEDSÍŇ : 2,22 |  | 2.22 | [23 empty] | VV | 0
|  | 1.14 WC MUŽI : 1 |  | 1 | [23 empty] | VV | 0
|  | 1.15 WC INVALIDÉ + ŽENY : 2,88 |  | 2.88 | [23 empty] | VV | 0
|  | 1.16 ZÁDVEŘÍ : 3,8 |  | 3.8 | [23 empty] | VV | 0
|  | 2.09 EXPOZICE : 10,81 |  | 10.81 | [23 empty] | VV | 0
|  | 2.10 STUDOVNA : 15,2 |  | 15.2 | [23 empty] | VV | 0
SPU
Díl: | M46 | Zemní práce při montážích |  |  |  | 0 |  | 0 |  | 0 |  | 0 |  | 0 |  | 0 |  |  |  |  | 0.34 | [6 empty] | DIL
143 | 460680021RT1 | Průraz zdivem v cihlové zdi tloušťky 15 cm, do průměru 6 cm | kus | 1 |  | 0 |  | 0 |  | 0 | 21 | 0 | 0.00272 | 0 | 0 | 0 |  | RTS 25/ II | RTS 25/ II | 0.337 | 0.34 |  | Práce | Běžná |  |  |  | POL1_
SPU
Díl: | D96 | Přesuny suti a vybouraných hmot |  |  |  | 0 |  | 0 |  | 0 |  | 0 |  | 0 |  | 0 |  |  |  |  | 68.35 | [6 empty] | DIL
144 | 979081111RT2 | Odvoz suti a vybouraných hmot na skládku do 1 km | t | 47.7306 |  | 0 |  | 0 |  | 0 | 21 | 0 | 0 | 0 | 0 | 0 | 801-3 | RTS 25/ II | RTS 25/ II | 0.49 | 23.39 |  | Přesun suti | Běžná |  |  |  | POL8_
|  | Včetně naložení na dopravní prostředek a složení na skládku, bez poplatku za skládku. | [25 empty] | POP
SPU
145 | 979082111R00 | Vnitrostaveništní doprava suti a vybouraných hmot do 10 m | t | 47.7306 |  | 0 |  | 0 |  | 0 | 21 | 0 | 0 | 0 | 0 | 0 | 801-3 | RTS 25/ II | RTS 25/ II | 0.942 | 44.96 |  | Přesun suti | Běžná |  |  |  | POL8_
SPU
Díl: | VN | Vedlejší náklady |  |  |  | 0 |  | 0 |  | 0 |  | 0 |  | 0 |  | 0 |  |  |  |  | 0 | [6 empty] | DIL
146 | 005121010R | Vybudování zařízení staveniště | Soubor | 1 |  | 0 |  | 0 |  | 0 | 21 | 0 | 0 | 0 | 0 | 0 |  | RTS 25/ II | Indiv | 0 | 0 |  | VRN | Běžná |  |  |  | POL99_2
|  | Náklady spojené se zřízením přípojek energií k objektům zařízení staveniště, vybudování případných měřících odběrných míst a zřízení, případná příprava území pro objekty zařízení staveniště a vlastní vybudování objektů zařízení staveniště. | [25 empty] | POP |  | Náklady spojené se zřízením přípojek energií k objektům zařízení staveniště, vybudování případných měřících odběrných míst a zřízení, případná příprava území pro objekty zařízení staveniště a vlastní vybudování objektů zařízení staveniště.
SPU
147 | 005124010R | Koordinační činnost | Soubor | 1 |  | 0 |  | 0 |  | 0 | 21 | 0 | 0 | 0 | 0 | 0 |  | RTS 25/ II | Indiv | 0 | 0 |  | VRN | Běžná |  |  |  | POL99_8
|  | Koordinace stavebních a technologických dodávek stavby. | [25 empty] | POP
SPU
148 | 202 R00T | Zednické výpomoci | kompl | 1 |  | 0 |  | 0 |  | 0 | 21 | 0 | 0 | 0 | 0 | 0 |  | Vlastní | Indiv | 0 | 0 |  | VRN | Běžná |  |  |  | POL99_8
SPU
Díl: | ON | Ostatní náklady |  |  |  | 0 |  | 0 |  | 0 |  | 0 |  | 0 |  | 0 |  |  |  |  | 0 | [6 empty] | DIL
149 | ON_R2 | Specializovaná logistika a ochrana historických prostor a exponátů muzea během rekonstrukce stavby | ks | 1 |  | 0 |  | 0 |  | 0 | 21 | 0 | 0 | 0 | 0 | 0 |  | Vlastní | Indiv | 0 | 0 |  | Práce | Běžná |  |  |  | POL1_
SPU
150 | 005211010R | Předání a převzetí staveniště | Soubor | 1 |  | 0 |  | 0 |  | 0 | 21 | 0 | 0 | 0 | 0 | 0 |  | RTS 25/ II | Indiv | 0 | 0 |  | VRN | Běžná |  |  |  | POL99_
|  | Náklady spojené s účastí zhotovitele na předání a převzetí staveniště. | [25 empty] | POP
SPU
151 | 005231010R | Revize | Soubor | 1 |  | 0 |  | 0 |  | 0 | 21 | 0 | 0 | 0 | 0 | 0 |  | RTS 25/ II | Indiv | 0 | 0 |  | VRN | Běžná |  |  |  | POL99_8
|  | náklady spojené s provedením všech technickými normami předepsaných zkoušek a revizí stavebních konstrukcí nebo stavebních prací. | [25 empty] | POP |  | náklady spojené s provedením všech technickými normami předepsaných zkoušek a revizí stavebních konstrukcí nebo stavebních prací.
SPU
152 | 005241010R | Dokumentace skutečného provedení | Soubor | 1 |  | 0 |  | 0 |  | 0 | 21 | 0 | 0 | 0 | 0 | 0 |  | RTS 25/ II | Indiv | 0 | 0 |  | VRN | Běžná |  |  |  | POL99_
|  | Náklady na vyhotovení dokumentace skutečného provedení stavby a její předání objednateli v požadované formě a požadovaném počtu. | [25 empty] | POP |  | Náklady na vyhotovení dokumentace skutečného provedení stavby a její předání objednateli v požadované formě a požadovaném počtu.
SPU
153 | 00524 R | Předání a převzetí díla | Soubor | 1 |  | 0 |  | 0 |  | 0 | 21 | 0 | 0 | 0 | 0 | 0 |  | Vlastní | Indiv | 0 | 0 |  | VRN | Běžná |  |  |  | POL99_
|  | Náklady zhotovitele, které vzniknou v souvislosti s povinnostmi zhotovitele při předání a převzetí díla. | [25 empty] | POP |  | Náklady zhotovitele, které vzniknou v souvislosti s povinnostmi zhotovitele při předání a převzetí díla.
SPU
[26 empty] | 12 | 21 | DPH
| Celkem |  |  |  |  | 0 | [19 empty] | 0 | 0 | SUM
END
Note on S6: Jedná se o informaci, zda se jedná o položku, která je do rozpočtu zadána z cenové soustavy RTS, nebo vlastní.
Note on T6: Jedná se o název CÚ, která je zadána u položky rozpočtu

## 02 01 Pol
Položkový soupis prací a dodávek | [27 empty] | #TypZaznamu#
S: | 084 | HORÁCKÉ MUZEUM V NMNM | [25 empty] | STA
O: | 02 | HORÁCKÉ MUZEUM V NMNM - ZTI | [22 empty] | STA |  |  | OBJ
R: | 01 | HORÁCKÉ MUZEUM V NMNM - ZTI | [25 empty] | ROZ
P.č. | Číslo položky | Název položky | MJ | Množství | Cena / MJ | Celkem | Dodávka | Dodávka celk. | Montáž | Montáž celk. | DPH | Cena s DPH | Hmotnost / MJ | Hmotnost celk.(t) | Dem. hmotnost / MJ | Dem. hmotnost celk.(t) | Ceník | Cen. soustava / platnost | Cenová úroveň | Nhod / MJ | Nhod celk. | Dodavatel | Typ položky | Stav položky
Díl: | 1 | Zemní práce |  |  |  | 0 |  | 0 |  | 0 |  | 0 |  | 6.68 |  | 0 |  |  |  |  | 16.66 | [6 empty] | DIL
1 | 139601102R00 | Ruční výkop jam, rýh a šachet v hornině tř. 3 | m3 | 4 |  | 0 |  | 0 |  | 0 | 21 | 0 | 0 | 0 | 0 | 0 |  | Vlastní | Indiv | 3.533 | 14.13 |  | Práce | Běžná |  |  |  | POL1_0
SPU
2 | 161101101R00 | Svislé přemístění výkopku z hor.1-4 do 2,5 m | m3 | 4 |  | 0 |  | 0 |  | 0 | 21 | 0 | 0 | 0 | 0 | 0 |  | Vlastní | Indiv | 0.345 | 1.38 |  | Práce | Běžná |  |  |  | POL1_0
SPU
3 | 162201102R00 | Vodorovné přemístění výkopku z hor.1-4 do 50 m | m3 | 4 |  | 0 |  | 0 |  | 0 | 21 | 0 | 0 | 0 | 0 | 0 |  | Vlastní | Indiv | 0.074 | 0.3 |  | Práce | Běžná |  |  |  | POL1_0
SPU
4 | 174100050RAB | Zásyp jam,rýh a šachet štěrkopískem, dovoz štěrkopísku ze vzdálenosti 5 km | m3 | 4 |  | 0 |  | 0 |  | 0 | 21 | 0 | 1.67 | 6.68 | 0 | 0 |  | Vlastní | Indiv | 0.213 | 0.85 |  | Práce | Běžná |  |  |  | POL1_0
SPU
5 | 583-314007R | Kamenivo těžené frakce 4/8 E V | t | 7.6 |  | 0 |  | 0 |  | 0 | 21 | 0 | 0 | 0 | 0 | 0 |  | Vlastní | Indiv | 0 | 0 |  | Práce | Běžná |  |  |  | POL1_0
SPU
Díl: | 11 | Přípravné a přidružené práce |  |  |  | 0 |  | 0 |  | 0 |  | 0 |  | 0 |  | 0 |  |  |  |  | 0 | [6 empty] | DIL
6 | 1 | demontáž a montáž podlahové vytápění, vč. teplné izolace | m | 8 |  | 0 |  | 0 |  | 0 | 21 | 0 | 0 | 0 | 0 | 0 |  | Vlastní | Indiv | 0 | 0 |  | Práce | Běžná |  |  |  | POL1_0
SPU
Díl: | 4 | Vodorovné konstrukce |  |  |  | 0 |  | 0 |  | 0 |  | 0 |  | 1.13 |  | 0 |  |  |  |  | 1.7 | [6 empty] | DIL
7 | 451572111R00 | Lože pod potrubí z kameniva těženého 0 - 4 mm | m3 | 1 |  | 0 |  | 0 |  | 0 | 21 | 0 | 1.1322 | 1.13 | 0 | 0 |  | Vlastní | Indiv | 1.695 | 1.7 |  | Práce | Běžná |  |  |  | POL1_0
SPU
Díl: | 61 | Upravy povrchů vnitřní |  |  |  | 0 |  | 0 |  | 0 |  | 0 |  | 0.3 |  | 0 |  |  |  |  | 4.13 | [6 empty] | DIL
8 | 612100010RAA | Hrubá výplň rýh ve stěnách, včetně omítky a malby | m2 | 2 |  | 0 |  | 0 |  | 0 | 21 | 0 | 0.15056 | 0.3 | 0 | 0 |  | Vlastní | Indiv | 2.0668 | 4.13 |  | Práce | Běžná |  |  |  | POL1_0
SPU
Díl: | 63 | Podlahy a podlahové konstrukce |  |  |  | 0 |  | 0 |  | 0 |  | 0 |  | 2.8 |  | 4.17 |  |  |  |  | 47.23 | [6 empty] | DIL
9 | 63001 VL | Zřízení nového podkladního betonu, hydroizolace vč, napojaní na stáv.hydroiz., bet.mazanina, PVC kryt. | m2 | 10 |  | 0 |  | 0 |  | 0 | 21 | 0 | 0.28025 | 2.8 | 0.417 | 4.17 |  | Vlastní | Indiv | 4.723 | 47.23 |  | Práce | Běžná |  |  |  | POL1_0
SPU
Díl: | 96 | Bourání konstrukcí |  |  |  | 0 |  | 0 |  | 0 |  | 0 |  | 0 |  | 4.4 |  |  |  |  | 14.4 | [6 empty] | DIL
10 | 965042141R00 | Bourání mazanin betonových tl. 10 cm, nad 4 m2 | m3 | 1 |  | 0 |  | 0 |  | 0 | 21 | 0 | 0 | 0 | 2.2 | 2.2 |  | Vlastní | Indiv | 7.195 | 7.2 |  | Práce | Běžná |  |  |  | POL1_0
SPU
11 | 965042141R00 | Bourání mazanin betonových tl. 10 cm, nad 4 m2 | m3 | 1 |  | 0 |  | 0 |  | 0 | 21 | 0 | 0 | 0 | 2.2 | 2.2 |  | Vlastní | Indiv | 7.195 | 7.2 |  | Práce | Běžná |  |  |  | POL1_0
SPU
Díl: | 97 | Prorážení otvorů |  |  |  | 0 |  | 0 |  | 0 |  | 0 |  | 0 |  | 0.37 |  |  |  |  | 10.77 | [6 empty] | DIL
12 | 974029132R00 | Vysekání rýh ve zdi kamenné 5 x 7 cm | m | 3 |  | 0 |  | 0 |  | 0 | 21 | 0 | 0.00049 | 0 | 0.008 | 0.02 |  | Vlastní | Indiv | 0.645 | 1.94 |  | Práce | Běžná |  |  |  | POL1_0
SPU
13 | 974029153R00 | Vysekání rýh ve zdi kamenné 10 x 10 cm | m | 3 |  | 0 |  | 0 |  | 0 | 21 | 0 | 0.00049 | 0 | 0.023 | 0.07 |  | Vlastní | Indiv | 0.978 | 2.93 |  | Práce | Běžná |  |  |  | POL1_0
SPU
14 | 974029165R00 | Vysekání rýh ve zdi kamenné 15 x 20 cm | m | 4 |  | 0 |  | 0 |  | 0 | 21 | 0 | 0.00049 | 0 | 0.07 | 0.28 |  | Vlastní | Indiv | 1.476 | 5.9 |  | Práce | Běžná |  |  |  | POL1_0
SPU
Díl: | 99 | Staveništní přesun hmot |  |  |  | 0 |  | 0 |  | 0 |  | 0 |  | 0 |  | 0 |  |  |  |  | 9.3 | [6 empty] | DIL
15 | 998011001R00 | Přesun hmot pro budovy zděné výšky do 6 m | t | 10.9207 |  | 0 |  | 0 |  | 0 | 21 | 0 | 0 | 0 | 0 | 0 |  | Vlastní | Indiv | 0.852 | 9.3 |  | Práce | Běžná |  |  |  | POL1_0
SPU
Díl: | 721 | Vnitřní kanalizace |  |  |  | 0 |  | 0 |  | 0 |  | 0 |  | 0.1 |  | 0.02 |  |  |  |  | 45.56 | [6 empty] | DIL
16 | 721176101R00 | Potrubí HT připojovací D 32 x 1,8 mm | m | 2 |  | 0 |  | 0 |  | 0 | 21 | 0 | 0.00034 | 0 | 0 | 0 |  | Vlastní | Indiv | 0.32 | 0.64 |  | Práce | Běžná |  |  |  | POL1_0
SPU
17 | 721176102R00 | Potrubí HT připojovací D 40 x 1,8 mm | m | 8 |  | 0 |  | 0 |  | 0 | 21 | 0 | 0.00038 | 0 | 0 | 0 |  | Vlastní | Indiv | 0.32 | 2.56 |  | Práce | Běžná |  |  |  | POL1_0
SPU
18 | 721176103R00 | Potrubí HT připojovací D 50 x 1,8 mm | m | 4 |  | 0 |  | 0 |  | 0 | 21 | 0 | 0.00047 | 0 | 0 | 0 |  | Vlastní | Indiv | 0.359 | 1.44 |  | Práce | Běžná |  |  |  | POL1_0
SPU
19 | 721176105R00 | Potrubí HT připojovací D 100 x 2,7 mm | m | 5 |  | 0 |  | 0 |  | 0 | 21 | 0 | 0.00152 | 0.01 | 0 | 0 |  | Vlastní | Indiv | 1.173 | 5.87 |  | Práce | Běžná |  |  |  | POL1_0
SPU
20 | 721176114R00 | Potrubí HT odpadní svislé D 70 x 1,9 mm | m | 2 |  | 0 |  | 0 |  | 0 | 21 | 0 | 0.00078 | 0 | 0 | 0 |  | Vlastní | Indiv | 0.819 | 1.64 |  | Práce | Běžná |  |  |  | POL1_0
SPU
21 | 721176115R00 | Potrubí HT odpadní svislé D 100 x 2,7 mm | m | 8 |  | 0 |  | 0 |  | 0 | 21 | 0 | 0.00131 | 0.01 | 0 | 0 |  | Vlastní | Indiv | 0.797 | 6.38 |  | Práce | Běžná |  |  |  | POL1_0
SPU
22 | 721176222R00 | Potrubí KG svodné (ležaté) v zemi D 100 x 3,2 mm | m | 15 |  | 0 |  | 0 |  | 0 | 21 | 0 | 0.0021 | 0.03 | 0 | 0 |  | Vlastní | Indiv | 0.8 | 12 |  | Práce | Běžná |  |  |  | POL1_0
SPU
23 | 721176223R00 | Potrubí KG svodné (ležaté) v zemi, D 125 x 3,2 mm | m | 10 |  | 0 |  | 0 |  | 0 | 21 | 0 | 0.00252 | 0.03 | 0 | 0 |  | Vlastní | Indiv | 0.8 | 8 |  | Práce | Běžná |  |  |  | POL1_0
SPU
24 | 721176224R00 | Potrubí KG svodné (ležaté) v zemi, D 150 x 4,0 mm | m | 2 |  | 0 |  | 0 |  | 0 | 21 | 0 | 0.00357 | 0.01 | 0 | 0 |  | Vlastní | Indiv | 0.55 | 1.1 |  | Práce | Běžná |  |  |  | POL1_0
SPU
25 | 721194103R00 | Vyvedení odpadních výpustek D 32 x 1,8 | kus | 1 |  | 0 |  | 0 |  | 0 | 21 | 0 | 0 | 0 | 0 | 0 |  | Vlastní | Indiv | 0.148 | 0.15 |  | Práce | Běžná |  |  |  | POL1_0
SPU
26 | 721194104R00 | Vyvedení odpadních výpustek D 40 x 1,8 | kus | 3 |  | 0 |  | 0 |  | 0 | 21 | 0 | 0 | 0 | 0 | 0 |  | Vlastní | Indiv | 0.157 | 0.47 |  | Práce | Běžná |  |  |  | POL1_0
SPU
27 | 721194105R00 | Vyvedení odpadních výpustek D 50 x 1,8 | kus | 1 |  | 0 |  | 0 |  | 0 | 21 | 0 | 0 | 0 | 0 | 0 |  | Vlastní | Indiv | 0.174 | 0.17 |  | Práce | Běžná |  |  |  | POL1_0
SPU
28 | 721194109R00 | Vyvedení odpadních výpustek D 100 x 2,3 | kus | 3 |  | 0 |  | 0 |  | 0 | 21 | 0 | 0 | 0 | 0 | 0 |  | Vlastní | Indiv | 0.259 | 0.78 |  | Práce | Běžná |  |  |  | POL1_0
SPU
29 | 55162545.AR | Ventil přivzdušňovací DN 100 | kus | 3 |  | 0 |  | 0 |  | 0 | 21 | 0 | 0.00049 | 0 | 0 | 0 |  | Vlastní | Indiv | 0 | 0 |  | Specifikace | Běžná |  |  |  | POL3_0
SPU
30 | 28615422.AR | Zátka HTM D 70 mm PP | kus | 1 |  | 0 |  | 0 |  | 0 | 21 | 0 | 3e-05 | 0 | 0 | 0 |  | Vlastní | Indiv | 0 | 0 |  | Specifikace | Běžná |  |  |  | POL3_0
SPU
31 | 28615442.AR | Kus čisticí HTRE D 70 mm PP | kus | 1 |  | 0 |  | 0 |  | 0 | 21 | 0 | 0.0002 | 0 | 0 | 0 |  | Vlastní | Indiv | 0 | 0 |  | Specifikace | Běžná |  |  |  | POL3_0
SPU
32 | 28615443.AR | Kus čisticí HTRE D 100 mm PP | kus | 3 |  | 0 |  | 0 |  | 0 | 21 | 0 | 0.00038 | 0 | 0 | 0 |  | Vlastní | Indiv | 0 | 0 |  | Specifikace | Běžná |  |  |  | POL3_0
SPU
33 | 721171809R00 | Demontáž potrubí z PVC do D 150 mm | m | 8 |  | 0 |  | 0 |  | 0 | 21 | 0 | 0 | 0 | 0.00263 | 0.02 |  | Vlastní | Indiv | 0.114 | 0.91 |  | Práce | Běžná |  |  |  | POL1_0
SPU
34 | 721170967R00 | Provedení opravy vnitřní kanalizace potrubí, plastové, propojení dosavadního potrubí, D 150 mm | kus | 1 |  | 0 |  | 0 |  | 0 | 21 | 0 | 0.00779 | 0.01 | 0 | 0 |  | Vlastní | Indiv | 0.755 | 0.76 |  | Práce | Běžná |  |  |  | POL1_0
SPU
35 | 721290111R00 | Zkouška těsnosti kanalizace vodou | m | 53 |  | 0 |  | 0 |  | 0 | 21 | 0 | 0 | 0 | 0 | 0 |  | Vlastní | Indiv | 0.048 | 2.54 |  | Práce | Běžná |  |  |  | POL1_0
SPU
36 | 998721101R00 | Přesun hmot pro vnitřní kanalizaci, výšky do 6 m | t | 0.09971 |  | 0 |  | 0 |  | 0 | 21 | 0 | 0 | 0 | 0 | 0 |  | Vlastní | Indiv | 1.47 | 0.15 |  | Práce | Běžná |  |  |  | POL1_0
SPU
Díl: | 722 | Vnitřní vodovod |  |  |  | 0 |  | 0 |  | 0 |  | 0 |  | 0.11 |  | 0 |  |  |  |  | 59.6 | [6 empty] | DIL
37 | 722172411R00 | Potrubí z PPR D 20 x 2,8 mm, PN 16, vč.zed.výpom. | m | 41 |  | 0 |  | 0 |  | 0 | 21 | 0 | 0.00047 | 0.02 | 0 | 0 |  | Vlastní | Indiv | 0.522 | 21.4 |  | Práce | Běžná |  |  |  | POL1_0
SPU
38 | 722172412R00 | Potrubí z PPR D 25 x 3,5 mm, PN 16, vč.zed.výpom. | m | 3 |  | 0 |  | 0 |  | 0 | 21 | 0 | 0.00058 | 0 | 0 | 0 |  | Vlastní | Indiv | 0.6159 | 1.85 |  | Práce | Běžná |  |  |  | POL1_0
SPU
39 | 722172413R00 | Potrubí z PPR D 32 x 4,4 mm, PN 16, vč.zed.výpom. | m | 6 |  | 0 |  | 0 |  | 0 | 21 | 0 | 0.00077 | 0 | 0 | 0 |  | Vlastní | Indiv | 0.6828 | 4.1 |  | Práce | Běžná |  |  |  | POL1_0
SPU
40 | 722172431R00 | Potrubí z PPR D 20 x 3,4 mm, PN 20, vč. zed. výpom. | m | 14 |  | 0 |  | 0 |  | 0 | 21 | 0 | 0.00049 | 0.01 | 0 | 0 |  | Vlastní | Indiv | 0.522 | 7.31 |  | Práce | Běžná |  |  |  | POL1_0
SPU
41 | 722181211RT7 | Izolace návleková tl. stěny 6 mm, vnitřní průměr 22 mm | m | 35 |  | 0 |  | 0 |  | 0 | 21 | 0 | 2e-05 | 0 | 0 | 0 |  | Vlastní | Indiv | 0.129 | 4.52 |  | Práce | Běžná |  |  |  | POL1_0
SPU
42 | 722181211RT8 | Izolace návleková tl. stěny 6 mm, vnitřní průměr 25 mm | m | 3 |  | 0 |  | 0 |  | 0 | 21 | 0 | 6e-05 | 0 | 0 | 0 |  | Vlastní | Indiv | 0.129 | 0.39 |  | Práce | Běžná |  |  |  | POL1_0
SPU
43 | 722181211RU1 | Izolace návleková tl. stěny 6 mm, vnitřní průměr 32 mm | m | 6 |  | 0 |  | 0 |  | 0 | 21 | 0 | 6e-05 | 0 | 0 | 0 |  | Vlastní | Indiv | 0.142 | 0.85 |  | Práce | Běžná |  |  |  | POL1_0
SPU
44 | 722181214RT7 | Izolace návleková tl. stěny 20 mm, vnitřní průměr 22 mm | m | 14 |  | 0 |  | 0 |  | 0 | 21 | 0 | 5e-05 | 0 | 0 | 0 |  | Vlastní | Indiv | 0.129 | 1.81 |  | Práce | Běžná |  |  |  | POL1_0
SPU
45 | 722190401R00 | Vyvedení a upevnění výpustek DN 15 | kus | 13 |  | 0 |  | 0 |  | 0 | 21 | 0 | 0 | 0 | 0 | 0 |  | Vlastní | Indiv | 0.425 | 5.53 |  | Práce | Běžná |  |  |  | POL1_0
SPU
46 | 722268612R00 | vodoměrná sestava s armaturami DN 25 | kus | 1 |  | 0 |  | 0 |  | 0 | 21 | 0 | 0.0016 | 0 | 0 | 0 |  | Vlastní | Indiv | 0.5 | 0.5 |  | Práce | Běžná |  |  |  | POL1_0
SPU
47 | 722220121R00 | Nástěnka K 247, pro baterii G 1/2 | pár | 5 |  | 0 |  | 0 |  | 0 | 21 | 0 | 0.00148 | 0.01 | 0 | 0 |  | Vlastní | Indiv | 0.54 | 2.7 |  | Práce | Běžná |  |  |  | POL1_0
SPU
48 | 722235113R00 | Kohout vod.kul.,vnitř.-vnitř.z. DN 25 | kus | 1 |  | 0 |  | 0 |  | 0 | 21 | 0 | 0.00032 | 0 | 0 | 0 |  | Vlastní | Indiv | 0.227 | 0.23 |  | Práce | Běžná |  |  |  | POL1_0
SPU
49 | 44982600.AR | Systém hydrantový D25, 25/20 standard | kus | 2 |  | 0 |  | 0 |  | 0 | 21 | 0 | 0.03 | 0.06 | 0 | 0 |  | Vlastní | Indiv | 0 | 0 |  | Specifikace | Běžná |  |  |  | POL3_0
SPU
50 | 286547027R | Klapka zpětná D 25 | kus | 1 |  | 0 |  | 0 |  | 0 | 21 | 0 | 0.00015 | 0 | 0 | 0 |  | Vlastní | Indiv | 0 | 0 |  | Specifikace | Běžná |  |  |  | POL3_0
SPU
51 | 722290234R00 | Proplach a dezinfekce vodovod.potrubí DN 80 | m | 64 |  | 0 |  | 0 |  | 0 | 21 | 0 | 1e-05 | 0 | 0 | 0 |  | Vlastní | Indiv | 0.062 | 3.97 |  | Práce | Běžná |  |  |  | POL1_0
SPU
52 | 722290226R00 | Zkouška tlaku potrubí závitového DN 50 | m | 64 |  | 0 |  | 0 |  | 0 | 21 | 0 | 0.00018 | 0.01 | 0 | 0 |  | Vlastní | Indiv | 0.067 | 4.29 |  | Práce | Běžná |  |  |  | POL1_0
SPU
53 | 998722101R00 | Přesun hmot pro vnitřní vodovod, výšky do 6 m | t | 0.11606 |  | 0 |  | 0 |  | 0 | 21 | 0 | 0 | 0 | 0 | 0 |  | Vlastní | Indiv | 1.327 | 0.15 |  | Práce | Běžná |  |  |  | POL1_0
SPU
Díl: | 725 | Zařizovací předměty |  |  |  | 0 |  | 0 |  | 0 |  | 0 |  | 0.22 |  | 0.07 |  |  |  |  | 24.94 | [6 empty] | DIL
54 | 725100001RA0 | Umyvadlo "U", baterie, zápachová uzávěrka | kus | 2 |  | 0 |  | 0 |  | 0 | 21 | 0 | 0.01867 | 0.04 | 0 | 0 |  | Vlastní | Indiv | 2.9214 | 5.84 |  | Práce | Běžná |  |  |  | POL1_0
SPU
55 | 725017153R00 | Umyvadlo ''UI'' invalidní 640 x 550 mm, bílé | soubor | 1 |  | 0 |  | 0 |  | 0 | 21 | 0 | 0.01701 | 0.02 | 0 | 0 |  | Vlastní | Indiv | 1.253 | 1.25 |  | Práce | Běžná |  |  |  | POL1_0
SPU
56 | 725-005 VD | Klozet "K" závěsný včetně sed, hl.550 mm, vč.mont. | ks | 2 |  | 0 |  | 0 |  | 0 | 21 | 0 | 0.01889 | 0.04 | 0 | 0 |  | Vlastní | Indiv | 0.973 | 1.95 |  | Práce | Běžná |  |  |  | POL1_0
SPU
57 | 725013138RT1 | Klozet kombi ''K'' nádrž s armaturou, odpad svislý, bílý, , včetně sedátka v bílé barvě | soubor | 1 |  | 0 |  | 0 |  | 0 | 21 | 0 | 0.0288 | 0.03 | 0 | 0 |  | Vlastní | Indiv | 1.5 | 1.5 |  | Práce | Běžná |  |  |  | POL1_0
SPU
58 | 725014141R00 | Klozet závěsný ''KI'' ZTP + sedátko, bílý | soubor | 1 |  | 0 |  | 0 |  | 0 | 21 | 0 | 0.01887 | 0.02 | 0 | 0 |  | Vlastní | Indiv | 0.973 | 0.97 |  | Práce | Běžná |  |  |  | POL1_0
SPU
59 | 725003 VD | Dřez "D", baterie, zápachová uzávěrka | kus | 1 |  | 0 |  | 0 |  | 0 | 21 | 0 | 0.01701 | 0.02 | 0 | 0 |  | Vlastní | Indiv | 1.253 | 1.25 |  | Práce | Běžná |  |  |  | POL1_0
SPU
60 | 725-004 VD | Výlevka "VYL" stojící s plastovou mřížkou, vč.mont., baterie, splach.nádrž, odpad DN100 | kus | 1 |  | 0 |  | 0 |  | 0 | 21 | 0 | 0.01444 | 0.01 | 0 | 0 |  | Vlastní | Indiv | 1.25 | 1.25 |  | Práce | Běžná |  |  |  | POL1_0
SPU
61 | 725980122R00 | Dvířka z plastu, 200 x 300 mm | kus | 7 |  | 0 |  | 0 |  | 0 | 21 | 0 | 0.0007 | 0 | 0 | 0 |  | Vlastní | Indiv | 0.37 | 2.59 |  | Práce | Běžná |  |  |  | POL1_0
SPU
62 | 725-011 VD | Předstěnový systém pro zazdění, pro WC, h 108 cm | soubor | 2 |  | 0 |  | 0 |  | 0 | 21 | 0 | 0.009 | 0.02 | 0 | 0 |  | Vlastní | Indiv | 1.77 | 3.54 |  | Práce | Běžná |  |  |  | POL1_0
SPU
63 | 725810402R00 | Ventil rohový bez přípoj. trubičky G 1/2 | soubor | 12 |  | 0 |  | 0 |  | 0 | 21 | 0 | 0.00017 | 0 | 0 | 0 |  | Vlastní | Indiv | 0.227 | 2.72 |  | Práce | Běžná |  |  |  | POL1_0
SPU
64 | 55440005R | Madlo rovné s krytkami 700 mm bílé | kus | 1 |  | 0 |  | 0 |  | 0 | 21 | 0 | 0.0015 | 0 | 0 | 0 |  | Vlastní | Indiv | 0 | 0 |  | Specifikace | Běžná |  |  |  | POL3_0
SPU
65 | 725820801R00 | Demontáž baterie nástěnné do G 3/4" | soubor | 1 |  | 0 |  | 0 |  | 0 | 21 | 0 | 0 | 0 | 0.00156 | 0 |  | Vlastní | Indiv | 0.217 | 0.22 |  | Práce | Běžná |  |  |  | POL1_0
SPU
66 | 725210821R00 | Demontáž umyvadel bez výtokových armatur | soubor | 1 |  | 0 |  | 0 |  | 0 | 21 | 0 | 0 | 0 | 0.01946 | 0.02 |  | Vlastní | Indiv | 0.382 | 0.38 |  | Práce | Běžná |  |  |  | POL1_0
SPU
67 | 725110811R00 | Demontáž klozetů splachovacích | soubor | 1 |  | 0 |  | 0 |  | 0 | 21 | 0 | 0 | 0 | 0.01933 | 0.02 |  | Vlastní | Indiv | 0.59 | 0.59 |  | Práce | Běžná |  |  |  | POL1_0
SPU
68 | 725330820R00 | Demontáž výlevky | soubor | 1 |  | 0 |  | 0 |  | 0 | 21 | 0 | 0 | 0 | 0.0347 | 0.03 |  | Vlastní | Indiv | 0.569 | 0.57 |  | Práce | Běžná |  |  |  | POL1_0
SPU
69 | 55149050R | Kartáč WC s nerez držákem univerzální SLZN 19 | kus | 3 |  | 0 |  | 0 |  | 0 | 21 | 0 | 0.0001 | 0 | 0 | 0 |  | Vlastní | Indiv | 0 | 0 |  | Specifikace | Běžná |  |  |  | POL3_0
SPU
70 | 55149002R | Držák toaletního papíru nerez SLZN 26 | kus | 3 |  | 0 |  | 0 |  | 0 | 21 | 0 | 0.0024 | 0.01 | 0 | 0 |  | Vlastní | Indiv | 0 | 0 |  | Specifikace | Běžná |  |  |  | POL3_0
SPU
71 | 55149010R | Zásobník nerez na papírové ručníky SLZN 03 | kus | 3 |  | 0 |  | 0 |  | 0 | 21 | 0 | 0.002 | 0.01 | 0 | 0 |  | Vlastní | Indiv | 0 | 0 |  | Specifikace | Běžná |  |  |  | POL3_0
SPU
72 | 998725101R00 | Přesun hmot pro zařizovací předměty, výšky do 6 m | t | 0.21119 |  | 0 |  | 0 |  | 0 | 21 | 0 | 0 | 0 | 0 | 0 |  | Vlastní | Indiv | 1.517 | 0.32 |  | Práce | Běžná |  |  |  | POL1_0
SPU
[26 empty] | 12 | 21 | DPH
| Celkem |  |  |  |  | 0 | [19 empty] | 0 | 0 | SUM
END
Note on S6: Jedná se o informaci, zda se jedná o položku, která je do rozpočtu zadána z cenové soustavy RTS, nebo vlastní.
Note on T6: Jedná se o název CÚ, která je zadána u položky rozpočtu

## 03 01 Pol
Položkový soupis prací a dodávek | [27 empty] | #TypZaznamu#
S: | 084 | HORÁCKÉ MUZEUM V NMNM | [25 empty] | STA
O: | 03 | HORÁCKÉ MUZEUM V NMNM - ELEKTRO | [22 empty] | STA |  |  | OBJ
R: | 01 | HORÁCKÉ MUZEUM V NMNM - ELEKTRO | [25 empty] | ROZ
P.č. | Číslo položky | Název položky | MJ | Množství | Cena / MJ | Celkem | Dodávka | Dodávka celk. | Montáž | Montáž celk. | DPH | Cena s DPH | Hmotnost / MJ | Hmotnost celk.(t) | Dem. hmotnost / MJ | Dem. hmotnost celk.(t) | Ceník | Cen. soustava / platnost | Cenová úroveň | Nhod / MJ | Nhod celk. | Dodavatel | Typ položky | Stav položky
Díl: | _12 | Trubky, krabice, lišty, podparapetní žlaby |  |  |  | 0 |  | 0 |  | 0 |  | 0 |  | 0 |  | 0 |  |  |  |  | 0 | [6 empty] | DIL
1 | Pol__0032 | Instalační krabice přístrojová (d=73mm,h=42mm) pod omítku | ks | 100 |  | 0 |  | 0 |  | 0 | 21 | 0 | 0 | 0 | 0 | 0 |  | Vlastní | Indiv | 0 | 0 |  | Práce | Běžná |  |  |  | POL1_1
SPU
2 | Pol__0033 | Instalační krabice odbočná s víčkem (d=73mm,h=42mm) pod omítku | ks | 75 |  | 0 |  | 0 |  | 0 | 21 | 0 | 0 | 0 | 0 | 0 |  | Vlastní | Indiv | 0 | 0 |  | Práce | Běžná |  |  |  | POL1_1
SPU
3 | Pol__0034 | Instalační krabice odbočná s víčkem (d=103mm,h=50mm) pod omítku | ks | 20 |  | 0 |  | 0 |  | 0 | 21 | 0 | 0 | 0 | 0 | 0 |  | Vlastní | Indiv | 0 | 0 |  | Práce | Běžná |  |  |  | POL1_1
SPU
4 | Pol__0035 | Rozbočovací krabice na omítku 80x80x40mm (š x v x h) na omítku, IP44 | ks | 20 |  | 0 |  | 0 |  | 0 | 21 | 0 | 0 | 0 | 0 | 0 |  | Vlastní | Indiv | 0 | 0 |  | Práce | Běžná |  |  |  | POL1_1
SPU
5 | Pol__0036 | Rozbočovací krabice na omítku 150x110x70mm (š x v x h) na omítku, IP55 | ks | 10 |  | 0 |  | 0 |  | 0 | 21 | 0 | 0 | 0 | 0 | 0 |  | Vlastní | Indiv | 0 | 0 |  | Práce | Běžná |  |  |  | POL1_1
SPU
6 | Pol__0037 | Instalační krabice s funkčností při požáru 105x105x40mm (š x v x h) , IP54 | ks | 10 |  | 0 |  | 0 |  | 0 | 21 | 0 | 0 | 0 | 0 | 0 |  | Vlastní | Indiv | 0 | 0 |  | Práce | Běžná |  |  |  | POL1_1
SPU
7 | Pol__0038 | Svorka bezšroubová Wago 3 x 2,5 mm2 s páčkou | ks | 200 |  | 0 |  | 0 |  | 0 | 21 | 0 | 0 | 0 | 0 | 0 |  | Vlastní | Indiv | 0 | 0 |  | Práce | Běžná |  |  |  | POL1_1
SPU
8 | Pol__0039 | Svorka bezšroubová Wago 5 x 2,5 mm2 s páčkou | ks | 100 |  | 0 |  | 0 |  | 0 | 21 | 0 | 0 | 0 | 0 | 0 |  | Vlastní | Indiv | 0 | 0 |  | Práce | Běžná |  |  |  | POL1_1
SPU
9 | Pol__0040 | Instalační trubka pevná z PVC d=20mm, střední mechanická odolnost,upevňovací a spojovací materiál | m | 275 |  | 0 |  | 0 |  | 0 | 21 | 0 | 0 | 0 | 0 | 0 |  | Vlastní | Indiv | 0 | 0 |  | Práce | Běžná |  |  |  | POL1_1
SPU
10 | Pol__0041 | Instalační trubka pevná z PVC d=40mm,střední mechanická odolnost,upevňovací a spojovací materiál | m | 210 |  | 0 |  | 0 |  | 0 | 21 | 0 | 0 | 0 | 0 | 0 |  | Vlastní | Indiv | 0 | 0 |  | Práce | Běžná |  |  |  | POL1_1
SPU
11 | Pol__0042 | Instalační trubka pevná z PVC d=63mm,střední mechanická odolnost,upevňovací a spojovací materiál | m | 120 |  | 0 |  | 0 |  | 0 | 21 | 0 | 0 | 0 | 0 | 0 |  | Vlastní | Indiv | 0 | 0 |  | Práce | Běžná |  |  |  | POL1_1
SPU
12 | Pol__0043 | Instalační trubka ohebná z PVC d=20mm,nízká mechanická odolnost,upevňovací a spojovací materiál | m | 210 |  | 0 |  | 0 |  | 0 | 21 | 0 | 0 | 0 | 0 | 0 |  | Vlastní | Indiv | 0 | 0 |  | Práce | Běžná |  |  |  | POL1_1
SPU
13 | Pol__0044 | Instalační trubka ohebná z PVC d=32mm,nízká mechanická odolnost,upevňovací a spojovací materiál | m | 150 |  | 0 |  | 0 |  | 0 | 21 | 0 | 0 | 0 | 0 | 0 |  | Vlastní | Indiv | 0 | 0 |  | Práce | Běžná |  |  |  | POL1_1
SPU
14 | Pol__0045 | Instalační trubka ohebná z PVC d=50mm,nízká mechanická odolnost,upevňovací a spojovací materiál | m | 75 |  | 0 |  | 0 |  | 0 | 21 | 0 | 0 | 0 | 0 | 0 |  | Vlastní | Indiv | 0 | 0 |  | Práce | Běžná |  |  |  | POL1_1
SPU
Díl: | _13 | Kabelové žlaby a žebříky |  |  |  | 0 |  | 0 |  | 0 |  | 0 |  | 0 |  | 0 |  |  |  |  | 0 | [6 empty] | DIL
15 | Pol__0060 | Podružný materiál | ks | 1 |  | 0 |  | 0 |  | 0 | 21 | 0 | 0 | 0 | 0 | 0 |  | Vlastní | Indiv | 0 | 0 |  | Práce | Běžná |  |  |  | POL1_1
SPU
16 | Pol__0061 | Protipožární ucpávky, včetně příslušenství, nátěru a montáže | m2 | 1 |  | 0 |  | 0 |  | 0 | 21 | 0 | 0 | 0 | 0 | 0 |  | Vlastní | Indiv | 0 | 0 |  | Práce | Běžná |  |  |  | POL1_1
SPU
Díl: | _14 | Kabely a vodiče |  |  |  | 0 |  | 0 |  | 0 |  | 0 |  | 0 |  | 0 |  |  |  |  | 0 | [6 empty] | DIL
17 | Pol__0064 | Kabel CYKY 3x1,5 mm2 | m | 350 |  | 0 |  | 0 |  | 0 | 21 | 0 | 0 | 0 | 0 | 0 |  | Vlastní | Indiv | 0 | 0 |  | Práce | Běžná |  |  |  | POL1_1
SPU
18 | Pol__0066 | Kabel CYKY 3x2,5 mm2 | m | 650 |  | 0 |  | 0 |  | 0 | 21 | 0 | 0 | 0 | 0 | 0 |  | Vlastní | Indiv | 0 | 0 |  | Práce | Běžná |  |  |  | POL1_1
SPU
19 | Pol__0077 | Vodič H07V-U žz 6 mm2 | m | 150 |  | 0 |  | 0 |  | 0 | 21 | 0 | 0 | 0 | 0 | 0 |  | Vlastní | Indiv | 0 | 0 |  | Práce | Běžná |  |  |  | POL1_1
SPU
Díl: | _15 | Vypínače a zásuvky |  |  |  | 0 |  | 0 |  | 0 |  | 0 |  | 0 |  | 0 |  |  |  |  | 0 | [6 empty] | DIL
20 | Pol__0094 | Vypínač č.1, 250V/10A pod omítku | ks | 7 |  | 0 |  | 0 |  | 0 | 21 | 0 | 0 | 0 | 0 | 0 |  | Vlastní | Indiv | 0 | 0 |  | Práce | Běžná |  |  |  | POL1_1
SPU
21 | Pol__0098 | Vypínač č.7, 250V/10A pod omítku | ks | 2 |  | 0 |  | 0 |  | 0 | 21 | 0 | 0 | 0 | 0 | 0 |  | Vlastní | Indiv | 0 | 0 |  | Práce | Běžná |  |  |  | POL1_1
SPU
22 | Pol__0100 | Časový režim spínání pro větrání, kompletnÍ | ks | 3 |  | 0 |  | 0 |  | 0 | 21 | 0 | 0 | 0 | 0 | 0 |  | Vlastní | Indiv | 0 | 0 |  | Práce | Běžná |  |  |  | POL1_1
SPU
23 | Pol__0101 | Doběhový spínač, kopletnÍ | ks | 3 |  | 0 |  | 0 |  | 0 | 21 | 0 | 0 | 0 | 0 | 0 |  | Vlastní | Indiv | 0 | 0 |  | Práce | Běžná |  |  |  | POL1_1
SPU
24 | Pol__0102 | Tlačítkový ovladač č.S01, 250V/10A pod omítku | ks | 2 |  | 0 |  | 0 |  | 0 | 21 | 0 | 0 | 0 | 0 | 0 |  | Vlastní | Indiv | 0 | 0 |  | Práce | Běžná |  |  |  | POL1_1
SPU
25 | Pol__0104 | Jednonásobná zásuvka 250V/16A | ks | 52 |  | 0 |  | 0 |  | 0 | 21 | 0 | 0 | 0 | 0 | 0 |  | Vlastní | Indiv | 0 | 0 |  | Práce | Běžná |  |  |  | POL1_1
SPU
26 | Pol__0105 | Jednonásobná zásuvka 250V/16A s přepěťovou ochranou | ks | 4 |  | 0 |  | 0 |  | 0 | 21 | 0 | 0 | 0 | 0 | 0 |  | Vlastní | Indiv | 0 | 0 |  | Práce | Běžná |  |  |  | POL1_1
SPU
27 | Pol__0106 | Jednonásobná zásuvka 250V/16A,IP44 pod omítku | ks | 2 |  | 0 |  | 0 |  | 0 | 21 | 0 | 0 | 0 | 0 | 0 |  | Vlastní | Indiv | 0 | 0 |  | Práce | Běžná |  |  |  | POL1_1
SPU
28 | Pol__0107 | Jednonásobná zásuvka 250V/16A,IP44 na omítku | ks | 15 |  | 0 |  | 0 |  | 0 | 21 | 0 | 0 | 0 | 0 | 0 |  | Vlastní | Indiv | 0 | 0 |  | Práce | Běžná |  |  |  | POL1_1
SPU
29 | Pol__0113 | ABB 3280B-C10001 B Sada pro nouzovou signalizaci | ks | 1 |  | 0 |  | 0 |  | 0 | 21 | 0 | 0 | 0 | 0 | 0 |  | Vlastní | Indiv | 0 | 0 |  | Práce | Běžná |  |  |  | POL1_1
SPU
30 | Pol__0114 | Napájecí zdroj 230V AC/24V DC, napájecí zdroje jsou určeny pro napájení výrobků sanitární techniky | ks | 3 |  | 0 |  | 0 |  | 0 | 21 | 0 | 0 | 0 | 0 | 0 |  | Vlastní | Indiv | 0 | 0 |  | Práce | Běžná |  |  |  | POL1_1
SPU
Díl: | _16 | Rozvaděče |  |  |  | 0 |  | 0 |  | 0 |  | 0 |  | 0 |  | 0 |  |  |  |  | 0 | [6 empty] | DIL
31 | Pol__0117 | Rozvaděč RE, pole 1-3, stávající, doplnění prvků dle výkresové dokumentace, přezbrojení | ks | 1 |  | 0 |  | 0 |  | 0 | 21 | 0 | 0 | 0 | 0 | 0 |  | Vlastní | Indiv | 0 | 0 |  | Práce | Běžná |  |  |  | POL1_1
SPU
Díl: | 799 | Ostatní |  |  |  | 0 |  | 0 |  | 0 |  | 0 |  | 0 |  | 0 |  |  |  |  | 0 | [6 empty] | DIL
32 | Pol__0172 | Kompletační činnost - cena obsahuje kompletaci zařízení a jeho odzkoušení s vazbou na ostatní, profese. | ks | 1 |  | 0 |  | 0 |  | 0 | 21 | 0 | 0 | 0 | 0 | 0 |  | Vlastní | Indiv | 0 | 0 |  | Práce | Běžná |  |  |  | POL1_7
SPU
33 | Pol__0173 | Připojení zařízení, oživení, funkční zkoušky, zaškolení obsluhy | ks | 1 |  | 0 |  | 0 |  | 0 | 21 | 0 | 0 | 0 | 0 | 0 |  | Vlastní | Indiv | 0 | 0 |  | Práce | Běžná |  |  |  | POL1_7
SPU
34 | Pol__0174 | Výchozí revize - cena obsahuje kompletní revizi, včetně zpracování zprávy. | ks | 1 |  | 0 |  | 0 |  | 0 | 21 | 0 | 0 | 0 | 0 | 0 |  | Vlastní | Indiv | 0 | 0 |  | Práce | Běžná |  |  |  | POL1_7
SPU
35 | Pol__0175 | Sekání drážek, kapes a průvlaků | ks | 1 |  | 0 |  | 0 |  | 0 | 21 | 0 | 0 | 0 | 0 | 0 |  | Vlastní | Indiv | 0 | 0 |  | Práce | Běžná |  |  |  | POL1_7
SPU
36 | Pol__0176 | Projektová dokumentace realizační | ks | 1 |  | 0 |  | 0 |  | 0 | 21 | 0 | 0 | 0 | 0 | 0 |  | Vlastní | Indiv | 0 | 0 |  | Práce | Běžná |  |  |  | POL1_7
SPU
37 | Pol__0177 | Projektová dokumentace skutečného provedení | ks | 1 |  | 0 |  | 0 |  | 0 | 21 | 0 | 0 | 0 | 0 | 0 |  | Vlastní | Indiv | 0 | 0 |  | Práce | Běžná |  |  |  | POL1_7
SPU
38 | Pol__0178 | Autorský dozor | ks | 1 |  | 0 |  | 0 |  | 0 | 21 | 0 | 0 | 0 | 0 | 0 |  | Vlastní | Indiv | 0 | 0 |  | Práce | Běžná |  |  |  | POL1_7
SPU
[26 empty] | 12 | 21 | DPH
| Celkem |  |  |  |  | 0 | [19 empty] | 0 | 0 | SUM
END
Note on S6: Jedná se o informaci, zda se jedná o položku, která je do rozpočtu zadána z cenové soustavy RTS, nebo vlastní.
Note on T6: Jedná se o název CÚ, která je zadána u položky rozpočtu

## 04 01 Pol
Položkový soupis prací a dodávek | [27 empty] | #TypZaznamu#
S: | 084 | HORÁCKÉ MUZEUM V NMNM | [25 empty] | STA
O: | 04 | HORÁCKÉ MUZEUM V NMNM - Slaboproud | [22 empty] | STA |  |  | OBJ
R: | 01 | HORÁCKÉ MUZEUM V NMNM - Slaboproud | [25 empty] | ROZ
P.č. | Číslo položky | Název položky | MJ | Množství | Cena / MJ | Celkem | Dodávka | Dodávka celk. | Montáž | Montáž celk. | DPH | Cena s DPH | Hmotnost / MJ | Hmotnost celk.(t) | Dem. hmotnost / MJ | Dem. hmotnost celk.(t) | Ceník | Cen. soustava / platnost | Cenová úroveň | Nhod / MJ | Nhod celk. | Dodavatel | Typ položky | Stav položky
Díl: | _1 | Přístroje |  |  |  | 0 |  | 0 |  | 0 |  | 0 |  | 0 |  | 0 |  |  |  |  | 0 | [6 empty] | DIL
1 | P1 | Datový rozvaděč nástěnný, uzamykatelný 12U, vybaven optickou vanou 19“ s 24 porty SC, 19“ Panel 8 ×, 230V 16A s vypínačem 1U, patch panel pro 24 portů UTP cat. 5e | ks | 1 |  | 0 |  | 0 |  | 0 | 21 | 0 | 0 | 0 | 0 | 0 |  | Vlastní | Indiv | 0 | 0 |  | Specifikace | Běžná |  |  |  | POL3_0
SPU
2 | P2 | Datový rozvaděč nástěnný, uzamykatelný 9U, vybaven optickou vanou 19“ s 24 porty SC, 19“ Panel 8 ×, 230V 16A s vypínačem 1U, patch panel pro 24 portů UTP cat. 5e | ks | 1 |  | 0 |  | 0 |  | 0 | 21 | 0 | 0 | 0 | 0 | 0 |  | Vlastní | Indiv | 0 | 0 |  | Specifikace | Běžná |  |  |  | POL3_0
SPU
3 | P3 | Datový rozvaděč nástěnný, uzamykatelný 9U, vybaven optickou vanou 19“ s 24 porty SC, 19“ Panel 8 ×, 230V 16A s vypínačem 1U, patch panel pro 24 portů UTP cat. 5e | ks | 1 |  | 0 |  | 0 |  | 0 | 21 | 0 | 0 | 0 | 0 | 0 |  | Vlastní | Indiv | 0 | 0 |  | Specifikace | Běžná |  |  |  | POL3_0
SPU
4 | P4 | Spojovací materiál | ks | 1 |  | 0 |  | 0 |  | 0 | 21 | 0 | 0 | 0 | 0 | 0 |  | Vlastní | Indiv | 0 | 0 |  | Specifikace | Běžná |  |  |  | POL3_0
SPU
5 | P5 | Zapojení Patch panelu | ks | 3 |  | 0 |  | 0 |  | 0 | 21 | 0 | 0 | 0 | 0 | 0 |  | Vlastní | Indiv | 0 | 0 |  | Práce | Běžná |  |  |  | POL1_1
SPU
6 | P6 | Zapojení optických van | ks | 3 |  | 0 |  | 0 |  | 0 | 21 | 0 | 0 | 0 | 0 | 0 |  | Vlastní | Indiv | 0 | 0 |  | Práce | Běžná |  |  |  | POL1_1
SPU
7 | P7 | Provaření optických kabelů | ks | 1 |  | 0 |  | 0 |  | 0 | 21 | 0 | 0 | 0 | 0 | 0 |  | Vlastní | Indiv | 0 | 0 |  | Specifikace | Běžná |  |  |  | POL3_0
SPU
8 | P8 | Popisné štítky | ks | 200 |  | 0 |  | 0 |  | 0 | 21 | 0 | 0 | 0 | 0 | 0 |  | Vlastní | Indiv | 0 | 0 |  | Specifikace | Běžná |  |  |  | POL3_0
SPU
9 | P9 | Dvojitá zás. včetně konektorů 2xRJ45 | ks | 5 |  | 0 |  | 0 |  | 0 | 21 | 0 | 0 | 0 | 0 | 0 |  | Vlastní | Indiv | 0 | 0 |  | Specifikace | Běžná |  |  |  | POL3_0
SPU
10 | P10 | Jednoduchý datový vývod včetně konektoru 1xRJ45 | ks | 20 |  | 0 |  | 0 |  | 0 | 21 | 0 | 0 | 0 | 0 | 0 |  | Vlastní | Indiv | 0 | 0 |  | Specifikace | Běžná |  |  |  | POL3_0
SPU
11 | P11 | Dvojitá zás. Modulová 45x45 včetně konektorů, 2xRJ45 | ks | 4 |  | 0 |  | 0 |  | 0 | 21 | 0 | 0 | 0 | 0 | 0 |  | Vlastní | Indiv | 0 | 0 |  | Specifikace | Běžná |  |  |  | POL3_0
SPU
12 | P12 | Svodič přepětí DEHN DPA M CLD | ks | 2 |  | 0 |  | 0 |  | 0 | 21 | 0 | 0 | 0 | 0 | 0 |  | Vlastní | Indiv | 0 | 0 |  | Specifikace | Běžná |  |  |  | POL3_0
SPU
13 | P13 | Měření jedné linky STK vč. Protokolu | ks | 140 |  | 0 |  | 0 |  | 0 | 21 | 0 | 0 | 0 | 0 | 0 |  | Vlastní | Indiv | 0 | 0 |  | Práce | Běžná |  |  |  | POL1_1
SPU
14 | P14 | Měření jednoho vlákna optiky vč. Protokolu | ks | 141 |  | 0 |  | 0 |  | 0 | 21 | 0 | 0 | 0 | 0 | 0 |  | Vlastní | Indiv | 0 | 0 |  | Práce | Běžná |  |  |  | POL1_1
SPU
15 | P15 | Zařízení přístupového bodu Wifi access point | ks | 3 |  | 0 |  | 0 |  | 0 | 21 | 0 | 0 | 0 | 0 | 0 |  | Vlastní | Indiv | 0 | 0 |  | Práce | Běžná |  |  |  | POL1_1
SPU
16 | P16 | Ústředna zabezpečovacího systému JA-107KRY | ks | 1 |  | 0 |  | 0 |  | 0 | 21 | 0 | 0 | 0 | 0 | 0 |  | Vlastní | Indiv | 0 | 0 |  | Specifikace | Běžná |  |  |  | POL3_0
SPU
17 | P17 | Záložní akumulátor | ks | 1 |  | 0 |  | 0 |  | 0 | 21 | 0 | 0 | 0 | 0 | 0 |  | Vlastní | Indiv | 0 | 0 |  | Specifikace | Běžná |  |  |  | POL3_0
SPU
18 | P18 | Siréna vnitřní | ks | 2 |  | 0 |  | 0 |  | 0 | 21 | 0 | 0 | 0 | 0 | 0 |  | Vlastní | Indiv | 0 | 0 |  | Specifikace | Běžná |  |  |  | POL3_0
SPU
19 | P19 | Ovládací klávesnice LCD - přesun | ks | 1 |  | 0 |  | 0 |  | 0 | 21 | 0 | 0 | 0 | 0 | 0 |  | Vlastní | Indiv | 0 | 0 |  | Specifikace | Běžná |  |  |  | POL3_0
SPU
20 | P20 | Detektor pohybu | ks | 6 |  | 0 |  | 0 |  | 0 | 21 | 0 | 0 | 0 | 0 | 0 |  | Vlastní | Indiv | 0 | 0 |  | Specifikace | Běžná |  |  |  | POL3_0
SPU
21 | P21 | Detektor teploty a kouře se sirénkou | ks | 21 |  | 0 |  | 0 |  | 0 | 21 | 0 | 0 | 0 | 0 | 0 |  | Vlastní | Indiv | 0 | 0 |  | Specifikace | Běžná |  |  |  | POL3_0
SPU
22 | P22 | Alkalická baterie do kouřových detektorů 1,5V | ks | 63 |  | 0 |  | 0 |  | 0 | 21 | 0 | 0 | 0 | 0 | 0 |  | Vlastní | Indiv | 0 | 0 |  | Specifikace | Běžná |  |  |  | POL3_0
SPU
23 | P23 | Stávající kamera CCTV - přesun | ks | 2 |  | 0 |  | 0 |  | 0 | 21 | 0 | 0 | 0 | 0 | 0 |  | Vlastní | Indiv | 0 | 0 |  | Specifikace | Běžná |  |  |  | POL3_0
SPU
Díl: | 799 | Ostatní |  |  |  | 0 |  | 0 |  | 0 |  | 0 |  | 0 |  | 0 |  |  |  |  | 0 | [6 empty] | DIL
24 | O1 | Připojení na silnoproud a zemění | cpl. | 1 |  | 0 |  | 0 |  | 0 | 21 | 0 | 0 | 0 | 0 | 0 |  | Vlastní | Indiv | 0 | 0 |  | Práce | Běžná |  |  |  | POL1_7
SPU
25 | O2 | Úložný systém vč. upínacích prvků | m | 100 |  | 0 |  | 0 |  | 0 | 21 | 0 | 0 | 0 | 0 | 0 |  | Vlastní | Indiv | 0 | 0 |  | Specifikace | Běžná |  |  |  | POL3_0
SPU
26 | O3 | Instalační trubka ohebná 1225 | m | 200 |  | 0 |  | 0 |  | 0 | 21 | 0 | 0 | 0 | 0 | 0 |  | Vlastní | Indiv | 0 | 0 |  | Specifikace | Běžná |  |  |  | POL3_0
SPU
27 | O4 | Instalační trubka ohebná 1232 | m | 100 |  | 0 |  | 0 |  | 0 | 21 | 0 | 0 | 0 | 0 | 0 |  | Vlastní | Indiv | 0 | 0 |  | Specifikace | Běžná |  |  |  | POL3_0
SPU
28 | O5 | Instalační trubka tuhá 4025LA | m | 200 |  | 0 |  | 0 |  | 0 | 21 | 0 | 0 | 0 | 0 | 0 |  | Vlastní | Indiv | 0 | 0 |  | Specifikace | Běžná |  |  |  | POL3_0
SPU
29 | O6 | Instalační trubka tuhá 4032LA | m | 100 |  | 0 |  | 0 |  | 0 | 21 | 0 | 0 | 0 | 0 | 0 |  | Vlastní | Indiv | 0 | 0 |  | Specifikace | Běžná |  |  |  | POL3_0
SPU
30 | O7 | Dura-Line - HDPE mikrotrubička zemní tlustostěnná 12/8mm, červená | m | 45 |  | 0 |  | 0 |  | 0 | 21 | 0 | 0 | 0 | 0 | 0 |  | Vlastní | Indiv | 0 | 0 |  | Specifikace | Běžná |  |  |  | POL3_0
SPU
31 | O8 | Dura-Line - HDPE mikrotrubička venkovní tenkostěnná, 07/5,5mm | m | 90 |  | 0 |  | 0 |  | 0 | 21 | 0 | 0 | 0 | 0 | 0 |  | Vlastní | Indiv | 0 | 0 |  | Specifikace | Běžná |  |  |  | POL3_0
SPU
32 | O9 | Značení trasy vedení | m | 250 |  | 0 |  | 0 |  | 0 | 21 | 0 | 0 | 0 | 0 | 0 |  | Vlastní | Indiv | 0 | 0 |  | Specifikace | Běžná |  |  |  | POL3_0
SPU
33 | O10 | Protipožární ucpávky | cpl. | 1 |  | 0 |  | 0 |  | 0 | 21 | 0 | 0 | 0 | 0 | 0 |  | Vlastní | Indiv | 0 | 0 |  | Práce | Běžná |  |  |  | POL1_7
SPU
34 | O11 | Drobný pomocný materiál (hmoždinky, sádra...) | cpl. | 1 |  | 0 |  | 0 |  | 0 | 21 | 0 | 0 | 0 | 0 | 0 |  | Vlastní | Indiv | 0 | 0 |  | Specifikace | Běžná |  |  |  | POL3_0
SPU
35 | O12 | Instalační kabel FTP CAT6 | m | 1250 |  | 0 |  | 0 |  | 0 | 21 | 0 | 0 | 0 | 0 | 0 |  | Vlastní | Indiv | 0 | 0 |  | Specifikace | Běžná |  |  |  | POL3_0
SPU
36 | O13 | Optický kabel 4 vlákno s označením G.657 | m | 175 |  | 0 |  | 0 |  | 0 | 21 | 0 | 0 | 0 | 0 | 0 |  | Vlastní | Indiv | 0 | 0 |  | Specifikace | Běžná |  |  |  | POL3_0
SPU
37 | O14 | Instalační kabel SYKFY 4x2x0,5_B | m | 250 |  | 0 |  | 0 |  | 0 | 21 | 0 | 0 | 0 | 0 | 0 |  | Vlastní | Indiv | 0 | 0 |  | Specifikace | Běžná |  |  |  | POL3_0
SPU
38 | O15 | Vodič CYA 6 zelenožlutý | m | 150 |  | 0 |  | 0 |  | 0 | 21 | 0 | 0 | 0 | 0 | 0 |  | Vlastní | Indiv | 0 | 0 |  | Práce | Běžná |  |  |  | POL1_7
SPU
39 | O16 | Programování zařízení PZTS | ks | 1 |  | 0 |  | 0 |  | 0 | 21 | 0 | 0 | 0 | 0 | 0 |  | Vlastní | Indiv | 0 | 0 |  | Specifikace | Běžná |  |  |  | POL3_0
SPU
40 | O17 | Projektová dokumentace skutečného provedení | cpl. | 1 |  | 0 |  | 0 |  | 0 | 21 | 0 | 0 | 0 | 0 | 0 |  | Vlastní | Indiv | 0 | 0 |  | Specifikace | Běžná |  |  |  | POL3_0
SPU
41 | O18 | Zaškolení obsluhy | cpl. | 1 |  | 0 |  | 0 |  | 0 | 21 | 0 | 0 | 0 | 0 | 0 |  | Vlastní | Indiv | 0 | 0 |  | Specifikace | Běžná |  |  |  | POL3_0
SPU
42 | O19 | Zkušební provoz | cpl. | 1 |  | 0 |  | 0 |  | 0 | 21 | 0 | 0 | 0 | 0 | 0 |  | Vlastní | Indiv | 0 | 0 |  | Specifikace | Běžná |  |  |  | POL3_0
SPU
43 | O20 | Revize | cpl. | 1 |  | 0 |  | 0 |  | 0 | 21 | 0 | 0 | 0 | 0 | 0 |  | Vlastní | Indiv | 0 | 0 |  | Práce | Běžná |  |  |  | POL1_7
SPU
[26 empty] | 12 | 21 | DPH
| Celkem |  |  |  |  | 0 | [19 empty] | 0 | 0 | SUM
END
Note on S6: Jedná se o informaci, zda se jedná o položku, která je do rozpočtu zadána z cenové soustavy RTS, nebo vlastní.
Note on T6: Jedná se o název CÚ, která je zadána u položky rozpočtu