## Krycí list
KRYCÍ LIST ROZPOČTU
| Název stavby |  |  | Oprava elektroinstalace 1. ZŠ Nové Město na Moravě - III. etapa | [7 empty] | JKSO
| Název objektu | [10 empty] | EČO
Místo
[12 empty] | IČ |  | DIČ
| Objednatel |  |  | Město Nové Město na Moravě, Vratislavovo nám. 103, 592 31 Nové Město na Moravě
| Projektant |  |  | Ing. Josef Tomášek, Dolní 192/32, 591 01 Žďár nad Sázavou
Zhotovitel
Zpracoval
|  |  |  | Rozpočet číslo | [7 empty] | Dne
|  |  |  | zakázka 14/2014 | [7 empty] | 2026-07-29
Měrné a účelové jednotky
Počet |  |  |  | Náklady / 1 m.j. | Počet |  |  | Náklady / 1 m.j. | Počet |  |  |  |  | Náklady / 1 m.j.
|  |  | 0 | 0 |  |  | 0 | 0 |  |  |  |  | 0 |  | 0
|  |  |  | Rozpočtové náklady v |  |  |  | CZK
A |  | Základní rozp. náklady |  |  | B |  | Doplňkové náklady |  | C |  | Náklady na umístění stavby
1 | HSV |  | Montáž | #VALUE! | 8 | Práce přesčas |  | 0 | 13 | Zařízení staveniště |  |  |  | 3.6% | #VALUE!
2 | PSV |  | Montáž | #VALUE! | 9 | Bez pevné podl. |  | 0 | 14 | Projektové práce |  |  |  |  | 0
3 | "M" |  | Montáž | #VALUE! | 10 | Kulturní památka |  | 0 | 15 | Územní vlivy |  |  |  |  | 0
4 | C751 |  | Montáž | #VALUE! | 11 |  |  | 0 | 16 | Provozní vlivy |  |  |  |  | 0
5 | Materiál |  |  | 0 |  |  |  |  | 17 | Jiné VRN |  |  |  |  | 0
6 | Dodávka |  |  | 0 |  |  |  |  | 18 | VRN z rozpočtu |  |  |  |  | 0
7 | ZRN (ř. 1-6) |  |  | #VALUE! | 12 | DN (ř. 8-11) |  |  | 19 | VRN (ř. 13-18) |  |  |  |  | #VALUE!
20 | HZS |  |  | 0 | 21 | Kompl. činnost |  | 0 | 22 | Ostatní náklady |  |  |  |  | 0
|  | Projektant, Zhotovitel, Objednatel | [6 empty] | D |  | Celkem bez DPH |  |  |  | #VALUE!
[10 empty] | DPH |  | % | Základ daně |  | DPH celkem
[10 empty] | snížená |  | 15 | 0 |  | 0
[10 empty] | základní |  | 21 | #VALUE! |  | #VALUE!
[10 empty] | Cena s DPH |  |  |  |  | #VALUE!
[9 empty] | E |  | Přípočty a odpočty
[10 empty] | Dodá zadavatel |  |  |  |  | 0
[10 empty] | Klouzavá doložka |  |  |  |  | 0
[10 empty] | Zvýhodnění |  |  |  |  | 0

## Rekapitulace A elektro
Josef Tomášek
Dolní 192/32, 591 01 Žďár nad Sázavou
tel. 566 627240, mobil 603 524044, e-mail: josef.tomasek@tiscali.cz
Zpracováno programem firmy SELPO Broumy, tel. +420 603 525768
|  | Nabídka číslo: |  |  |  |  | zakázka 14/2014
|  | Název: |  |  |  |  | Oprava elektroinstalace 1. ZŠ Nové Město na Moravě – III. etapa
Elektroinstalace - aktualizace 9 2015
|  | Za značku: |  |  |  |  | A -> elektro
Rekapitulace
| Kap. |  | Popis položky | [8 empty] | Základ DPH | Základ 21,00%
| A. |  | UPRAVENÉ ROZPOČTOVÉ NÁKLADY
| 1. |  | C21M - Elektromontáže - MONTÁŽ | [8 empty] | #VALUE! | #VALUE!
| 2. |  | C21M - Elektromontáže - DEMONTÁŽ | [8 empty] | #VALUE! | #VALUE!
| 3. |  | C22M - Sdělovací, signal. a zabezpečovací zařízení - MONTÁŽ | [8 empty] | #VALUE! | #VALUE!
| 4. |  | C22M - Sdělovací, signal. a zabezpečovací zařízení - DEMONTÁŽ | [8 empty] | #VALUE! | #VALUE!
| 5. |  | C22M (2014) - MONTÁŽ | [8 empty] | #VALUE! | #VALUE!
| 6. |  | HSV - MONTÁŽ | [8 empty] | #VALUE! | #VALUE!
| 7. |  | PSV - MONTÁŽ | [8 empty] | #VALUE! | #VALUE!
| 8. |  | MATERIÁL | [8 empty] | 0 | 0
|  |  | CELKEM URN | [8 empty] | #VALUE! | #VALUE!
| B. |  | HZS
| 9. |  | Hodinová zúčtovací sazba | [8 empty] | 0 | 0
|  |  | CELKEM HZS | [8 empty] | 0 | 0
| C. |  | VEDLEJŠÍ ROZPOČTOVÉ NÁKLADY
| 10. |  | GZS 3,60% | [8 empty] | #VALUE! | #VALUE!
|  |  | CELKEM VRN | [8 empty] | #VALUE! | #VALUE!
| Σ |  | REKAPITULACE CELKEM | [8 empty] | #VALUE! | #VALUE!
[6 empty] | Základ DPH |  |  | DPH |  | Celkem s DPH
| Sazba 21,00% |  |  |  |  | #VALUE! |  |  | #VALUE! |  | #VALUE!
| Celkem: |  |  |  |  | #VALUE! |  |  | #VALUE! |  | #VALUE!
Děkujeme za Vaši zakázku. Těšíme se na další spolupráci.
| vypracoval: |  |  | neznámý pracovník
e-mail:
| dne: |  |  | 2026-07-29

## Položky všech ceníků A elektro
Josef Tomášek
Dolní 192/32, 591 01 Žďár nad Sázavou
tel. 566 627240, mobil 603 524044, e-mail: josef.tomasek@tiscali.cz
Zpracováno programem firmy SELPO Broumy, tel. +420 603 525768
C21M - Elektromontáže
C21M - Elektromontáže \ 01 - Trubková vedení, krabice, svorkovnice \ Instalační krabice
| Poř.č. |  | Zn. |  |  | Číslo pol. | [8 empty] | Popis položky | [9 empty] | Cena/jedn. [Kč] |  | Čas/jedn.[Nmin] |  | Množství | Jedn. |  | Čas celk.[Nmin] |  | Celkem [Kč] |  | Hmot./jedn.[t]
| 1 |  | A |  |  | 210010301 | [8 empty] | krabice přístrojová (1901, KU 68/1, KP 67, KP 68; KZ 3) bez zapojení | [11 empty] | 5.44 |  | 47,00 | ks |  | 255.68 |  | #VALUE! |  | 0
| 2 |  | A |  |  | 210010312 | [8 empty] | krab.přístrojová 4-5mod bez zapoj. | [11 empty] | 12.02 |  | 11,00 | ks |  | 132.22 |  | #VALUE! |  | 0
| 3 |  | A |  |  | 210010312 | [8 empty] | krab.přístrojová 4-5mod bez zapoj. | [11 empty] | 12.02 |  | 25,00 | ks |  | 300.5 |  | #VALUE! |  | 0
| 4 |  | A |  |  | 210010313 | [8 empty] | krab.přístrojová 6-8mod bez zap. | [11 empty] | 13.92 |  | 19,00 | ks |  | 264.48 |  | #VALUE! |  | 0
| 5 |  | A |  |  | 210010313 | [8 empty] | krab.přístrojová 6-8mod bez zap. | [11 empty] | 13.92 |  | 1,00 | ks |  | 13.92 |  | #VALUE! |  | 0
| 6 |  | A |  |  | 210010321 | [8 empty] | krabice odbočná s víčkem a svork. (1903, KR 68) kruhová vč. zapojení | [11 empty] | 23.41 |  | 49 | ks |  | 1123.68 |  | 0 |  | 0
| 7 |  | A |  |  | 210010323 | [8 empty] | krab.přístrojová 2x10mod bez zap. | [11 empty] | 25.95 |  | 6 | ks |  | 311.4 |  | 0 |  | 0
| 8 |  | A |  |  | 210010323 | [8 empty] | krab.přístrojová 2x6-8mod bez zap. | [11 empty] | 25.95 |  | 29 | ks |  | 51.9 |  | 0 |  | 0
| 9 |  | A |  |  | 210010331 | [8 empty] | krab.inst.přístroj. na povrch bez zapoj. | [11 empty] | 10.76 |  | 1,00 | ks |  | 10.76 |  | #VALUE! |  | 0
| 10 |  | A |  |  | 210010331 | [8 empty] | krab.inst.přístroj. na povrch bez zapoj. | [11 empty] | 10.76 |  | 5,00 | ks |  | 53.8 |  | #VALUE! |  | 0
| 11 |  | A |  |  | 210010453 | [8 empty] | krabice pancéřová odbočná z PH typ 8107 vč. svorky a zapoj. vodičů | [11 empty] | 36.71 |  | 87,00 | ks |  | 3193.77 |  | #VALUE! |  | 0
| Montáž celkem: | [32 empty] | #VALUE!
Celkem za skupinu:
|  | Cena: | [5 empty] | #VALUE! | [9 empty] | Kč
|  | Hmotnost: | [5 empty] | 0,0000 | [9 empty] | t
C21M - Elektromontáže \ 01 - Trubková vedení, krabice, svorkovnice \ Instalační lišty
| Poř.č. |  | Zn. |  |  | Číslo pol. | [8 empty] | Popis položky | [9 empty] | Cena/jedn. [Kč] |  | Čas/jedn.[Nmin] |  | Množství | Jedn. |  | Čas celk.[Nmin] |  | Celkem [Kč] |  | Hmot./jedn.[t]
| 1 |  | A |  |  | 215012150 | [8 empty] | DLP-S parapetní kanál 130x50 | [11 empty] | 14.19 |  | 18,00 | m |  | 255.42 |  | #VALUE! |  | 0
| Montáž celkem: | [32 empty] | #VALUE!
Celkem za skupinu:
|  | Cena: | [5 empty] | #VALUE! |  |  |  |  | Kč
|  | Hmotnost: | [5 empty] | 0,0000 |  |  |  |  | t
C21M - Elektromontáže \ 01 - Trubková vedení, krabice, svorkovnice \ Instalační trubky
| Poř.č. |  | Zn. |  |  | Číslo pol. | [8 empty] | Popis položky | [9 empty] | Cena/jedn. [Kč] |  | Čas/jedn.[Nmin] |  | Množství | Jedn. |  | Čas celk.[Nmin] |  | Celkem [Kč] |  | Hmot./jedn.[t]
| 1 |  | A |  |  | 210010002 | [8 empty] | trubka plastová ohebná instalační průměr 16mm (PO) | [11 empty] | 4.81 |  | 120,00 | m |  | 577.2 |  | #VALUE! |  | 0
| 2 |  | A |  |  | 210010006 | [8 empty] | trubka plastová ohebná instalační průměr 48mm (PO) | [11 empty] | 5.94 |  | 93 | m |  | 510.84 |  | 0 |  | 0
| Montáž celkem: | [32 empty] | #VALUE!
Celkem za skupinu:
|  | Cena: | [5 empty] | #VALUE! | [7 empty] | Kč
|  | Hmotnost: | [5 empty] | 0,0000 | [7 empty] | t
C21M - Elektromontáže \ 02 - Ocelové konstrukce pro vnitřní rozvod, přístroje a rozvodny \ Kabelové žlaby
| Poř.č. |  | Zn. |  |  | Číslo pol. | [8 empty] | Popis položky | [9 empty] | Cena/jedn. [Kč] |  | Čas/jedn.[Nmin] |  | Množství | Jedn. |  | Čas celk.[Nmin] |  | Celkem [Kč] |  | Hmot./jedn.[t]
| 1 |  | A |  |  | 210020302 | [8 empty] | kab.žlab MERKUR 50/50mm | [11 empty] | 26.4 |  | 180,00 | m |  | 4752 |  | #VALUE! |  | 0
| 2 |  | A |  |  | 210020304 | [8 empty] | kab.žlab MERKUR 100/50mm bez víka vč. podpěrek | [11 empty] | 29.62 |  | 120,00 | m |  | 3554.4 |  | #VALUE! |  | 0
| Montáž celkem: | [32 empty] | #VALUE!
Celkem za skupinu:
|  | Cena: | [5 empty] | #VALUE! | [9 empty] | Kč
|  | Hmotnost: | [5 empty] | 0,0000 | [9 empty] | t
C21M - Elektromontáže \ 08 - Vodiče, šňůry a kabely měděné \ Pevně uložené (PU)
| Poř.č. |  | Zn. |  |  | Číslo pol. | [8 empty] | Popis položky | [9 empty] | Cena/jedn. [Kč] |  | Čas/jedn.[Nmin] |  | Množství | Jedn. |  | Čas celk.[Nmin] |  | Celkem [Kč] |  | Hmot./jedn.[t]
| 1 |  | A |  |  | 210810041 | [8 empty] | CYKY-CYKYm 2Ax1.5mm2 (CYKY 2O1.5) 750V (PU) | [11 empty] | 5.43 |  | 960,00 | m |  | 5212.8 |  | #VALUE! |  | 0
| 2 |  | A |  |  | 210810045 | [8 empty] | CYKY-CYKYm 3Ax1.5mm2 (CYKY 3O1.5) 750V (PU) | [11 empty] | 5.43 |  | 330,00 | m |  | 1791.9 |  | #VALUE! |  | 0
| 3 |  | A |  |  | 210810045 | [8 empty] | CYKY-CYKYm 3Cx1.5mm2 (CYKY 3J1.5) 750V (PU) | [11 empty] | 5.43 |  | 620,00 | m |  | 3366.6 |  | #VALUE! |  | 0
| 4 |  | A |  |  | 210810046 | [8 empty] | CYKY-CYKYm 3Cx2.5mm2 (CYKY 3J2.5) 750V (PU) | [11 empty] | 5.43 |  | 950,00 | m |  | 5158.5 |  | #VALUE! |  | 0
| 5 |  | A |  |  | 210810049 | [8 empty] | CYKY-CYKYm 4Dx1.5mm2 (CYKY 4O1.5) 750V (PU) | [11 empty] | 5.43 |  | 95,00 | m |  | 515.85 |  | #VALUE! |  | 0
| 6 |  | A |  |  | 210810054u | [8 empty] | CYKY-CYKYm 5Cx16mm2 (CYKY 5J16) 750V (PU) | [11 empty] | 7.59 |  | 95,00 | m |  | 721.05 |  | #VALUE! |  | 0
| 7 |  | A |  |  | 210810055 | [8 empty] | CYKY-CYKYm 5Cx1.5mm2 (CYKY 5J1.5) 750V (PU) | [11 empty] | 5.43 |  | 450,00 | m |  | 2443.5 |  | #VALUE! |  | 0
| 8 |  | A |  |  | 210810056 | [8 empty] | CYKY-CYKYm 5Cx2.5mm2 (CYKY 5J2.5) 750V (PU) | [11 empty] | 5.43 |  | 125,00 | m |  | 678.75 |  | #VALUE! |  | 0
| 9 |  | A |  |  | 210810057 | [8 empty] | CYKY-CYKYm 5Cx4mm2 (CYKY 5J4) 750V (PU) | [11 empty] | 5.69 |  | 260,00 | m |  | 1479.4 |  | #VALUE! |  | 0
| Montáž celkem: | [32 empty] | #VALUE!
Celkem za skupinu:
|  | Cena: | [5 empty] | #VALUE! | [9 empty] | Kč
|  | Hmotnost: | [5 empty] | 0,0000 | [9 empty] | t
C21M - Elektromontáže \ 10 - Ukončení vodičů, soubory pro kabely \ Ukončení kabelu smrštovací záklopkou
| Poř.č. |  | Zn. |  |  | Číslo pol. | [8 empty] | Popis položky | [9 empty] | Cena/jedn. [Kč] |  | Čas/jedn.[Nmin] |  | Množství | Jedn. |  | Čas celk.[Nmin] |  | Celkem [Kč] |  | Hmot./jedn.[t]
| 1 |  | A |  |  | 210100251 | [8 empty] | ukončení celoplast. kabelu smršť. zákl./páskou do 4x10mm2 | [11 empty] | 14.51 |  | 90,00 | ks |  | 1305.9 |  | #VALUE! |  | 0
| 2 |  | A |  |  | 210100252u | [8 empty] | ukončení celoplast. kabelu smršť. zákl./páskou do 5x16mm2 | [11 empty] | 29.73 |  | 4,00 | ks |  | 118.92 |  | #VALUE! |  | 0
| 3 |  | A |  |  | 210100258 | [8 empty] | ukončení celoplast. kabelu smršť. zákl./páskou do 5x4mm2 | [11 empty] | 20.88 |  | 21,00 | ks |  | 438.48 |  | #VALUE! |  | 0
| Montáž celkem: | [32 empty] | #VALUE!
Celkem za skupinu:
|  | Cena: | [5 empty] | #VALUE! | [7 empty] | Kč
|  | Hmotnost: | [5 empty] | 0,0000 | [7 empty] | t
C21M - Elektromontáže \ 11 - Spínací, spouštěcí a regulační ústrojí \ Spínače
| Poř.č. |  | Zn. |  |  | Číslo pol. | [8 empty] | Popis položky | [9 empty] | Cena/jedn. [Kč] |  | Čas/jedn.[Nmin] |  | Množství | Jedn. |  | Čas celk.[Nmin] |  | Celkem [Kč] |  | Hmot./jedn.[t]
| 1 |  | A |  |  | 210110041 | [8 empty] | spínač zapuštěný 1-pólový řazení 1 | [11 empty] | 8.85 |  | 1,00 | ks |  | 8.85 |  | #VALUE! |  | 0
| 2 |  | A |  |  | 210110046 | [8 empty] | křížový přepínač zapuštěný - řazení 7 | [11 empty] | 11.38 |  | 2,00 | ks |  | 22.76 |  | #VALUE! |  | 0
| 3 |  | A |  |  | 210110082 | [8 empty] | sporáková přípojka typ 39563-23C zapuštěná vč. doutnavky | [11 empty] | 24.03 |  | 1,00 | ks |  | 24.03 |  | #VALUE! |  | 0
| Demontáž celkem: | [32 empty] | #VALUE!
| 4 |  | A |  |  | 210110004 | [8 empty] | spínač aut. se snímačem pohybu nástěnný, vč.zap. | [11 empty] | 19.6 |  | 1,00 | ks |  | 19.6 |  | #VALUE! |  | 0
| 5 |  | A |  |  | 210110041 | [8 empty] | spínač zapuštěný 1-pólový řazení 1 | [11 empty] | 8.85 |  | 16,00 | ks |  | 141.6 |  | #VALUE! |  | 0
| 6 |  | A |  |  | 210110041 | [8 empty] | spínač zapuštěný 1-pólový řazení 1 | [11 empty] | 8.85 |  | 5,00 | ks |  | 44.25 |  | #VALUE! |  | 0
| 7 |  | A |  |  | 210110041 | [8 empty] | spínač zapuštěný 1-pólový řazení 1 | [11 empty] | 8.85 |  | 1,00 | ks |  | 8.85 |  | #VALUE! |  | 0
| 8 |  | A |  |  | 210110045 | [8 empty] | střídavý přepínač zapuštěný - řazení 6 | [11 empty] | 10.12 |  | 4,00 | ks |  | 40.48 |  | #VALUE! |  | 0
| 9 |  | A |  |  | 210110045 | [8 empty] | střídavý přepínač zapuštěný - řazení 6 | [11 empty] | 10.12 |  | 3,00 | ks |  | 30.36 |  | #VALUE! |  | 0
| 10 |  | A |  |  | 210110046 | [8 empty] | křížový přepínač zapuštěný - řazení 7 | [11 empty] | 11.38 |  | 2,00 | ks |  | 22.76 |  | #VALUE! |  | 0
| 11 |  | A |  |  | 210110082 | [8 empty] | sporáková přípojka typ 39563-23C zapuštěná vč. doutnavky | [11 empty] | 24.03 |  | 1,00 | ks |  | 24.03 |  | #VALUE! |  | 0
| Montáž celkem: | [32 empty] | #VALUE!
Celkem za skupinu:
|  | Cena: | [5 empty] | #VALUE! | [7 empty] | Kč
|  | Hmotnost: | [5 empty] | 0,0000 | [7 empty] | t
C21M - Elektromontáže \ 11 - Spínací, spouštěcí a regulační ústrojí \ Zásuvky
| Poř.č. |  | Zn. |  |  | Číslo pol. | [8 empty] | Popis položky | [9 empty] | Cena/jedn. [Kč] |  | Čas/jedn.[Nmin] |  | Množství | Jedn. |  | Čas celk.[Nmin] |  | Celkem [Kč] |  | Hmot./jedn.[t]
| 1 |  | A |  |  | 210111011 | [8 empty] | zás.polozap./zapuštěné 10/16A 250V 2x2P+Z | [11 empty] | 16.44 |  | 17,00 | ks |  | 279.48 |  | #VALUE! |  | 0
| 2 |  | A |  |  | 210111011 | [8 empty] | zás.polozap./zapuštěné 10/16A 250V 3x2P+Z | [11 empty] | 16.44 |  | 29,00 | ks |  | 476.76 |  | #VALUE! |  | 0
| 3 |  | A |  |  | 210111011 | [8 empty] | zás.polozap./zapuštěné 10/16A 250V 4x2P+Z DLP | [11 empty] | 16.44 |  | 1,00 | ks |  | 16.44 |  | #VALUE! |  | 0
| 4 |  | A |  |  | 210111011 | [8 empty] | zásuvka polozap./zapuštěná 10/16A 250V 2P+Z | [11 empty] | 16.44 |  | 71 | ks |  | 1068.6 |  | 0 |  | 0
| 5 |  | A |  |  | 210111011 | [8 empty] | zásuvka polozap./zapuštěná 10/16A 250V 2P+Z | [11 empty] | 16.44 |  | 16,00 | ks |  | 263.04 |  | #VALUE! |  | 0
| 6 |  | A |  |  | 210111012 | [8 empty] | zás.polozap./zapuštěné 10/16A 250V 4x2P+Z DLP průb.mont. | [11 empty] | 19.6 |  | 2,00 | ks |  | 39.2 |  | #VALUE! |  | 0
| 7 |  | A |  |  | 210111021 | [8 empty] | zásuvka v krabici prostředí obyčejné 10/16A 250V 2P+Z | [11 empty] | 25.56 |  | 5,00 | ks |  | 127.8 |  | #VALUE! |  | 0
| Montáž celkem: | [32 empty] | #VALUE!
Celkem za skupinu:
|  | Cena: | [5 empty] | #VALUE! | [7 empty] | Kč
|  | Hmotnost: | [5 empty] | 0,0000 | [7 empty] | t
C21M - Elektromontáže \ 14 - Ovládací, návěstní a signální přístroje
| Poř.č. |  | Zn. |  |  | Číslo pol. | [8 empty] | Popis položky | [9 empty] | Cena/jedn. [Kč] |  | Čas/jedn.[Nmin] |  | Množství | Jedn. |  | Čas celk.[Nmin] |  | Celkem [Kč] |  | Hmot./jedn.[t]
| 1 |  | A |  |  | 210140461 | [8 empty] | tlačítkový domovní ovladač bez signálky | [11 empty] | 8.85 |  | 31,00 | ks |  | 274.35 |  | #VALUE! |  | 0
| 2 |  | A |  |  | 210140461 | [8 empty] | tlačítkový domovní ovladač bez signálky | [11 empty] | 8.85 |  | 31,00 | ks |  | 274.35 |  | #VALUE! |  | 0
| Montáž celkem: | [32 empty] | #VALUE!
Celkem za skupinu:
|  | Cena: | [5 empty] | #VALUE! | [7 empty] | Kč
|  | Hmotnost: | [5 empty] | 0,0000 | [7 empty] | t
C21M - Elektromontáže \ 19 - Rozvaděče, rozvodné skříně, desky, svorkovnice
| Poř.č. |  | Zn. |  |  | Číslo pol. | [8 empty] | Popis položky | [9 empty] | Cena/jedn. [Kč] |  | Čas/jedn.[Nmin] |  | Množství | Jedn. |  | Čas celk.[Nmin] |  | Celkem [Kč] |  | Hmot./jedn.[t]
| 1 |  | A |  |  | 210190001 | [8 empty] | montáž oceloplech. rozvodnic do 20kg | [11 empty] | 30.38 |  | 1,00 | ks |  | 30.38 |  | #VALUE! |  | 0
| 2 |  | A |  |  | 210190001 | [8 empty] | montáž oceloplech. rozvodnic do 20kg | [11 empty] | 30.38 |  | 10,00 | ks |  | 303.8 |  | #VALUE! |  | 0
| 3 |  | A |  |  | 210190002 | [8 empty] | montáž oceloplech. rozvodnic do 50kg | [11 empty] | 51.9 |  | 1,00 | ks |  | 51.9 |  | #VALUE! |  | 0
| 4 |  | A |  |  | 210190002 | [8 empty] | montáž oceloplech. rozvodnic do 50kg | [11 empty] | 51.9 |  | 1,00 | ks |  | 51.9 |  | #VALUE! |  | 0
| Montáž celkem: | [32 empty] | #VALUE!
Celkem za skupinu:
|  | Cena: | [5 empty] | #VALUE! | [7 empty] | Kč
|  | Hmotnost: | [5 empty] | 0,0000 | [7 empty] | t
C21M - Elektromontáže \ 20 - Svítidla a osvětlovací zařízení \ Svítidla zářivková
| Poř.č. |  | Zn. |  |  | Číslo pol. | [8 empty] | Popis položky | [9 empty] | Cena/jedn. [Kč] |  | Čas/jedn.[Nmin] |  | Množství | Jedn. |  | Čas celk.[Nmin] |  | Celkem [Kč] |  | Hmot./jedn.[t]
| 2 |  | A |  |  | 210201038 | [8 empty] | 35(49,80)W svítidlo zářivkové stropní | [11 empty] | 48.07 |  | 33,00 | ks |  | 1586.31 |  | #VALUE! |  | 0
| 3 |  | A |  |  | 210201043 | [8 empty] | 2x35W svítidlo zářivkové stropní | [11 empty] | 51.86 |  | 71,00 | ks |  | 3682.06 |  | #VALUE! |  | 0
| 4 |  | A |  |  | 210201043 | [8 empty] | 2x35W svítidlo zářivkové stropní | [11 empty] | 51.86 |  | 9,00 | ks |  | 466.74 |  | #VALUE! |  | 0
| 5 |  | A |  |  | 210201061 | [8 empty] | 3x14W svítidlo zářivkové vestavné | [11 empty] | 73.37 |  | 16,00 | ks |  | 1173.92 |  | #VALUE! |  | 0
| 6 |  | A |  |  | 216201003 | [8 empty] | svítidlo zářivkové přisazené 58W IP 20-45 | [11 empty] | 51.87 |  | 15,00 | ks |  | 778.05 |  | #VALUE! |  | 0
| 7 |  | A |  |  | 216201004 | [8 empty] | svítidlo zářivkové přisazené 35W IP 20-45 | [11 empty] | 51.87 |  | 4,00 | ks |  | 207.48 |  | #VALUE! |  | 0
| 8 |  | A |  |  | 216201020 | [8 empty] | svítidlo zářivkové přisazené 2x35W IP 20-45 | [11 empty] | 51.87 |  | 1,00 | ks |  | 51.87 |  | #VALUE! |  | 0
| Montáž celkem: | [32 empty] | #VALUE!
Celkem za skupinu:
|  | Cena: | [5 empty] | #VALUE! | [9 empty] | Kč
|  | Hmotnost: | [5 empty] | 0,0000 | [9 empty] | t
C21M - Elektromontáže \ 20 - Svítidla a osvětlovací zařízení \ Svítidla žárovková
| Poř.č. |  | Zn. |  |  | Číslo pol. | [8 empty] | Popis položky | [9 empty] | Cena/jedn. [Kč] |  | Čas/jedn.[Nmin] |  | Množství | Jedn. |  | Čas celk.[Nmin] |  | Celkem [Kč] |  | Hmot./jedn.[t]
| 1 |  | A |  |  | 216200002 | [8 empty] | svítidlo žárovkové 60W IP 20-45 | [11 empty] | 18.97 |  | 2,00 | ks |  | 37.94 |  | #VALUE! |  | 0
| Demontáž celkem: | [32 empty] | #VALUE!
| 2 |  | A |  |  | 216200002 | [8 empty] | svítidlo žárovkové 60W IP 20-45 | [11 empty] | 18.97 |  | 2,00 | ks |  | 37.94 |  | #VALUE! |  | 0
| Montáž celkem: | [32 empty] | #VALUE!
Celkem za skupinu:
|  | Cena: | [5 empty] | #VALUE! |  |  |  |  | Kč
|  | Hmotnost: | [5 empty] | 0,0000 |  |  |  |  | t
Celkem za ceník:
|  | Cena: | [5 empty] | #VALUE! | [11 empty] | Kč
|  | Hmotnost: | [5 empty] | 0,0000 | [11 empty] | t
Základ 21,00%
| Podíl přidružených výkonů 4,80% z C21M a navázaného materiálu | [24 empty] | #VALUE!
Základ DPH
| Základ 21,00% | [8 empty] | #VALUE!
| Celkem: | [8 empty] | #VALUE!
C22M - Sdělovací, signal. a zabezpečovací zařízení
C22M - Sdělovací, signal. a zabezpečovací zařízení \ 32 - Zařízení zabezpeč., střežící, signal.
| Poř.č. |  | Zn. |  |  | Číslo pol. | [8 empty] | Popis položky | [9 empty] | Cena/jedn. [Kč] |  | Čas/jedn.[Nmin] |  | Množství | Jedn. |  | Čas celk.[Nmin] |  | Celkem [Kč] |  | Hmot./jedn.[t]
| 1 |  | A |  |  | 220320044 | [8 empty] | podružné hodiny digitální dvoustranné na závěsu | [11 empty] | 539.01 |  | 1,00 | ks |  | 539.01 |  | #VALUE! |  | 0
| Demontáž celkem: | [32 empty] | #VALUE!
| 2 |  | A |  |  | 220320044 | [8 empty] | podružné hodiny digitální dvoustranné na závěsu | [11 empty] | 539.01 |  | 3,00 | ks |  | 1617.03 |  | #VALUE! |  | 0
| Montáž celkem: | [32 empty] | #VALUE!
Celkem za skupinu:
|  | Cena: | [5 empty] | #VALUE! | [7 empty] | Kč
|  | Hmotnost: | [5 empty] | 0,0000 | [7 empty] | t
C22M - Sdělovací, signal. a zabezpečovací zařízení \ 38 - Rozhlas po drátě
| Poř.č. |  | Zn. |  |  | Číslo pol. | [8 empty] | Popis položky | [9 empty] | Cena/jedn. [Kč] |  | Čas/jedn.[Nmin] |  | Množství | Jedn. |  | Čas celk.[Nmin] |  | Celkem [Kč] |  | Hmot./jedn.[t]
| 1 |  | A |  |  | 220380311 | [8 empty] | zásuvka 3,5mm Jack | [11 empty] | 6.69 |  | 6,00 | ks |  | 40.14 |  | #VALUE! |  | 0
| 2 |  | A |  |  | 220380311 | [8 empty] | zásuvka reproduktorová pod omítku | [11 empty] | 6.69 |  | 12,00 | ks |  | 80.28 |  | #VALUE! |  | 0
| Montáž celkem: | [32 empty] | #VALUE!
Celkem za skupinu:
|  | Cena: | [5 empty] | #VALUE! |  |  |  |  | Kč
|  | Hmotnost: | [5 empty] | 0,0000 |  |  |  |  | t
C22M - Sdělovací, signal. a zabezpečovací zařízení \ 73 - Společné TV a rozhlas. antény, průmysl. TV
| Poř.č. |  | Zn. |  |  | Číslo pol. | [8 empty] | Popis položky | [9 empty] | Cena/jedn. [Kč] |  | Čas/jedn.[Nmin] |  | Množství | Jedn. |  | Čas celk.[Nmin] |  | Celkem [Kč] |  | Hmot./jedn.[t]
| 1 |  | A |  |  | 220730222 | [8 empty] | koax.PENFLEX do R=7mm vnějš. do trubky/lišty | [11 empty] | 7.08 |  | 220,00 | m |  | 1557.6 |  | #VALUE! |  | 0
| 2 |  | A |  |  | 220730222 | [8 empty] | koax.PENFLEX do R=7mm vnějš. do trubky/lišty | [11 empty] | 7.08 |  | 620,00 | m |  | 4389.6 |  | #VALUE! |  | 0
| 3 |  | A |  |  | 220730223 | [8 empty] | kabel VGA.do trubky/lišty | [11 empty] | 8.51 |  | 180,00 | m |  | 1531.8 |  | #VALUE! |  | 0
| 4 |  | A |  |  | 220730382 | [8 empty] | zapojení koax. PENFLEX do R=7mm vnějš. | [11 empty] | 14.45 |  | 42,00 | ks |  | 606.9 |  | #VALUE! |  | 0
| Montáž celkem: | [32 empty] | #VALUE!
Celkem za skupinu:
|  | Cena: | [5 empty] | #VALUE! | [9 empty] | Kč
|  | Hmotnost: | [5 empty] | 0,0000 | [9 empty] | t
Celkem za ceník:
|  | Cena: | [5 empty] | #VALUE! | [9 empty] | Kč
|  | Hmotnost: | [5 empty] | 0,0000 | [9 empty] | t
Základ 21,00%
| Podíl přidružených výkonů 4,80% z C22M a navázaného materiálu | [24 empty] | #VALUE!
Základ DPH
| Základ 21,00% | [8 empty] | #VALUE!
| Celkem: | [8 empty] | #VALUE!
C22M (2014)
C22M (2014) \ 28 - Kabely pro přívody a vnitřní instalaci \ 02 V trubkách
| Poř.č. |  | Zn. |  |  | Číslo pol. | [8 empty] | Popis položky | [9 empty] | Cena/jedn. [Kč] |  | Čas/jedn.[Nmin] |  | Množství | Jedn. |  | Čas celk.[Nmin] |  | Celkem [Kč] |  | Hmot./jedn.[t]
| 1 |  | A |  |  | 220280201n | [8 empty] | kabel UTP/FTP kat.5e v trubkách, prozvonění a označení, vč.pročištění trubek | [11 empty] | 3.42 |  | 5500 | m |  | 18810 |  | 0 |  | 0
| Montáž celkem: | [32 empty] | 0
Celkem za skupinu:
|  | Cena: | [5 empty] | 0 | [9 empty] | Kč
|  | Hmotnost: | [5 empty] | 0,0000 | [9 empty] | t
C22M (2014) \ 29 - Strukturované kabelové rozvody
| Poř.č. |  | Zn. |  |  | Číslo pol. | [8 empty] | Popis položky | [9 empty] | Cena/jedn. [Kč] |  | Čas/jedn.[Nmin] |  | Množství | Jedn. |  | Čas celk.[Nmin] |  | Celkem [Kč] |  | Hmot./jedn.[t]
| 1 |  | A |  |  | 220290301u | [8 empty] | modul RJ45 kat.5e do krabice | [11 empty] | 10.9 |  | 9,00 | ks |  | 98.1 |  | #VALUE! |  | 0
| 2 |  | A |  |  | 220290301u | [8 empty] | modul RJ45 kat.5e do krabice | [11 empty] | 10.9 |  | 67,00 | ks |  | 730.3 |  | #VALUE! |  | 0
| 3 |  | A |  |  | 220290305u | [8 empty] | modul RJ45 kat.5e do parapetního žlabu | [11 empty] | 10.9 |  | 2,00 | ks |  | 21.8 |  | #VALUE! |  | 0
| Montáž celkem: | [32 empty] | #VALUE!
Celkem za skupinu:
|  | Cena: | [5 empty] | #VALUE! | [7 empty] | Kč
|  | Hmotnost: | [5 empty] | 0,0000 | [7 empty] | t
C22M (2014) \ 30 - Kabelové a drátové formy
| Poř.č. |  | Zn. |  |  | Číslo pol. | [8 empty] | Popis položky | [9 empty] | Cena/jedn. [Kč] |  | Čas/jedn.[Nmin] |  | Množství | Jedn. |  | Čas celk.[Nmin] |  | Celkem [Kč] |  | Hmot./jedn.[t]
| 1 |  | A |  |  | 220300201p | [8 empty] | kabelová forma UTP, odstranění pláště kabelu, očištění, vyformování, zapojení a prozvonění vč.značení kabelu | [11 empty] | 4.2 |  | 76,00 | ks |  | 319.2 |  | #VALUE! |  | 0
| Montáž celkem: | [32 empty] | #VALUE!
Celkem za skupinu:
|  | Cena: | [5 empty] | #VALUE! | [7 empty] | Kč
|  | Hmotnost: | [5 empty] | 0,0000 | [7 empty] | t
C22M (2014) \ 37 - Domácí rozhlas
| Poř.č. |  | Zn. |  |  | Číslo pol. | [8 empty] | Popis položky | [9 empty] | Cena/jedn. [Kč] |  | Čas/jedn.[Nmin] |  | Množství | Jedn. |  | Čas celk.[Nmin] |  | Celkem [Kč] |  | Hmot./jedn.[t]
| 1 |  | A |  |  | 220370101u | [8 empty] | reproduktor skříňkový nástěnný | [11 empty] | 17.36 |  | 3,00 | ks |  | 52.08 |  | #VALUE! |  | 0
| 2 |  | A |  |  | 220370102u | [8 empty] | reproduktor do 6W do podhledu, zhotovení otvoru, připojení, nastavení hlasitosti, upevnění, vyzkoušení | [11 empty] | 32.36 |  | 32,00 | ks |  | 1035.52 |  | #VALUE! |  | 0
| Montáž celkem: | [32 empty] | #VALUE!
Celkem za skupinu:
|  | Cena: | [5 empty] | #VALUE! | [7 empty] | Kč
|  | Hmotnost: | [5 empty] | 0,0000 | [7 empty] | t
C22M (2014) \ 73.0 - Společná televizní anténa
| Poř.č. |  | Zn. |  |  | Číslo pol. | [8 empty] | Popis položky | [9 empty] | Cena/jedn. [Kč] |  | Čas/jedn.[Nmin] |  | Množství | Jedn. |  | Čas celk.[Nmin] |  | Celkem [Kč] |  | Hmot./jedn.[t]
| 1 |  | A |  |  | 220730001a | [8 empty] | audio a video zásuvka 3 RCA | [11 empty] | 30.05 |  | 12 | ks |  | 631.05 |  | 0 |  | 0
| 2 |  | A |  |  | 220730001b | [8 empty] | zásuvka HD15 | [11 empty] | 30.05 |  | 21,00 | ks |  | 631.05 |  | #VALUE! |  | 0
| 3 |  | A |  |  | 220730005u | [8 empty] | účastnická zásuvka TV+R průchozí pod om. | [11 empty] | 16.02 |  | 11,00 | ks |  | 176.22 |  | #VALUE! |  | 0
| 4 |  | A |  |  | 220730008u | [8 empty] | účastnická zásuvka TV+R koncová na om. | [11 empty] | 10.9 |  | 1,00 | ks |  | 10.9 |  | #VALUE! |  | 0
| 5 |  | A |  |  | 220730154u | [8 empty] | kompletace a montáž antIV-V pásmo nad 10 prvků vč.svodu a nasměr | [11 empty] | 38.4 |  | 1,00 | ks |  | 38.4 |  | #VALUE! |  | 0
| 6 |  | A |  |  | 220730172u | [8 empty] | anténní zesilovač | [11 empty] | 31.12 |  | 1,00 | ks |  | 31.12 |  | #VALUE! |  | 0
| 7 |  | A |  |  | 220730172u | [8 empty] | anténní zesilovač | [11 empty] | 31.12 |  | 1,00 | ks |  | 31.12 |  | #VALUE! |  | 0
| 8 |  | A |  |  | 220730172u | [8 empty] | anténní zesilovač | [11 empty] | 31.12 |  | 1,00 | ks |  | 31.12 |  | #VALUE! |  | 0
| 9 |  | A |  |  | 220730281u | [8 empty] | rozvodnice STA na omítku | [11 empty] | 23.85 |  | 1,00 | ks |  | 23.85 |  | #VALUE! |  | 0
| 10 |  | A |  |  | 220730331p | [8 empty] | připojení zesil.soupravy na rozvod STA | [11 empty] | 53.8 |  | 1,00 | ks |  | 53.8 |  | #VALUE! |  | 0
| 11 |  | A |  |  | 220730331u | [8 empty] | připojení zesil.soupravy na silnoproudý rozvod | [11 empty] | 53.8 |  | 1,00 | ks |  | 53.8 |  | #VALUE! |  | 0
| 12 |  | A |  |  | 220730361u | [8 empty] | slučovač, rozbočovač nebo odbočovač na připravené body | [11 empty] | 23.4 |  | 1,00 | ks |  | 23.4 |  | #VALUE! |  | 0
| 13 |  | A |  |  | 220730362u | [8 empty] | slučovač, rozbočovač nebo odbočovač do krabice | [11 empty] | 21.17 |  | 12,00 | ks |  | 254.04 |  | #VALUE! |  | 0
| 14 |  | A |  |  | 220730396p | [8 empty] | měření TV signálu | [11 empty] | 10 |  | 3,00 | ks |  | 30 |  | #VALUE! |  | 0
| 15 |  | A |  |  | 220730401p | [8 empty] | nastavení a uvedení do provozu hl.stanice vč.ant.sestavy | [11 empty] | 210 |  | 1,00 | ks |  | 210 |  | #VALUE! |  | 0
| 16 |  | A |  |  | 220730406p | [8 empty] | měření na úč.zásuvce všechny kanály | [11 empty] | 21 |  | 12,00 | ks |  | 252 |  | #VALUE! |  | 0
| Montáž celkem: | [32 empty] | #VALUE!
Celkem za skupinu:
|  | Cena: | [5 empty] | #VALUE! | [7 empty] | Kč
|  | Hmotnost: | [5 empty] | 0,0000 | [7 empty] | t
Celkem za ceník:
|  | Cena: | [5 empty] | #VALUE! | [9 empty] | Kč
|  | Hmotnost: | [5 empty] | 0,0000 | [9 empty] | t
Základ 21,00%
| Podíl přidružených výkonů z C22M a navázaného materiálu | [22 empty] | #VALUE!
| Pomocný materiál | [22 empty] | #VALUE!
Základ DPH
| Základ 21,00% | [8 empty] | #VALUE!
| Celkem: | [8 empty] | #VALUE!
HSV
HSV \ 801-3 - Stavební práce - výseky, kapsy, rýhy \ Odvoz suti
| Poř.č. |  | Zn. |  |  | Číslo pol. | [8 empty] | Popis položky | [9 empty] | Cena/jedn. [Kč] |  | Čas/jedn.[Nmin] |  | Množství | Jedn. |  | Čas celk.[Nmin] |  | Celkem [Kč] |  | Hmot./jedn.[t]
| 1 |  | A |  |  | 997013114 | [8 empty] | Vnitrostaveništní doprava suti a vybouraných hmot pro budovy v do 15 m s použitím mechanizace | [11 empty] | 147.6 |  | 4,73 | t |  | 698.15 |  | #VALUE! |  | 0
| 2 |  | A |  |  | 997013501 | [8 empty] | Odvoz suti a vybouraných hmot na skládku nebo meziskládku do 1 km se složením | [11 empty] | 7.5 |  | 4,73 | t |  | 35.48 |  | #VALUE! |  | 0
| 3 |  | A |  |  | 997013509 | [8 empty] | Příplatek k odvozu suti a vybouraných hmot na skládku ZKD 1 km přes 1 km | [11 empty] | 0.36 |  | 47,30 | t |  | 17.03 |  | #VALUE! |  | 0
| 4 |  | A |  |  | 997013831 | [8 empty] | Poplatek za uložení stavebního směsného odpadu na skládce (skládkovné) | [11 empty] | 0 |  | 4,73 | t |  | 0 |  | #VALUE! |  | 0
| Montáž celkem: | [32 empty] | #VALUE!
Celkem za skupinu:
|  | Cena: | [5 empty] | #VALUE! | [7 empty] | Kč
|  | Hmotnost: | [5 empty] | 0,0000 | [7 empty] | t
HSV \ 801-3 - Stavební práce - výseky, kapsy, rýhy \ Vybourání otvoru
| Poř.č. |  | Zn. |  |  | Číslo pol. | [8 empty] | Popis položky | [9 empty] | Cena/jedn. [Kč] |  | Čas/jedn.[Nmin] |  | Množství | Jedn. |  | Čas celk.[Nmin] |  | Celkem [Kč] |  | Hmot./jedn.[t]
| 1 |  | A |  |  | 97103-3131 | [8 empty] | vybour.otv.cihl.malt.váp. do R=60mm tl.do 150mm | [11 empty] | 3.84 |  | 4,00 | ks |  | 15.36 |  | #VALUE! |  | 0.001
| 2 |  | A |  |  | 97103-3151 | [8 empty] | vybour.otv.cihl.malt.váp. do R=60mm tl.do 450mm | [11 empty] | 22.86 |  | 6,00 | ks |  | 137.16 |  | #VALUE! |  | 0.002
| 3 |  | A |  |  | 97103-3161 | [8 empty] | vybour.otv.cihl.malt.váp. do R=60mm tl.do 600mm | [11 empty] | 28.8 |  | 30,00 | ks |  | 864 |  | #VALUE! |  | 0.002
| 4 |  | A |  |  | 97103-3231 | [8 empty] | vybour.otv.cihl.malt.váp.do 0.0225m2 tl.do 150mm | [11 empty] | 9.6 |  | 2,00 | ks |  | 19.2 |  | #VALUE! |  | 0.004
| 5 |  | A |  |  | 97103-3261 | [8 empty] | vybour.otv.cihl.malt.váp.do 0,0225m2 tl.do 600mm | [11 empty] | 50.4 |  | 4,00 | ks |  | 201.6 |  | #VALUE! |  | 0.016
| Montáž celkem: | [32 empty] | #VALUE!
Celkem za skupinu:
|  | Cena: | [5 empty] | #VALUE! | [7 empty] | Kč
|  | Hmotnost: | [5 empty] | 0,1400 | [7 empty] | t
HSV \ 801-3 - Stavební práce - výseky, kapsy, rýhy \ Vysekání kapes
| Poř.č. |  | Zn. |  |  | Číslo pol. | [8 empty] | Popis položky | [9 empty] | Cena/jedn. [Kč] |  | Čas/jedn.[Nmin] |  | Množství | Jedn. |  | Čas celk.[Nmin] |  | Celkem [Kč] |  | Hmot./jedn.[t]
| 1 |  | A |  |  | 97303-1324 | [8 empty] | vysek.zdi cihl.malt.váp.kapsy do 0.1m2 hl.do 150mm | [11 empty] | 32.52 |  | 35 | ks |  | 1008.12 |  | 0 |  | 0.015
| 2 |  | A |  |  | 97303-1334 | [8 empty] | vysek.zdi cihl.malt.váp.kapsy do 0.16m2 hl.<150mm | [11 empty] | 39.96 |  | 11,00 | ks |  | 439.56 |  | #VALUE! |  | 0.031
| 3 |  | A |  |  | 97303-1344 | [8 empty] | vysek.zdi cihl.malt.váp.kapsy do 0.25m2 hl.<150mm | [11 empty] | 48.18 |  | 2,00 | ks |  | 96.36 |  | #VALUE! |  | 0.049
| 4 |  | A |  |  | 97303-1616 | [8 empty] | vysek.zdi cihl.kapsy-krab.<100x100x50mm | [11 empty] | 9.12 |  | 131,00 | ks |  | 1194.72 |  | #VALUE! |  | 0.001
| 5 |  | A |  |  | 97303-1619 | [8 empty] | vysek.zdi cihl.kapsy-krab.<150x150x100mm | [11 empty] | 19.44 |  | 22 | ks |  | 388.8 |  | 0 |  | 0.003
| Montáž celkem: | [32 empty] | #VALUE!
Celkem za skupinu:
|  | Cena: | [5 empty] | #VALUE! | [9 empty] | Kč
|  | Hmotnost: | [5 empty] | 1.17 | [9 empty] | t
HSV \ 801-3 - Stavební práce - výseky, kapsy, rýhy \ Vysekání rýh
| Poř.č. |  | Zn. |  |  | Číslo pol. | [8 empty] | Popis položky | [9 empty] | Cena/jedn. [Kč] |  | Čas/jedn.[Nmin] |  | Množství | Jedn. |  | Čas celk.[Nmin] |  | Celkem [Kč] |  | Hmot./jedn.[t]
| 1 |  | A |  |  | 97402-9121 | [8 empty] | vysek.rýh kamen.do hl.30mm š.do 30mm | [11 empty] | 22.08 |  | 100,00 | m |  | 2208 |  | #VALUE! |  | 0.002
| 2 |  | A |  |  | 97402-9122 | [8 empty] | vysek.rýh kamen.do hl.30mm š.do 70mm | [11 empty] | 26.7 |  | 140,00 | m |  | 3738 |  | #VALUE! |  | 0.005
| 3 |  | A |  |  | 97402-9123 | [8 empty] | vysek.rýh kamen.do hl.30mm š.do 100mm | [11 empty] | 29.34 |  | 60,00 | m |  | 1760.4 |  | #VALUE! |  | 0.007
| 4 |  | A |  |  | 97402-9133 | [8 empty] | vysek.rýh kamen.hl.do 50mm š.do 100mm | [11 empty] | 48.06 |  | 60,00 | m |  | 2883.6 |  | #VALUE! |  | 0.012
| 5 |  | A |  |  | 97402-9135 | [8 empty] | vysek.rýh kamen.do hl.50mm š.do 200mm | [11 empty] | 60.36 |  | 50,00 | m |  | 3018 |  | #VALUE! |  | 0.023
| Montáž celkem: | [32 empty] | #VALUE!
Celkem za skupinu:
|  | Cena: | [5 empty] | #VALUE! | [9 empty] | Kč
|  | Hmotnost: | [5 empty] | 2.5 | [9 empty] | t
HSV \ 801-4 Budovy a haly - opravy a údržba \ Úprava vnitřních povrchů
| Poř.č. |  | Zn. |  |  | Číslo pol. | [8 empty] | Popis položky | [9 empty] | Cena/jedn. [Kč] |  | Čas/jedn.[Nmin] |  | Množství | Jedn. |  | Čas celk.[Nmin] |  | Celkem [Kč] |  | Hmot./jedn.[t]
| 1 |  | A |  |  | 611345111 | [8 empty] | Sádrová hladká omítka rýh ve stropech šířky do 150 mm | [11 empty] | 115.38 |  | 4 | m2 |  | 230.76 |  | 0 |  | 0.0225
| 2 |  | A |  |  | 612325111 | [8 empty] | Vápenocementová hladká omítka rýh ve stěnách šířky do 150 mm | [11 empty] | 89.76 |  | 36 | m2 |  | 1256.64 |  | 0 |  | 0.0382
| 3 |  | A |  |  | 612325112 | [8 empty] | Vápenocementová hladká omítka rýh ve stěnách šířky do 300 mm | [11 empty] | 70.86 |  | 10 | m2 |  | 1558.92 |  | 0 |  | 0.0382
| Montáž celkem: | [32 empty] | 0
Celkem za skupinu:
|  | Cena: | [5 empty] | 0 | [9 empty] | Kč
|  | Hmotnost: | [5 empty] | 1.85 | [9 empty] | t
Celkem za ceník:
|  | Cena: | [5 empty] | #VALUE! | [9 empty] | Kč
|  | Hmotnost: | [5 empty] | 5.66 | [9 empty] | t
Základ DPH
| Základ 21,00% | [8 empty] | #VALUE!
| Celkem: | [8 empty] | #VALUE!
PSV
PSV \ 800 - 763 -Konstrukce suché výstavby
| Poř.č. |  | Zn. |  |  | Číslo pol. | [8 empty] | Popis položky | [9 empty] | Cena/jedn. [Kč] |  | Čas/jedn.[Nmin] |  | Množství | Jedn. |  | Čas celk.[Nmin] |  | Celkem [Kč] |  | Hmot./jedn.[t]
| 1 |  | A |  |  | 763132901 | [8 empty] | Vyspravení podhledu plochy do 0,02 m2 SDK | [11 empty] | 24.18 |  | 70,00 | ks |  | 1692.6 |  | #VALUE! |  | 0
| Montáž celkem: | [32 empty] | #VALUE!
Celkem za skupinu:
|  | Cena: | [5 empty] | #VALUE! | [7 empty] | Kč
|  | Hmotnost: | [5 empty] | 0,0000 | [7 empty] | t
PSV \ 800 - 783 Nátěry
| Poř.č. |  | Zn. |  |  | Číslo pol. | [8 empty] | Popis položky | [9 empty] | Cena/jedn. [Kč] |  | Čas/jedn.[Nmin] |  | Množství | Jedn. |  | Čas celk.[Nmin] |  | Celkem [Kč] |  | Hmot./jedn.[t]
| 1 |  | A |  |  | 783812100 | [8 empty] | Nátěry olejové omítek stěn dvojnásobné a 1x email | [11 empty] | 13.08 |  | 278 | m2 |  | 10411.68 |  | 0 |  | 0.0004
| 2 |  | A |  |  | 783812920 | [8 empty] | Opravy nátěrů olejových omítek stěn jednonásobné a 1x email | [11 empty] | 16.26 |  | 10 | m2 |  | 81.3 |  | 0 |  | 0
| Montáž celkem: | [32 empty] | 0
Celkem za skupinu:
|  | Cena: | [5 empty] | 0 | [9 empty] | Kč
|  | Hmotnost: | [5 empty] | 0.11 | [9 empty] | t
PSV \ 800 - 784 Malby a tapety
| Poř.č. |  | Zn. |  |  | Číslo pol. | [8 empty] | Popis položky | [9 empty] | Cena/jedn. [Kč] |  | Čas/jedn.[Nmin] |  | Množství | Jedn. |  | Čas celk.[Nmin] |  | Celkem [Kč] |  | Hmot./jedn.[t]
| 1 |  | A |  |  | 784181101 | [8 empty] | Základní akrylátová jednonásobná penetrace podkladu v místnostech výšky do 3,80m | [11 empty] | 1.98 |  | 1640 | m2 |  | 3247.2 |  | 0 |  | 0.0002
| 2 |  | A |  |  | 784181103 | [8 empty] | Základní akrylátová jednonásobná penetrace podkladu v místnostech výšky do 5m | [11 empty] | 2.1 |  | 452 | m3 |  | 949.2 |  | 0 |  | 0.0002
| 3 |  | A |  |  | 784181107 | [8 empty] | Základní akrylátová jednonásobná penetrace podkladu na schodišti o výšce podlaží do 3,80 m | [11 empty] | 2.16 |  | 560 | m2 |  | 1209.6 |  | 0 |  | 0.0002
| 4 |  | A |  |  | 784191001 | [8 empty] | Čištění vnitřních ploch oken nebo balkonových dveří jednoduchých po provedení malířských prací | [11 empty] | 1.44 |  | 208,00 | m2 |  | #VALUE! |  | #VALUE! |  | 0
| 5 |  | A |  |  | 784191005 | [8 empty] | Čištění vnitřních ploch dveří nebo vrat po provedení malířských prací | [11 empty] | 2.04 |  | 51,00 | m2 |  | #VALUE! |  | #VALUE! |  | 0
| 6 |  | A |  |  | 784191007 | [8 empty] | Čištění vnitřních ploch podlah po provedení malířských prací | [11 empty] | 0.3 |  | 890,00 | m2 |  | #VALUE! |  | #VALUE! |  | 0
| 7 |  | A |  |  | 784191009 | [8 empty] | Čištění vnitřních ploch schodišť po provedení malířských prací | [11 empty] | 0.36 |  | 162,00 | m2 |  | #VALUE! |  | #VALUE! |  | 0
| 8 |  | A |  |  | 784221101 | [8 empty] | Dvojnásobné bílé malby ze směsí za sucha dobře otěruvzdorných v místnostech do 3,80 m | [11 empty] | 3.84 |  | 1640 | m2 |  | 6297.6 |  | 0 |  | 0.0003
| 9 |  | A |  |  | 784221103 | [8 empty] | Dvojnásobné bílé malby ze směsí za sucha dobře otěruvzdorných v místnostech do 5,00 m | [11 empty] | 4.08 |  | 1012 | m2 |  | 4128.96 |  | 0 |  | 0.0003
| Montáž celkem: | [32 empty] | #VALUE!
Celkem za skupinu:
|  | Cena: | [5 empty] | #VALUE! | [9 empty] | Kč
|  | Hmotnost: | [5 empty] | 1.32 | [9 empty] | t
Celkem za ceník:
|  | Cena: | [5 empty] | #VALUE! | [11 empty] | Kč
|  | Hmotnost: | [5 empty] | 1.43 | [11 empty] | t
Základ DPH
| Základ 21,00% | [8 empty] | #VALUE!
| Celkem: | [8 empty] | #VALUE!
Materiály
Antech
| Poř.č. |  |  | Zn. |  |  | Číslo pol. | [13 empty] | Popis položky | [6 empty] | Cena/jedn. [Kč] |  |  | Množství |  | Jedn. |  | Celkem [Kč]
| 1 |  |  | A |  |  | AS-326 | [13 empty] | zdroj pro novou řadu kanálových zesilovačů ZG/ZP/ZA, 24V/1,3 A, 5V/2,8A | [9 empty] | 1 |  | ks |  | 0
| 2 |  |  | A |  |  | CP-126 | [13 empty] | plechová skříň bez zadní stěny pro 12 modulů a zdroj řady 905 | [9 empty] | 1 |  | ks |  | 0
| 3 |  |  | A |  |  | MX-076 | [13 empty] | UHF, kanál 21-60, 17 dBd | [9 empty] | 1 |  | ks |  | 0
| 4 |  |  | A |  |  | PZ-010 | [13 empty] | signálová propojka mezi moduly | [9 empty] | 2 |  | ks |  | 0
| 5 |  |  | A |  |  | PZ-010 | [13 empty] | signálová propojka mezi moduly | [9 empty] | 2 |  | ks |  | 0
| 6 |  |  | A |  |  | RC-110 | [13 empty] | zakončovací odpor 75 ohm, DC blok | [9 empty] | 1 |  | ks |  | 0
| 7 |  |  | A |  |  | RC-110 | [13 empty] | zakončovací odpor 75 ohm, DC blok | [9 empty] | 1 |  | ks |  | 0
| 8 |  |  | A |  |  | SP-123 | [13 empty] | nový hliníkový rám pro 7 moduly a zdroj | [9 empty] | 1 |  | ks |  | 0
| 9 |  |  | A |  |  | UDU-307 | [13 empty] | Rozbočovače UDU 5-2450 MHz - 3 výstupy, 7.7 dB | [9 empty] | 1 |  | ks |  | 0
| 10 |  |  | A |  |  | ZG-431 C26A | [13 empty] | kanálový zesilovač pro UHF, určený pro kanál vedle kanálu, G=53 dB, vysoká selektivita - kanál 26 | [9 empty] | 1 |  | ks |  | 0
| 11 |  |  | A |  |  | ZG-431 C40A | [13 empty] | kanálový zesilovač pro UHF, určený pro kanál vedle kanálu, G=53 dB, vysoká selektivita - kanál 40 | [9 empty] | 1 |  | ks |  | 0
| 12 |  |  | A |  |  | ZG-431 C59A | [13 empty] | kanálový zesilovač pro UHF, určený pro kanál vedle kanálu, G=53 dB, vysoká selektivita - kanál 59 | [9 empty] | 1 |  | ks |  | 0
| Základ DPH 21,00% = | [33 empty] | 0
Celkem za skupinu:
|  | Cena: |  |  | 0 | [6 empty] | Kč
elektro
| Poř.č. |  |  | Zn. |  |  | Číslo pol. | [13 empty] | Popis položky | [6 empty] | Cena/jedn. [Kč] |  |  | Množství |  | Jedn. |  | Celkem [Kč]
| 1 |  |  | A |  |  | 17016 | [13 empty] | KV CYKY-O 3 x 1,5 (A) | [9 empty] | 330 |  | M |  | 0
| 2 |  |  | A |  |  | 17018 | [13 empty] | KV CYKY-J 3 x 1,5 (C) | [9 empty] | 620 |  | M |  | 0
| 3 |  |  | A |  |  | 17020 | [13 empty] | KV CYKY-J 5 x 1,5 (C) | [9 empty] | 450 |  | M |  | 0
| 4 |  |  | A |  |  | 17022 | [13 empty] | KV CYKY-J 3 x 2,5 (C) | [9 empty] | 950 |  | M |  | 0
| 5 |  |  | A |  |  | 17063 | [13 empty] | KV CYKY-J 5 x 4 (C) | [9 empty] | 260 |  | M |  | 0
| 6 |  |  | A |  |  | 17096 | [13 empty] | KV CYKY-J 5 x 2,5 (C) | [9 empty] | 125 |  | M |  | 0
| 7 |  |  | A |  |  | 17099 | [13 empty] | KV CYKY-O 2 x 1,5 (D) | [9 empty] | 960 |  | M |  | 0
| 8 |  |  | A |  |  | 20773 | [13 empty] | EMOS KABEL KOAX.CB100F 250M BOX | [9 empty] | 620 |  | M |  | 0
| 9 |  |  | A |  |  | 2346 | [13 empty] | KV CYKY-O 4 x 1,5 (D) | [9 empty] | 95 |  | M |  | 0
| 10 |  |  | A |  |  | 320084 | [13 empty] | KV CYKY-J 5 x 16 (C) | [9 empty] | 95 |  | M |  | 0
| 11 |  |  | A |  |  | 34991938 | [13 empty] | ARK ŽLAB MERKUR 100x50 2m gal.zinek | [9 empty] | 120 |  | KS |  | 0
| 12 |  |  | A |  |  | 34994012 | [13 empty] | KO KRABICE 8107 KA PRŮCH SVORK IP40 72X72x42MM ŠEDÁ | [9 empty] | 87 |  | KS |  | 0
| 13 |  |  | A |  |  | 37100001 | [13 empty] | ARK ŽLAB MERKUR 2 50x50 2m gal.zinek | [9 empty] | 180 |  | KS |  | 0
| 14 |  |  | A |  |  | 37100048 | [13 empty] | ARK SPOJKA SZM 1 žár.zinek | [9 empty] | 180 |  | KS |  | 0
| 15 |  |  | A |  |  | 37100048 | [13 empty] | ARK SPOJKA SZM 1 žár.zinek | [9 empty] | 120 |  | KS |  | 0
| 16 |  |  | A |  |  | 4010 | [13 empty] | KO KRABICE KU 68-1903 + VÍČKO SVORK 73X42MM | [9 empty] | 49 |  | KS |  | 0
| Základ DPH 21,00% = | [33 empty] | 0
Celkem za skupinu:
|  | Cena: |  |  | 0 | [8 empty] | Kč
Instalační trubky, hadice
| Poř.č. |  |  | Zn. |  |  | Číslo pol. | [13 empty] | Popis položky | [6 empty] | Cena/jedn. [Kč] |  |  | Množství |  | Jedn. |  | Celkem [Kč]
| 1 |  |  | A |  |  | 00205 | [13 empty] | trubka ohebná instal. PVC 2348 průměr 48mm | [9 empty] | 93 |  | m |  | 0
| 2 |  |  | A |  |  | 916 | [13 empty] | KO TRUBKA OHEB 2316/LPE-1 H100 320N 21,2/16MM 100M BÍLÁ | [9 empty] | 120 |  | M |  | 0
| Základ DPH 21,00% = | [33 empty] | 0
Celkem za skupinu:
|  | Cena: |  |  | 0 | [5 empty] | Kč
LEGRAND
| Poř.č. |  |  | Zn. |  |  | Číslo pol. | [13 empty] | Popis položky | [6 empty] | Cena/jedn. [Kč] |  |  | Množství |  | Jedn. |  | Celkem [Kč]
| 1 |  |  | A |  |  | 32 750 | [13 empty] | KABEL U/UTP C5E LSOH 4P 305M | [9 empty] | 5500 |  | m |  | 0
| 2 |  |  | A |  |  | 32 781 | [13 empty] | HD15 VGA KABEL 20M | [9 empty] | 9 |  | ks |  | 0
| 3 |  |  | A |  |  | 48 916 | [13 empty] | MOSLM US/PIR 180° IP42 NÁSTĚN. | [9 empty] | 1 |  | ks |  | 0
| 4 |  |  | A |  |  | 48 971 | [13 empty] | MOSLM ROHOVÁ INSTALACE SENZORŮ | [9 empty] | 1 |  | ks |  | 0
| 5 |  |  | A |  |  | 603 857 | [13 empty] | NORMACLIP BÍLÝ 1 PÁR | [9 empty] | 5 |  | ks |  | 0
| 6 |  |  | A |  |  | 638 000 | [13 empty] | DLP-S SPOJKA KRYTU 45MM | [9 empty] | 12 |  | ks |  | 0
| 7 |  |  | A |  |  | 638 040 | [13 empty] | DLP-S45 KANÁL+KRYT 130X50 2M | [9 empty] | 18 |  | m |  | 0
| 8 |  |  | A |  |  | 638 041 | [13 empty] | DLP-S VNITŘNÍ ROH VAR. 130X50 | [9 empty] | 6 |  | ks |  | 0
| 9 |  |  | A |  |  | 638 042 | [13 empty] | DLP-S VNĚJŠÍ ROH VAR. 130X50 | [9 empty] | 4 |  | ks |  | 0
| 10 |  |  | A |  |  | 638 045 | [13 empty] | DLP-S KONCOVÝ DÍL 130X50 | [9 empty] | 4 |  | ks |  | 0
| 11 |  |  | A |  |  | 638 046 | [13 empty] | DLP-S SPOJKA KANÁLU 130X50 | [9 empty] | 6 |  | ks |  | 0
| 12 |  |  | A |  |  | 76 536 | [13 empty] | MOSN TEL/ETH RJ45 UTP 1M | [9 empty] | 9 |  | ks |  | 0
| 13 |  |  | A |  |  | 76 551 | [13 empty] | MOSN 1XRJ45 UTP C5E 1M BÍ | [9 empty] | 2 |  | ks |  | 0
| 14 |  |  | A |  |  | 76 551 | [13 empty] | MOSN 1XRJ45 UTP C5E 1M BÍ | [9 empty] | 67 |  | ks |  | 0
| 15 |  |  | A |  |  | 77 001 | [13 empty] | MOSN SP. Č.6 1M BÍLÁ | [9 empty] | 3 |  | ks |  | 0
| 16 |  |  | A |  |  | 77 001 | [13 empty] | MOSN SP. Č.6 1M BÍLÁ | [9 empty] | 16 |  | ks |  | 0
| 17 |  |  | A |  |  | 77 011 | [13 empty] | MOSN SP. Č.6 2M BÍLÁ | [9 empty] | 4 |  | ks |  | 0
| 18 |  |  | A |  |  | 77 011 | [13 empty] | MOSN SP. Č.6 2M BÍLÁ | [9 empty] | 5 |  | ks |  | 0
| 19 |  |  | A |  |  | 77 030 | [13 empty] | MOSN TL. NO 1M BÍLÁ | [9 empty] | 31 |  | ks |  | 0
| 20 |  |  | A |  |  | 77 040 | [13 empty] | MOSN TL. NO 2M BÍLÁ | [9 empty] | 31 |  | ks |  | 0
| 21 |  |  | A |  |  | 77070 | [13 empty] | MOSN ZÁSLEPKA 1M BÍLÁ | [9 empty] | 192 |  | ks |  | 0
| 22 |  |  | A |  |  | 77 140 | [13 empty] | MOSN ZÁS. 2P+T 2M BÍLÁ | [9 empty] | 71 |  | ks |  | 0
| 23 |  |  | A |  |  | 77 140 | [13 empty] | MOSN ZÁS. 2P+T 2M BÍLÁ | [9 empty] | 5 |  | ks |  | 0
| 24 |  |  | A |  |  | 77 164 | [13 empty] | MOSN ZÁS. 2X2P+T BÍLÁ 4M BS | [9 empty] | 17 |  | ks |  | 0
| 25 |  |  | A |  |  | 77 165 | [13 empty] | MOSN ZÁS. 3X2P+T BÍLÁ 6M BS | [9 empty] | 29 |  | ks |  | 0
| 26 |  |  | A |  |  | 77 304 | [13 empty] | MOSN ZÁS.4X2P+T DLP BÍLÁ 8M BS | [9 empty] | 2 |  | ks |  | 0
| 27 |  |  | A |  |  | 77 304 | [13 empty] | MOSN ZÁS.4X2P+T DLP BÍLÁ 8M BS | [9 empty] | 1 |  | ks |  | 0
| 28 |  |  | A |  |  | 77550 | [13 empty] | MOSN KABEL. VÝVOD 20A 2M BÍLÁ | [9 empty] | 12 |  | ks |  | 0
| 29 |  |  | A |  |  | 78 750 | [13 empty] | MOSN ZÁS. 1XREPRO 1M BÍLÁ | [9 empty] | 12 |  | ks |  | 0
| 30 |  |  | A |  |  | 78 754 | [13 empty] | MOSN ZÁS. A/V 3 RCA 1M BÍLÁ | [9 empty] | 12 |  | ks |  | 0
| 31 |  |  | A |  |  | 78 757 | [13 empty] | MOSN ZÁS. VGA HD 15 2M BÍLÁ | [9 empty] | 21 |  | ks |  | 0
| 32 |  |  | A |  |  | 78 764 | [13 empty] | MOSN ZÁS. JACK 3,5MM 1M BÍLÁ | [9 empty] | 6 |  | ks |  | 0
| 33 |  |  | A |  |  | 78 787 | [13 empty] | MOSN ZÁS. TV-RD PRŮB. 2M BÍLÁ | [9 empty] | 11 |  | ks |  | 0
| 34 |  |  | A |  |  | 78 788 | [13 empty] | MOSN ZÁS. TV-RD KONC. 2M BÍLÁ | [9 empty] | 1 |  | ks |  | 0
| 35 |  |  | A |  |  | 78 802 | [13 empty] | MOSN KR. RÁM. 2M BÍLÁ | [9 empty] | 5 |  | ks |  | 0
| 36 |  |  | A |  |  | 78 802 | [13 empty] | MOSN KR. RÁM. 2M BÍLÁ | [9 empty] | 47 |  | ks |  | 0
| 37 |  |  | A |  |  | 78 814 | [13 empty] | MOSN KR. RÁM. 4M HOR. BÍLÁ | [9 empty] | 25 |  | ks |  | 0
| 38 |  |  | A |  |  | 78 815 | [13 empty] | MOSN KR. RÁM. 5M HOR. BÍLÁ | [9 empty] | 11 |  | ks |  | 0
| 39 |  |  | A |  |  | 78 816 | [13 empty] | MOSN KR. RÁM. 6M HOR. BÍLÁ | [9 empty] | 1 |  | ks |  | 0
| 40 |  |  | A |  |  | 78 816 | [13 empty] | MOSN KR. RÁM. 6M HOR. BÍLÁ | [9 empty] | 1 |  | ks |  | 0
| 41 |  |  | A |  |  | 78 818 | [13 empty] | MOSN KR. RÁM. 8M HOR. BÍLÁ | [9 empty] | 19 |  | ks |  | 0
| 42 |  |  | A |  |  | 78 828 | [13 empty] | MOSN KR. RÁM. 2X10M VER. BÍLÁ | [9 empty] | 6 |  | ks |  | 0
| 43 |  |  | A |  |  | 78 837 | [13 empty] | MOSN KR. RÁM. 2X8M VER. BÍLÁ | [9 empty] | 29 |  | ks |  | 0
| 44 |  |  | A |  |  | 80 101 | [13 empty] | BAT KRAB.INST. UNIV 1P HL 40 | [9 empty] | 47 |  | ks |  | 0
| 45 |  |  | A |  |  | 80 102 | [13 empty] | BAT KRAB.INST. UNIV 2P HL 40 | [9 empty] | 11 |  | ks |  | 0
| 46 |  |  | A |  |  | 80 102 | [13 empty] | BAT KRAB.INST. UNIV 2P HL 40 | [9 empty] | 25 |  | ks |  | 0
| 47 |  |  | A |  |  | 80 103 | [13 empty] | BAT KRAB.INST. UNIV 3P HL 40 | [9 empty] | 19 |  | ks |  | 0
| 48 |  |  | A |  |  | 80 103 | [13 empty] | BAT KRAB.INST. UNIV 3P HL 40 | [9 empty] | 1 |  | ks |  | 0
| 49 |  |  | A |  |  | 80 126 | [13 empty] | BAT KRAB.INST. UNIV 2X6M HL 50 | [9 empty] | 29 |  | ks |  | 0
| 50 |  |  | A |  |  | 80 128 | [13 empty] | BAT KRAB.INST.UNIV 2X10M HL 50 | [9 empty] | 6 |  | ks |  | 0
| 51 |  |  | A |  |  | 80 251 | [13 empty] | MOSN/CL MONT. DESKA 2M | [9 empty] | 47 |  | ks |  | 0
| 52 |  |  | A |  |  | 80 251 | [13 empty] | MOSN/CL MONT. DESKA 2M | [9 empty] | 5 |  | ks |  | 0
| 53 |  |  | A |  |  | 80 252 | [13 empty] | MOSN/CL MONT. DESKA 4-5M | [9 empty] | 25 |  | ks |  | 0
| 54 |  |  | A |  |  | 80 252 | [13 empty] | MOSN/CL MONT. DESKA 4-5M | [9 empty] | 11 |  | ks |  | 0
| 55 |  |  | A |  |  | 80 253 | [13 empty] | MOSN/CL MONT. DESKA 6-8M | [9 empty] | 19 |  | ks |  | 0
| 56 |  |  | A |  |  | 80 253 | [13 empty] | MOSN/CL MONT. DESKA 6-8M | [9 empty] | 1 |  | ks |  | 0
| 57 |  |  | A |  |  | 80 253 | [13 empty] | MOSN/CL MONT. DESKA 6-8M | [9 empty] | 1 |  | ks |  | 0
| 58 |  |  | A |  |  | 80 266 | [13 empty] | MOSN/CL MONT. DESKA 2X6-8M | [9 empty] | 29 |  | ks |  | 0
| 59 |  |  | A |  |  | 80 268 | [13 empty] | MOSN/CL MONT. DESKA 2X8-10M | [9 empty] | 6 |  | ks |  | 0
| 60 |  |  | A |  |  | 80 281 | [13 empty] | MOSN KR. NA POVRCH 2M H. 40 | [9 empty] | 5 |  | ks |  | 0
| 61 |  |  | A |  |  | 80 286 | [13 empty] | MOSN KR. NA POVRCH 6/8M H. 40 | [9 empty] | 1 |  | ks |  | 0
| 62 |  |  | A |  |  | S77140 | [13 empty] | MOS ZÁS. 2P+T S PO OPT. BÍLÁ | [9 empty] | 16 |  | ks |  | 0
| Základ DPH 21,00% = | [33 empty] | 0
Celkem za skupinu:
|  | Cena: |  |  | 0 | [8 empty] | Kč
OZVUČOVACÍ SYSTÉMY \ NEEVAKUAČNÍ OZVUČENÍ \ Standardní 100V reproduktory \ Reproduktory podhledové
| Poř.č. |  |  | Zn. |  |  | Číslo pol. | [13 empty] | Popis položky | [6 empty] | Cena/jedn. [Kč] |  |  | Množství |  | Jedn. |  | Celkem [Kč]
| 1 |  |  | A |  |  | CM4T | [13 empty] | Stropní reproduktor 6/3/1,5W @ 100V, bílý, impregnovaná membrána | [9 empty] | 32 |  | ks |  | 0
| Základ DPH 21,00% = | [33 empty] | 0
Celkem za skupinu:
|  | Cena: |  |  | 0 | [6 empty] | Kč
Rozvaděče
| Poř.č. |  |  | Zn. |  |  | Číslo pol. | [13 empty] | Popis položky | [6 empty] | Cena/jedn. [Kč] |  |  | Množství |  | Jedn. |  | Celkem [Kč]
| 1 |  |  | A |  |  | RMS8 | [13 empty] | rozvaděč 3.NP-1 | [9 empty] | 1 |  | ks |  | 0
| 2 |  |  | A |  |  | RMS9 | [13 empty] | rozvaděč 3.NP-2 | [9 empty] | 1 |  | ks |  | 0
| 3 |  |  | A |  |  | RS | [13 empty] | rozvaděč učebna | [9 empty] | 10 |  | ks |  | 0
| 4 |  |  | A |  |  | RS3.4 | [13 empty] | rozvaděč učebna 3.4 | [9 empty] | 1 |  | ks |  | 0
| Základ DPH 21,00% = | [33 empty] | 0
Celkem za skupinu:
|  | Cena: |  |  | 0 | [8 empty] | Kč
Sdělovací vodiče
| Poř.č. |  |  | Zn. |  |  | Číslo pol. | [13 empty] | Popis položky | [6 empty] | Cena/jedn. [Kč] |  |  | Množství |  | Jedn. |  | Celkem [Kč]
| 1 |  |  | A |  |  | 005 | [13 empty] | SRMM 4-22 | [9 empty] | 220 |  | m |  | 0
| Základ DPH 21,00% = | [33 empty] | 0
Celkem za skupinu:
|  | Cena: |  |  | 0 | [5 empty] | Kč
Svoboda - Elektro
| Poř.č. |  |  | Zn. |  |  | Číslo pol. | [13 empty] | Popis položky | [6 empty] | Cena/jedn. [Kč] |  |  | Množství |  | Jedn. |  | Celkem [Kč]
| 1 |  |  | A |  |  | EDHpm100/6/2P | [13 empty] | LED KLASIK 100mm, 6 pozic, HH:MM:SS, hranatá krabička, dvoustranné + stropní závěs | [9 empty] | 3 |  | ks |  | 0
| Základ DPH 21,00% = | [33 empty] | 0
Celkem za skupinu:
|  | Cena: |  |  | 0 | [6 empty] | Kč
Thorn
| Poř.č. |  |  | Zn. |  |  | Číslo pol. | [13 empty] | Popis položky | [6 empty] | Cena/jedn. [Kč] |  |  | Množství |  | Jedn. |  | Celkem [Kč]
| 1 |  |  | A |  |  | A | [13 empty] | JUPITER 2 2x35W HFI DMB | [9 empty] | 71 |  | ks |  | 0
| 2 |  |  | A |  |  | A-p1 | [13 empty] | SMART SENZOR 5D19f | [9 empty] | 71 |  | ks |  | 0
| 3 |  |  | A |  |  | A-p2 | [13 empty] | MART SENZOR T5 CLIP + Mouting Flange | [9 empty] | 71 |  | ks |  | 0
| 4 |  |  | A |  |  | A-z | [13 empty] | T16 35W/830 G5 HE FH PH | [9 empty] | 142 |  | ks |  | 0
| 5 |  |  | A |  |  | B | [13 empty] | JUPITER 2 1x80W HF RAS | [9 empty] | 33 |  | ks |  | 0
| 6 |  |  | A |  |  | B-z | [13 empty] | T16 80W/840 G5 HO OS | [9 empty] | 33 |  | ks |  | 0
| 7 |  |  | A |  |  | C | [13 empty] | JUPITER 2 2x35W HF DMB | [9 empty] | 9 |  | ks |  | 0
| 8 |  |  | A |  |  | C-z | [13 empty] | T16 35W/830 G5 HE FH PH | [9 empty] | 18 |  | ks |  | 0
| 9 |  |  | A |  |  | D | [13 empty] | OMEGA2 3x14 T16 HF DSB L000 | [9 empty] | 16 |  | ks |  | 0
| 10 |  |  | A |  |  | D-z | [13 empty] | T16 14W/830 G5 HE PH | [9 empty] | 48 |  | ks |  | 0
| 11 |  |  | A |  |  | F | [13 empty] | COLLEGE 2x35W HF PC CL | [9 empty] | 1 |  | ks |  | 0
| 12 |  |  | A |  |  | F-z | [13 empty] | T16 35W/830 G5 HE FH PH | [9 empty] | 2 |  | ks |  | 0
| 13 |  |  | A |  |  | G | [13 empty] | COLLEGE 1x35W HF PC CL | [9 empty] | 4 |  | ks |  | 0
| 14 |  |  | A |  |  | G-z | [13 empty] | T16 35W/830 G5 HE FH PH | [9 empty] | 4 |  | ks |  | 0
| 15 |  |  | A |  |  | H | [13 empty] | COLLEGE 1x58W HF PC CL RAS | [9 empty] | 15 |  | ks |  | 0
| 16 |  |  | A |  |  | H-z | [13 empty] | T26 58W/840 G13 PH | [9 empty] | 15 |  | ks |  | 0
| 17 |  |  | A |  |  | I | [13 empty] | GINO P255UP3 6x36W TC-F HF | [9 empty] | 1 |  | ks |  | 0
| 18 |  |  | A |  |  | I-z | [13 empty] | TC-LEL 36W/840 2G11 PH | [9 empty] | 6 |  | ks |  | 0
| Základ DPH 21,00% = | [33 empty] | 0
Celkem za skupinu:
|  | Cena: |  |  | 0 | [8 empty] | Kč
Celkem za materiály:
|  | Cena: |  |  | 0 | [11 empty] | Kč
Základ 21,00%
| Prořez 5,00% | [17 empty] | 0
| Podružný materiál 5,00% | [17 empty] | 0
Základ DPH
| Základ 21,00% | [8 empty] | 0
| Celkem: | [8 empty] | 0
Práce v HZS
| Poř.č. |  |  | Zn. |  |  | Číslo pol. | [13 empty] | Popis položky | [6 empty] | Cena/jedn. [Kč] |  |  | Množství |  | Jedn. |  | Celkem [Kč]
| 1 |  |  | A | [16 empty] | Demontáž stávající elektroinstalace | [9 empty] | 90 |  | hod. |  | 0
| 2 |  |  | A | [16 empty] | Koordinace s ostatními profesemi | [9 empty] | 20 |  | hod. |  | 0
| 3 |  |  | A | [16 empty] | Práce nazahrnuté v rozpočtu | [9 empty] | 60 |  | hod. |  | 0
| 4 |  |  | A | [16 empty] | Revize elektro | [9 empty] | 30 |  | hod. |  | 0
| 5 |  |  | A | [16 empty] | Úklid pracoviště | [9 empty] | 45 |  | hod. |  | 0
| Základ DPH 21,00% = | [33 empty] | 0
Celkem za práci v HZS:
|  | Cena: |  |  | 0 | [6 empty] | Kč
Základ DPH
| Základ 21,00% | [8 empty] | 0
| Celkem: | [8 empty] | 0

## Rozvaděče
Rozvaděče
Rozvaděč RH1.1 - pole 1
Název | Typ | Objednací číslo | Výrobce | Ks | Poznámka
skříňová rozvodnice 800x2000x300mm, dveře, zadní + boční kryt L, podstavec, montážní rám, zákryt, krytí IP30/20C |  |  | Schrack | 1 | stávající
jistič Modeon 3P 250A 400V | BH630N-MTV9 |  | OEZ | 1 | stávající
Jistič MBSO, char B, 1-pólový, 6A | BMSO B 6/1 | BMO18106 | Schrack | 1 | stávající
místo pro dvousazbovou měřící soupravu 300/5A |  |  |  | 1 | stávající
místo pro MTP 300/5A |  |  |  | 3 | stávající
místo pro přijímač HDO |  |  |  | 1 | stávající
zkušební svorkovnice | VID 10E 6I 4T |  |  | 1 | stávající
svodič přepětí třídy I+II pro TN-C 60kA | SPC 3-60 | 10130 | Hakel | 1 | stávající
instalační relé 4P 20A 230V AC | Z-R230/4S | 000265226 | Moeller | 2 | stávající
Jistič PL7, char C, 1-pólový, 6A | PL7-C6/1 | 000262701 | Moeller | 1 | stávající
Rozvaděč RH1.2 - pole 2
Název | Typ | Objednací číslo | Výrobce | Ks | Poznámka
skříňová rozvodnice 800x2000x300mm, dveře, zadní + boční kryt P, podstavec, přístrojový rošt, zákryt, krytí IP30/20C |  |  | Schrack | 1 | stávající
Jistič PL7, char C, 3-pólový, 25A | PL7-C25/3 | 000263411 | Moeller | 4 | stávající
Jistič PL7, char C, 3-pólový, 32A | PL7-C32/3 | 000263412 | Moeller | 4 | stávající
Jistič PL7, char C, 3-pólový, 40A | PL7-C40/3 | 000263413 | Moeller | 1 | stávající
Jistič PL7, char C, 3-pólový, 50A | PL7-C50/3 | 000263414 | Moeller | 2 | stávající
Jistič PL7, char C, 3-pólový, 63A | PL7-C63/3 | 000263415 | Moeller | 1 | stávající
Jistič PL7, char C, 1-pólový, 6A | PL7-C6/1 | 000262701 | Moeller | 2 | stávající
Jistič PL7, char C, 1-pólový, 10A | PL7-C10/1 | 000262702 | Moeller | 2 | stávající
Jistič PL7, char C, 1-pólový, 16A | PL7-C16/1 | 000262704 | Moeller | 8 | stávající
spínací hodiny digitální 2kan. | Z-SDM/2K-WO | 000248212 | Moeller | 1 | stávající
soumrakový spínač + senzor | DS-GS/1S | 000237769 | Moeller | 2 | stávající
instalační relé 2P 20A 230V AC | Z-R230/SS | 000265168 | Moeller | 2 | stávající
instalační relé 1P 20A 230V AC | Z-R230/S | 000265149 | Moeller | 3 | stávající
Impulsní relé 230V AC, 1P 16A | Z-S230/S | 000265262 | Moeller | 2 | stávající
instalační relé 2P 205A 230V AC, ON/AUT/OFF | Z-TN230/SS | 000265574 | Moeller | 2 | stávající
svodič přepětí třídy III. s filtrem, 16A | PI-k16 | 30004 | Hakel | 2 | stávající
Rozvaděč RMS 8
Název | Typ | Objednací číslo | Výrobce | Ks | Poznámka
Rozvodnice na omítku,bílé dveře,N/PEmůstky | KLV-U-4/56-F | 275515 | Moeller | 1
Chránič 63A, typ G/A+, 30mA, 4-pól | dRCM-63/4/003-G/A+ | 000120838 | Moeller | 1
Jistič PL7, char C, 3-pólový, 16A | PL7-C16/3 | 000263409 | Moeller | 3
Jistič PL7, char C, 3-pólový, 20A | PL7-C20/3 | 000263410 | Moeller | 3
Jistič PL7, char C, 1-pólový, 6A | PL7-C6/1 | 000262701 | Moeller | 2
Jistič PL7, char C, 1-pólový, 10A | PL7-C10/1 | 000262702 | Moeller | 3
Jistič PL7, char C, 1-pólový, 16A | PL7-C16/1 | 000262704 | Moeller | 8
Jistič PL7, char C, 1-pólový, 20A | PL7-C20/1 | 000262705 | Moeller | 1
instalační relé 2P 205A 230V AC, ON/AUT/OFF | Z-TN230/SS | 000265574 | Moeller | 1
instalační relé 2P 20A 230V AC | Z-R230/SS | 000265168 | Moeller | 2
instalační relé 1P 20A 230V AC | Z-R230/S | 000265149 | Moeller | 1
Impulsní relé 230V AC, 1P 16A | Z-S230/S | 000265262 | Moeller | 3
svodič přepětí třídy III. s filtrem 3.fáz, 16A | PI-3k16 | 30300 | Hakel | 1
Rozvaděč RMS 9
Název | Typ | Objednací číslo | Výrobce | Ks | Poznámka
Rozvodnice na omítku,bílé dveře,N/PEmůstky | KLV-U-4/56-F | 275515 | Moeller | 1
Chránič 40A, typ G/A+, 30mA, 4-pól | dRCM-40/4/003-G/A+ | 000120836 | Moeller | 1
Jistič PL7, char C, 3-pólový, 20A | PL7-C20/3 | 000263410 | Moeller | 3
Jistič PL7, char C, 1-pólový, 6A | PL7-C6/1 | 000262701 | Moeller | 2
Jistič PL7, char C, 1-pólový, 10A | PL7-C10/1 | 000262702 | Moeller | 2
Jistič PL7, char C, 1-pólový, 16A | PL7-C16/1 | 000262704 | Moeller | 7
instalační relé 2P 205A 230V AC, ON/AUT/OFF | Z-TN230/SS | 000265574 | Moeller | 1
instalační relé 2P 20A 230V AC | Z-R230/SS | 000265168 | Moeller | 2
instalační relé 1P 20A 230V AC | Z-R230/S | 000265149 | Moeller | 1
Impulsní relé 230V AC, 1P 16A | Z-S230/S | 000265262 | Moeller | 1
svodič přepětí třídy III. s filtrem, 16A | PI-k16 | 30004 | Hakel | 2
Rozvaděč RS3.4 - 1ks
Název | Typ | Objednací číslo | Výrobce | Ks | Poznámka
Rozvodnice pod omítku,bílé dveře,N/PEmůstky | KLV-U-2/28-F | 275512 | Moeller | 1
zámek s klíčem | KLV-U-SS-F/SF | 275647 | Moeller | 1
Hlavní vypínač, 3-pól, 40A | ZP-A40/3 | 000248265 | Moeller | 1
Vypínací jednotka | Z-MFPA | 000248302 | Moeller | 1
Jistič PL7, char C, 3-pólový, 16A | PL7-C16/3 | 000263409 | Moeller | 1
Jistič PL7, char C, 1-pólový, 10A | PL7-C10/1 | 000262702 | Moeller | 3
Jistič PL7, char C, 1-pólový, 16A | PL7-C16/1 | 000262704 | Moeller | 1
Impulsní relé 230V AC, 1P 16A | Z-S230/S | 000265262 | Moeller | 1
Přepínač 1P 16A 250V I-O-II | Z-S/WM | 000248345 | Moeller | 1
svodič přepětí třídy III. s filtrem, 16A | PI-k16 | 30004 | Hakel | 1
Rozvaděč RS - 10ks
Název | Typ | Objednací číslo | Výrobce | Ks | Poznámka
Rozvodnice pod omítku,bílé dveře,N/PEmůstky | KLV-U-2/28-F | 275512 | Moeller | 1
zámek s klíčem | KLV-U-SS-F/SF | 275647 | Moeller | 1
Hlavní vypínač, 3-pól, 40A | ZP-A40/3 | 000248265 | Moeller | 1
Vypínací jednotka | Z-MFPA | 000248302 | Moeller | 1
Jistič PL7, char C, 1-pólový, 10A | PL7-C10/1 | 000262702 | Moeller | 2
Jistič PL7, char C, 1-pólový, 16A | PL7-C16/1 | 000262704 | Moeller | 2
Impulsní relé 230V AC, 1P 16A | Z-S230/S | 000265262 | Moeller | 1
Přepínač 1P 16A 250V I-O-II | Z-S/WM | 000248345 | Moeller | 1
svodič přepětí třídy III. s filtrem, 16A | PI-k16 | 30004 | Hakel | 1

## Rekapitulace B elektro půda
Josef Tomášek
Dolní 192/32, 591 01 Žďár nad Sázavou
tel. 566 627240, mobil 603 524044, e-mail: josef.tomasek@tiscali.cz
Zpracováno programem firmy SELPO Broumy, tel. +420 603 525768
|  | Nabídka číslo: |  |  |  |  | zakázka 14/2014
|  | Název: |  |  |  |  | Oprava elektroinstalace 1. ZŠ Nové Město na Moravě – III. etapa
Elektroinstalace - aktualizace 9 2015
|  | Za značku: |  |  |  |  | B -> elektro půda
Rekapitulace
| Kap. |  | Popis položky | [9 empty] | Základ DPH | Základ 21,00%
| A. |  | UPRAVENÉ ROZPOČTOVÉ NÁKLADY
| 1. |  | C21M - Elektromontáže - MONTÁŽ | [9 empty] | #VALUE! | #VALUE!
| 2. |  | MATERIÁL | [9 empty] | 0 | 0
|  |  | CELKEM URN | [9 empty] | #VALUE! | #VALUE!
| B. |  | VEDLEJŠÍ ROZPOČTOVÉ NÁKLADY
| 3. |  | GZS 3,60% | [9 empty] | #VALUE! | #VALUE!
|  |  | CELKEM VRN | [9 empty] | #VALUE! | #VALUE!
| Σ |  | REKAPITULACE CELKEM | [9 empty] | #VALUE! | #VALUE!
[6 empty] | Základ DPH |  |  | DPH |  |  | Celkem s DPH
| Sazba 21,00% |  |  |  |  | #VALUE! |  |  | #VALUE! |  |  | #VALUE!
| Celkem: |  |  |  |  | #VALUE! |  |  |  | #VALUE! |  | #VALUE!
Děkujeme za Vaši zakázku. Těšíme se na další spolupráci.
| vypracoval: |  |  | neznámý pracovník
e-mail:
| dne: |  |  | 2026-07-29

## Položky všech ceníků B el půda
Josef Tomášek
Dolní 192/32, 591 01 Žďár nad Sázavou
tel. 566 627240, mobil 603 524044, e-mail: josef.tomasek@tiscali.cz
Zpracováno programem firmy SELPO Broumy, tel. +420 603 525768
C21M - Elektromontáže
C21M - Elektromontáže \ 01 - Trubková vedení, krabice, svorkovnice \ Instalační krabice
| Poř.č. |  | Zn. |  |  | Číslo pol. | [8 empty] | Popis položky | [5 empty] | Cena/jedn. [Kč] |  | Čas/jedn.[Nmin] |  | Množství | Jedn. |  | Čas celk.[Nmin] |  | Celkem [Kč] |  | Hmot./jedn.[t]
| 1 |  | B |  |  | 210010331 | [8 empty] | krab.inst.přístroj. na povrch bez zapoj. | [7 empty] | 10.76 |  | 1,00 | ks |  | 10.76 |  | #VALUE! |  | 0
| Montáž celkem: | [28 empty] | #VALUE!
Celkem za skupinu:
|  | Cena: | [5 empty] | #VALUE! | [5 empty] | Kč
|  | Hmotnost: | [5 empty] | 0,0000 | [5 empty] | t
C21M - Elektromontáže \ 08 - Vodiče, šňůry a kabely měděné \ Pevně uložené (PU)
| Poř.č. |  | Zn. |  |  | Číslo pol. | [8 empty] | Popis položky | [5 empty] | Cena/jedn. [Kč] |  | Čas/jedn.[Nmin] |  | Množství | Jedn. |  | Čas celk.[Nmin] |  | Celkem [Kč] |  | Hmot./jedn.[t]
| 1 |  | B |  |  | 210810041 | [8 empty] | CYKY-CYKYm 2Ax1.5mm2 (CYKY 2O1.5) 750V (PU) | [7 empty] | 5.43 |  | 21,00 | m |  | 114.03 |  | #VALUE! |  | 0
| 2 |  | B |  |  | 210810045 | [8 empty] | CYKY-CYKYm 3Cx1.5mm2 (CYKY 3J1.5) 750V (PU) | [7 empty] | 5.43 |  | 210,00 | m |  | 1140.3 |  | #VALUE! |  | 0
| Montáž celkem: | [28 empty] | #VALUE!
Celkem za skupinu:
|  | Cena: | [5 empty] | #VALUE! | [7 empty] | Kč
|  | Hmotnost: | [5 empty] | 0,0000 | [7 empty] | t
C21M - Elektromontáže \ 10 - Ukončení vodičů, soubory pro kabely \ Ukončení kabelu smrštovací záklopkou
| Poř.č. |  | Zn. |  |  | Číslo pol. | [8 empty] | Popis položky | [5 empty] | Cena/jedn. [Kč] |  | Čas/jedn.[Nmin] |  | Množství | Jedn. |  | Čas celk.[Nmin] |  | Celkem [Kč] |  | Hmot./jedn.[t]
| 1 |  | B |  |  | 210100251 | [8 empty] | ukončení celoplast. kabelu smršť. zákl./páskou do 4x10mm2 | [7 empty] | 14.51 |  | 2,00 | ks |  | 29.02 |  | #VALUE! |  | 0
| Montáž celkem: | [28 empty] | #VALUE!
Celkem za skupinu:
|  | Cena: | [5 empty] | #VALUE! | [5 empty] | Kč
|  | Hmotnost: | [5 empty] | 0,0000 | [5 empty] | t
C21M - Elektromontáže \ 11 - Spínací, spouštěcí a regulační ústrojí \ Zásuvky
| Poř.č. |  | Zn. |  |  | Číslo pol. | [8 empty] | Popis položky | [5 empty] | Cena/jedn. [Kč] |  | Čas/jedn.[Nmin] |  | Množství | Jedn. |  | Čas celk.[Nmin] |  | Celkem [Kč] |  | Hmot./jedn.[t]
| 1 |  | B |  |  | 210111021 | [8 empty] | zásuvka v krabici prostředí obyčejné 10/16A 250V 2P+Z | [7 empty] | 25.56 |  | 1,00 | ks |  | 25.56 |  | #VALUE! |  | 0
| Montáž celkem: | [28 empty] | #VALUE!
Celkem za skupinu:
|  | Cena: | [5 empty] | #VALUE! | [5 empty] | Kč
|  | Hmotnost: | [5 empty] | 0,0000 | [5 empty] | t
C21M - Elektromontáže \ 14 - Ovládací, návěstní a signální přístroje
| Poř.č. |  | Zn. |  |  | Číslo pol. | [8 empty] | Popis položky | [5 empty] | Cena/jedn. [Kč] |  | Čas/jedn.[Nmin] |  | Množství | Jedn. |  | Čas celk.[Nmin] |  | Celkem [Kč] |  | Hmot./jedn.[t]
| 1 |  | B |  |  | 210140461 | [8 empty] | tlačítkový domovní ovladač bez signálky | [7 empty] | 8.85 |  | 1,00 | ks |  | 8.85 |  | #VALUE! |  | 0
| Montáž celkem: | [28 empty] | #VALUE!
Celkem za skupinu:
|  | Cena: | [5 empty] | #VALUE! | [5 empty] | Kč
|  | Hmotnost: | [5 empty] | 0,0000 | [5 empty] | t
C21M - Elektromontáže \ 20 - Svítidla a osvětlovací zařízení \ Svítidla zářivková
| Poř.č. |  | Zn. |  |  | Číslo pol. | [8 empty] | Popis položky | [5 empty] | Cena/jedn. [Kč] |  | Čas/jedn.[Nmin] |  | Množství | Jedn. |  | Čas celk.[Nmin] |  | Celkem [Kč] |  | Hmot./jedn.[t]
| 1 |  | B |  |  | 216201007 | [8 empty] | svítidlo zářivkové přisazené 35W IP 45 a více | [7 empty] | 51.87 |  | 15,00 | ks |  | 778.05 |  | #VALUE! |  | 0
| Montáž celkem: | [28 empty] | #VALUE!
Celkem za skupinu:
|  | Cena: | [5 empty] | #VALUE! | [7 empty] | Kč
|  | Hmotnost: | [5 empty] | 0,0000 | [7 empty] | t
Celkem za ceník:
|  | Cena: | [5 empty] | #VALUE! | [7 empty] | Kč
|  | Hmotnost: | [5 empty] | 0,0000 | [7 empty] | t
Základ 21,00%
| Podíl přidružených výkonů 4,80% z C21M a navázaného materiálu | [20 empty] | #VALUE!
Základ DPH
| Základ 21,00% | [9 empty] | #VALUE!
| Celkem: | [9 empty] | #VALUE!
Materiály
elektro
| Poř.č. |  |  | Zn. |  |  | Číslo pol. | [10 empty] | Popis položky | [5 empty] | Cena/jedn. [Kč] |  |  | Množství |  | Jedn. |  | Celkem [Kč]
| 1 |  |  | B |  |  | 17018 | [10 empty] | KV CYKY-J 3 x 1,5 (C) | [8 empty] | 210 |  | M |  | 0
| 2 |  |  | B |  |  | 17099 | [10 empty] | KV CYKY-O 2 x 1,5 (D) | [8 empty] | 21 |  | M |  | 0
| Základ DPH 21,00% = | [29 empty] | 0
Celkem za skupinu:
|  | Cena: |  |  | 0 | [6 empty] | Kč
LEGRAND
| Poř.č. |  |  | Zn. |  |  | Číslo pol. | [10 empty] | Popis položky | [5 empty] | Cena/jedn. [Kč] |  |  | Množství |  | Jedn. |  | Celkem [Kč]
| 1 |  |  | B |  |  | 77 030 | [10 empty] | MOSN TL. NO 1M BÍLÁ | [8 empty] | 1 |  | ks |  | 0
| 2 |  |  | B |  |  | 77 140 | [10 empty] | MOSN ZÁS. 2P+T 2M BÍLÁ | [8 empty] | 1 |  | ks |  | 0
| 3 |  |  | B |  |  | 78 802 | [10 empty] | MOSN KR. RÁM. 2M BÍLÁ | [8 empty] | 1 |  | ks |  | 0
| 4 |  |  | B |  |  | 80 251 | [10 empty] | MOSN/CL MONT. DESKA 2M | [8 empty] | 1 |  | ks |  | 0
| 5 |  |  | B |  |  | 80 281 | [10 empty] | MOSN KR. NA POVRCH 2M H. 40 | [8 empty] | 1 |  | ks |  | 0
| Základ DPH 21,00% = | [29 empty] | 0
Celkem za skupinu:
|  | Cena: |  |  | 0 |  |  |  |  | Kč
Thorn
| Poř.č. |  |  | Zn. |  |  | Číslo pol. | [10 empty] | Popis položky | [5 empty] | Cena/jedn. [Kč] |  |  | Množství |  | Jedn. |  | Celkem [Kč]
| 1 |  |  | B |  |  | J | [10 empty] | AQUAF2 1x35W T16 HF L000 | [8 empty] | 15 |  | ks |  | 0
| 2 |  |  | B |  |  | J-z | [10 empty] | T16 35W/830 G5 HE FH PH | [8 empty] | 15 |  | ks |  | 0
| Základ DPH 21,00% = | [29 empty] | 0
Celkem za skupinu:
|  | Cena: |  |  | 0 | [7 empty] | Kč
Celkem za materiály:
|  | Cena: |  |  | 0 | [7 empty] | Kč
Základ 21,00%
| Prořez 5,00% | [15 empty] | 0
| Podružný materiál 5,00% | [15 empty] | 0
Základ DPH
| Základ 21,00% | [9 empty] | 0
| Celkem: | [9 empty] | 0

## Rekapitulace C podhledy
Josef Tomášek
Dolní 192/32, 591 01 Žďár nad Sázavou
tel. 566 627240, mobil 603 524044, e-mail: josef.tomasek@tiscali.cz
Zpracováno programem firmy SELPO Broumy, tel. +420 603 525768
|  | Nabídka číslo: |  |  |  |  | zakázka 14/2014
|  | Název: |  |  |  |  | Oprava elektroinstalace 1. ZŠ Nové Město na Moravě – III. etapa
Elektroinstalace - aktualizace 9 2015
|  | Za značku: |  |  |  |  | C -> podhledy
Rekapitulace
| Kap. |  | Popis položky | [9 empty] | Základ DPH | Základ 21,00%
| A. |  | UPRAVENÉ ROZPOČTOVÉ NÁKLADY
| 1. |  | PSV - MONTÁŽ | [9 empty] | #VALUE! | #VALUE!
|  |  | CELKEM URN | [9 empty] | #VALUE! | #VALUE!
| B. |  | VEDLEJŠÍ ROZPOČTOVÉ NÁKLADY
| 2. |  | GZS 3,60% | [9 empty] | #VALUE! | #VALUE!
|  |  | CELKEM VRN | [9 empty] | #VALUE! | #VALUE!
| Σ |  | REKAPITULACE CELKEM | [9 empty] | #VALUE! | #VALUE!
[6 empty] | Základ DPH |  |  | DPH |  |  | Celkem s DPH
| Sazba 21,00% |  |  |  |  | #VALUE! |  |  | #VALUE! |  |  | #VALUE!
| Celkem: |  |  |  |  | #VALUE! |  |  |  | #VALUE! |  | #VALUE!
Děkujeme za Vaši zakázku. Těšíme se na další spolupráci.
| vypracoval: |  |  | neznámý pracovník
e-mail:
| dne: |  |  | 2026-07-29

## Položky všech ceníků C podhledy
Josef Tomášek
Dolní 192/32, 591 01 Žďár nad Sázavou
tel. 566 627240, mobil 603 524044, e-mail: josef.tomasek@tiscali.cz
Zpracováno programem firmy SELPO Broumy, tel. +420 603 525768
PSV
PSV \ 800 - 763 -Konstrukce suché výstavby
| Poř.č. |  | Zn. | Číslo pol. |  |  |  | Popis položky |  |  |  | Cena/jedn. [Kč] | Čas/jedn.[Nmin] | Množství | Jedn. | Čas celk.[Nmin] | Celkem [Kč] | Hmot./jedn.[t]
| 1 |  | C | 76343-1001 |  |  |  | Montáž minerálního podhledu s vyjímatelnými panely vel. do 0,36 m2 na zavěšený viditelný rošt |  |  |  |  | 34.8 | 712,00 | m2 | 24777.6 | #VALUE! | 0.0012
| 2 |  | C | 99876-3403 |  |  |  | Přesun hmot procentní pro sádrokartonové konstrukce v objektech v do 24 m |  |  |  | 1.62 | 0 | #VALUE! | % | 0 | #VALUE! | 0
| 3 |  | C | 99876-3491 |  |  |  | Příplatek k přesunu hmot procentní pro sádrokartonové konstrukce za zvětšený přesun do 100 m |  |  |  | 1.85 | 0 | #VALUE! | % | 0 | #VALUE! | 0
| Montáž celkem: | [15 empty] | #VALUE!
Celkem za skupinu:
|  | Cena: |  |  | #VALUE! |  |  |  | Kč
|  | Hmotnost: |  |  | 0,8500 |  |  |  | t
Celkem za ceník:
|  | Cena: |  |  | #VALUE! |  |  |  | Kč
|  | Hmotnost: |  |  | 0,8500 |  |  |  | t
Základ DPH
| Základ 21,00% | [5 empty] | #VALUE!
| Celkem: | [5 empty] | #VALUE!

## Rekapitulace D rolety
Josef Tomášek
Dolní 192/32, 591 01 Žďár nad Sázavou
tel. 566 627240, mobil 603 524044, e-mail: josef.tomasek@tiscali.cz
Zpracováno programem firmy SELPO Broumy, tel. +420 603 525768
|  | Nabídka číslo: |  |  |  |  | zakázka 14/2014
|  | Název: |  |  |  |  | Oprava elektroinstalace 1. ZŠ Nové Město na Moravě – III. etapa
Elektroinstalace - aktualizace 9 2015
|  | Za značku: |  |  |  |  | D -> rolety
Rekapitulace
| Kap. |  | Popis položky | [9 empty] | Základ DPH | Základ 21,00%
| A. |  | UPRAVENÉ ROZPOČTOVÉ NÁKLADY
| 1. |  | C21M - Elektromontáže - MONTÁŽ | [9 empty] | #VALUE! | #VALUE!
| 2. |  | HSV - MONTÁŽ | [9 empty] | #VALUE! | #VALUE!
| 3. |  | PSV - MONTÁŽ | [9 empty] | #VALUE! | #VALUE!
| 4. |  | MATERIÁL | [9 empty] | 0 | 0
|  |  | CELKEM URN | [9 empty] | #VALUE! | #VALUE!
| B. |  | HZS
| 5. |  | Hodinová zúčtovací sazba | [9 empty] | 0 | 0
|  |  | CELKEM HZS | [9 empty] | 0 | 0
| C. |  | VEDLEJŠÍ ROZPOČTOVÉ NÁKLADY
| 6. |  | GZS 3,60% | [9 empty] | #VALUE! | #VALUE!
|  |  | CELKEM VRN | [9 empty] | #VALUE! | #VALUE!
| Σ |  | REKAPITULACE CELKEM | [9 empty] | #VALUE! | #VALUE!
[6 empty] | Základ DPH |  |  | DPH |  |  | Celkem s DPH
| Sazba 21,00% |  |  |  |  | #VALUE! |  |  | #VALUE! |  |  | #VALUE!
| Celkem: |  |  |  |  | #VALUE! |  |  |  | #VALUE! |  | #VALUE!
Děkujeme za Vaši zakázku. Těšíme se na další spolupráci.
| vypracoval: |  |  | neznámý pracovník
e-mail:
| dne: |  |  | 2026-07-29

## Položky všech ceníků D rolety
Josef Tomášek
Dolní 192/32, 591 01 Žďár nad Sázavou
tel. 566 627240, mobil 603 524044, e-mail: josef.tomasek@tiscali.cz
Zpracováno programem firmy SELPO Broumy, tel. +420 603 525768
C21M - Elektromontáže
C21M - Elektromontáže \ 01 - Trubková vedení, krabice, svorkovnice \ Instalační krabice
| Poř.č. |  | Zn. |  |  | Číslo pol. | [8 empty] | Popis položky | [6 empty] | Cena/jedn. [Kč] |  | Čas/jedn.[Nmin] |  | Množství | Jedn. |  | Čas celk.[Nmin] |  | Celkem [Kč] |  | Hmot./jedn.[t]
| 1 |  | D |  |  | 210010312 | [8 empty] | krab.přístrojová 4-5mod bez zapoj. | [8 empty] | 12.02 |  | 1 | ks |  | 36.06 |  | 0 |  | 0
| 2 |  | D |  |  | 210010313 | [8 empty] | krab.přístrojová 6-8mod bez zap. | [8 empty] | 13.92 |  | 2 | ks |  | 55.68 |  | 0 |  | 0
| 3 |  | D |  |  | 210010321 | [8 empty] | krabice odbočná s víčkem a svork. (1903, KR 68) kruhová vč. zapojení | [8 empty] | 23.41 |  | 5,00 | ks |  | 117.05 |  | #VALUE! |  | 0
| 4 |  | D |  |  | 210010453 | [8 empty] | krabice pancéřová odbočná z PH typ 8107 vč. svorky a zapoj. vodičů | [8 empty] | 36.71 |  | 38,00 | ks |  | 1394.98 |  | #VALUE! |  | 0
Montáž celkem:
Celkem za skupinu:
|  | Cena: | [5 empty] | #VALUE! | [7 empty] | Kč
|  | Hmotnost: | [5 empty] | 0,0000 | [7 empty] | t
C21M - Elektromontáže \ 08 - Vodiče, šňůry a kabely měděné \ Pevně uložené (PU)
| Poř.č. |  | Zn. |  |  | Číslo pol. | [8 empty] | Popis položky | [6 empty] | Cena/jedn. [Kč] |  | Čas/jedn.[Nmin] |  | Množství | Jedn. |  | Čas celk.[Nmin] |  | Celkem [Kč] |  | Hmot./jedn.[t]
| 1 |  | D |  |  | 210810045 | [8 empty] | CYKY-CYKYm 3Ax1.5mm2 (CYKY 3O1.5) 750V (PU) | [8 empty] | 5.43 |  | 630,00 | m |  | 3420.9 |  | #VALUE! |  | 0
| 2 |  | D |  |  | 210810045 | [8 empty] | CYKY-CYKYm 3Cx1.5mm2 (CYKY 3J1.5) 750V (PU) | [8 empty] | 5.43 |  | 190,00 | m |  | 1031.7 |  | #VALUE! |  | 0
| 3 |  | D |  |  | 210810049 | [8 empty] | CYKY-CYKYm 4Bx1.5mm2 (CYKY 4J1.5) 750V (PU) | [8 empty] | 5.43 |  | 74,00 | m |  | 401.82 |  | #VALUE! |  | 0
| Montáž celkem: | [28 empty] | #VALUE!
Celkem za skupinu:
|  | Cena: | [5 empty] | #VALUE! | [8 empty] | Kč
|  | Hmotnost: | [5 empty] | 0,0000 | [8 empty] | t
C21M - Elektromontáže \ 10 - Ukončení vodičů, soubory pro kabely \ Ukončení kabelu smrštovací záklopkou
| Poř.č. |  | Zn. |  |  | Číslo pol. | [8 empty] | Popis položky | [6 empty] | Cena/jedn. [Kč] |  | Čas/jedn.[Nmin] |  | Množství | Jedn. |  | Čas celk.[Nmin] |  | Celkem [Kč] |  | Hmot./jedn.[t]
| 1 |  | D |  |  | 210100251 | [8 empty] | ukončení celoplast. kabelu smršť. zákl./páskou do 4x10mm2 | [8 empty] | 14.51 |  | 56,00 | ks |  | 812.56 |  | #VALUE! |  | 0
| Montáž celkem: | [28 empty] | #VALUE!
Celkem za skupinu:
|  | Cena: | [5 empty] | #VALUE! | [7 empty] | Kč
|  | Hmotnost: | [5 empty] | 0,0000 | [7 empty] | t
C21M - Elektromontáže \ 11 - Spínací, spouštěcí a regulační ústrojí \ Spínače
| Poř.č. |  | Zn. |  |  | Číslo pol. | [8 empty] | Popis položky | [6 empty] | Cena/jedn. [Kč] |  | Čas/jedn.[Nmin] |  | Množství | Jedn. |  | Čas celk.[Nmin] |  | Celkem [Kč] |  | Hmot./jedn.[t]
| 1 |  | D |  |  | 215112321 | [8 empty] | spinač 1-pólový řazení 2 pro žaluzie | [8 empty] | 13.95 |  | 43 | ks |  | 781.2 |  | 0 |  | 0
| Montáž celkem: | [28 empty] | 0
Celkem za skupinu:
|  | Cena: | [5 empty] | 0 | [7 empty] | Kč
|  | Hmotnost: | [5 empty] | 0,0000 | [7 empty] | t
Celkem za ceník:
|  | Cena: | [5 empty] | #VALUE! | [8 empty] | Kč
|  | Hmotnost: | [5 empty] | 0,0000 | [8 empty] | t
Základ 21,00%
| Podíl přidružených výkonů 4,80% z C21M a navázaného materiálu | [21 empty] | #VALUE!
Základ DPH
| Základ 21,00% | [8 empty] | #VALUE!
,
| Celkem: | [8 empty] | #VALUE!
HSV
HSV \ 801-3 - Stavební práce - výseky, kapsy, rýhy \ Vysekání kapes
| Poř.č. |  | Zn. |  |  | Číslo pol. | [8 empty] | Popis položky | [6 empty] | Cena/jedn. [Kč] |  | Čas/jedn.[Nmin] |  | Množství | Jedn. |  | Čas celk.[Nmin] |  | Celkem [Kč] |  | Hmot./jedn.[t]
| 1 |  | D |  |  | 97303-1616 | [8 empty] | vysek.zdi cihl.kapsy-krab.<100x100x50mm | [8 empty] | 9.12 |  | 8,00 | ks |  | 72.96 |  | #VALUE! |  | 0.001
| 2 |  | D |  |  | 97303-1619 | [8 empty] | vysek.zdi cihl.kapsy-krab.<150x150x100mm | [8 empty] | 19.44 |  | 2 | ks |  | 77.76 |  | 0 |  | 0.003
| Montáž celkem: | [28 empty] | #VALUE!
Celkem za skupinu:
|  | Cena: | [5 empty] | #VALUE! |  |  |  |  | Kč
|  | Hmotnost: | [5 empty] | 0,0200 |  |  |  |  | t
Celkem za ceník:
|  | Cena: | [5 empty] | #VALUE! |  |  |  |  | Kč
|  | Hmotnost: | [5 empty] | 0,0200 |  |  |  |  | t
Základ DPH
| Základ 21,00% | [8 empty] | #VALUE!
| Celkem: | [8 empty] | #VALUE!
PSV
PSV \ 800 - 786 Čalounické úpravy
| Poř.č. |  | Zn. |  |  | Číslo pol. | [8 empty] | Popis položky | [6 empty] | Cena/jedn. [Kč] |  | Čas/jedn.[Nmin] |  | Množství | Jedn. |  | Čas celk.[Nmin] |  | Celkem [Kč] |  | Hmot./jedn.[t]
| 1 |  | D |  |  | 786631161 | [8 empty] | Montáž zatemňovací zařízení | [8 empty] | 0 |  | 5,00 | ks |  | 0 |  | #VALUE! |  | 0
| 2 |  | D |  |  | 786631161 | [8 empty] | Montáž zatemňovací zařízení | [8 empty] | 0 |  | 38,00 | ks |  | 0 |  | #VALUE! |  | 0
| 3 |  | D |  |  | 998786203 | [8 empty] | Přesun hmot procentní pro čalounické úpravy v objektech v do 24 m | [6 empty] | 0.33 |  | 0 |  | #VALUE! | % |  | 0 |  | #VALUE! |  | 0
| Montáž celkem: | [28 empty] | #VALUE!
Celkem za skupinu:
|  | Cena: | [5 empty] | #VALUE! | [8 empty] | Kč
|  | Hmotnost: | [5 empty] | 0,0000 | [8 empty] | t
Celkem za ceník:
|  | Cena: | [5 empty] | #VALUE! | [8 empty] | Kč
|  | Hmotnost: | [5 empty] | 0,0000 | [8 empty] | t
Základ DPH
| Základ 21,00% | [8 empty] | #VALUE!
| Celkem: | [8 empty] | #VALUE!
Materiály
elektro
| Poř.č. |  |  | Zn. |  |  | Číslo pol. | [11 empty] | Popis položky | [5 empty] | Cena/jedn. [Kč] |  |  | Množství |  | Jedn. |  | Celkem [Kč]
| 1 |  |  | D |  |  | 17016 | [11 empty] | KV CYKY-O 3 x 1,5 (A) | [8 empty] | 630 |  | M |  | 0
| 2 |  |  | D |  |  | 17018 | [11 empty] | KV CYKY-J 3 x 1,5 (C) | [8 empty] | 190 |  | M |  | 0
| 3 |  |  | D |  |  | 17019 | [11 empty] | KV CYKY-J 4 x 1,5 (B) | [8 empty] | 74 |  | M |  | 0
| 4 |  |  | D |  |  | 34994012 | [11 empty] | KO KRABICE 8107 KA PRŮCH SVORK IP40 72X72x42MM ŠEDÁ | [8 empty] | 38 |  | KS |  | 0
| 5 |  |  | D |  |  | 4010 | [11 empty] | KO KRABICE KU 68-1903 + VÍČKO SVORK 73X42MM | [8 empty] | 5 |  | KS |  | 0
| Základ DPH 21,00% = | [29 empty] | 0
Celkem za skupinu:
|  | Cena: |  |  | 0 | [6 empty] | Kč
LEGRAND
| Poř.č. |  |  | Zn. |  |  | Číslo pol. | [11 empty] | Popis položky | [5 empty] | Cena/jedn. [Kč] |  |  | Množství |  | Jedn. |  | Celkem [Kč]
| 1 |  |  | D |  |  | 77 026 | [11 empty] | MOSN DVOJ.SP. OVL.ŽALUZIÍ BÍLÁ | [8 empty] | 43 |  | ks |  | 0
| 2 |  |  | D |  |  | 78 814 | [11 empty] | MOSN KR. RÁM. 4M HOR. BÍLÁ | [8 empty] | 1 |  | ks |  | 0
| 3 |  |  | D |  |  | 78 818 | [11 empty] | MOSN KR. RÁM. 8M HOR. BÍLÁ | [8 empty] | 2 |  | ks |  | 0
| 4 |  |  | D |  |  | 80 102 | [11 empty] | BAT KRAB.INST. UNIV 2P HL 40 | [8 empty] | 1 |  | ks |  | 0
| 5 |  |  | D |  |  | 80 103 | [11 empty] | BAT KRAB.INST. UNIV 3P HL 40 | [8 empty] | 2 |  | ks |  | 0
| 6 |  |  | D |  |  | 80 252 | [11 empty] | MOSN/CL MONT. DESKA 4-5M | [8 empty] | 1 |  | ks |  | 0
| 7 |  |  | D |  |  | 80 253 | [11 empty] | MOSN/CL MONT. DESKA 6-8M | [8 empty] | 2 |  | ks |  | 0
| Základ DPH 21,00% = | [29 empty] | 0
Celkem za skupinu:
|  | Cena: |  |  | 0 | [6 empty] | Kč
Sundrape
| Poř.č. |  |  | Zn. |  |  | Číslo pol. | [11 empty] | Popis položky | [5 empty] | Cena/jedn. [Kč] |  |  | Množství |  | Jedn. |  | Celkem [Kč]
| 1 |  |  | D |  |  | 1 | [11 empty] | roleta black out 230V interier š. 165mm v. 290mm, bez vodících | [8 empty] | 38 |  | ks |  | 0
| Základ DPH 21,00% = | [29 empty] | 0
Celkem za skupinu:
|  | Cena: |  |  | 0 | [8 empty] | Kč
Celkem za materiály:
|  | Cena: |  |  | 0 | [8 empty] | Kč
Základ 21,00%
| Prořez 5,00% | [16 empty] | 0
| Podružný materiál 5,00% | [16 empty] | 0
Základ DPH
| Základ 21,00% | [8 empty] | 0
| Celkem: | [8 empty] | 0
Práce v HZS
| Poř.č. |  |  | Zn. |  |  | Číslo pol. | [11 empty] | Popis položky | [5 empty] | Cena/jedn. [Kč] |  |  | Množství |  | Jedn. |  | Celkem [Kč]
| 1 |  |  | D | [14 empty] | úprava podhledu pro zatemňovací zařízení v místnostech 2.15 a 2.23 | [8 empty] | 30 |  | hod. |  | 0
| Základ DPH 21,00% = | [29 empty] | 0
Celkem za práci v HZS:
|  | Cena: |  |  | 0 | [5 empty] | Kč
Základ DPH
| Základ 21,00% | [8 empty] | 0
| Celkem: | [8 empty] | 0

## Rekapitulace E klima auly
Josef Tomášek
Dolní 192/32, 591 01 Žďár nad Sázavou
tel. 566 627240, mobil 603 524044, e-mail: josef.tomasek@tiscali.cz
Zpracováno programem firmy SELPO Broumy, tel. +420 603 525768
|  | Nabídka číslo: |  |  |  |  | zakázka 14/2014
|  | Název: |  |  |  |  | Oprava elektroinstalace 1. ZŠ Nové Město na Moravě – III. etapa
Elektroinstalace - aktualizace 9 2015
|  | Za značku: |  |  |  |  | E -> klimatizace auly
Rekapitulace
| Kap. |  | Popis položky | [9 empty] | Základ DPH | Základ 21,00%
| A. |  | UPRAVENÉ ROZPOČTOVÉ NÁKLADY
| 1. |  | C21M - Elektromontáže - MONTÁŽ | [9 empty] | #VALUE! | #VALUE!
| 2. |  | C23M - Vzduchotechnika - MONTÁŽ | [9 empty] | #VALUE! | #VALUE!
| 3. |  | C36M - Měření a regulace - MONTÁŽ | [9 empty] | #VALUE! | #VALUE!
| 4. |  | PSV - MONTÁŽ | [9 empty] | #VALUE! | #VALUE!
| 5. |  | MATERIÁL | [9 empty] | 0 | 0
|  |  | CELKEM URN | [9 empty] | #VALUE! | #VALUE!
| B. |  | HZS
| 6. |  | Hodinová zúčtovací sazba | [9 empty] | 0 | 0
|  |  | CELKEM HZS | [9 empty] | 0 | 0
| C. |  | DODÁVKY ZAŘÍZENÍ
| 7. |  | Dodávka zařízení (specifikace) | [9 empty] | 0 | 0
|  |  | CELKEM DODÁVKY | [9 empty] | 0 | 0
| D. |  | VEDLEJŠÍ ROZPOČTOVÉ NÁKLADY
| 8. |  | GZS 3,60% | [9 empty] | #VALUE! | #VALUE!
|  |  | CELKEM VRN | [9 empty] | #VALUE! | #VALUE!
| Σ |  | REKAPITULACE CELKEM | [9 empty] | #VALUE! | #VALUE!
[6 empty] | Základ DPH |  |  | DPH |  |  | Celkem s DPH
| Sazba 21,00% |  |  |  |  | #VALUE! |  |  | #VALUE! |  |  | #VALUE!
| Celkem: |  |  |  |  | #VALUE! |  |  |  | #VALUE! |  | #VALUE!
Děkujeme za Vaši zakázku. Těšíme se na další spolupráci.
| vypracoval: |  |  | neznámý pracovník
e-mail:
| dne: |  |  | 2026-07-29

## Pol. všech ceníků E klima auly
Josef Tomášek
Dolní 192/32, 591 01 Žďár nad Sázavou
tel. 566 627240, mobil 603 524044, e-mail: josef.tomasek@tiscali.cz
Zpracováno programem firmy SELPO Broumy, tel. +420 603 525768
C21M - Elektromontáže
C21M - Elektromontáže \ 01 - Trubková vedení, krabice, svorkovnice \ Instalační krabice
| Poř.č. |  | Zn. |  |  | Číslo pol. | [9 empty] | Popis položky | [7 empty] | Cena/jedn. [Kč] |  | Čas/jedn.[Nmin] |  | Množství | Jedn. |  | Čas celk.[Nmin] |  | Celkem [Kč] |  | Hmot./jedn.[t]
| 1 |  | E |  |  | 210010301 | [9 empty] | krabice přístrojová (1901, KU 68/1, KP 67, KP 68; KZ 3) bez zapojení | [9 empty] | 5.44 |  | 2,00 | ks |  | 10.88 |  | #VALUE! |  | 0
| 2 |  | E |  |  | 210010453 | [9 empty] | krabice pancéřová odbočná z PH typ 8107 vč. svorky a zapoj. vodičů | [9 empty] | 36.71 |  | 1,00 | ks |  | 36.71 |  | #VALUE! |  | 0
| Montáž celkem: | [31 empty] | #VALUE!
Celkem za skupinu:
|  | Cena: | [5 empty] | #VALUE! | [5 empty] | Kč
|  | Hmotnost: | [5 empty] | 0,0000 | [5 empty] | t
C21M - Elektromontáže \ 02 - Ocelové konstrukce pro vnitřní rozvod, přístroje a rozvodny \ Kabelové žlaby
| Poř.č. |  | Zn. |  |  | Číslo pol. | [9 empty] | Popis položky | [7 empty] | Cena/jedn. [Kč] |  | Čas/jedn.[Nmin] |  | Množství | Jedn. |  | Čas celk.[Nmin] |  | Celkem [Kč] |  | Hmot./jedn.[t]
| 1 |  | E |  |  | 210020305 | [9 empty] | kabelový žlab MARS 125/50mm vč. víka a podpěrek | [9 empty] | 38.63 |  | 10,00 | m |  | 386.3 |  | #VALUE! |  | 0
| Montáž celkem: | [31 empty] | #VALUE!
Celkem za skupinu:
|  | Cena: | [5 empty] | #VALUE! | [8 empty] | Kč
|  | Hmotnost: | [5 empty] | 0,0000 | [8 empty] | t
C21M - Elektromontáže \ 08 - Vodiče, šňůry a kabely měděné \ Pevně uložené (PU)
| Poř.č. |  | Zn. |  |  | Číslo pol. | [9 empty] | Popis položky | [7 empty] | Cena/jedn. [Kč] |  | Čas/jedn.[Nmin] |  | Množství | Jedn. |  | Čas celk.[Nmin] |  | Celkem [Kč] |  | Hmot./jedn.[t]
| 1 |  | E |  |  | 210810045 | [9 empty] | CYKY-CYKYm 3Cx1.5mm2 (CYKY 3J1.5) 750V (PU) | [9 empty] | 5.43 |  | 24,00 | m |  | 130.32 |  | #VALUE! |  | 0
| 2 |  | E |  |  | 210810056 | [9 empty] | CYKY-CYKYm 5Cx2.5mm2 (CYKY 5J2.5) 750V (PU) | [9 empty] | 5.43 |  | 67,00 | m |  | 363.81 |  | #VALUE! |  | 0
| Montáž celkem: | [31 empty] | #VALUE!
Celkem za skupinu:
|  | Cena: | [5 empty] | #VALUE! | [8 empty] | Kč
|  | Hmotnost: | [5 empty] | 0,0000 | [8 empty] | t
C21M - Elektromontáže \ 08 - Vodiče, šňůry a kabely měděné \ Topné kabely
| Poř.č. |  | Zn. |  |  | Číslo pol. | [9 empty] | Popis položky | [7 empty] | Cena/jedn. [Kč] |  | Čas/jedn.[Nmin] |  | Množství | Jedn. |  | Čas celk.[Nmin] |  | Celkem [Kč] |  | Hmot./jedn.[t]
| 1 |  | E |  |  | 212800001 | [9 empty] | topný kabel samoregulační na potrubí | [9 empty] | 3.92 |  | 20,00 | m |  | 78.4 |  | #VALUE! |  | 0
| 2 |  | E |  |  | 215873300 | [9 empty] | přechodová spojka a koncovka topných kabelů | [9 empty] | 92 |  | 1,00 | ks |  | 92 |  | #VALUE! |  | 0
| Montáž celkem: | [31 empty] | #VALUE!
Celkem za skupinu:
|  | Cena: | [5 empty] | #VALUE! | [5 empty] | Kč
|  | Hmotnost: | [5 empty] | 0,0000 | [5 empty] | t
C21M - Elektromontáže \ 08 - Vodiče, šňůry a kabely měděné \ Volně uložené (VU)
| Poř.č. |  | Zn. |  |  | Číslo pol. | [9 empty] | Popis položky | [7 empty] | Cena/jedn. [Kč] |  | Čas/jedn.[Nmin] |  | Množství | Jedn. |  | Čas celk.[Nmin] |  | Celkem [Kč] |  | Hmot./jedn.[t]
| 1 |  | E |  |  | 210810005 | [9 empty] | CYKY-CYKYm 3Ax1.5mm2 (CYKY 3O1.5) 750V (VU) | [9 empty] | 2.78 |  | 20,00 | m |  | 55.6 |  | #VALUE! |  | 0
| 2 |  | E |  |  | 210810018 | [9 empty] | CYKY-CYKYm 7x1.5mm2 750V (VU) | [9 empty] | 2.78 |  | 15,00 | m |  | 41.7 |  | #VALUE! |  | 0
| 3 |  | E |  |  | 216800433 | [9 empty] | SYKFY 2x2x0,5 (VU) | [9 empty] | 2.78 |  | 110,00 | m |  | 305.8 |  | #VALUE! |  | 0
| Montáž celkem: | [31 empty] | #VALUE!
Celkem za skupinu:
|  | Cena: | [5 empty] | #VALUE! | [8 empty] | Kč
|  | Hmotnost: | [5 empty] | 0,0000 | [8 empty] | t
C21M - Elektromontáže \ 10 - Ukončení vodičů, soubory pro kabely \ Ukončení kabelu smrštovací záklopkou
| Poř.č. |  | Zn. |  |  | Číslo pol. | [9 empty] | Popis položky | [7 empty] | Cena/jedn. [Kč] |  | Čas/jedn.[Nmin] |  | Množství | Jedn. |  | Čas celk.[Nmin] |  | Celkem [Kč] |  | Hmot./jedn.[t]
| 1 |  | E |  |  | 210100251 | [9 empty] | ukončení celoplast. kabelu smršť. zákl./páskou do 4x10mm2 | [9 empty] | 14.51 |  | 8,00 | ks |  | 116.08 |  | #VALUE! |  | 0
| 2 |  | E |  |  | 210100258 | [9 empty] | ukončení celoplast. kabelu smršť. zákl./páskou do 5x4mm2 | [9 empty] | 20.88 |  | 4,00 | ks |  | 83.52 |  | #VALUE! |  | 0
| Montáž celkem: | [31 empty] | #VALUE!
Celkem za skupinu:
|  | Cena: | [5 empty] | #VALUE! | [5 empty] | Kč
|  | Hmotnost: | [5 empty] | 0,0000 | [5 empty] | t
C21M - Elektromontáže \ 10 - Ukončení vodičů, soubory pro kabely \ Ukončení speciálních kabelů
| Poř.č. |  | Zn. |  |  | Číslo pol. | [9 empty] | Popis položky | [7 empty] | Cena/jedn. [Kč] |  | Čas/jedn.[Nmin] |  | Množství | Jedn. |  | Čas celk.[Nmin] |  | Celkem [Kč] |  | Hmot./jedn.[t]
| 1 |  | E |  |  | 210100503 | [9 empty] | ukončení celoplast. kabelů do 4x1mm2 páskou SL/smršť. záklopkou | [9 empty] | 33.07 |  | 6,00 | ks |  | 198.42 |  | #VALUE! |  | 0
| Montáž celkem: | [31 empty] | #VALUE!
Celkem za skupinu:
|  | Cena: | [5 empty] | #VALUE! | [5 empty] | Kč
|  | Hmotnost: | [5 empty] | 0,0000 | [5 empty] | t
Celkem za ceník:
|  | Cena: | [6 empty] | #VALUE! | [7 empty] | Kč
#VALUE!
|  | Hmotnost: | [5 empty] | 0,0000 | [8 empty] | t
Základ 21,00%
| Podíl přidružených výkonů 4,80% z C21M a navázaného materiálu | [23 empty] | #VALUE!
Základ DPH
| Základ 21,00% | [9 empty] | #VALUE!
| Celkem: | [9 empty] | #VALUE!
C23M - Vzduchotechnika
| Poř.č. |  | Zn. |  |  | Číslo pol. | [9 empty] | Popis položky | [7 empty] | Cena/jedn. [Kč] |  | Čas/jedn.[Nmin] |  | Množství | Jedn. |  | Čas celk.[Nmin] |  | Celkem [Kč] |  | Hmot./jedn.[t]
| 1 |  | E |  |  | 1 | [9 empty] | VZT pro sál | [9 empty] | 0 |  | 1,00 | soubor |  | 0 |  | #VALUE! |  | 0
| Montáž celkem: | [31 empty] | #VALUE!
Celkem za ceník:
|  | Cena: | [5 empty] | #VALUE! | [10 empty] | Kč
|  | Hmotnost: | [5 empty] | 0,0000 | [10 empty] | t
Základ DPH
| Základ 21,00% | [9 empty] | #VALUE!
| Celkem: | [9 empty] | #VALUE!
C36M - Měření a regulace
C36M - Měření a regulace \ 02 - Konzole, rámy, hadice, plech
| Poř.č. |  | Zn. |  |  | Číslo pol. | [9 empty] | Popis položky | [7 empty] | Cena/jedn. [Kč] |  | Čas/jedn.[Nmin] |  | Množství | Jedn. |  | Čas celk.[Nmin] |  | Celkem [Kč] |  | Hmot./jedn.[t]
| 1 |  | E |  |  | 360020354 | [9 empty] | konzola pro regulátory teploty,tlaku,podtlaku | [9 empty] | 23.75 |  | 1,00 | ks |  | 23.75 |  | #VALUE! |  | 0
| Montáž celkem: | [31 empty] | #VALUE!
Celkem za skupinu:
|  | Cena: | [5 empty] | #VALUE! | [5 empty] | Kč
|  | Hmotnost: | [5 empty] | 0,0000 | [5 empty] | t
C36M - Měření a regulace \ 41 - Teploměry, snímače, tlakoměry, analyzátory
| Poř.č. |  | Zn. |  |  | Číslo pol. | [9 empty] | Popis položky | [7 empty] | Cena/jedn. [Kč] |  | Čas/jedn.[Nmin] |  | Množství | Jedn. |  | Čas celk.[Nmin] |  | Celkem [Kč] |  | Hmot./jedn.[t]
| 1 |  | E |  |  | 360410052 | [9 empty] | montáž regulátoru teploty s mikrospín. přístr.61113 | [9 empty] | 27.07 |  | 1,00 | ks |  | 27.07 |  | #VALUE! |  | 0
| Montáž celkem: | [31 empty] | #VALUE!
Celkem za skupinu:
|  | Cena: | [5 empty] | #VALUE! | [5 empty] | Kč
|  | Hmotnost: | [5 empty] | 0,0000 | [5 empty] | t
Celkem za ceník:
|  | Cena: | [5 empty] | #VALUE! | [5 empty] | Kč
|  | Hmotnost: | [5 empty] | 0,0000 | [5 empty] | t
Základ DPH
| Základ 21,00% | [9 empty] | #VALUE!
| Celkem: | [9 empty] | #VALUE!
PSV
PSV \ 800-713
| Poř.č. |  | Zn. |  |  | Číslo pol. | [9 empty] | Popis položky | [7 empty] | Cena/jedn. [Kč] |  | Čas/jedn.[Nmin] |  | Množství | Jedn. |  | Čas celk.[Nmin] |  | Celkem [Kč] |  | Hmot./jedn.[t]
| 1 |  | E |  |  | 1 | [9 empty] | Izolace tepelné pro VZT - montáž | [9 empty] | 0 |  | 1,00 | soubor |  | 0 |  | #VALUE! |  | 0
| 2 |  | E |  |  | 889 71 -32002 | [9 empty] | Přesun hmot v objektech výšky do 12 m | [9 empty] | 0 |  | 1,00 | % |  | 0 |  | #VALUE! |  | 0
| Montáž celkem: | [31 empty] | #VALUE!
Celkem za skupinu:
|  | Cena: | [5 empty] | #VALUE! | [10 empty] | Kč
|  | Hmotnost: | [5 empty] | 0,0000 | [10 empty] | t
Celkem za ceník:
|  | Cena: | [5 empty] | #VALUE! | [10 empty] | Kč
|  | Hmotnost: | [5 empty] | 0,0000 | [10 empty] | t
Základ DPH
| Základ 21,00% | [9 empty] | #VALUE!
| Celkem: | [9 empty] | #VALUE!
Materiály
DE-VI
| Poř.č. |  |  | Zn. |  |  | Číslo pol. | [13 empty] | Popis položky | [5 empty] | Cena/jedn. [Kč] |  |  | Množství |  | Jedn. |  | Celkem [Kč]
| 1 |  |  | E |  |  | 19805761 | [13 empty] | sada (spojka + koncovka) k samoregulačnímu kabelu | [8 empty] | 1 |  | sada |  | 0
| 2 |  |  | E |  |  | 98300845 | [13 empty] | devi-pipeguard modrá 10W/m | [8 empty] | 20 |  | bm |  | 0
| Základ DPH 21,00% = | [32 empty] | 0
Celkem za skupinu:
|  | Cena: |  |  | 0 | [6 empty] | Kč
elektro
| Poř.č. |  |  | Zn. |  |  | Číslo pol. | [13 empty] | Popis položky | [5 empty] | Cena/jedn. [Kč] |  |  | Množství |  | Jedn. |  | Celkem [Kč]
| 1 |  |  | E |  |  | 17016 | [13 empty] | KV CYKY-O 3 x 1,5 (A) | [8 empty] | 20 |  | M |  | 0
| 2 |  |  | E |  |  | 17018 | [13 empty] | KV CYKY-J 3 x 1,5 (C) | [8 empty] | 24 |  | M |  | 0
| 3 |  |  | E |  |  | 17096 | [13 empty] | KV CYKY-J 5 x 2,5 (C) | [8 empty] | 67 |  | M |  | 0
| 4 |  |  | E |  |  | 17098 | [13 empty] | KV CYKY-J 7 x 1,5 (C) | [8 empty] | 15 |  | M |  | 0
| 5 |  |  | E |  |  | 23043 | [13 empty] | KV SYKFY 2x2x0,5 | [8 empty] | 110 |  | M |  | 0
| 6 |  |  | E |  |  | 34994012 | [13 empty] | KO KRABICE 8107 KA PRŮCH SVORK IP40 72X72x42MM ŠEDÁ | [8 empty] | 1 |  | KS |  | 0
| 7 |  |  | E |  |  | 43990615 | [13 empty] | KO KRABICE KU 68-1901 73X42MM | [8 empty] | 2 |  | KS |  | 0
| Základ DPH 21,00% = | [32 empty] | 0
Celkem za skupinu:
|  | Cena: |  |  | 0 | [6 empty] | Kč
Kabelové žlaby
| Poř.č. |  |  | Zn. |  |  | Číslo pol. | [13 empty] | Popis položky | [5 empty] | Cena/jedn. [Kč] |  |  | Množství |  | Jedn. |  | Celkem [Kč]
| 1 |  |  | E |  |  | 00402 | [13 empty] | kabel.žlab MARS 125/50 | [8 empty] | 5 |  | ks |  | 0
| 2 |  |  | E |  |  | 00410 | [13 empty] | víko MARS 125 | [8 empty] | 5 |  | ks |  | 0
| 3 |  |  | E |  |  | 13176 | [13 empty] | nosník žlabu MARS 125 | [8 empty] | 20 |  | ks |  | 0
| Základ DPH 21,00% = | [32 empty] | 0
Celkem za skupinu:
|  | Cena: |  |  | 0 | [6 empty] | Kč
Spojky, koncovky, kabelová oka
| Poř.č. |  |  | Zn. |  |  | Číslo pol. | [13 empty] | Popis položky | [5 empty] | Cena/jedn. [Kč] |  |  | Množství |  | Jedn. |  | Celkem [Kč]
| 1 |  |  | E |  |  | 01556 | [13 empty] | samolepivá páska SL1 | [8 empty] | 0.06 |  | kg |  | 0
| Základ DPH 21,00% = | [32 empty] | 0
Celkem za skupinu:
|  | Cena: |  |  | 0 |  |  |  | Kč
ZPA Ústí
| Poř.č. |  |  | Zn. |  |  | Číslo pol. | [13 empty] | Popis položky | [5 empty] | Cena/jedn. [Kč] |  |  | Množství |  | Jedn. |  | Celkem [Kč]
| 1 |  |  | E |  |  | 405611139013 | [13 empty] | Regulátor teploty prostorový, 0 až +40°C, typ 61113 | [8 empty] | 1 |  | ks |  | 0
| Základ DPH 21,00% = | [32 empty] | 0
Celkem za skupinu:
|  | Cena: |  |  | 0 | [6 empty] | Kč
Celkem za materiály:
|  | Cena: |  |  | 0 | [7 empty] | Kč
Základ 21,00%
| Prořez 5,00% | [18 empty] | 0
| Podružný materiál 5,00% | [18 empty] | 0
Základ DPH
| Základ 21,00% | [9 empty] | 0
| Celkem: | [9 empty] | 0
Dodávky zařízení (specifikace)
| Poř.č. |  |  | Zn. |  |  | Číslo pol. | [13 empty] | Popis položky | [5 empty] | Cena/jedn. [Kč] |  |  | Množství |  | Jedn. |  | Celkem [Kč]
| 1 |  |  | E |  |  | 1 | [13 empty] | VZT pro sál - dodávka | [8 empty] | 1 |  | soubor |  | 0
| 2 |  |  | E |  |  | 2 | [13 empty] | Izolace tepelné pro VZT | [8 empty] | 1 |  | soubor |  | 0
| Základ DPH 21,00% = | [32 empty] | 0
Celkem za dodávky:
|  | Cena: |  |  | 0 | [9 empty] | Kč
Základ 21,00%
| Doprava dodávek 5,20% | [16 empty] | 0
Základ DPH
| Základ 21,00% | [9 empty] | 0
| Celkem: | [9 empty] | 0
Práce v HZS
| Poř.č. |  |  | Zn. |  |  | Číslo pol. | [13 empty] | Popis položky | [5 empty] | Cena/jedn. [Kč] |  |  | Množství |  | Jedn. |  | Celkem [Kč]
| 1 |  |  | E | [16 empty] | HZS pro vzduchotechniku | [8 empty] | 10 |  | hod. |  | 0
| Základ DPH 21,00% = | [32 empty] | 0
Celkem za práci v HZS:
|  | Cena: |  |  | 0 | [6 empty] | Kč
Základ DPH
| Základ 21,00% | [9 empty] | 0
| Celkem: | [9 empty] | 0

## E VZT
POLOŽKOVÝ ROZPOČET
Část : |  |  | VZDUCHOTECHNIKA
Název akce : |  |  | Oprava elektroinstalace 1.ZŠ Nové Město na Moravě - III. Etapa
Místo: |  |  | Základní škola Vratislavovo nám. 124 v Novém Městě na Moravě
Investor: |  |  | Město Nové Město na Moravě, Vratislavovo nám. 103, 592 31 Nové Město na Moravě
Počet stran: |  |  | 4
Přep. | Čís. | Číslo | Zkrácený popis
na CÚ | pol. | položky
2014 |  | ceníku
|  | VC 7/78 | VZDUCHOTECHNIKA
VC 7/158 M
CENÍKY ŘADY M
| 1.) | VC 7/78 | VZDUCHOTECHNIKA - DODÁVKA |  |  |  | 0
| 2.) | VC 7/158 M | VZDUCHOTECHNIKA - MONTÁŽ |  |  |  | 0
|  |  | VZDUCHOTECHNIKA - PŘIRÁŽKY |  |  |  | 0
|  |  | VZDUCHOTECHNIKA CELKEM |  |  |  | 0
CENÍKY PSV
| 3.) | 800-713 | IZOLACE TEPELNÉ PRO VZD |  |  |  | 0
HZS
| 4.) | Pravidla | HODINOVÉ ZŮČTOVACÍ SAZBY |  |  |  | 0
|  |  | CENA CELKEM BEZ DPH: |  |  |  | 0
Žďár nad Sázavou, listopad 2014
Vypracoval: Ing. Jiří Danihelka
Přep. | Čís. | Číslo | Zkrácený popis |  | Měr. | Množ. |  | Cena v Kč bez DPH
na CÚ | pol. | položky |  |  | jed. |  | jednotková | celkem
2014 |  | ceníku | [5 empty] | dodávka | montáž
| 1.) a 2.) | VC 7/78 | VZDUCHOTECHNIKA
VC 7/158 M
Zař. č. 1 - VZT pro sál
| 1.1 |  | Větrací, vytápěcí vzt jednotka s rekuperací tepla, filtrací, přímým chlazením s možností funkce
tepelného čerpadla pro topení, cirkulací, včetně příslušenství a MaR (podrobněji viz. níže)
Údaje elektro: 400V, max. proud 2x3,8A, max příkon 2x2,5W, dod. jištění 3x16A char. C, dimenze přívodu CYKY 5Jx2,5, hmotnost 430 kg, odvod kondenzátu 2xDN32mm)
Vzduchotechnická část:
|  |  | Skříň jednotky sendvičové k-ce, složená z Al plechu a 30 mm PIR výplně s koeficientem tepelné vodivosti (λ = 0,024 W/mK). Tep. izolace pláště (třída T2), potlačení tep. mostů (třída TB1). |  | ks | 1 |  | 0 | 0 | 0.1
|  |  | Přívodní ventilátor Me.110.EC3 - 400V, 3,8A, 2500 W (3900 m3/h / ex.tlak 230 Pa, 4600 m3/h / 0 Pa) |  | ks | 1 |  | 0 | 0 | 0
|  |  | Odvodní ventilátor Mi.110.EC3 - 400V, 3,8A, 2500 W (3900 m3/h / ex.tlak 200 Pa, 5000 m3/h / 0 Pa) |  | ks | 1 |  | 0 | 0 | 0
|  |  | K750.G_rekuperační výměník (5400B) s účinností 69% |  | ks | 1 |  | 0 | 0 | 0
|  |  | provedení 42 (podlahové) |  | ks | 1 |  | 0 | 0 | 0
|  |  | konfigurace 0 |  | ks | 1 |  | 0 | 0 | 0
|  |  | filtr přívod kazetový třída F7 |  | ks | 1 |  | 0 | 0 | 0
|  |  | filtr odtah kazetový třída F7 |  | ks | 1 |  | 0 | 0 | 0
|  |  | B.x_by-pass |  | ks | 1 |  | 0 | 0 | 0
|  |  | C.x_cirkulace |  | ks | 1 |  | 0 | 0 | 0
|  |  | CHF.atypický 1-okruhový přímý chladič |  | ks | 1 |  | 0 | 0 | 0
|  |  | H.400/400_obdélníkové hrdlo |  | ks | 4 |  | 0 | 0 | 0
|  |  | Ke.400/400.x_uz. klapka obd. přívod |  | ks | 1 |  | 0 | 0 | 0
|  |  | Ki.400/400.x_uz. klapka obd. odtah |  | ks | 1 |  | 0 | 0 | 0
|  |  | H.400/400.P_příplatek pružná manžeta obd. |  | ks | 4 |  | 0 | 0 | 0
|  |  | dodávka v dílech (5400B) |  | ks | 1 |  | 0 | 0 | 0
|  |  | sestavení jednotky - paušál (5400B) |  | ks | 1 |  | 0 | 0 | 0
|  |  | Příslušenství (měření a regulace, regulační prvky): |  |  |  |  | 0 |  | 0
|  |  | Servopohon LM 24A (by-passová klapka) |  | ks | 1 |  | 0 | 0 | 0
|  |  | Servopohon LM 24A-SR (cirkulační klapka) |  | ks | 1 |  | 0 | 0 | 0
|  |  | Servopohon LM 24A-SR (uzavírací klapka e1) |  | ks | 1 |  | 0 | 0 | 0
|  |  | Servopohon LM 24A (uzavírací klapka i1) |  | ks | 1 |  | 0 | 0 | 0
|  |  | vývod kondenzátu pr.32 (plast) - mimo podstropních |  | ks | 2 |  | 0 | 0 | 0
|  |  | základový rám |  | ks | 1 |  | 0 | 0 | 0
|  |  | Podstavné nohy (4+3 ks) |  | ks | 1 |  | 0 | 0 | 0
|  |  | RD4 400V-EC / 400V-EC (5400B), vč. ethernet připojení |  | ks | 1 |  | 0 | 0 | 0
|  |  | RD4-IO - expandér |  | ks | 1 |  | 0 | 0 | 0
|  |  | CF.3000 - příslušenství pro regulaci otáček ventilátorů na konstantní průtok |  | ks | 1 |  | 0 | 0 | 0
|  |  | manostat filtru e1 (PFe, 0-500 Pa) |  | ks | 1 |  | 0 | 0 | 0
|  |  | manostat filtru i1 (PFi, 0-500 Pa) |  | ks | 1 |  | 0 | 0 | 0
|  |  | SW_hlavní vypínač (všechny velikosti jednotek, všechny regulace) |  | ks | 1 |  | 0 | 0 | 0
|  |  | Regulátor - ovladač CP 19 RD (nástěnný) |  | ks | 1 |  | 0 | 0 | 0.25
|  |  | ADS CO2 24 - čidlo CO2, prostorové |  | ks | 1 |  | 0 | 0 | 0.25
| 1.1a |  | Venkovní inverterová jednotka AOYG60, vč. konzol pro osazení na stěnu |  | ks | 1 |  | 0 | 0 | 0.1
|  |  | Tech. parametry: hmotnost 104 kg, pro R410 A, 400V, max.příkon 4,98kW, proud jmen./max. 7,6/12,5A, dop.jištění 16A, napájecí kabel 5x2,5, chladící výkon 15 kW, topný výkon 18 kW, přip. Cu potrubí prům. 9,52/15,88 mm |  |  |  |  | 0 |  | 0.1
|  |  | Příslušenství: Komunik. modul pro venkovní jednotku - Ovládání inverteru typ UTI-INV-G |  | ks | 1 |  | 0 | 0 | 0.1
0
| 1.2 |  | Buňkový tlumič G 200x500x2000.1 (útlum od 125Hz - 24,32,45,50,46,35,25 dB) |  | ks | 6 |  | 0 | 0 | 0.1
| 1.3 |  | Buňkový tlumič G 200x500x1500.1 (útlum od 125Hz - 15,24,38,41,37,25,15 dB) |  | ks | 3 |  | 0 | 0 | 0.1
| 1.4 |  | Buňkový tlumič G 200x500x1000.1 (útlum od 125Hz - 12,19,26,28,24,18,10 dB) |  | ks | 3 |  | 0 | 0 | 0.1
| 1.5 |  | Vířivý anemostat VDL-A-F-N-M/400 |  | ks | 4 |  | 0 | 0 | 0.1
| 1.6 |  | Stěnová mřížka NOVA-L-1-2-625x425-UR-H-1-20,0-0-RAL 9010 |  | ks | 2 |  | 0 | 0 | 0.1
| 1.7 |  | Pletivová mřížka 600x500 |  | ks | 1 |  | 0 | 0 | 0.1
| 1.8 |  | Pletivová mřížka 500x500 |  | ks | 1 |  | 0 | 0 | 0.1
[8 empty] | 0 |  | 0.1
|  |  | SPOLEČNÉ SOUČÁSTI |  |  |  |  | 0 |  | 0.1
|  |  | Kruhové ocelové potrubí sk. I, z pozinkovaného plechu, včetně tvarovek |  |  |  |  | 0 |  | 0.1
| 1.9 |  | do průměru 400/40% tvarovek |  | bm | 24 |  | 0 | 0 | 0.25
|  |  | Čtyřhranné ocelové potrubí sk. I, z pozinkovaného plechu, včetně tvarovek |  |  |  |  | 0 |  | 0.1
| 1.10 |  | do obvodu 2200 mm / 30% tvarovek, včetně záchatné vany pro odvod kond. pod jednotku 1.1a |  | m2 | 140 |  | 0 | 0 | 0.25
|  |  | Propojovací Cu potrubí |  |  |  |  | 0 |  | 0.1
| 1.11 |  | průměr 9,52/15,88 mm, včetně izolace a chladiva R 410 A |  | bm | 11 |  | 0 | 0 | 0.25
|  |  | Odvod kondenzátu |  |  |  |  | 0 |  | 0.1
| 1.12 |  | DN 32 mm, včetně tvarovek, izolace a zápachového uzávěru |  | bm | 22 |  | 0 | 0 | 0.25
[8 empty] | 0 |  | 0.1
| 1.13 |  | Válcovaný profil pro osazení vzt jednotky - nosník U 200x75 |  | bm | 11 |  | 0 | 0 | 0.25
| 1.14 |  | Spojovací, těsnící, nosný a kotvící materiál pro zavěšení potrubí, tlumičů apod. |  | kg | 30 |  | 0 | 0 | 0.25
0.1
|  |  | MEZISOUČET |  |  |  |  | 0 | 0
PŘIRÁŽKY
|  | Pravidla | Dopravné |  | % | 3.6 |  | 0
|  | Pravidla | Zednické výpomoci |  | % | 1.6 |  | 0
|  | Pravidla | Podíl přidružených výkonů |  | % | 1 |  | 0
2 |  | Pravidla | Přesun hmot - potrubí |  | 1q | 0.01 |  | 0
2 |  | Pravidla | Přesun hmot - ostatní |  | 1q | 0.01 |  | 0
|  |  | VZDUCHOTECHNIKA - SOUČET |  |  |  |  | 0
BEZ DPH
pokračování na straně č. 4
Přep. | Čís. | Číslo | Zkrácený popis |  | Měr. | Množ. | Cena v Kč bez DPH
na CÚ | pol. | položky |  |  | jed. |  | jednotková | celkem
2014 |  | ceníku | [5 empty] | dodávka | montáž
| 3.) | 800-713 | IZOLACE TEPELNÉ PRO VZD.
| 1.15 až 1.17 |  | Materiál izolace
|  |  | Kamenná vlna (minerální plsť) s Al vrstvou, vč. Al. pásky šířky 50 mm k přelepení hran a spojů | [6 empty] | 0.1
|  |  | Montáž izolace termoizolačními pasy - ploch tvarových, vč.trnů a přelepení spojů samolep. páskami | [6 empty] | 0.1
| 1.15 |  | tloušťka 100 mm | hranatého potrubí - např. Techrock 40 ALS | m2 | 100 |  | 0 | 0 | 0.25
| 1.16 |  | tloušťka 100 mm | hranatého potrubí - např. Larock 40 ALS | m2 | 46 |  | 0 | 0 | 0.25
| 1.17 |  | tloušťka 50 mm | kruhového potrubí - např. Larock 40 ALS | m2 | 20 |  | 0 | 0 | 0.25
|  |  | SOUČET |  |  |  |  | 0 | 0
|  | 998 71-3202 | Přesun hmot v objektech výšky do 12 m |  | % | 1.31 |  | 0
|  |  | IZOLACE TEPELNÉ CELKEM |  |  |  |  | 0
BEZ DPH
Přep. | Čís. | Číslo | Zkrácený popis |  | Měr. | Množ. | Cena v Kč bez DPH
na CÚ | pol. | položky |  |  | jed. |  | jednotková | celkem
2014 |  | ceníku | [5 empty] | dodávka | montáž
| 4.) | Pravidla | HODINOVÉ ZÚČTOVACÍ SAZBY
(Hradí se dle skutečného rozsahu odsouhlaseného investorem.)
|  | Pravidla | Vyregulování vzduchotechnických zařízení, seřízení množství |  | hod | 2 |  | 0
vzduchu na kocových elementech a ventilátorech, komplexní vyzkoušení,
měření hlukových parametrů, zaškolení obsluhy ap.
|  | Pravidla | Provádění nepředvídaných prací včetně dodávek materiálu, případná |  | hod | 5 |  | 0
dodatečná protihluková opatření
|  |  | HZS CELKEM |  |  |  |  | 0
|  |  | CENA CELKEM BEZ DPH: |  |  |  |  | 0

## Rekapitulace F klima 2.NP
Josef Tomášek
Dolní 192/32, 591 01 Žďár nad Sázavou
tel. 566 627240, mobil 603 524044, e-mail: josef.tomasek@tiscali.cz
Zpracováno programem firmy SELPO Broumy, tel. +420 603 525768
|  | Nabídka číslo: |  |  |  |  | zakázka 14/2014
|  | Název: |  |  |  |  | Oprava elektroinstalace 1. ZŠ Nové Město na Moravě – III. etapa
Elektroinstalace - aktualizace 9 2015
|  | Za značku: |  |  |  |  | F -> klimatizace 2.NP
Rekapitulace
| Kap. |  | Popis položky | [9 empty] | Základ DPH | Základ 21,00%
| A. |  | UPRAVENÉ ROZPOČTOVÉ NÁKLADY
| 1. |  | C21M - Elektromontáže - MONTÁŽ | [9 empty] | #VALUE! | #VALUE!
| 2. |  | C751 - Vzduchotechnika - MONTÁŽ | [9 empty] | #VALUE! | #VALUE!
| 3. |  | HSV - MONTÁŽ | [9 empty] | #VALUE! | #VALUE!
| 4. |  | MATERIÁL | [9 empty] | 0 | 0
|  |  | CELKEM URN | [9 empty] | #VALUE! | #VALUE!
| B. |  | VEDLEJŠÍ ROZPOČTOVÉ NÁKLADY
| 5. |  | GZS 3,60% | [9 empty] | #VALUE! | #VALUE!
|  |  | CELKEM VRN | [9 empty] | #VALUE! | #VALUE!
| Σ |  | REKAPITULACE CELKEM | [9 empty] | #VALUE! | #VALUE!
[6 empty] | Základ DPH |  |  | DPH |  |  | Celkem s DPH
| Sazba 21,00% |  |  |  |  | #VALUE! |  |  | #VALUE! |  |  | #VALUE!
| Celkem: |  |  |  |  | #VALUE! |  |  |  | #VALUE! |  | #VALUE!
Děkujeme za Vaši zakázku. Těšíme se na další spolupráci.
| vypracoval: |  |  | neznámý pracovník
e-mail:
| dne: |  |  | 2026-07-29

## Pol. včech ceníků F klima 2.NP
Josef Tomášek
Dolní 192/32, 591 01 Žďár nad Sázavou
tel. 566 627240, mobil 603 524044, e-mail: josef.tomasek@tiscali.cz
Zpracováno programem firmy SELPO Broumy, tel. +420 603 525768
C21M - Elektromontáže
C21M - Elektromontáže \ 01 - Trubková vedení, krabice, svorkovnice \ Instalační krabice
| Poř.č. |  | Zn. |  |  | Číslo pol. | [7 empty] | Popis položky | [6 empty] | Cena/jedn. [Kč] |  | Čas/jedn.[Nmin] |  | Množství | Jedn. |  | Čas celk.[Nmin] |  | Celkem [Kč] |  | Hmot./jedn.[t]
| 1 |  | F |  |  | 210010453 | [7 empty] | krabice pancéřová odbočná z PH typ 8107 vč. svorky a zapoj. vodičů | [8 empty] | 36.71 |  | 1,00 | ks |  | 36.71 |  | #VALUE! |  | 0
| Montáž celkem: | [28 empty] | #VALUE!
Celkem za skupinu:
|  | Cena: | [5 empty] | #VALUE! |  |  |  |  | Kč
|  | Hmotnost: | [5 empty] | 0,0000 |  |  |  |  | t
C21M - Elektromontáže \ 08 - Vodiče, šňůry a kabely měděné \ Pevně uložené (PU)
| Poř.č. |  | Zn. |  |  | Číslo pol. | [7 empty] | Popis položky | [6 empty] | Cena/jedn. [Kč] |  | Čas/jedn.[Nmin] |  | Množství | Jedn. |  | Čas celk.[Nmin] |  | Celkem [Kč] |  | Hmot./jedn.[t]
| 1 |  | F |  |  | 210810046 | [7 empty] | CYKY-CYKYm 3Cx2.5mm2 (CYKY 3J2.5) 750V (PU) | [8 empty] | 5.43 |  | 43,00 | m |  | 233.49 |  | #VALUE! |  | 0
| 2 |  | F |  |  | 216800549 | [7 empty] | SYKFY 2x2x0,5 (PU) | [8 empty] | 5.43 |  | 28,00 | m |  | 152.04 |  | #VALUE! |  | 0
| Montáž celkem: | [28 empty] | #VALUE!
Celkem za skupinu:
|  | Cena: | [5 empty] | #VALUE! | [6 empty] | Kč
|  | Hmotnost: | [5 empty] | 0,0000 | [6 empty] | t
C21M - Elektromontáže \ 10 - Ukončení vodičů, soubory pro kabely \ Ukončení kabelu smrštovací záklopkou
| Poř.č. |  | Zn. |  |  | Číslo pol. | [7 empty] | Popis položky | [6 empty] | Cena/jedn. [Kč] |  | Čas/jedn.[Nmin] |  | Množství | Jedn. |  | Čas celk.[Nmin] |  | Celkem [Kč] |  | Hmot./jedn.[t]
| 1 |  | F |  |  | 210100251 | [7 empty] | ukončení celoplast. kabelu smršť. zákl./páskou do 4x10mm2 | [8 empty] | 14.51 |  | 3,00 | ks |  | 43.53 |  | #VALUE! |  | 0
| Montáž celkem: | [28 empty] | #VALUE!
Celkem za skupinu:
|  | Cena: | [5 empty] | #VALUE! |  |  |  |  | Kč
|  | Hmotnost: | [5 empty] | 0,0000 |  |  |  |  | t
Celkem za ceník:
|  | Cena: | [5 empty] | #VALUE! | [6 empty] | Kč
|  | Hmotnost: | [5 empty] | 0,0000 | [6 empty] | t
Základ 21,00%
| Podíl přidružených výkonů 4,80% z C21M a navázaného materiálu | [20 empty] | #VALUE!
Základ DPH
| Základ 21,00% | [9 empty] | #VALUE!
| Celkem: | [9 empty] | #VALUE!
C751 - Vzduchotechnika
C751 - Vzduchotechnika \ Část A3 - Potrubí
| Poř.č. |  | Zn. |  |  | Číslo pol. | [7 empty] | Popis položky | [6 empty] | Cena/jedn. [Kč] |  | Čas/jedn.[Nmin] |  | Množství | Jedn. |  | Čas celk.[Nmin] |  | Celkem [Kč] |  | Hmot./jedn.[t]
| 1 |  | F |  |  | 75154-0001 | [7 empty] | Montáž a dodávka potrubí pro odvod kondenzatu, vč tvarovek, izolace a zápachového uzávěru | [8 empty] | 0 |  | 28,00 | bm |  | 0 |  | #VALUE! |  | 0
| 2 |  | F |  |  | 75154-1111 | [7 empty] | Montáž potrubí Cu předizolovaného 6(1/4" x 0,8) | [8 empty] | 11.8 |  | 28,00 | m |  | 330.4 |  | #VALUE! |  | 0
| 3 |  | F |  |  | 75154-1112 | [7 empty] | Montáž potrubí Cu předizolovaného 10(3/8" x 0,8) | [8 empty] | 12.9 |  | 28,00 | m |  | 361.2 |  | #VALUE! |  | 0
| Montáž celkem: | [28 empty] | #VALUE!
Celkem za skupinu:
|  | Cena: | [5 empty] | #VALUE! | [6 empty] | Kč
|  | Hmotnost: | [5 empty] | 0,0000 | [6 empty] | t
C751 - Vzduchotechnika \ Část A5 - klimatizační a chladící zařízení
| Poř.č. |  | Zn. |  |  | Číslo pol. | [7 empty] | Popis položky | [6 empty] | Cena/jedn. [Kč] |  | Čas/jedn.[Nmin] |  | Množství | Jedn. |  | Čas celk.[Nmin] |  | Celkem [Kč] |  | Hmot./jedn.[t]
| 1 |  | F |  |  | 75171-1113 | [7 empty] | Montáč klimatizační jednotky vnitřní nástěnné pro objem místnosti přes 50 do 65 m3 | [8 empty] | 258 |  | 1,00 | ks |  | 258 |  | #VALUE! |  | 0
| 2 |  | F |  |  | 75172-1111 | [7 empty] | Montáč klimatizační jednotky venkovní jfáz. nap. do 2 vnitřních jednotek | [8 empty] | 530.8 |  | 1,00 | ks |  | 530.8 |  | #VALUE! |  | 0
| 3 |  | F |  |  | 99875-1202 | [7 empty] | Přesun hmot pro VZT přes 12 do 24m - procentní sazbou | [8 empty] | 0 |  | #VALUE! | % |  | 0 |  | #VALUE! |  | 0
| Montáž celkem: | [28 empty] | #VALUE!
Celkem za skupinu:
|  | Cena: | [5 empty] | #VALUE! | [6 empty] | Kč
|  | Hmotnost: | [5 empty] | 0,0000 | [6 empty] | t
Celkem za ceník:
|  | Cena: | [5 empty] | #VALUE! | [7 empty] | Kč
|  | Hmotnost: | [5 empty] | 0,0000 | [7 empty] | t
Základ DPH
| Základ 21,00% | [9 empty] | #VALUE!
| Celkem: | [9 empty] | #VALUE!
HSV
HSV \ 801-3 - Stavební práce - výseky, kapsy, rýhy \ Odvoz suti
| Poř.č. |  | Zn. |  |  | Číslo pol. | [7 empty] | Popis položky | [6 empty] | Cena/jedn. [Kč] |  | Čas/jedn.[Nmin] |  | Množství | Jedn. |  | Čas celk.[Nmin] |  | Celkem [Kč] |  | Hmot./jedn.[t]
| 1 |  | F |  |  | 997013214 | [7 empty] | Vnitrostaveništní doprava suti a vybouraných hmot pro budovy v do 15 m ručně | [8 empty] | 400.8 |  | 0,03 | t |  | 12.02 |  | #VALUE! |  | 0
| 2 |  | F |  |  | 997013501 | [7 empty] | Odvoz suti a vybouraných hmot na skládku nebo meziskládku do 1 km se složením | [8 empty] | 7.5 |  | 0,03 | t |  | 0.22 |  | #VALUE! |  | 0
| 3 |  | F |  |  | 997013511 | [7 empty] | Odvoz suti a vybouraných hmot z meziskládky na skládku do 1 km s naložením a se složením | [8 empty] | 0.36 |  | 0,15 | t |  | 0.05 |  | #VALUE! |  | 0
| 4 |  | F |  |  | 997013831 | [7 empty] | Poplatek za uložení stavebního směsného odpadu na skládce (skládkovné) | [8 empty] | 0 |  | 0,03 | t |  | 0 |  | #VALUE! |  | 0
| Montáž celkem: | [28 empty] | #VALUE!
Celkem za skupinu:
|  | Cena: | [5 empty] | #VALUE! |  |  |  |  | Kč
|  | Hmotnost: | [5 empty] | 0,0000 |  |  |  |  | t
HSV \ 801-3 - Stavební práce - výseky, kapsy, rýhy \ Vybourání otvoru
| Poř.č. |  | Zn. |  |  | Číslo pol. | [7 empty] | Popis položky | [6 empty] | Cena/jedn. [Kč] |  | Čas/jedn.[Nmin] |  | Množství | Jedn. |  | Čas celk.[Nmin] |  | Celkem [Kč] |  | Hmot./jedn.[t]
| 1 |  | F |  |  | 97103-3171 | [7 empty] | vybour.otv.cihl.malt.váp. do R=60mm tl.do 750mm | [8 empty] | 36.6 |  | 10,00 | ks |  | 366 |  | #VALUE! |  | 0.003
| Montáž celkem: | [28 empty] | #VALUE!
Celkem za skupinu:
|  | Cena: | [5 empty] | #VALUE! | [6 empty] | Kč
|  | Hmotnost: | [5 empty] | 0,0300 | [6 empty] | t
Celkem za ceník:
|  | Cena: | [5 empty] | #VALUE! | [6 empty] | Kč
|  | Hmotnost: | [5 empty] | 0,0300 | [6 empty] | t
Základ DPH
| Základ 21,00% | [9 empty] | #VALUE!
| Celkem: | [9 empty] | #VALUE!
Materiály
elektro
| Poř.č. |  |  | Zn. |  |  | Číslo pol. | [10 empty] | Popis položky | [5 empty] | Cena/jedn. [Kč] |  |  | Množství |  | Jedn. |  | Celkem [Kč]
| 1 |  |  | F |  |  | 17022 | [10 empty] | KV CYKY-J 3 x 2,5 (C) | [8 empty] | 43 |  | M |  | 0
| 2 |  |  | F |  |  | 23043 | [10 empty] | KV SYKFY 2x2x0,5 | [8 empty] | 28 |  | M |  | 0
| 3 |  |  | F |  |  | 34994012 | [10 empty] | KO KRABICE 8107 KA PRŮCH SVORK IP40 72X72x42MM ŠEDÁ | [8 empty] | 1 |  | KS |  | 0
| Základ DPH 21,00% = | [28 empty] | 0
Celkem za skupinu:
|  | Cena: |  |  | 0 |  |  |  |  | Kč
FRIMEC
| Poř.č. |  |  | Zn. |  |  | Číslo pol. | [10 empty] | Popis položky | [5 empty] | Cena/jedn. [Kč] |  |  | Množství |  | Jedn. |  | Celkem [Kč]
| 1 |  |  | F |  |  | Cu potrubí 1/4" | [10 empty] | propojovací potrubí včetně izolace a chladiva R410A | [8 empty] | 28 |  | bm |  | 0
| 2 |  |  | F |  |  | Cu potrubí 3/8" | [10 empty] | propojovací potrubí včetně izolace a chladiva R410A | [8 empty] | 28 |  | bm |  | 0
| 3 |  |  | F |  |  | čerpadlo kondenzátu | [10 empty] | externí plovákové | [8 empty] | 1 |  | ks |  | 0
| 4 |  |  | F |  |  | split | [10 empty] | F5WMY 50BR / F5LCY 50BR 1,6 - 5,1 / 1,5 - 5,3 kW vč infraovladače | [8 empty] | 1 |  | ks |  | 0
| Základ DPH 21,00% = | [28 empty] | 0
Celkem za skupinu:
|  | Cena: |  |  | 0 | [6 empty] | Kč
Celkem za materiály:
|  | Cena: |  |  | 0 | [6 empty] | Kč
Základ 21,00%
| Prořez 5,00% | [15 empty] | 0
| Podružný materiál 5,00% | [15 empty] | 0
Základ DPH
| Základ 21,00% | [9 empty] | 0
| Celkem: | [9 empty] | 0

## Rekapitulace G stav.úpravy 3.NP
Josef Tomášek
Dolní 192/32, 591 01 Žďár nad Sázavou
tel. 566 627240, mobil 603 524044, e-mail: josef.tomasek@tiscali.cz
Zpracováno programem firmy SELPO Broumy, tel. +420 603 525768
|  | Nabídka číslo: |  |  |  |  | zakázka 14/2014
|  | Název: |  |  |  |  | Oprava elektroinstalace 1. ZŠ Nové Město na Moravě – III. etapa
Elektroinstalace - aktualizace 9 2015
|  | Za značku: |  |  |  |  | G -> stavební úpravy 3.NP
Rekapitulace
| Kap. |  | Popis položky | [9 empty] | Základ DPH | Základ 21,00%
| A. |  | UPRAVENÉ ROZPOČTOVÉ NÁKLADY
| 1. |  | HSV - MONTÁŽ | [9 empty] | #VALUE! | #VALUE!
| 2. |  | PSV - MONTÁŽ | [9 empty] | #VALUE! | #VALUE!
|  |  | CELKEM URN | [9 empty] | #VALUE! | #VALUE!
| B. |  | VEDLEJŠÍ ROZPOČTOVÉ NÁKLADY
| 3. |  | GZS 3,60% | [9 empty] | #VALUE! | #VALUE!
|  |  | CELKEM VRN | [9 empty] | #VALUE! | #VALUE!
| Σ |  | REKAPITULACE CELKEM | [9 empty] | #VALUE! | #VALUE!
[6 empty] | Základ DPH |  |  | DPH |  |  | Celkem s DPH
| Sazba 21,00% |  |  |  |  | #VALUE! |  |  | #VALUE! |  |  | #VALUE!
| Celkem: |  |  |  |  | #VALUE! |  |  |  | #VALUE! |  | #VALUE!
Děkujeme za Vaši zakázku. Těšíme se na další spolupráci.
| vypracoval: |  |  | neznámý pracovník
e-mail:
| dne: |  |  | 2026-07-29

## Pol. všech cen G stav. úpr.3.Np
Josef Tomášek
Dolní 192/32, 591 01 Žďár nad Sázavou
tel. 566 627240, mobil 603 524044, e-mail: josef.tomasek@tiscali.cz
Zpracováno programem firmy SELPO Broumy, tel. +420 603 525768
HSV
| Poř.č. |  | Zn. | Číslo pol. |  |  |  | Popis položky |  |  |  |  | Cena/jedn. [Kč] | Čas/jedn.[Nmin] | Množství | Jedn. | Čas celk. [Nmin] | Celkem [Kč] | Hmot./jedn.[t]
| 1 |  | G | 1 |  |  |  | Stavební úpravy 3.NP - práce a dodávky HSV |  |  |  |  | 0 | 1189.8 | 1,00 | soubor | 1189.8 | #VALUE! | 0
| Montáž celkem: | [16 empty] | #VALUE!
Celkem za skupinu:
|  | Cena: |  |  | #VALUE! |  |  |  |  | Kč
|  | Hmotnost: |  |  | 0,0000 |  |  |  |  | t
Celkem za ceník:
|  | Cena: |  |  | #VALUE! |  |  |  |  | Kč
|  | Hmotnost: |  |  | 0,0000 |  |  |  |  | t
Základ DPH
| Základ 21,00% | [5 empty] | #VALUE!
| Celkem: | [5 empty] | #VALUE!
PSV
| Poř.č. |  | Zn. | Číslo pol. |  |  |  | Popis položky |  |  |  |  | Cena/jedn. [Kč] | Čas/jedn.[Nmin] | Množství | Jedn. | Čas celk.[Nmin] | Celkem [Kč] | Hmot./jedn.[t]
| 1 |  | G | 1 |  |  |  | Stavební úpravy 3.NP - práce a dodávky PSV |  |  |  |  | 0 | 316.5 | 1,00 | soubor | 316.5 | #VALUE! | 0
| Montáž celkem: | [16 empty] | #VALUE!
Celkem za skupinu:
|  | Cena: |  |  | #VALUE! |  |  |  | Kč
|  | Hmotnost: |  |  | 0,0000 |  |  |  | t
Celkem za ceník:
|  | Cena: |  |  | #VALUE! |  |  |  | Kč
|  | Hmotnost: |  |  | 0,0000 |  |  |  | t
Základ DPH
| Základ 21,00% | [5 empty] | #VALUE!
| Celkem: | [5 empty] | #VALUE!

## G rozpočet stavební
ROZPOČET
Stavba: Oprava elektroinstalace 1. ZŠ Nové Město na Moravě - III. etapa
Objekt: G - Stavební úpravy 3.-NP
Objednatel:
Zhotovitel: | [5 empty] | Zpracoval:
Místo: | [5 empty] | Datum:
Č. | Kód položky | Popis | MJ | Množství celkem | Cena jednotková | Cena celkem | Hmotnost celkem
1 | 2 | 3 | 4 | 5 | 6 | 7 | 8
| HSV | Práce a dodávky HSV |  |  |  | 0 | 0.80582
| 3 | Svislé a kompletní konstrukce |  |  |  | 0 | 0.66622
1 | 317168112 | Překlad keramický plochý š 11,5 cm dl 125 cm | kus | 1 |  | 0 | 0.02321
2 | 342272423 | Příčky tl 125 mm z pórobetonových přesných hladkých příčkovek objemové hmotnosti 500 kg/m3 | m2 | 7.385 |  | 0 | 0.64301
| 6 | Úpravy povrchů, podlahy a osazování výplní |  |  |  | 0 | 0.13908
3 | 612131121 | Penetrace akrylát-silikonová vnitřních stěn nanášená ručně | m2 | 14.77 |  | 0 | 0.0069419
4 | 612181001 | Sádrová stěrka tl.do 3 mm vnitřních stěn | m2 | 14.77 |  | 0 | 0.057751
5 | 612311131 | Potažení vnitřních stěn vápenným štukem tloušťky do 3 mm | m2 | 14.77 |  | 0 | 0.04431
6 | 642942111 | Osazování zárubní nebo rámů dveřních kovových do 2,5 m2 na MC | kus | 1 |  | 0 | 0.01698
7 | 553313630 | zárubeň ocelová pro porobeton YH 115 800 L/P | kus | 1 |  | 0 | 0.0131
| 9 | Ostatní konstrukce a práce, bourání |  |  |  | 0 | 0.00052
8 | 941311111 | Montáž lešení řadového modulového lehkého zatížení do 200 kg/m2 š do 0,9 m v do 10 m | m2 | 3 |  | 0 | 0
9 | 952901111 | Vyčištění budov bytové a občanské výstavby při výšce podlaží do 4 m | m2 | 13 |  | 0 | 0.00052
| 99 | Přesuny hmot a suti |  |  |  | 0 | 0
10 | 997013112 | Vnitrostaveništní doprava suti a vybouraných hmot pro budovy v do 9 m s použitím mechanizace | t | 0.242 |  | 0 | 0
11 | 997013501 | Odvoz suti a vybouraných hmot na skládku nebo meziskládku do 1 km se složením | t | 0.242 |  | 0 | 0
12 | 997013509 | Příplatek k odvozu suti a vybouraných hmot na skládku ZKD 1 km přes 1 km | t | 1.452 |  | 0 | 0
13 | 997013811 | Poplatek za uložení stavebního dřevěného odpadu na skládce (skládkovné) | t | 0.242 |  | 0 | 0
14 | 997131511 | Odvoz na skládku demontovaných konstrukcí dřevěných do 1 km | m3 | 0.242 |  | 0 | 0
15 | 997131519 | Příplatek ZKD 1 km u odvozu na skládku demontovaných konstrukcí dřevěných | m3 | 1.452 |  | 0 | 0
16 | 998011002 | Přesun hmot pro budovy zděné v do 12 m | t | 0.748 |  | 0 | 0
| PSV | Práce a dodávky PSV |  |  |  | 0 | 0.023797
| 766 | Konstrukce truhlářské |  |  |  | 0 | 0.0182
17 | 766112820 | Demontáž truhlářských stěn dřevěných zasklených | m2 | 14.77 |  | 0 | 0
18 | 766660001 | Montáž dveřních křídel otvíravých 1křídlových š do 0,8 m do ocelové zárubně | kus | 1 |  | 0 | 0
19 | 611617210 | dveře vnitřní hladké dýhované plné 1křídlové 80x197 cm dub | kus | 1 |  | 0 | 0.016
20 | 766660722 | Montáž dveřního kování - zámku | kus | 1 |  | 0 | 0
21 | 549141100 | kování bezpečnostní Rostex R1,knoflík-klika R1 Cr | kus | 1 |  | 0 | 0.0022
22 | 998766102 | Přesun hmot tonážní pro konstrukce truhlářské v objektech v do 12 m | t | 0.018 |  | 0 | 0
| 784 | Dokončovací práce - malby a tapety |  |  |  | 0 | 0.005597
23 | 784221101 | Dvojnásobné bílé malby ze směsí za sucha dobře otěruvzdorných v místnostech do 3,80 m | m2 | 19.3 |  | 0 | 0.005597
|  | Celkem |  |  |  | 0 | 0.82962